## EtaStar_Disp
η* 計算シート (変位入力版) Disp→Acc: a = -(2πf)²·d/1000
■ 入力パラメータ
サンプリング周波数 fs |  | Hz | A列全体平均から自動算出
データ点数 N |  | 点
加振周波数 f | 50 | Hz | 黄色: 加振周波数
粉体質量 m_p | 1.61 | g | 黄色: 粉体のみ(基準ジグなら 0)
容器質量 m_c | 2.1 | g | 黄色: 容器(ジグ)質量
合計質量 m_tot |  | g
角周波数 ω |  | rad/s
■ 使い方
1. 「TimeData」シート: A列=時刻[s], B列=力[N], C列=変位[mm] を貼り付け
2. 黄色セルに 加振周波数 f, 粉体質量 m_p, 容器質量 m_c を入力
3. ★ η* の行に答えが自動表示
※ 加速度は a = -(2πf)²·d/1000 でシート内部換算
■ 計算式
D(f) = Σ d[n]·exp(-j2πf·t[n]) ※d はmm単位の生DFT
X(f) = -(2πf)²·D/1000 ※加速度DFT [m/s²]
Y(f) = Σ F[n]·exp(-j2πf·t[n]) ※力DFT
η* = -2π·Im(X*·Y) / (m_tot · ¦X¦²) ※論文式(2)
■ 計算結果
項目 | 値 | 単位 | 備考
Re(D) [変位DFT, mm単位]
Im(D) [変位DFT, mm単位]
Re(Y) [力DFT]
Im(Y) [力DFT]
Re(X) [加速度DFT = -ω²·D/1000]
Im(X)
¦X¦² (加速度パワー)
Re(P_cross) = Re(X)·Re(Y)+Im(X)·Im(Y)
Im(P_cross) = Re(X)·Im(Y)-Im(X)·Re(Y)
A_disp (変位振幅) |  | mm
A_acc (加速度振幅) |  | m/s²
v_c,max (容器最大速度) |  | m/s
★ η* (Reduced Loss Factor) |  | - | 論文 式(2)
(検算) E_diss [J] |  | J
(検算) 基準KE ½·m_tot·v² [J] |  | J
(検算) E_diss / KE |  | - | η* と一致するはず

## EtaStar_Acc
η* 計算シート (加速度入力版) Acc 直接使用
■ 入力パラメータ
サンプリング周波数 fs |  | Hz | A列全体平均から自動算出
データ点数 N |  | 点
加振周波数 f | 100 | Hz | 黄色: 加振周波数
粉体質量 m_p | 0.812 | g | 黄色: 粉体のみ(基準ジグなら 0)
容器質量 m_c | 0.88 | g | 黄色: 容器(ジグ)質量
合計質量 m_tot |  | g
角周波数 ω |  | rad/s
■ 使い方
1. 「TimeData」シート: A列=時刻[s], B列=力[N], D列=加速度[m/s²] を貼り付け
2. 黄色セルに 加振周波数 f, 粉体質量 m_p, 容器質量 m_c を入力
3. ★ η* の行に答えが自動表示
※ 加速度を直接使用(微分・変換なし)
■ 計算式
X(f) = Σ a[n]·exp(-j2πf·t[n]) ※加速度DFT [m/s²]
Y(f) = Σ F[n]·exp(-j2πf·t[n]) ※力DFT
η* = -2π·Im(X*·Y) / (m_tot · ¦X¦²) ※論文式(2)
■ 計算結果
項目 | 値 | 単位 | 備考
Re(Y) [力DFT]
Im(Y) [力DFT]
Re(X) [加速度DFT]
Im(X) [加速度DFT]
¦X¦² (加速度パワー)
Re(P_cross) = Re(X)·Re(Y)+Im(X)·Im(Y)
Im(P_cross) = Re(X)·Im(Y)-Im(X)·Re(Y)
A_acc (加速度振幅) |  | m/s²
v_c,max (容器最大速度) |  | m/s
★ η* (Reduced Loss Factor) |  | - | 論文 式(2)
(検算) E_diss [J] |  | J
(検算) 基準KE ½·m_tot·v² [J] |  | J
(検算) E_diss / KE |  | - | η* と一致するはず

## TimeData
時刻 t [s] | 力 F [N] | 変位 d [mm] ← Disp版で使う | 加速度 a [m/s²] ← Acc版で使う
0 | -0.33863 |  | -94.9886 | ← A: 時刻[s], B: 力[N] は両方で使用 | 0.29988 | -0.236
0.00019531 | -0.31774 |  | -91.0934 | ← C: 変位[mm] → EtaStar_Disp シート | 0.28336 | -0.22279
0.00039063 | -0.28329 |  | -85.8729 | ← D: 加速度[m/s²] → EtaStar_Acc シート | 0.26342 | -0.20692
0.00058594 | -0.25912 |  | -79.3877 | ※ どちらか片方のみ埋めればOK(使う方のシートで計算) | 0.23863 | -0.18741
0.00078125 | -0.23811 |  | -71.6802 |  | 0.20914 | -0.16401
0.00097656 | -0.20634 |  | -62.7741 |  | 0.17738 | -0.1388
0.0011719 | -0.1749 |  | -52.8765 |  | 0.14286 | -0.11167
0.0013672 | -0.14158 |  | -42.2981 |  | 0.10543 | -0.082425
0.0015625 | -0.10367 |  | -31.2087 |  | 0.067588 | -0.052527
0.0017578 | -0.066998 |  | -19.6969 |  | 0.028356 | -0.021652
0.0019531 | -0.027164 |  | -7.8943 |  | -0.012634 | 0.010316
0.0021484 | 0.012759 |  | 4.0735 |  | -0.05252 | 0.041699
0.0023437 | 0.050785 |  | 15.9713 |  | -0.091279 | 0.072059
0.0025391 | 0.086794 |  | 27.619 |  | -0.12917 | 0.10154
0.0027344 | 0.11789 |  | 39.022 |  | -0.16467 | 0.1293
0.0029297 | 0.15097 |  | 49.9565 |  | -0.19745 | 0.15492
0.003125 | 0.18642 |  | 60.1462 |  | -0.22773 | 0.17853
0.0033203 | 0.21889 |  | 69.4807 |  | -0.25454 | 0.19949
0.0035156 | 0.24862 |  | 77.7517 |  | -0.27725 | 0.2171
0.0037109 | 0.27452 |  | 84.8369 |  | -0.29603 | 0.23143
0.0039062 | 0.29546 |  | 90.6301 |  | -0.31029 | 0.24245
0.0041016 | 0.31121 |  | 94.9582 |  | -0.31986 | 0.24993
0.0042969 | 0.32191 |  | 97.8658 |  | -0.32511 | 0.25398
0.0044922 | 0.3278 |  | 99.3424 |  | -0.32545 | 0.2543
0.0046875 | 0.32841 |  | 99.249 |  | -0.32072 | 0.25035
0.0048828 | 0.32407 |  | 97.5921 |  | -0.31145 | 0.24284
0.0050781 | 0.31464 |  | 94.4078 |  | -0.29741 | 0.23188
0.0052734 | 0.30043 |  | 89.786 |  | -0.27917 | 0.21739
0.0054687 | 0.28201 |  | 83.8652 |  | -0.25722 | 0.20008
0.0056641 | 0.25913 |  | 76.6891 |  | -0.23028 | 0.17892
0.0058594 | 0.23221 |  | 68.2818 |  | -0.19963 | 0.15465
0.0060547 | 0.20146 |  | 58.737 |  | -0.16721 | 0.12898
0.00625 | 0.16728 |  | 48.3453 |  | -0.13183 | 0.10111
0.0064453 | 0.12982 |  | 37.3953 |  | -0.094003 | 0.071433
0.0066406 | 0.08919 |  | 25.9692 |  | -0.055219 | 0.040737
0.0068359 | 0.049668 |  | 14.1954 |  | -0.015514 | 0.0092554
0.0070313 | 0.014273 |  | 2.2297 |  | 0.024939 | -0.02229
0.0072266 | -0.021641 |  | -9.7512 |  | 0.064688 | -0.053567
0.0074219 | -0.059957 |  | -21.5157 |  | 0.10255 | -0.083583
0.0076172 | -0.097625 |  | -32.9886 |  | 0.13912 | -0.11203
0.0078125 | -0.13491 |  | -44.0903 |  | 0.17401 | -0.1393
0.0080078 | -0.17086 |  | -54.6118 |  | 0.20587 | -0.16433
0.0082031 | -0.20369 |  | -64.3406 |  | 0.23471 | -0.18674
0.0083984 | -0.23366 |  | -73.0608 |  | 0.26033 | -0.20677
0.0085938 | -0.2597 |  | -80.6195 |  | 0.28121 | -0.22304
0.0087891 | -0.28178 |  | -86.9543 |  | 0.29746 | -0.23559
0.0089844 | -0.30014 |  | -92.0348 |  | 0.31039 | -0.2455
0.0091797 | -0.31419 |  | -95.7947 |  | 0.31851 | -0.25154
0.009375 | -0.32436 |  | -98.0743 |  | 0.32155 | -0.25374
0.0095703 | -0.33161 |  | -98.7542 |  | 0.32042 | -0.2527
0.0097656 | -0.33806 |  | -97.8784 |  | 0.31362 | -0.24716
0.0099609 | -0.34023 |  | -95.5763 |  | 0.30184 | -0.23773
0.010156 | -0.32392 |  | -91.9295 |  | 0.28639 | -0.22527
0.010352 | -0.28957 |  | -86.9715 |  | 0.26678 | -0.2097
0.010547 | -0.26255 |  | -80.7313 |  | 0.2431 | -0.19112
0.010742 | -0.24318 |  | -73.2475 |  | 0.21516 | -0.16895
0.010937 | -0.2129 |  | -64.589 |  | 0.18329 | -0.14375
0.011133 | -0.18088 |  | -54.8823 |  | 0.14897 | -0.11675
0.011328 | -0.14892 |  | -44.3722 |  | 0.11279 | -0.0883
0.011523 | -0.11088 |  | -33.3064 |  | 0.074679 | -0.058432
0.011719 | -0.073815 |  | -21.8162 |  | 0.035341 | -0.027324
0.011914 | -0.034385 |  | -10.0133 |  | -0.0046991 | 0.0041526
0.012109 | 0.0061424 |  | 1.938 |  | -0.045148 | 0.035578
0.012305 | 0.044031 |  | 13.8352 |  | -0.084764 | 0.066638
0.0125 | 0.080753 |  | 25.5228 |  | -0.12211 | 0.096026
0.012695 | 0.11227 |  | 36.9002 |  | -0.15729 | 0.1236
0.012891 | 0.14415 |  | 47.8137 |  | -0.19153 | 0.15017
0.013086 | 0.17957 |  | 58.1121 |  | -0.22271 | 0.17439
0.013281 | 0.2124 |  | 67.6132 |  | -0.24959 | 0.19548
0.013477 | 0.24253 |  | 76.0835 |  | -0.27382 | 0.21421
0.013672 | 0.26922 |  | 83.3986 |  | -0.2929 | 0.2291
0.013867 | 0.29091 |  | 89.4366 |  | -0.3071 | 0.24016
0.014063 | 0.30786 |  | 94.0584 |  | -0.31878 | 0.24891
0.014258 | 0.31942 |  | 97.2166 |  | -0.325 | 0.25372
0.014453 | 0.32607 |  | 98.9045 |  | -0.32549 | 0.25412
0.014648 | 0.32795 |  | 99.1488 |  | -0.3221 | 0.25124
0.014844 | 0.32478 |  | 97.8773 |  | -0.31362 | 0.24445
0.015039 | 0.31653 |  | 95.0096 |  | -0.30022 | 0.23397
0.015234 | 0.30336 |  | 90.6755 |  | -0.28316 | 0.22039
0.01543 | 0.2856 |  | 84.9805 |  | -0.26147 | 0.20324
0.015625 | 0.26354 |  | 78.0223 |  | -0.23577 | 0.18302
0.01582 | 0.23763 |  | 69.9252 |  | -0.20675 | 0.16006
0.016016 | 0.20775 |  | 60.7208 |  | -0.17353 | 0.13402
0.016211 | 0.17448 |  | 50.6 |  | -0.1383 | 0.10613
0.016406 | 0.13795 |  | 39.7923 |  | -0.10161 | 0.077019
0.016602 | 0.097659 |  | 28.4155 |  | -0.062569 | 0.046403
0.016797 | 0.057426 |  | 16.6578 |  | -0.022886 | 0.015151
0.016992 | 0.02126 |  | 4.6685 |  | 0.017055 | -0.016294
0.017188 | -0.014272 |  | -7.3657 |  | 0.056965 | -0.047582
0.017383 | -0.052219 |  | -19.202 |  | 0.095505 | -0.077909
0.017578 | -0.090208 |  | -30.779 |  | 0.13248 | -0.1069
0.017773 | -0.12759 |  | -41.9876 |  | 0.16744 | -0.13422
0.017969 | -0.16392 |  | -52.6353 |  | 0.19982 | -0.15961
0.018164 | -0.19747 |  | -62.5553 |  | 0.22973 | -0.18292
0.018359 | -0.22808 |  | -71.4905 |  | 0.25578 | -0.20332
0.018555 | -0.25489 |  | -79.2528 |  | 0.27712 | -0.22008
0.01875 | -0.27771 |  | -85.7875 |  | 0.29485 | -0.23353
0.018945 | -0.29679 |  | -91.066 |  | 0.30842 | -0.24382
0.019141 | -0.31149 |  | -94.9932 |  | 0.31738 | -0.25085
0.019336 | -0.32226 |  | -97.468 |  | 0.32194 | -0.25424
0.019531 | -0.32988 |  | -98.4752 |  | 0.32145 | -0.2535
0.019727 | -0.3363 |  | -97.955 |  | 0.31562 | -0.24859
0.019922 | -0.3401 |  | -95.9504 |  | 0.30463 | -0.23978
0.020117 | -0.32835 |  | -92.5925 |  | 0.28977 | -0.22804
0.020313 | -0.29605 |  | -87.8996 |  | 0.27162 | -0.21358
0.020508 | -0.26618 |  | -81.918 |  | 0.24868 | -0.19542
0.020703 | -0.24684 |  | -74.6732 |  | 0.22073 | -0.17346
0.020898 | -0.21873 |  | -66.2229 |  | 0.18994 | -0.14896
0.021094 | -0.18624 |  | -56.7545 |  | 0.15674 | -0.12272
0.021289 | -0.15525 |  | -46.4613 |  | 0.12016 | -0.094303
0.021484 | -0.1181 |  | -35.5089 |  | 0.082402 | -0.064465
0.02168 | -0.080881 |  | -24.064 |  | 0.044081 | -0.034001
0.021875 | -0.042341 |  | -12.2847 |  | 0.0033788 | -0.0022125
0.02207 | -0.0015579 |  | -0.32353 |  | -0.03753 | 0.029843
0.022266 | 0.036633 |  | 11.602 |  | -0.076401 | 0.060404
0.022461 | 0.074029 |  | 23.3568 |  | -0.11429 | 0.089998
0.022656 | 0.10655 |  | 34.8444 |  | -0.15091 | 0.11856
0.022852 | 0.13762 |  | 45.8298 |  | -0.18446 | 0.14479
0.023047 | 0.17285 |  | 56.2242 |  | -0.21564 | 0.16924
0.023242 | 0.20638 |  | 65.8734 |  | -0.245 | 0.192
0.023438 | 0.23675 |  | 74.4482 |  | -0.26946 | 0.21103
0.023633 | 0.2642 |  | 81.928 |  | -0.28835 | 0.22591
0.023828 | 0.28693 |  | 88.2525 |  | -0.30432 | 0.23796
0.024023 | 0.30492 |  | 93.1917 |  | -0.3164 | 0.24714
0.024219 | 0.31763 |  | 96.6848 |  | -0.32337 | 0.25264
0.024414 | 0.32519 |  | 98.6445 |  | -0.32583 | 0.25437
0.024609 | 0.32765 |  | 99.0762 |  | -0.3231 | 0.25217
0.024805 | 0.32528 |  | 98.0926 |  | -0.31505 | 0.24574
0.025 | 0.31805 |  | 95.5902 |  | -0.30263 | 0.23582
0.025195 | 0.3057 |  | 91.5619 |  | -0.28656 | 0.2231
0.025391 | 0.28898 |  | 86.1806 |  | -0.26606 | 0.20702
0.025586 | 0.26786 |  | 79.4879 |  | -0.24078 | 0.18728
0.025781 | 0.2425 |  | 71.5388 |  | -0.21188 | 0.16433
0.025977 | 0.21334 |  | 62.4525 |  | -0.17973 | 0.1389
0.026172 | 0.18056 |  | 52.3912 |  | -0.14536 | 0.1118
0.026367 | 0.14461 |  | 41.6463 |  | -0.109 | 0.083137
0.026562 | 0.1051 |  | 30.433 |  | -0.07008 | 0.052576
0.026758 | 0.064601 |  | 18.8011 |  | -0.03035 | 0.021085
0.026953 | 0.027905 |  | 6.8765 |  | 0.0096446 | -0.010415
0.027148 | -0.007194 |  | -5.1174 |  | 0.049783 | -0.041734
0.027344 | -0.044988 |  | -17.0066 |  | 0.088013 | -0.071989
0.027539 | -0.083246 |  | -28.645 |  | 0.12509 | -0.10114
0.027734 | -0.12068 |  | -39.8961 |  | 0.16139 | -0.12936
0.02793 | -0.15739 |  | -50.6202 |  | 0.19413 | -0.15517
0.028125 | -0.19127 |  | -60.6089 |  | 0.22376 | -0.17827
0.02832 | -0.22225 |  | -69.6715 |  | 0.25111 | -0.19944
0.028516 | -0.24992 |  | -77.693 |  | 0.27379 | -0.21731
0.028711 | -0.27352 |  | -84.5636 |  | 0.29168 | -0.23103
0.028906 | -0.29348 |  | -90.184 |  | 0.30612 | -0.24198
0.029102 | -0.30913 |  | -94.4447 |  | 0.31632 | -0.24982
0.029297 | -0.32052 |  | -97.2299 |  | 0.32143 | -0.25349
0.029492 | -0.32862 |  | -98.4982 |  | 0.32165 | -0.2535
0.029687 | -0.33535 |  | -98.2798 |  | 0.31753 | -0.24997
0.029883 | -0.34051 |  | -96.6245 |  | 0.30826 | -0.24241
0.030078 | -0.33286 |  | -93.5666 |  | 0.29352 | -0.23095
0.030273 | -0.30361 |  | -89.1515 |  | 0.27545 | -0.21656
0.030469 | -0.27153 |  | -83.3852 |  | 0.2536 | -0.19928
0.030664 | -0.25137 |  | -76.3133 |  | 0.22655 | -0.17822
0.030859 | -0.22563 |  | -68.0395 |  | 0.19655 | -0.15442
0.031055 | -0.19264 |  | -58.6806 |  | 0.16389 | -0.12847
0.03125 | -0.16195 |  | -48.4853 |  | 0.12773 | -0.10001
0.031445 | -0.12596 |  | -37.6653 |  | 0.090437 | -0.070666
0.031641 | -0.088159 |  | -26.3316 |  | 0.05152 | -0.04029
0.031836 | -0.050411 |  | -14.6591 |  | 0.010829 | -0.0082176
0.032031 | -0.0096701 |  | -2.7736 |  | -0.028786 | 0.023295
0.032227 | 0.029063 |  | 9.1703 |  | -0.068473 | 0.05408
0.032422 | 0.066693 |  | 20.9521 |  | -0.10731 | 0.08438
0.032617 | 0.10048 |  | 32.4961 |  | -0.14294 | 0.11258
0.032813 | 0.13116 |  | 43.6606 |  | -0.17818 | 0.13987
0.033008 | 0.16573 |  | 54.1988 |  | -0.21128 | 0.16575
0.033203 | 0.20009 |  | 64.0064 |  | -0.23915 | 0.18761
0.033398 | 0.23118 |  | 72.9205 |  | -0.26433 | 0.20678
0.033594 | 0.25956 |  | 80.6935 |  | -0.28574 | 0.22343
0.033789 | 0.28323 |  | 87.2319 |  | -0.3018 | 0.23603
0.033984 | 0.30216 |  | 92.4795 |  | -0.31497 | 0.24608
0.03418 | 0.31611 |  | 96.3319 |  | -0.32375 | 0.25288
0.034375 | 0.32488 |  | 98.6875 |  | -0.32609 | 0.25468
0.03457 | 0.32851 |  | 99.4528 |  | -0.32403 | 0.25287
0.034766 | 0.32676 |  | 98.6385 |  | -0.31751 | 0.24757
0.034961 | 0.32023 |  | 96.3391 |  | -0.30608 | 0.23864
0.035156 | 0.30893 |  | 92.6077 |  | -0.29069 | 0.22652
0.035352 | 0.29299 |  | 87.4859 |  | -0.27057 | 0.2107
0.035547 | 0.27289 |  | 81.0738 |  | -0.2464 | 0.19172
0.035742 | 0.24869 |  | 73.441 |  | -0.21836 | 0.16949
0.035937 | 0.22039 |  | 64.6067 |  | -0.18635 | 0.14423
0.036133 | 0.18847 |  | 54.7325 |  | -0.15266 | 0.11749
0.036328 | 0.1532 |  | 44.0847 |  | -0.11665 | 0.08898
0.036523 | 0.11401 |  | 32.8351 |  | -0.077856 | 0.058548
0.036719 | 0.072866 |  | 21.1742 |  | -0.038503 | 0.027413
0.036914 | 0.034907 |  | 9.2842 |  | 0.0011976 | -0.0039374
0.037109 | -0.00026382 |  | -2.7558 |  | 0.041414 | -0.035409
0.037305 | -0.037656 |  | -14.7113 |  | 0.080556 | -0.066122
0.0375 | -0.076077 |  | -26.3415 |  | 0.11795 | -0.095589
0.037695 | -0.11339 |  | -37.6221 |  | 0.15387 | -0.12375
0.037891 | -0.15024 |  | -48.4493 |  | 0.18732 | -0.14981
0.038086 | -0.18474 |  | -58.6269 |  | 0.21815 | -0.17382
0.038281 | -0.21632 |  | -67.9783 |  | 0.24628 | -0.19579
0.038477 | -0.24479 |  | -76.2814 |  | 0.26949 | -0.214
0.038672 | -0.26907 |  | -83.3843 |  | 0.28825 | -0.22833
0.038867 | -0.28967 |  | -89.227 |  | 0.30391 | -0.24021
0.039062 | -0.30613 |  | -93.728 |  | 0.31459 | -0.24862
0.039258 | -0.31828 |  | -96.7756 |  | 0.32062 | -0.25306
0.039453 | -0.32699 |  | -98.3497 |  | 0.32265 | -0.25442
0.039648 | -0.33394 |  | -98.479 |  | 0.31877 | -0.2513
0.039844 | -0.3401 |  | -97.1091 |  | 0.30986 | -0.24395
0.040039 | -0.33655 |  | -94.2878 |  | 0.29705 | -0.23383
0.040234 | -0.3112 |  | -90.1271 |  | 0.27965 | -0.21999
0.04043 | -0.27723 |  | -84.6598 |  | 0.25826 | -0.20292
0.040625 | -0.25543 |  | -77.9382 |  | 0.23276 | -0.18299
0.04082 | -0.23247 |  | -69.9733 |  | 0.20281 | -0.15942
0.041016 | -0.19961 |  | -60.8013 |  | 0.17013 | -0.13348
0.041211 | -0.16832 |  | -50.6783 |  | 0.1351 | -0.10581
0.041406 | -0.1336 |  | -39.9484 |  | 0.09763 | -0.076355
0.041602 | -0.095977 |  | -28.8083 |  | 0.059709 | -0.04632
0.041797 | -0.059073 |  | -17.2749 |  | 0.020215 | -0.015379
0.041992 | -0.018484 |  | -5.3952 |  | -0.021223 | 0.016901
0.042188 | 0.021029 |  | 6.628 |  | -0.060945 | 0.048276
0.042383 | 0.059063 |  | 18.5505 |  | -0.099325 | 0.078221
0.042578 | 0.093983 |  | 30.1804 |  | -0.13663 | 0.10731
0.042773 | 0.1245 |  | 41.4047 |  | -0.17126 | 0.13441
0.042969 | 0.15834 |  | 52.1011 |  | -0.20392 | 0.15976
0.043164 | 0.1933 |  | 62.0894 |  | -0.23362 | 0.18308
0.043359 | 0.22501 |  | 71.198 |  | -0.25965 | 0.20324
0.043555 | 0.25414 |  | 79.2335 |  | -0.28175 | 0.22032
0.04375 | 0.27885 |  | 86.0293 |  | -0.29862 | 0.23348
0.043945 | 0.29869 |  | 91.5211 |  | -0.31202 | 0.24361
0.044141 | 0.31353 |  | 95.6091 |  | -0.32197 | 0.25135
0.044336 | 0.32307 |  | 98.1875 |  | -0.32538 | 0.25421
0.044531 | 0.32761 |  | 99.2607 |  | -0.32434 | 0.25325
0.044727 | 0.32696 |  | 98.8007 |  | -0.31985 | 0.24945
0.044922 | 0.32146 |  | 96.7741 |  | -0.30828 | 0.24049
0.045117 | 0.31104 |  | 93.274 |  | -0.29267 | 0.22829
0.045312 | 0.29609 |  | 88.4265 |  | -0.27481 | 0.21394
0.045508 | 0.27701 |  | 82.319 |  | -0.25113 | 0.19534
0.045703 | 0.25367 |  | 74.9962 |  | -0.22403 | 0.17391
0.045898 | 0.22626 |  | 66.4161 |  | -0.19388 | 0.15001
0.046094 | 0.19477 |  | 56.6439 |  | -0.15926 | 0.12277
0.046289 | 0.15969 |  | 46.0317 |  | -0.12347 | 0.094209
0.046484 | 0.12105 |  | 34.863 |  | -0.085788 | 0.064514
0.04668 | 0.079903 |  | 23.3038 |  | -0.046003 | 0.033332
0.046875 | 0.041481 |  | 11.5661 |  | -0.0067036 | 0.0022932
0.04707 | 0.0068408 |  | -0.29243 |  | 0.033416 | -0.029013
0.047266 | -0.02955 |  | -12.1341 |  | 0.073421 | -0.060536
0.047461 | -0.067726 |  | -23.7839 |  | 0.11102 | -0.090295
0.047656 | -0.10525 |  | -35.2604 |  | 0.14744 | -0.1186
0.047852 | -0.14267 |  | -46.3527 |  | 0.18154 | -0.14529
0.048047 | -0.1779 |  | -56.7248 |  | 0.21244 | -0.16949
0.048242 | -0.20986 |  | -66.1832 |  | 0.24142 | -0.192
0.048438 | -0.23881 |  | -74.5487 |  | 0.2658 | -0.21113
0.048633 | -0.2637 |  | -81.7811 |  | 0.28506 | -0.22603
0.048828 | -0.28514 |  | -87.9074 |  | 0.30178 | -0.23855
0.049023 | -0.30293 |  | -92.8157 |  | 0.3136 | -0.24778
0.049219 | -0.31639 |  | -96.3318 |  | 0.32006 | -0.25298
0.049414 | -0.326 |  | -98.2961 |  | 0.32274 | -0.25462
0.049609 | -0.33287 |  | -98.6083 |  | 0.32022 | -0.25231
0.049805 | -0.33915 |  | -97.401 |  | 0.31263 | -0.24623
0.05 | -0.3388 |  | -94.871 |  | 0.30014 | -0.23631
0.050195 | -0.31748 |  | -90.9968 |  | 0.2835 | -0.22306
0.050391 | -0.28268 |  | -85.7855 |  | 0.26368 | -0.2072
0.050586 | -0.25871 |  | -79.27 |  | 0.23876 | -0.18764
0.050781 | -0.2373 |  | -71.4443 |  | 0.2095 | -0.16453
0.050977 | -0.20514 |  | -62.4732 |  | 0.17782 | -0.13922
0.051172 | -0.17409 |  | -52.6047 |  | 0.14283 | -0.11173
0.051367 | -0.14089 |  | -42.0509 |  | 0.10562 | -0.082589
0.051562 | -0.10279 |  | -30.9217 |  | 0.067974 | -0.052842
0.051758 | -0.065879 |  | -19.3551 |  | 0.028766 | -0.022061
0.051953 | -0.025902 |  | -7.5596 |  | -0.012158 | 0.010018
0.052148 | 0.013737 |  | 4.3441 |  | -0.052443 | 0.041704
0.052344 | 0.051458 |  | 16.1729 |  | -0.091095 | 0.072023
0.052539 | 0.087466 |  | 27.8436 |  | -0.12873 | 0.10139
0.052734 | 0.11865 |  | 39.2909 |  | -0.16445 | 0.12916
0.05293 | 0.15174 |  | 50.1987 |  | -0.19711 | 0.15458
0.053125 | 0.18712 |  | 60.3665 |  | -0.22727 | 0.17803
0.05332 | 0.21939 |  | 69.6393 |  | -0.25449 | 0.19924
0.053516 | 0.24893 |  | 77.8361 |  | -0.27707 | 0.21705
0.053711 | 0.2747 |  | 84.8993 |  | -0.29544 | 0.23116
0.053906 | 0.29555 |  | 90.6822 |  | -0.31002 | 0.2421
0.054102 | 0.31143 |  | 95.0549 |  | -0.31982 | 0.24974
0.054297 | 0.32207 |  | 97.9318 |  | -0.32477 | 0.25357
0.054492 | 0.32759 |  | 99.2763 |  | -0.32501 | 0.25372
0.054688 | 0.32807 |  | 99.1336 |  | -0.32024 | 0.25
0.054883 | 0.3238 |  | 97.4947 |  | -0.31076 | 0.24241
0.055078 | 0.3145 |  | 94.3569 |  | -0.29697 | 0.23153
0.055273 | 0.30027 |  | 89.7316 |  | -0.27848 | 0.21708
0.055469 | 0.28155 |  | 83.7048 |  | -0.25587 | 0.19917
0.055664 | 0.25845 |  | 76.4349 |  | -0.22945 | 0.17821
0.055859 | 0.23134 |  | 67.9816 |  | -0.19902 | 0.15431
0.056055 | 0.20056 |  | 58.4881 |  | -0.16602 | 0.12822
0.05625 | 0.16656 |  | 48.192 |  | -0.13096 | 0.10043
0.056445 | 0.12903 |  | 37.2278 |  | -0.093364 | 0.070888
0.056641 | 0.088257 |  | 25.7518 |  | -0.054021 | 0.039838
0.056836 | 0.048782 |  | 13.9387 |  | -0.014155 | 0.0082389
0.057031 | 0.013351 |  | 1.9307 |  | 0.02603 | -0.023347
0.057227 | -0.022587 |  | -10.0373 |  | 0.065858 | -0.054496
0.057422 | -0.060782 |  | -21.7822 |  | 0.10356 | -0.084098
0.057617 | -0.09843 |  | -33.2553 |  | 0.13992 | -0.11257
0.057813 | -0.13559 |  | -44.3157 |  | 0.17501 | -0.14009
0.058008 | -0.17129 |  | -54.7866 |  | 0.2065 | -0.16492
0.058203 | -0.2041 |  | -64.503 |  | 0.23528 | -0.18724
0.058398 | -0.23408 |  | -73.2162 |  | 0.26124 | -0.20737
0.058594 | -0.26021 |  | -80.7935 |  | 0.2818 | -0.22347
0.058789 | -0.28252 |  | -87.1691 |  | 0.29839 | -0.23605
0.058984 | -0.30079 |  | -92.1804 |  | 0.31154 | -0.24609
0.05918 | -0.31449 |  | -95.7666 |  | 0.31907 | -0.2519
0.059375 | -0.32439 |  | -97.9117 |  | 0.32216 | -0.25404
0.05957 | -0.33151 |  | -98.5802 |  | 0.32109 | -0.25309
0.059766 | -0.33804 |  | -97.8199 |  | 0.31446 | -0.24766
0.059961 | -0.34005 |  | -95.5853 |  | 0.30292 | -0.23842
0.060156 | -0.32336 |  | -91.8808 |  | 0.28729 | -0.226
0.060352 | -0.289 |  | -86.8656 |  | 0.26754 | -0.21032
0.060547 | -0.26177 |  | -80.5525 |  | 0.24332 | -0.1914
0.060742 | -0.24203 |  | -72.9951 |  | 0.21523 | -0.16912
0.060937 | -0.21196 |  | -64.3407 |  | 0.18394 | -0.14422
0.061133 | -0.18023 |  | -54.6871 |  | 0.14976 | -0.11736
0.061328 | -0.14838 |  | -44.2573 |  | 0.11355 | -0.088808
0.061523 | -0.1105 |  | -33.211 |  | 0.075384 | -0.058657
0.061719 | -0.073367 |  | -21.6546 |  | 0.035714 | -0.027406
0.061914 | -0.034 |  | -9.835 |  | -0.0045874 | 0.0041979
0.062109 | 0.0062311 |  | 2.0517 |  | -0.044603 | 0.035562
0.062305 | 0.044093 |  | 13.9015 |  | -0.083566 | 0.06608
0.0625 | 0.080996 |  | 25.6286 |  | -0.12122 | 0.095609
0.062695 | 0.11268 |  | 37.0655 |  | -0.1573 | 0.1237
0.062891 | 0.14465 |  | 48.0085 |  | -0.19121 | 0.14993
0.063086 | 0.18011 |  | 58.3084 |  | -0.2216 | 0.17374
0.063281 | 0.21301 |  | 67.7898 |  | -0.2489 | 0.19492
0.063477 | 0.24314 |  | 76.253 |  | -0.27291 | 0.21348
0.063672 | 0.26971 |  | 83.5002 |  | -0.2918 | 0.22814
0.063867 | 0.29125 |  | 89.467 |  | -0.30666 | 0.23949
0.064062 | 0.30819 |  | 94.1347 |  | -0.31794 | 0.24836
0.064258 | 0.3199 |  | 97.371 |  | -0.32429 | 0.25328
0.064453 | 0.32671 |  | 99.132 |  | -0.32513 | 0.25388
0.064648 | 0.32853 |  | 99.3634 |  | -0.32081 | 0.25051
0.064844 | 0.32508 |  | 97.9785 |  | -0.3124 | 0.24361
0.065039 | 0.31654 |  | 95.0209 |  | -0.29934 | 0.23343
0.065234 | 0.303 |  | 90.5889 |  | -0.28156 | 0.2196
0.06543 | 0.28515 |  | 84.8712 |  | -0.26065 | 0.20279
0.065625 | 0.26325 |  | 77.9819 |  | -0.23524 | 0.18271
0.06582 | 0.23729 |  | 69.8901 |  | -0.20485 | 0.15881
0.066016 | 0.20744 |  | 60.658 |  | -0.17243 | 0.13292
0.066211 | 0.17421 |  | 50.4901 |  | -0.13795 | 0.10568
0.066406 | 0.13745 |  | 39.6119 |  | -0.10044 | 0.076259
0.066602 | 0.09693 |  | 28.1655 |  | -0.061583 | 0.045644
0.066797 | 0.056467 |  | 16.315 |  | -0.021948 | 0.014441
0.066992 | 0.0202 |  | 4.2792 |  | 0.018275 | -0.017387
0.067187 | -0.015243 |  | -7.7173 |  | 0.05805 | -0.048477
0.067383 | -0.05316 |  | -19.4811 |  | 0.09654 | -0.078479
0.067578 | -0.090894 |  | -30.9428 |  | 0.13307 | -0.10742
0.067773 | -0.12802 |  | -42.0716 |  | 0.1682 | -0.13478
0.067969 | -0.1644 |  | -52.7384 |  | 0.20111 | -0.16034
0.068164 | -0.19798 |  | -62.6972 |  | 0.23016 | -0.18315
0.068359 | -0.22867 |  | -71.6765 |  | 0.2563 | -0.2035
0.068555 | -0.25559 |  | -79.4737 |  | 0.27865 | -0.22109
0.06875 | -0.27835 |  | -85.9824 |  | 0.29553 | -0.23416
0.068945 | -0.2972 |  | -91.1847 |  | 0.30856 | -0.24393
0.069141 | -0.31163 |  | -95.0544 |  | 0.31806 | -0.25115
0.069336 | -0.32233 |  | -97.5308 |  | 0.32243 | -0.25458
0.069531 | -0.33006 |  | -98.5658 |  | 0.3215 | -0.25384
0.069727 | -0.33691 |  | -98.1136 |  | 0.31574 | -0.24879
0.069922 | -0.34086 |  | -96.1464 |  | 0.30529 | -0.24017
0.070117 | -0.32848 |  | -92.7038 |  | 0.29033 | -0.22853
0.070312 | -0.29587 |  | -87.9186 |  | 0.27117 | -0.21349
0.070508 | -0.26622 |  | -81.8852 |  | 0.24864 | -0.19557
0.070703 | -0.24688 |  | -74.6383 |  | 0.22169 | -0.1741
0.070898 | -0.2188 |  | -66.2243 |  | 0.18948 | -0.14882
0.071094 | -0.18632 |  | -56.722 |  | 0.15594 | -0.12229
0.071289 | -0.15521 |  | -46.3827 |  | 0.12098 | -0.094606
0.071484 | -0.11825 |  | -35.4823 |  | 0.082177 | -0.064419
0.07168 | -0.081115 |  | -24.09 |  | 0.042979 | -0.033492
0.071875 | -0.042359 |  | -12.3183 |  | 0.0033979 | -0.0021979
0.07207 | -0.0013862 |  | -0.33024 |  | -0.03755 | 0.029795
0.072266 | 0.036957 |  | 11.6472 |  | -0.076683 | 0.06055
0.072461 | 0.074164 |  | 23.3447 |  | -0.11441 | 0.090079
0.072656 | 0.10646 |  | 34.7668 |  | -0.151 | 0.11858
0.072852 | 0.13774 |  | 45.8569 |  | -0.18496 | 0.14511
0.073047 | 0.17316 |  | 56.3511 |  | -0.21714 | 0.17007
0.073242 | 0.20674 |  | 66.0406 |  | -0.2455 | 0.19221
0.073438 | 0.23723 |  | 74.6732 |  | -0.26885 | 0.21059
0.073633 | 0.26488 |  | 82.1949 |  | -0.28915 | 0.22608
0.073828 | 0.28797 |  | 88.6103 |  | -0.30533 | 0.2384
0.074023 | 0.30612 |  | 93.5958 |  | -0.31718 | 0.24773
0.074219 | 0.31865 |  | 96.9854 |  | -0.3245 | 0.25343
0.074414 | 0.32597 |  | 98.8585 |  | -0.32625 | 0.25474
0.074609 | 0.32824 |  | 99.2204 |  | -0.32363 | 0.2525
0.074805 | 0.32566 |  | 98.1551 |  | -0.31556 | 0.2461
0.075 | 0.31835 |  | 95.6654 |  | -0.30287 | 0.2361
0.075195 | 0.30603 |  | 91.658 |  | -0.28727 | 0.22361
0.075391 | 0.28926 |  | 86.2487 |  | -0.26653 | 0.20747
0.075586 | 0.2681 |  | 79.5574 |  | -0.2412 | 0.18759
0.075781 | 0.24278 |  | 71.607 |  | -0.21247 | 0.16467
0.075977 | 0.21355 |  | 62.5121 |  | -0.1798 | 0.13879
0.076172 | 0.18071 |  | 52.4798 |  | -0.14512 | 0.11134
0.076367 | 0.14483 |  | 41.7591 |  | -0.10929 | 0.083134
0.076563 | 0.10528 |  | 30.5231 |  | -0.070905 | 0.052975
0.076758 | 0.06463 |  | 18.823 |  | -0.030903 | 0.021329
0.076953 | 0.027631 |  | 6.7841 |  | 0.0096489 | -0.010577
0.077148 | -0.0078047 |  | -5.324 |  | 0.049913 | -0.042096
0.077344 | -0.045624 |  | -17.232 |  | 0.088221 | -0.072186
0.077539 | -0.083731 |  | -28.8108 |  | 0.12513 | -0.10111
0.077734 | -0.12099 |  | -39.9936 |  | 0.16031 | -0.12866
0.07793 | -0.15752 |  | -50.6892 |  | 0.19336 | -0.15446
0.078125 | -0.19153 |  | -60.747 |  | 0.22448 | -0.17867
0.07832 | -0.2227 |  | -69.8899 |  | 0.25134 | -0.1998
0.078516 | -0.25044 |  | -77.9324 |  | 0.27345 | -0.21712
0.078711 | -0.27416 |  | -84.8084 |  | 0.2917 | -0.23099
0.078906 | -0.29413 |  | -90.4011 |  | 0.30581 | -0.2418
0.079102 | -0.30975 |  | -94.6367 |  | 0.31605 | -0.24982
0.079297 | -0.32126 |  | -97.4313 |  | 0.32147 | -0.25393
0.079492 | -0.32939 |  | -98.7039 |  | 0.32171 | -0.25392
0.079687 | -0.33599 |  | -98.4702 |  | 0.31758 | -0.25029
0.079883 | -0.34118 |  | -96.7389 |  | 0.30727 | -0.24207
0.080078 | -0.33345 |  | -93.5806 |  | 0.29247 | -0.23022
0.080273 | -0.30356 |  | -89.1305 |  | 0.27593 | -0.21669
0.080469 | -0.27133 |  | -83.3934 |  | 0.25378 | -0.19944
0.080664 | -0.25168 |  | -76.3683 |  | 0.22626 | -0.17788
0.080859 | -0.22567 |  | -68.1031 |  | 0.1967 | -0.15414
0.081055 | -0.19229 |  | -58.6815 |  | 0.16329 | -0.1278
0.08125 | -0.16142 |  | -48.3987 |  | 0.12704 | -0.099471
0.081445 | -0.12521 |  | -37.5702 |  | 0.090067 | -0.070413
0.081641 | -0.087923 |  | -26.2857 |  | 0.051301 | -0.039908
0.081836 | -0.050483 |  | -14.6298 |  | 0.011116 | -0.0083231
0.082031 | -0.0096447 |  | -2.7452 |  | -0.029625 | 0.023574
0.082227 | 0.029053 |  | 9.2327 |  | -0.069456 | 0.054779
0.082422 | 0.066955 |  | 21.0747 |  | -0.10715 | 0.084464
0.082617 | 0.10072 |  | 32.6251 |  | -0.14387 | 0.11315
0.082812 | 0.13133 |  | 43.7586 |  | -0.17864 | 0.14018
0.083008 | 0.16598 |  | 54.2595 |  | -0.21011 | 0.16485
0.083203 | 0.20019 |  | 64.0428 |  | -0.23975 | 0.18785
0.083398 | 0.23134 |  | 72.9586 |  | -0.26549 | 0.20789
0.083594 | 0.25983 |  | 80.7642 |  | -0.2855 | 0.22365
0.083789 | 0.28368 |  | 87.3884 |  | -0.30219 | 0.23631
0.083984 | 0.3027 |  | 92.6618 |  | -0.31494 | 0.24603
0.08418 | 0.31637 |  | 96.3869 |  | -0.32292 | 0.25229
0.084375 | 0.32473 |  | 98.5826 |  | -0.32625 | 0.25485
0.08457 | 0.32799 |  | 99.2722 |  | -0.3241 | 0.25319
0.084766 | 0.32632 |  | 98.4791 |  | -0.31783 | 0.24803
0.084961 | 0.31994 |  | 96.2554 |  | -0.30644 | 0.239
0.085156 | 0.30867 |  | 92.5719 |  | -0.28974 | 0.22586
0.085352 | 0.29293 |  | 87.4425 |  | -0.27067 | 0.21062
0.085547 | 0.27275 |  | 81.0093 |  | -0.24685 | 0.19207
0.085742 | 0.2483 |  | 73.3394 |  | -0.21766 | 0.16913
0.085938 | 0.21999 |  | 64.4706 |  | -0.18685 | 0.1444
0.086133 | 0.18793 |  | 54.5955 |  | -0.15293 | 0.11767
0.086328 | 0.15255 |  | 43.9525 |  | -0.11587 | 0.08858
0.086523 | 0.11348 |  | 32.7537 |  | -0.078088 | 0.058691
0.086719 | 0.072414 |  | 21.1328 |  | -0.03855 | 0.027529
0.086914 | 0.034659 |  | 9.2194 |  | 0.0018343 | -0.0043221
0.087109 | -0.00014535 |  | -2.7429 |  | 0.041869 | -0.035652
0.087305 | -0.037221 |  | -14.5846 |  | 0.081172 | -0.06638
0.0875 | -0.075465 |  | -26.2219 |  | 0.11829 | -0.095746
0.087695 | -0.11285 |  | -37.5452 |  | 0.15404 | -0.1237
0.087891 | -0.14998 |  | -48.4584 |  | 0.18813 | -0.15019
0.088086 | -0.18474 |  | -58.7388 |  | 0.21863 | -0.17419
0.088281 | -0.21648 |  | -68.0882 |  | 0.24606 | -0.19563
0.088477 | -0.24504 |  | -76.3539 |  | 0.27013 | -0.21428
0.088672 | -0.26932 |  | -83.416 |  | 0.28919 | -0.22904
0.088867 | -0.28982 |  | -89.1917 |  | 0.30391 | -0.2403
0.089063 | -0.30619 |  | -93.6704 |  | 0.31488 | -0.24868
0.089258 | -0.31828 |  | -96.7175 |  | 0.32107 | -0.25333
0.089453 | -0.32676 |  | -98.2347 |  | 0.32254 | -0.25425
0.089648 | -0.33326 |  | -98.2869 |  | 0.31903 | -0.25137
0.089844 | -0.33912 |  | -96.9006 |  | 0.31003 | -0.24411
0.090039 | -0.33557 |  | -94.0861 |  | 0.29665 | -0.2334
0.090234 | -0.31041 |  | -89.9087 |  | 0.27942 | -0.21969
0.09043 | -0.2765 |  | -84.3888 |  | 0.25835 | -0.20295
0.090625 | -0.25427 |  | -77.5835 |  | 0.23298 | -0.18299
0.09082 | -0.23125 |  | -69.6101 |  | 0.20306 | -0.15941
0.091016 | -0.19886 |  | -60.5084 |  | 0.17005 | -0.13319
0.091211 | -0.16777 |  | -50.4509 |  | 0.13495 | -0.10544
0.091406 | -0.13312 |  | -39.7396 |  | 0.097989 | -0.076514
0.091602 | -0.09513 |  | -28.5158 |  | 0.059349 | -0.046302
0.091797 | -0.057819 |  | -16.91 |  | 0.019619 | -0.01505
0.091992 | -0.017476 |  | -5.0916 |  | -0.020414 | 0.016523
0.092188 | 0.02164 |  | 6.7913 |  | -0.061053 | 0.048254
0.092383 | 0.059229 |  | 18.5764 |  | -0.10043 | 0.078944
0.092578 | 0.094245 |  | 30.2056 |  | -0.13636 | 0.10731
0.092773 | 0.12509 |  | 41.5132 |  | -0.17092 | 0.13423
0.092969 | 0.1587 |  | 52.2059 |  | -0.20421 | 0.15999
0.093164 | 0.19346 |  | 62.1349 |  | -0.23378 | 0.18327
0.093359 | 0.22492 |  | 71.1802 |  | -0.25987 | 0.20356
0.093555 | 0.25377 |  | 79.1725 |  | -0.28193 | 0.22065
0.09375 | 0.27844 |  | 85.9462 |  | -0.29918 | 0.23399
0.093945 | 0.29819 |  | 91.4038 |  | -0.31232 | 0.24406
0.094141 | 0.3131 |  | 95.4959 |  | -0.32101 | 0.25091
0.094336 | 0.32293 |  | 98.1332 |  | -0.3256 | 0.25421
0.094531 | 0.32773 |  | 99.2523 |  | -0.32543 | 0.25403
0.094727 | 0.32721 |  | 98.8066 |  | -0.31905 | 0.24927
0.094922 | 0.32177 |  | 96.8088 |  | -0.30846 | 0.24056
0.095117 | 0.31138 |  | 93.3405 |  | -0.29386 | 0.22887
0.095312 | 0.29623 |  | 88.47 |  | -0.27404 | 0.21339
0.095508 | 0.27694 |  | 82.298 |  | -0.25101 | 0.19511
0.095703 | 0.25332 |  | 74.8941 |  | -0.22447 | 0.17418
0.095898 | 0.22559 |  | 66.2581 |  | -0.19351 | 0.14965
0.096094 | 0.19416 |  | 56.5183 |  | -0.15969 | 0.12288
0.096289 | 0.1593 |  | 45.9959 |  | -0.12339 | 0.094522
0.096484 | 0.12089 |  | 34.9143 |  | -0.085292 | 0.064419
0.09668 | 0.080083 |  | 23.3776 |  | -0.045961 | 0.033391
0.096875 | 0.041624 |  | 11.5567 |  | -0.0060221 | 0.0020646
0.09707 | 0.0066013 |  | -0.44422 |  | 0.033034 | -0.028839
0.097266 | -0.030085 |  | -12.4365 |  | 0.072577 | -0.05967
0.097461 | -0.068614 |  | -24.1855 |  | 0.11166 | -0.090444
0.097656 | -0.10626 |  | -35.6221 |  | 0.14716 | -0.11868
0.097852 | -0.14345 |  | -46.5999 |  | 0.18112 | -0.14474
0.098047 | -0.1787 |  | -56.9248 |  | 0.2129 | -0.16973
0.098242 | -0.21091 |  | -66.4431 |  | 0.2404 | -0.19152
0.098437 | -0.24023 |  | -74.9619 |  | 0.26526 | -0.21063
0.098633 | -0.26553 |  | -82.3158 |  | 0.28557 | -0.22664
0.098828 | -0.28683 |  | -88.3856 |  | 0.30084 | -0.23813
0.099023 | -0.30404 |  | -93.0954 |  | 0.31299 | -0.24729
0.099219 | -0.31685 |  | -96.3904 |  | 0.32012 | -0.25306
0.099414 | -0.32607 |  | -98.2468 |  | 0.32226 | -0.25424
0.099609 | -0.33317 |  | -98.628 |  | 0.31979 | -0.25209
0.099805 | -0.33955 |  | -97.4906 |  | 0.31155 | -0.24549
0.1 | -0.33837 |  | -94.8711 |  | 0.29953 | -0.23556
0.1002 | -0.31623 |  | -90.8569 |  | 0.28398 | -0.22326
0.10039 | -0.28161 |  | -85.5513 |  | 0.263 | -0.20673
0.10059 | -0.25807 |  | -79.0117 |  | 0.23786 | -0.18678
0.10078 | -0.2368 |  | -71.2464 |  | 0.20897 | -0.16405
0.10098 | -0.20492 |  | -62.3499 |  | 0.17646 | -0.13842
0.10117 | -0.17399 |  | -52.514 |  | 0.14226 | -0.11157
0.10137 | -0.14071 |  | -41.9407 |  | 0.10577 | -0.083045
0.10156 | -0.10256 |  | -30.7737 |  | 0.067103 | -0.052483
0.10176 | -0.06536 |  | -19.1842 |  | 0.027467 | -0.021313
0.10195 | -0.025157 |  | -7.3587 |  | -0.013611 | 0.01083
0.10215 | 0.014558 |  | 4.5726 |  | -0.053742 | 0.042491
0.10234 | 0.052351 |  | 16.3992 |  | -0.091994 | 0.072395
0.10254 | 0.088046 |  | 27.9827 |  | -0.12919 | 0.10162
0.10273 | 0.1189 |  | 39.2913 |  | -0.16408 | 0.12905
0.10293 | 0.15186 |  | 50.1333 |  | -0.19782 | 0.15505
0.10312 | 0.1871 |  | 60.3164 |  | -0.22896 | 0.17941
0.10332 | 0.2194 |  | 69.6567 |  | -0.25506 | 0.19976
0.10352 | 0.24887 |  | 77.8747 |  | -0.27774 | 0.2172
0.10371 | 0.27447 |  | 84.907 |  | -0.29596 | 0.23143
0.10391 | 0.2954 |  | 90.6932 |  | -0.30947 | 0.24172
0.1041 | 0.3112 |  | 95.0045 |  | -0.32011 | 0.24986
0.1043 | 0.32176 |  | 97.8681 |  | -0.32556 | 0.25411
0.10449 | 0.32748 |  | 99.2783 |  | -0.32543 | 0.25397
0.10469 | 0.32793 |  | 99.1306 |  | -0.32114 | 0.25059
0.10488 | 0.32362 |  | 97.51 |  | -0.31075 | 0.24224
0.10508 | 0.31441 |  | 94.3679 |  | -0.29639 | 0.23069
0.10527 | 0.30012 |  | 89.6873 |  | -0.27929 | 0.21724
0.10547 | 0.28143 |  | 83.661 |  | -0.2565 | 0.19955
0.10566 | 0.25847 |  | 76.4075 |  | -0.23008 | 0.17874
0.10586 | 0.2315 |  | 67.9948 |  | -0.20028 | 0.15514
0.10605 | 0.20091 |  | 58.5215 |  | -0.16614 | 0.12817
0.10625 | 0.1668 |  | 48.1604 |  | -0.13067 | 0.10017
0.10645 | 0.12891 |  | 37.1595 |  | -0.09366 | 0.070885
0.10664 | 0.088122 |  | 25.7009 |  | -0.05466 | 0.040118
0.10684 | 0.048689 |  | 13.8843 |  | -0.014816 | 0.0089375
0.10703 | 0.013053 |  | 1.8574 |  | 0.025861 | -0.02314
0.10723 | -0.022969 |  | -10.114 |  | 0.065346 | -0.054283
0.10742 | -0.061297 |  | -21.8692 |  | 0.10314 | -0.08391
0.10762 | -0.09907 |  | -33.3471 |  | 0.14016 | -0.11292
0.10781 | -0.13613 |  | -44.3895 |  | 0.17427 | -0.13962
0.10801 | -0.17178 |  | -54.851 |  | 0.20555 | -0.16429
0.1082 | -0.20442 |  | -64.5516 |  | 0.23518 | -0.18725
0.1084 | -0.2342 |  | -73.2655 |  | 0.26055 | -0.20678
0.10859 | -0.26019 |  | -80.8341 |  | 0.28116 | -0.223
0.10879 | -0.28218 |  | -87.1463 |  | 0.29812 | -0.23599
0.10898 | -0.30034 |  | -92.1609 |  | 0.3105 | -0.24547
0.10918 | -0.31418 |  | -95.8101 |  | 0.31859 | -0.2517
0.10938 | -0.32425 |  | -98.0122 |  | 0.32196 | -0.25386
0.10957 | -0.3317 |  | -98.7135 |  | 0.32003 | -0.25218
0.10977 | -0.33848 |  | -97.8794 |  | 0.3137 | -0.2471
0.10996 | -0.34052 |  | -95.5756 |  | 0.30213 | -0.23785
0.11016 | -0.32362 |  | -91.8836 |  | 0.28634 | -0.22531
0.11035 | -0.2893 |  | -86.8916 |  | 0.26704 | -0.20992
0.11055 | -0.26269 |  | -80.6532 |  | 0.24262 | -0.19077
0.11074 | -0.24284 |  | -73.1265 |  | 0.2146 | -0.16864
0.11094 | -0.21204 |  | -64.3407 |  | 0.18337 | -0.14388
0.11113 | -0.1798 |  | -54.5154 |  | 0.14872 | -0.11652
0.11133 | -0.14758 |  | -44.0437 |  | 0.11255 | -0.087967
0.11152 | -0.11003 |  | -33.1159 |  | 0.07467 | -0.058271
0.11172 | -0.073248 |  | -21.7067 |  | 0.034899 | -0.02705
0.11191 | -0.033731 |  | -9.9376 |  | -0.0053208 | 0.0046673
0.11211 | 0.0066398 |  | 2.0627 |  | -0.04573 | 0.036416
0.1123 | 0.044725 |  | 14.0378 |  | -0.085233 | 0.067279
0.1125 | 0.081443 |  | 25.7472 |  | -0.1221 | 0.096147
0.1127 | 0.11285 |  | 37.172 |  | -0.15784 | 0.12404
0.11289 | 0.14485 |  | 48.1041 |  | -0.19191 | 0.15054
0.11309 | 0.18013 |  | 58.3924 |  | -0.22276 | 0.17467
0.11328 | 0.21301 |  | 67.9265 |  | -0.25081 | 0.1965
0.11348 | 0.24325 |  | 76.3844 |  | -0.27361 | 0.21427
0.11367 | 0.26996 |  | 83.6686 |  | -0.29229 | 0.22862
0.11387 | 0.29177 |  | 89.6802 |  | -0.3083 | 0.2407
0.11406 | 0.30871 |  | 94.2635 |  | -0.31881 | 0.24896
0.11426 | 0.32033 |  | 97.4358 |  | -0.32488 | 0.25377
0.11445 | 0.32699 |  | 99.1334 |  | -0.3264 | 0.25482
0.11465 | 0.32858 |  | 99.3056 |  | -0.32181 | 0.25117
0.11484 | 0.32498 |  | 97.8987 |  | -0.31309 | 0.24427
0.11504 | 0.31636 |  | 94.9249 |  | -0.3003 | 0.23412
0.11523 | 0.30308 |  | 90.5892 |  | -0.28285 | 0.22043
0.11543 | 0.28543 |  | 84.9654 |  | -0.26147 | 0.20361
0.11563 | 0.26348 |  | 78.0797 |  | -0.23559 | 0.18302
0.11582 | 0.2374 |  | 69.9396 |  | -0.20605 | 0.15961
0.11602 | 0.20723 |  | 60.5851 |  | -0.17347 | 0.13396
0.11621 | 0.17368 |  | 50.3329 |  | -0.13771 | 0.10583
0.11641 | 0.13679 |  | 39.4537 |  | -0.10124 | 0.077006
0.1166 | 0.096481 |  | 28.09 |  | -0.063183 | 0.046882
0.1168 | 0.056574 |  | 16.4105 |  | -0.022432 | 0.014857
0.11699 | 0.020662 |  | 4.4876 |  | 0.017502 | -0.016592
0.11719 | -0.01475 |  | -7.525 |  | 0.057212 | -0.047784
0.11738 | -0.052823 |  | -19.3831 |  | 0.096203 | -0.07835
0.11758 | -0.090837 |  | -30.9661 |  | 0.13219 | -0.10663
0.11777 | -0.12802 |  | -42.1402 |  | 0.16719 | -0.13388
0.11797 | -0.16419 |  | -52.7351 |  | 0.19988 | -0.15941
0.11816 | -0.19761 |  | -62.6225 |  | 0.22931 | -0.18246
0.11836 | -0.2283 |  | -71.594 |  | 0.25622 | -0.20339
0.11855 | -0.25534 |  | -79.4235 |  | 0.27722 | -0.21991
0.11875 | -0.27833 |  | -86.0182 |  | 0.29397 | -0.23276
0.11895 | -0.29755 |  | -91.3362 |  | 0.30848 | -0.24356
0.11914 | -0.31228 |  | -95.2536 |  | 0.31699 | -0.25027
0.11934 | -0.32299 |  | -97.711 |  | 0.32069 | -0.25316
0.11953 | -0.33068 |  | -98.7247 |  | 0.32062 | -0.25277
0.11973 | -0.3373 |  | -98.2358 |  | 0.31469 | -0.24783
0.11992 | -0.34097 |  | -96.2217 |  | 0.30411 | -0.23932
0.12012 | -0.32891 |  | -92.7698 |  | 0.2892 | -0.22745
0.12031 | -0.2966 |  | -87.9884 |  | 0.27026 | -0.21231
0.12051 | -0.26645 |  | -81.9805 |  | 0.24729 | -0.1943
0.1207 | -0.24697 |  | -74.7697 |  | 0.21916 | -0.17227
0.1209 | -0.2192 |  | -66.3121 |  | 0.18851 | -0.14772
0.12109 | -0.1864 |  | -56.7541 |  | 0.1554 | -0.12154
0.12129 | -0.15501 |  | -46.3755 |  | 0.11849 | -0.092771
0.12148 | -0.11784 |  | -35.3811 |  | 0.081137 | -0.063308
0.12168 | -0.080447 |  | -23.9627 |  | 0.042449 | -0.032794
0.12187 | -0.042115 |  | -12.2372 |  | 0.0011342 | -0.00041337
0.12207 | -0.0014753 |  | -0.31216 |  | -0.039011 | 0.031145
0.12227 | 0.03675 |  | 11.6138 |  | -0.078264 | 0.061766
0.12246 | 0.073897 |  | 23.3785 |  | -0.11653 | 0.091634
0.12266 | 0.1064 |  | 34.8208 |  | -0.15184 | 0.11947
0.12285 | 0.13749 |  | 45.8109 |  | -0.18624 | 0.14623
0.12305 | 0.17281 |  | 56.2834 |  | -0.21822 | 0.1711
0.12324 | 0.20667 |  | 65.9962 |  | -0.24599 | 0.19274
0.12344 | 0.23724 |  | 74.6488 |  | -0.27094 | 0.21201
0.12363 | 0.26485 |  | 82.153 |  | -0.29063 | 0.22754
0.12383 | 0.28758 |  | 88.4242 |  | -0.30572 | 0.23919
0.12402 | 0.30543 |  | 93.3054 |  | -0.31832 | 0.24859
0.12422 | 0.31802 |  | 96.7547 |  | -0.32537 | 0.25412
0.12441 | 0.32551 |  | 98.7388 |  | -0.32724 | 0.25552
0.12461 | 0.32807 |  | 99.2245 |  | -0.32476 | 0.25344
0.1248 | 0.32553 |  | 98.2015 |  | -0.31651 | 0.24696
0.125 | 0.31804 |  | 95.6333 |  | -0.30402 | 0.23693
0.1252 | 0.30569 |  | 91.5927 |  | -0.28744 | 0.22392
0.12539 | 0.28899 |  | 86.2057 |  | -0.26686 | 0.20783
0.12559 | 0.26794 |  | 79.5389 |  | -0.24233 | 0.18839
0.12578 | 0.24277 |  | 71.6735 |  | -0.21275 | 0.16505
0.12598 | 0.21385 |  | 62.6573 |  | -0.18085 | 0.13962
0.12617 | 0.18131 |  | 52.636 |  | -0.14638 | 0.11243
0.12637 | 0.14543 |  | 41.887 |  | -0.10867 | 0.082982
0.12656 | 0.10581 |  | 30.5931 |  | -0.071373 | 0.053336
0.12676 | 0.064988 |  | 18.8964 |  | -0.032027 | 0.022328
0.12695 | 0.027982 |  | 6.9328 |  | 0.0094625 | -0.010241
0.12715 | -0.0071822 |  | -5.1284 |  | 0.048505 | -0.041139
0.12734 | -0.045012 |  | -17.0403 |  | 0.087898 | -0.071753
0.12754 | -0.083229 |  | -28.6499 |  | 0.12602 | -0.10172
0.12773 | -0.12055 |  | -39.8913 |  | 0.15964 | -0.12837
0.12793 | -0.15729 |  | -50.6305 |  | 0.19299 | -0.15415
0.12812 | -0.19127 |  | -60.6622 |  | 0.22406 | -0.17845
0.12832 | -0.22243 |  | -69.794 |  | 0.25031 | -0.1991
0.12852 | -0.25024 |  | -77.8432 |  | 0.27352 | -0.21713
0.12871 | -0.27386 |  | -84.6925 |  | 0.29157 | -0.23097
0.12891 | -0.29385 |  | -90.2956 |  | 0.30531 | -0.24127
0.1291 | -0.30946 |  | -94.5266 |  | 0.31591 | -0.24952
0.1293 | -0.32083 |  | -97.3069 |  | 0.32058 | -0.25319
0.12949 | -0.3289 |  | -98.5893 |  | 0.3211 | -0.2532
0.12969 | -0.33538 |  | -98.309 |  | 0.31719 | -0.24987
0.12988 | -0.3403 |  | -96.5503 |  | 0.30625 | -0.2413
0.13008 | -0.33263 |  | -93.4102 |  | 0.29246 | -0.23011
0.13027 | -0.30324 |  | -88.9661 |  | 0.27527 | -0.21637
0.13047 | -0.27098 |  | -83.2519 |  | 0.25227 | -0.19839
0.13066 | -0.25087 |  | -76.2275 |  | 0.22639 | -0.17779
0.13086 | -0.2252 |  | -67.9637 |  | 0.19598 | -0.15387
0.13105 | -0.19233 |  | -58.618 |  | 0.16213 | -0.12709
0.13125 | -0.16165 |  | -48.4119 |  | 0.12716 | -0.099382
0.13145 | -0.12561 |  | -37.5622 |  | 0.088917 | -0.069654
0.13164 | -0.087998 |  | -26.2287 |  | 0.050633 | -0.039322
0.13184 | -0.050341 |  | -14.5841 |  | 0.011288 | -0.0083913
0.13203 | -0.0095498 |  | -2.7151 |  | -0.030929 | 0.024537
0.13223 | 0.029098 |  | 9.2311 |  | -0.069909 | 0.055486
0.13242 | 0.06676 |  | 21.0135 |  | -0.10758 | 0.084798
0.13262 | 0.10047 |  | 32.5199 |  | -0.14523 | 0.11402
0.13281 | 0.13105 |  | 43.6197 |  | -0.17864 | 0.14027
0.13301 | 0.16587 |  | 54.2016 |  | -0.21078 | 0.16524
0.1332 | 0.20041 |  | 64.1136 |  | -0.24099 | 0.18877
0.1334 | 0.23148 |  | 73.014 |  | -0.26563 | 0.20804
0.13359 | 0.25974 |  | 80.7277 |  | -0.28641 | 0.22416
0.13379 | 0.28312 |  | 87.203 |  | -0.3028 | 0.23661
0.13398 | 0.30177 |  | 92.3451 |  | -0.31493 | 0.24583
0.13418 | 0.31561 |  | 96.1613 |  | -0.32388 | 0.25286
0.13437 | 0.32434 |  | 98.5579 |  | -0.3272 | 0.25542
0.13457 | 0.32803 |  | 99.3808 |  | -0.32537 | 0.25391
0.13477 | 0.32648 |  | 98.6205 |  | -0.31852 | 0.24852
0.13496 | 0.31996 |  | 96.2932 |  | -0.30578 | 0.23849
0.13516 | 0.3087 |  | 92.5291 |  | -0.29065 | 0.22638
0.13535 | 0.29302 |  | 87.436 |  | -0.27154 | 0.21142
0.13555 | 0.2728 |  | 80.9912 |  | -0.24687 | 0.19221
0.13574 | 0.24827 |  | 73.2834 |  | -0.21969 | 0.17042
0.13594 | 0.21978 |  | 64.3871 |  | -0.18762 | 0.14503
0.13613 | 0.18751 |  | 54.4544 |  | -0.15238 | 0.11723
0.13633 | 0.15207 |  | 43.8182 |  | -0.11699 | 0.089147
0.13652 | 0.11304 |  | 32.66 |  | -0.078675 | 0.059161
0.13672 | 0.072169 |  | 21.081 |  | -0.039531 | 0.028232
0.13691 | 0.034516 |  | 9.1922 |  | 4.7972e-05 | -0.0030441
0.13711 | -0.00064785 |  | -2.8853 |  | 0.040974 | -0.035138
0.1373 | -0.038117 |  | -14.8886 |  | 0.080003 | -0.065802
0.1375 | -0.076604 |  | -26.615 |  | 0.11786 | -0.095363
0.1377 | -0.1141 |  | -37.9543 |  | 0.15372 | -0.12356
0.13789 | -0.15096 |  | -48.7539 |  | 0.18585 | -0.1488
0.13809 | -0.18522 |  | -58.8277 |  | 0.21701 | -0.17286
0.13828 | -0.21644 |  | -68.017 |  | 0.24536 | -0.19495
0.13848 | -0.24473 |  | -76.2339 |  | 0.26869 | -0.21331
0.13867 | -0.26906 |  | -83.3477 |  | 0.28845 | -0.22861
0.13887 | -0.28984 |  | -89.2409 |  | 0.30289 | -0.23964
0.13906 | -0.30653 |  | -93.7997 |  | 0.31289 | -0.24722
0.13926 | -0.3187 |  | -96.8586 |  | 0.31972 | -0.25237
0.13945 | -0.32728 |  | -98.4092 |  | 0.32085 | -0.25318
0.13965 | -0.33403 |  | -98.4726 |  | 0.31811 | -0.25077
0.13984 | -0.33992 |  | -97.0366 |  | 0.31006 | -0.24424
0.14004 | -0.33613 |  | -94.202 |  | 0.29468 | -0.2322
0.14023 | -0.31053 |  | -90.0536 |  | 0.27791 | -0.21854
0.14043 | -0.27682 |  | -84.6069 |  | 0.25756 | -0.20235
0.14062 | -0.2553 |  | -77.8635 |  | 0.23077 | -0.18161
0.14082 | -0.23191 |  | -69.8415 |  | 0.20226 | -0.15878
0.14102 | -0.1991 |  | -60.6446 |  | 0.16965 | -0.13294
0.14121 | -0.16821 |  | -50.5618 |  | 0.1333 | -0.10441
0.14141 | -0.13354 |  | -39.8986 |  | 0.09693 | -0.075536
0.1416 | -0.095947 |  | -28.747 |  | 0.057991 | -0.04513
0.1418 | -0.058898 |  | -17.2016 |  | 0.018152 | -0.013823
0.14199 | -0.018449 |  | -5.3881 |  | -0.021527 | 0.017475
0.14219 | 0.02074 |  | 6.5726 |  | -0.062406 | 0.049269
0.14238 | 0.058762 |  | 18.4619 |  | -0.10061 | 0.079334
0.14258 | 0.093916 |  | 30.1312 |  | -0.13696 | 0.10773
0.14277 | 0.12475 |  | 41.4456 |  | -0.17291 | 0.13541
0.14297 | 0.15865 |  | 52.2108 |  | -0.20475 | 0.16053
0.14316 | 0.19377 |  | 62.2728 |  | -0.23423 | 0.18358
0.14336 | 0.22552 |  | 71.3902 |  | -0.26108 | 0.20426
0.14355 | 0.25431 |  | 79.3379 |  | -0.28195 | 0.22071
0.14375 | 0.279 |  | 86.0852 |  | -0.29967 | 0.23419
0.14395 | 0.29888 |  | 91.6087 |  | -0.31349 | 0.24483
0.14414 | 0.31386 |  | 95.7558 |  | -0.32167 | 0.25148
0.14434 | 0.32372 |  | 98.3831 |  | -0.32625 | 0.25474
0.14453 | 0.32825 |  | 99.446 |  | -0.32543 | 0.25404
0.14473 | 0.3277 |  | 98.9586 |  | -0.31938 | 0.24929
0.14492 | 0.32236 |  | 96.9831 |  | -0.3091 | 0.24112
0.14512 | 0.31201 |  | 93.5578 |  | -0.29344 | 0.22887
0.14531 | 0.29706 |  | 88.6936 |  | -0.27464 | 0.2138
0.14551 | 0.27764 |  | 82.4875 |  | -0.25205 | 0.19592
0.1457 | 0.25383 |  | 75.0181 |  | -0.22399 | 0.1739
0.1459 | 0.226 |  | 66.3269 |  | -0.19351 | 0.14965
0.14609 | 0.19441 |  | 56.6112 |  | -0.15988 | 0.12319
0.14629 | 0.15963 |  | 46.1328 |  | -0.12308 | 0.094274
0.14648 | 0.12133 |  | 35.0604 |  | -0.085861 | 0.064712
0.14668 | 0.080439 |  | 23.5384 |  | -0.04653 | 0.033789
0.14688 | 0.041764 |  | 11.6687 |  | -0.0061594 | 0.0020578
0.14707 | 0.0066099 |  | -0.40303 |  | 0.033518 | -0.029212
0.14727 | -0.030104 |  | -12.3924 |  | 0.07305 | -0.06019
0.14746 | -0.068494 |  | -24.1148 |  | 0.1107 | -0.089789
0.14766 | -0.10587 |  | -35.5157 |  | 0.14707 | -0.11818
0.14785 | -0.14297 |  | -46.4688 |  | 0.18141 | -0.14503
0.14805 | -0.17808 |  | -56.7917 |  | 0.21199 | -0.16911
0.14824 | -0.21018 |  | -66.3021 |  | 0.24069 | -0.19143
0.14844 | -0.23949 |  | -74.7852 |  | 0.26532 | -0.21077
0.14863 | -0.26454 |  | -82.0691 |  | 0.28458 | -0.2257
0.14883 | -0.28584 |  | -88.113 |  | 0.30102 | -0.23809
0.14902 | -0.30324 |  | -92.8463 |  | 0.31274 | -0.24724
0.14922 | -0.31615 |  | -96.1836 |  | 0.31956 | -0.25235
0.14941 | -0.32558 |  | -98.0973 |  | 0.32237 | -0.25428
0.14961 | -0.33255 |  | -98.4984 |  | 0.31903 | -0.2516
0.1498 | -0.33866 |  | -97.3724 |  | 0.3114 | -0.24519
0.15 | -0.33802 |  | -94.8066 |  | 0.29923 | -0.23563
0.1502 | -0.31715 |  | -90.8897 |  | 0.28198 | -0.22195
0.15039 | -0.28279 |  | -85.6701 |  | 0.2625 | -0.20626
0.15059 | -0.25811 |  | -79.1061 |  | 0.2377 | -0.18695
0.15078 | -0.23662 |  | -71.2706 |  | 0.20787 | -0.16327
0.15098 | -0.20504 |  | -62.3527 |  | 0.17661 | -0.13835
0.15117 | -0.17393 |  | -52.5491 |  | 0.14151 | -0.11092
0.15137 | -0.14108 |  | -42.072 |  | 0.1044 | -0.081672
0.15156 | -0.10316 |  | -30.9786 |  | 0.066966 | -0.052226
0.15176 | -0.065916 |  | -19.3891 |  | 0.02689 | -0.020718
0.15195 | -0.025802 |  | -7.5142 |  | -0.013521 | 0.011176
0.15215 | 0.014288 |  | 4.5207 |  | -0.053509 | 0.042392
0.15234 | 0.052304 |  | 16.4472 |  | -0.093229 | 0.073436
0.15254 | 0.088008 |  | 28.0599 |  | -0.12983 | 0.10221
0.15273 | 0.11876 |  | 39.3547 |  | -0.16492 | 0.1295
0.15293 | 0.15163 |  | 50.1786 |  | -0.19882 | 0.15584
0.15313 | 0.18693 |  | 60.3049 |  | -0.22833 | 0.17897
0.15332 | 0.21906 |  | 69.5698 |  | -0.25551 | 0.20007
0.15352 | 0.24868 |  | 77.7923 |  | -0.27886 | 0.21821
0.15371 | 0.2745 |  | 84.8464 |  | -0.29575 | 0.23131
0.15391 | 0.2953 |  | 90.6352 |  | -0.31057 | 0.24252
0.1541 | 0.31127 |  | 94.9866 |  | -0.32086 | 0.25066
0.1543 | 0.32178 |  | 97.7958 |  | -0.3247 | 0.25376
0.15449 | 0.32716 |  | 99.1047 |  | -0.32594 | 0.25433
0.15469 | 0.32758 |  | 98.9322 |  | -0.32105 | 0.25039
0.15488 | 0.32309 |  | 97.2577 |  | -0.3103 | 0.242
0.15508 | 0.31366 |  | 94.1066 |  | -0.29717 | 0.23152
0.15527 | 0.29935 |  | 89.4892 |  | -0.2789 | 0.21713
0.15547 | 0.28068 |  | 83.5225 |  | -0.25633 | 0.19943
0.15566 | 0.25785 |  | 76.3728 |  | -0.23008 | 0.17866
0.15586 | 0.23111 |  | 68.0408 |  | -0.199 | 0.15407
0.15605 | 0.20054 |  | 58.5639 |  | -0.16604 | 0.12803
0.15625 | 0.16647 |  | 48.1881 |  | -0.1308 | 0.10033
0.15645 | 0.12888 |  | 37.1748 |  | -0.092913 | 0.070512
0.15664 | 0.088143 |  | 25.694 |  | -0.054372 | 0.039892
0.15684 | 0.04877 |  | 13.8877 |  | -0.014032 | 0.0080855
0.15703 | 0.013451 |  | 1.8992 |  | 0.026152 | -0.02347
0.15723 | -0.022567 |  | -10.0739 |  | 0.064922 | -0.053916
0.15742 | -0.060864 |  | -21.851 |  | 0.1039 | -0.084426
0.15762 | -0.098672 |  | -33.3758 |  | 0.14034 | -0.11322
0.15781 | -0.13618 |  | -44.5176 |  | 0.17444 | -0.13996
0.15801 | -0.17205 |  | -55.0413 |  | 0.20698 | -0.16522
0.1582 | -0.20483 |  | -64.7307 |  | 0.23522 | -0.1873
0.1584 | -0.23469 |  | -73.3586 |  | 0.26059 | -0.20695
0.15859 | -0.26044 |  | -80.8057 |  | 0.28228 | -0.22379
0.15879 | -0.28241 |  | -87.0824 |  | 0.29832 | -0.23618
0.15898 | -0.30069 |  | -92.1446 |  | 0.31103 | -0.24568
0.15918 | -0.31461 |  | -95.858 |  | 0.31914 | -0.25194
0.15937 | -0.32473 |  | -98.0542 |  | 0.32201 | -0.25418
0.15957 | -0.33197 |  | -98.6771 |  | 0.32106 | -0.25314
0.15977 | -0.33831 |  | -97.7683 |  | 0.31435 | -0.24765
0.15996 | -0.33966 |  | -95.407 |  | 0.30239 | -0.23805
0.16016 | -0.32227 |  | -91.7372 |  | 0.28674 | -0.22548
0.16035 | -0.28832 |  | -86.7811 |  | 0.26671 | -0.20976
0.16055 | -0.26204 |  | -80.5444 |  | 0.24315 | -0.19129
0.16074 | -0.24235 |  | -73.0964 |  | 0.21536 | -0.1693
0.16094 | -0.2123 |  | -64.4247 |  | 0.18311 | -0.1438
0.16113 | -0.18045 |  | -54.6678 |  | 0.14903 | -0.11674
0.16133 | -0.14798 |  | -44.13 |  | 0.1128 | -0.088291
0.16152 | -0.10994 |  | -33.0228 |  | 0.074649 | -0.058436
0.16172 | -0.072862 |  | -21.5087 |  | 0.035647 | -0.027538
0.16191 | -0.033587 |  | -9.7144 |  | -0.0055158 | 0.004738
0.16211 | 0.006735 |  | 2.2384 |  | -0.045867 | 0.036466
0.1623 | 0.044812 |  | 14.1283 |  | -0.083928 | 0.066428
0.1625 | 0.081468 |  | 25.8119 |  | -0.1221 | 0.095907
0.1627 | 0.11309 |  | 37.238 |  | -0.15783 | 0.12387
0.16289 | 0.1452 |  | 48.2171 |  | -0.19131 | 0.15008
0.16309 | 0.18075 |  | 58.5369 |  | -0.22312 | 0.17481
0.16328 | 0.2137 |  | 68.0135 |  | -0.24986 | 0.19581
0.16348 | 0.24364 |  | 76.4061 |  | -0.27336 | 0.21385
0.16367 | 0.2702 |  | 83.6102 |  | -0.29291 | 0.22901
0.16387 | 0.29175 |  | 89.6053 |  | -0.30692 | 0.23996
0.16406 | 0.30866 |  | 94.2741 |  | -0.31837 | 0.24853
0.16426 | 0.32041 |  | 97.4533 |  | -0.32474 | 0.25361
0.16445 | 0.32662 |  | 99.0267 |  | -0.32547 | 0.25412
0.16465 | 0.3278 |  | 99.0754 |  | -0.32239 | 0.2514
0.16484 | 0.32425 |  | 97.7063 |  | -0.31288 | 0.24408
0.16504 | 0.31581 |  | 94.8952 |  | -0.29917 | 0.23313
0.16523 | 0.30278 |  | 90.661 |  | -0.28259 | 0.22003
0.16543 | 0.28529 |  | 85.0418 |  | -0.26075 | 0.20306
0.16562 | 0.26319 |  | 78.0801 |  | -0.23548 | 0.18292
0.16582 | 0.23703 |  | 69.8546 |  | -0.20577 | 0.15955
0.16602 | 0.20702 |  | 60.4989 |  | -0.17156 | 0.13253
0.16621 | 0.17362 |  | 50.2898 |  | -0.13713 | 0.10499
0.16641 | 0.13703 |  | 39.4597 |  | -0.10075 | 0.076528
0.1666 | 0.096864 |  | 28.1036 |  | -0.061577 | 0.045782
0.1668 | 0.056664 |  | 16.334 |  | -0.022174 | 0.014501
0.16699 | 0.020447 |  | 4.2861 |  | 0.018661 | -0.017584
0.16719 | -0.015436 |  | -7.8416 |  | 0.058985 | -0.049325
0.16738 | -0.05397 |  | -19.7839 |  | 0.09658 | -0.078868
0.16758 | -0.092199 |  | -31.3904 |  | 0.13331 | -0.1076
0.16777 | -0.12963 |  | -42.5403 |  | 0.16816 | -0.13503
0.16797 | -0.16575 |  | -53.0591 |  | 0.20078 | -0.16038
0.16816 | -0.19882 |  | -62.8352 |  | 0.23122 | -0.18395
0.16836 | -0.22917 |  | -71.6953 |  | 0.25696 | -0.20417
0.16855 | -0.2558 |  | -79.4442 |  | 0.27821 | -0.22074
0.16875 | -0.27846 |  | -86.0136 |  | 0.29562 | -0.23403
0.16895 | -0.2975 |  | -91.3119 |  | 0.30905 | -0.24418
0.16914 | -0.31215 |  | -95.2492 |  | 0.31861 | -0.25159
0.16934 | -0.32284 |  | -97.7479 |  | 0.32279 | -0.25485
0.16953 | -0.33045 |  | -98.6875 |  | 0.32183 | -0.25387
0.16973 | -0.33696 |  | -98.0863 |  | 0.31644 | -0.24938
0.16992 | -0.34049 |  | -96.0477 |  | 0.30526 | -0.24053
0.17012 | -0.32807 |  | -92.6392 |  | 0.28988 | -0.22827
0.17031 | -0.29578 |  | -87.9276 |  | 0.27165 | -0.21372
0.17051 | -0.26625 |  | -81.9205 |  | 0.2488 | -0.19575
0.1707 | -0.24661 |  | -74.6215 |  | 0.22157 | -0.17417
0.1709 | -0.21848 |  | -66.1291 |  | 0.19055 | -0.14964
0.17109 | -0.18605 |  | -56.5991 |  | 0.15624 | -0.12247
0.17129 | -0.15466 |  | -46.219 |  | 0.12041 | -0.094171
0.17148 | -0.11737 |  | -35.1822 |  | 0.082886 | -0.064828
0.17168 | -0.079948 |  | -23.7082 |  | 0.043802 | -0.034047
0.17188 | -0.041417 |  | -11.9711 |  | 0.0038215 | -0.0026227
0.17207 | -0.00087271 |  | -0.071394 |  | -0.037423 | 0.02965
0.17227 | 0.037359 |  | 11.8407 |  | -0.077131 | 0.060834
0.17246 | 0.074643 |  | 23.6032 |  | -0.11382 | 0.089585
0.17266 | 0.10724 |  | 35.0822 |  | -0.15005 | 0.11765
0.17285 | 0.13844 |  | 46.1092 |  | -0.18461 | 0.14444
0.17305 | 0.17368 |  | 56.5104 |  | -0.21574 | 0.16902
0.17324 | 0.2074 |  | 66.1272 |  | -0.24425 | 0.19129
0.17344 | 0.23794 |  | 74.7922 |  | -0.26896 | 0.21029
0.17363 | 0.26559 |  | 82.3232 |  | -0.28869 | 0.22565
0.17383 | 0.28822 |  | 88.5761 |  | -0.30393 | 0.23752
0.17402 | 0.30586 |  | 93.4765 |  | -0.31557 | 0.2465
0.17422 | 0.3185 |  | 96.9533 |  | -0.32318 | 0.25231
0.17441 | 0.32604 |  | 98.96 |  | -0.32496 | 0.25381
0.17461 | 0.32848 |  | 99.444 |  | -0.32164 | 0.25117
0.1748 | 0.32574 |  | 98.3249 |  | -0.31459 | 0.24523
0.175 | 0.31806 |  | 95.6627 |  | -0.3021 | 0.23544
0.1752 | 0.30568 |  | 91.6083 |  | -0.2847 | 0.22184
0.17539 | 0.28908 |  | 86.2478 |  | -0.26475 | 0.20589
0.17559 | 0.26828 |  | 79.6267 |  | -0.24031 | 0.18666
0.17578 | 0.24313 |  | 71.7107 |  | -0.21062 | 0.16328
0.17598 | 0.21379 |  | 62.5116 |  | -0.17811 | 0.13741
0.17617 | 0.18078 |  | 52.3404 |  | -0.14356 | 0.11006
0.17637 | 0.14451 |  | 41.564 |  | -0.10718 | 0.081472
0.17656 | 0.10483 |  | 30.3263 |  | -0.068798 | 0.051336
0.17676 | 0.064377 |  | 18.7106 |  | -0.029032 | 0.02
0.17695 | 0.027608 |  | 6.8103 |  | 0.010894 | -0.01161
0.17715 | -0.0077769 |  | -5.2536 |  | 0.051418 | -0.043285
0.17734 | -0.045849 |  | -17.2224 |  | 0.090542 | -0.07378
0.17754 | -0.084168 |  | -28.8798 |  | 0.12657 | -0.10239
0.17773 | -0.12158 |  | -40.1427 |  | 0.16197 | -0.1301
0.17793 | -0.15819 |  | -50.8525 |  | 0.19583 | -0.15638
0.17813 | -0.19195 |  | -60.8201 |  | 0.22573 | -0.17986
0.17832 | -0.22285 |  | -69.8953 |  | 0.25251 | -0.20069
0.17852 | -0.25036 |  | -77.8873 |  | 0.27504 | -0.21828
0.17871 | -0.27386 |  | -84.7169 |  | 0.29278 | -0.232
0.17891 | -0.29384 |  | -90.367 |  | 0.30713 | -0.24296
0.1791 | -0.30962 |  | -94.6654 |  | 0.31735 | -0.2508
0.1793 | -0.32113 |  | -97.4422 |  | 0.32293 | -0.25488
0.17949 | -0.32908 |  | -98.6659 |  | 0.32327 | -0.25505
0.17969 | -0.33559 |  | -98.38 |  | 0.31792 | -0.25064
0.17988 | -0.34064 |  | -96.6837 |  | 0.30808 | -0.24258
0.18008 | -0.3331 |  | -93.6188 |  | 0.29409 | -0.2314
0.18027 | -0.30393 |  | -89.123 |  | 0.27617 | -0.21706
0.18047 | -0.27137 |  | -83.2286 |  | 0.2542 | -0.19983
0.18066 | -0.25049 |  | -76.0944 |  | 0.22739 | -0.17872
0.18086 | -0.22493 |  | -67.8343 |  | 0.19693 | -0.15447
0.18105 | -0.19228 |  | -58.4989 |  | 0.1639 | -0.12832
0.18125 | -0.16115 |  | -48.2661 |  | 0.12807 | -0.10014
0.18145 | -0.12501 |  | -37.3873 |  | 0.090772 | -0.070839
0.18164 | -0.087182 |  | -26.01 |  | 0.051898 | -0.040304
0.18184 | -0.049305 |  | -14.318 |  | 0.011235 | -0.00844
0.18203 | -0.0087796 |  | -2.4838 |  | -0.028896 | 0.023051
0.18223 | 0.029959 |  | 9.4053 |  | -0.068764 | 0.054136
0.18242 | 0.067435 |  | 21.1687 |  | -0.10726 | 0.08429
0.18262 | 0.10096 |  | 32.6799 |  | -0.14274 | 0.11227
0.18281 | 0.13189 |  | 43.8392 |  | -0.17775 | 0.13936
0.18301 | 0.16657 |  | 54.4145 |  | -0.21041 | 0.16483
0.1832 | 0.20083 |  | 64.2305 |  | -0.23898 | 0.18721
0.1834 | 0.23174 |  | 73.1068 |  | -0.2647 | 0.20724
0.18359 | 0.2599 |  | 80.8444 |  | -0.28505 | 0.22324
0.18379 | 0.28333 |  | 87.3046 |  | -0.30107 | 0.23537
0.18398 | 0.30173 |  | 92.3888 |  | -0.31438 | 0.24556
0.18418 | 0.3153 |  | 96.114 |  | -0.32218 | 0.25179
0.18438 | 0.32393 |  | 98.4487 |  | -0.32529 | 0.25405
0.18457 | 0.32769 |  | 99.297 |  | -0.32383 | 0.25289
0.18477 | 0.3264 |  | 98.6026 |  | -0.31636 | 0.24688
0.18496 | 0.31999 |  | 96.2767 |  | -0.30489 | 0.23761
0.18516 | 0.30854 |  | 92.4259 |  | -0.28923 | 0.22539
0.18535 | 0.29259 |  | 87.2483 |  | -0.26904 | 0.20956
0.18555 | 0.27231 |  | 80.7844 |  | -0.24563 | 0.19105
0.18574 | 0.24772 |  | 73.0902 |  | -0.21758 | 0.16885
0.18594 | 0.21917 |  | 64.2313 |  | -0.18539 | 0.14337
0.18613 | 0.18715 |  | 54.3726 |  | -0.15124 | 0.11638
0.18633 | 0.15184 |  | 43.7847 |  | -0.11469 | 0.087638
0.18652 | 0.11267 |  | 32.595 |  | -0.076697 | 0.057757
0.18672 | 0.071652 |  | 20.9364 |  | -0.0378 | 0.02706
0.18691 | 0.033818 |  | 8.9991 |  | 0.0027502 | -0.0047711
0.18711 | -0.0012738 |  | -3.0556 |  | 0.042615 | -0.036092
0.1873 | -0.038493 |  | -14.9818 |  | 0.081466 | -0.066687
0.1875 | -0.076759 |  | -26.6016 |  | 0.12002 | -0.096883
0.1877 | -0.11399 |  | -37.8874 |  | 0.15546 | -0.12475
0.18789 | -0.15086 |  | -48.7436 |  | 0.188 | -0.15032
0.18809 | -0.18548 |  | -58.9526 |  | 0.2191 | -0.17449
0.18828 | -0.21705 |  | -68.287 |  | 0.24688 | -0.19611
0.18848 | -0.24549 |  | -76.5454 |  | 0.2703 | -0.2145
0.18867 | -0.26977 |  | -83.5705 |  | 0.28941 | -0.22932
0.18887 | -0.29023 |  | -89.3163 |  | 0.30436 | -0.24068
0.18906 | -0.30657 |  | -93.7568 |  | 0.3152 | -0.24909
0.18926 | -0.31874 |  | -96.805 |  | 0.32134 | -0.25376
0.18945 | -0.32744 |  | -98.3842 |  | 0.32269 | -0.25449
0.18965 | -0.33414 |  | -98.4329 |  | 0.31921 | -0.25149
0.18984 | -0.33994 |  | -97.0034 |  | 0.31039 | -0.24437
0.19004 | -0.33591 |  | -94.1691 |  | 0.29669 | -0.23353
0.19023 | -0.31003 |  | -89.9435 |  | 0.27947 | -0.21964
0.19043 | -0.27613 |  | -84.4212 |  | 0.2585 | -0.20301
0.19062 | -0.25441 |  | -77.6463 |  | 0.23271 | -0.18291
0.19082 | -0.23121 |  | -69.6197 |  | 0.20272 | -0.15916
0.19102 | -0.19864 |  | -60.4886 |  | 0.17017 | -0.13334
0.19121 | -0.16783 |  | -50.472 |  | 0.13499 | -0.10559
0.19141 | -0.1332 |  | -39.769 |  | 0.097369 | -0.076041
0.1916 | -0.095261 |  | -28.5239 |  | 0.059354 | -0.046139
0.1918 | -0.05798 |  | -16.8985 |  | 0.020025 | -0.015282
0.19199 | -0.017489 |  | -5.063 |  | -0.021312 | 0.016945
0.19219 | 0.021799 |  | 6.8636 |  | -0.061331 | 0.048458
0.19238 | 0.059815 |  | 18.7436 |  | -0.099442 | 0.078419
0.19258 | 0.094923 |  | 30.4285 |  | -0.13665 | 0.10735
0.19277 | 0.1257 |  | 41.7432 |  | -0.1717 | 0.13461
0.19297 | 0.15968 |  | 52.4978 |  | -0.20384 | 0.15971
0.19316 | 0.19464 |  | 62.5229 |  | -0.23297 | 0.1827
0.19336 | 0.22608 |  | 71.5947 |  | -0.25941 | 0.20324
0.19355 | 0.25486 |  | 79.5366 |  | -0.28187 | 0.22048
0.19375 | 0.27938 |  | 86.2842 |  | -0.29851 | 0.23345
0.19395 | 0.29913 |  | 91.7512 |  | -0.31165 | 0.24345
0.19414 | 0.31404 |  | 95.8209 |  | -0.32132 | 0.25076
0.19434 | 0.32374 |  | 98.3987 |  | -0.32463 | 0.25355
0.19453 | 0.32837 |  | 99.4345 |  | -0.3236 | 0.25261
0.19473 | 0.32786 |  | 98.9467 |  | -0.31847 | 0.24829
0.19492 | 0.32244 |  | 96.942 |  | -0.30753 | 0.23971
0.19512 | 0.31193 |  | 93.4228 |  | -0.29261 | 0.22788
0.19531 | 0.29664 |  | 88.5025 |  | -0.27359 | 0.21292
0.19551 | 0.27709 |  | 82.2914 |  | -0.25012 | 0.19447
0.1957 | 0.25329 |  | 74.8645 |  | -0.2229 | 0.17284
0.1959 | 0.22541 |  | 66.2483 |  | -0.19159 | 0.14816
0.19609 | 0.19381 |  | 56.527 |  | -0.15804 | 0.1215
0.19629 | 0.15908 |  | 46.0344 |  | -0.12278 | 0.093654
0.19648 | 0.12084 |  | 34.9866 |  | -0.084212 | 0.063715
0.19668 | 0.080065 |  | 23.4545 |  | -0.044479 | 0.032242
0.19687 | 0.041616 |  | 11.6141 |  | -0.0051757 | 0.00098879
0.19707 | 0.0065505 |  | -0.42648 |  | 0.035287 | -0.030592
0.19727 | -0.030107 |  | -12.4502 |  | 0.074878 | -0.061735
0.19746 | -0.068525 |  | -24.1965 |  | 0.11169 | -0.090767
0.19766 | -0.10608 |  | -35.6184 |  | 0.14798 | -0.11914
0.19785 | -0.14321 |  | -46.5932 |  | 0.18278 | -0.14634
0.19805 | -0.17854 |  | -56.9507 |  | 0.21402 | -0.17071
0.19824 | -0.21091 |  | -66.5164 |  | 0.24217 | -0.19278
0.19844 | -0.24023 |  | -75.0059 |  | 0.26649 | -0.21172
0.19863 | -0.26537 |  | -82.2549 |  | 0.28629 | -0.22697
0.19883 | -0.28661 |  | -88.2621 |  | 0.30174 | -0.23892
0.19902 | -0.30392 |  | -93.0091 |  | 0.31353 | -0.24786
0.19922 | -0.31689 |  | -96.3671 |  | 0.3216 | -0.25389
0.19941 | -0.32605 |  | -98.2348 |  | 0.32346 | -0.25534
0.19961 | -0.33282 |  | -98.6033 |  | 0.32011 | -0.25249
0.1998 | -0.33907 |  | -97.4947 |  | 0.31298 | -0.24659
0.2 | -0.33861 |  | -94.965 |  | 0.30026 | -0.23651
0.2002 | -0.31768 |  | -91.0619 |  | 0.28354 | -0.22312
0.20039 | -0.28314 |  | -85.8363 |  | 0.26343 | -0.20721
0.20059 | -0.25861 |  | -79.2987 |  | 0.23839 | -0.18746
0.20078 | -0.23733 |  | -71.4991 |  | 0.20939 | -0.16448
0.20098 | -0.20582 |  | -62.5794 |  | 0.17697 | -0.13899
0.20117 | -0.17442 |  | -52.6789 |  | 0.14207 | -0.11137
0.20137 | -0.14103 |  | -42.0668 |  | 0.10552 | -0.08258
0.20156 | -0.10312 |  | -30.9535 |  | 0.067038 | -0.052502
0.20176 | -0.065995 |  | -19.3971 |  | 0.027206 | -0.021214
0.20195 | -0.025821 |  | -7.5323 |  | -0.013094 | 0.010516
0.20215 | 0.014148 |  | 4.4818 |  | -0.053278 | 0.042004
0.20234 | 0.052181 |  | 16.4106 |  | -0.09245 | 0.072555
0.20254 | 0.088116 |  | 28.1099 |  | -0.1292 | 0.10146
0.20273 | 0.11918 |  | 39.5106 |  | -0.16425 | 0.12879
0.20293 | 0.15212 |  | 50.335 |  | -0.19806 | 0.15506
0.20312 | 0.18722 |  | 60.3924 |  | -0.22824 | 0.17886
0.20332 | 0.21914 |  | 69.5609 |  | -0.25464 | 0.19941
0.20352 | 0.24839 |  | 77.6709 |  | -0.27779 | 0.21732
0.20371 | 0.27404 |  | 84.6949 |  | -0.29598 | 0.23138
0.20391 | 0.295 |  | 90.5146 |  | -0.30941 | 0.24172
0.2041 | 0.31102 |  | 94.9139 |  | -0.31944 | 0.24947
0.2043 | 0.32166 |  | 97.7971 |  | -0.32501 | 0.25369
0.20449 | 0.32723 |  | 99.1334 |  | -0.32498 | 0.25368
0.20469 | 0.32752 |  | 98.9272 |  | -0.32005 | 0.24974
0.20488 | 0.32286 |  | 97.226 |  | -0.31044 | 0.24192
0.20508 | 0.31352 |  | 94.0947 |  | -0.29599 | 0.23056
0.20527 | 0.29942 |  | 89.5478 |  | -0.27737 | 0.216
0.20547 | 0.28086 |  | 83.6261 |  | -0.25522 | 0.19833
0.20566 | 0.25799 |  | 76.4202 |  | -0.22901 | 0.17762
0.20586 | 0.23094 |  | 67.951 |  | -0.19862 | 0.15378
0.20605 | 0.20015 |  | 58.3894 |  | -0.16529 | 0.12734
0.20625 | 0.1662 |  | 48.0551 |  | -0.12956 | 0.099102
0.20645 | 0.12873 |  | 37.1218 |  | -0.091974 | 0.069524
0.20664 | 0.088232 |  | 25.7139 |  | -0.053049 | 0.038939
0.20684 | 0.049035 |  | 13.951 |  | -0.013064 | 0.0076152
0.20703 | 0.013516 |  | 1.9247 |  | 0.026819 | -0.023862
0.20723 | -0.022632 |  | -10.1148 |  | 0.066404 | -0.054992
0.20742 | -0.061067 |  | -21.9195 |  | 0.10505 | -0.085206
0.20762 | -0.098979 |  | -33.4176 |  | 0.14144 | -0.11383
0.20781 | -0.13619 |  | -44.4607 |  | 0.17582 | -0.14078
0.20801 | -0.17187 |  | -54.8818 |  | 0.20757 | -0.16569
0.2082 | -0.20468 |  | -64.5809 |  | 0.23642 | -0.18815
0.2084 | -0.23466 |  | -73.3292 |  | 0.2619 | -0.20786
0.20859 | -0.26085 |  | -80.9467 |  | 0.28233 | -0.22395
0.20879 | -0.28311 |  | -87.3279 |  | 0.29932 | -0.23681
0.20898 | -0.30116 |  | -92.3073 |  | 0.31252 | -0.24677
0.20918 | -0.31467 |  | -95.8548 |  | 0.31945 | -0.25233
0.20938 | -0.32447 |  | -97.993 |  | 0.32244 | -0.25429
0.20957 | -0.33161 |  | -98.6577 |  | 0.32155 | -0.2533
0.20977 | -0.33818 |  | -97.8581 |  | 0.31446 | -0.2476
0.20996 | -0.33994 |  | -95.584 |  | 0.30305 | -0.23834
0.21016 | -0.3227 |  | -91.8039 |  | 0.28763 | -0.22614
0.21035 | -0.2884 |  | -86.6841 |  | 0.26756 | -0.21017
0.21055 | -0.26168 |  | -80.3666 |  | 0.24361 | -0.19126
0.21074 | -0.2418 |  | -72.8772 |  | 0.21504 | -0.16889
0.21094 | -0.21184 |  | -64.2491 |  | 0.1834 | -0.14367
0.21113 | -0.17999 |  | -54.53 |  | 0.1498 | -0.11706
0.21133 | -0.14748 |  | -43.9926 |  | 0.11292 | -0.088365
0.21152 | -0.10975 |  | -32.9196 |  | 0.074819 | -0.058326
0.21172 | -0.072699 |  | -21.4068 |  | 0.035827 | -0.027464
0.21191 | -0.033228 |  | -9.6271 |  | -0.0055339 | 0.004838
0.21211 | 0.0070235 |  | 2.2903 |  | -0.046088 | 0.036604
0.2123 | 0.045184 |  | 14.2034 |  | -0.084134 | 0.06652
0.2125 | 0.081742 |  | 25.879 |  | -0.12152 | 0.095729
0.2127 | 0.11304 |  | 37.2388 |  | -0.15759 | 0.12389
0.21289 | 0.14512 |  | 48.1551 |  | -0.19154 | 0.15042
0.21309 | 0.18054 |  | 58.4269 |  | -0.22281 | 0.17485
0.21328 | 0.21338 |  | 67.8967 |  | -0.25017 | 0.19611
0.21348 | 0.24347 |  | 76.3442 |  | -0.27367 | 0.21431
0.21367 | 0.27013 |  | 83.6305 |  | -0.29189 | 0.22859
0.21387 | 0.29174 |  | 89.6446 |  | -0.30615 | 0.2395
0.21406 | 0.30855 |  | 94.2549 |  | -0.31874 | 0.24885
0.21426 | 0.3201 |  | 97.399 |  | -0.32534 | 0.25418
0.21445 | 0.32643 |  | 99.0104 |  | -0.32527 | 0.25432
0.21465 | 0.32776 |  | 99.1041 |  | -0.32156 | 0.25094
0.21484 | 0.32415 |  | 97.6984 |  | -0.31231 | 0.24361
0.21504 | 0.3157 |  | 94.82 |  | -0.29865 | 0.23298
0.21523 | 0.30267 |  | 90.5664 |  | -0.28236 | 0.22013
0.21543 | 0.28515 |  | 84.9278 |  | -0.26104 | 0.20341
0.21563 | 0.26316 |  | 77.9753 |  | -0.23491 | 0.18254
0.21582 | 0.23706 |  | 69.7908 |  | -0.20472 | 0.15879
0.21602 | 0.20694 |  | 60.4434 |  | -0.17158 | 0.13267
0.21621 | 0.17353 |  | 50.2436 |  | -0.13723 | 0.10516
0.21641 | 0.13689 |  | 39.4262 |  | -0.10046 | 0.076353
0.2166 | 0.0966 |  | 28.0847 |  | -0.061361 | 0.045677
0.2168 | 0.056419 |  | 16.347 |  | -0.021803 | 0.014393
0.21699 | 0.020256 |  | 4.3272 |  | 0.01843 | -0.017235
0.21719 | -0.015469 |  | -7.7413 |  | 0.058954 | -0.049126
0.21738 | -0.053678 |  | -19.6018 |  | 0.097487 | -0.079387
0.21758 | -0.091522 |  | -31.1288 |  | 0.13354 | -0.10772
0.21777 | -0.1287 |  | -42.2464 |  | 0.16815 | -0.13478
0.21797 | -0.16488 |  | -52.838 |  | 0.20075 | -0.16018
0.21816 | -0.19807 |  | -62.6792 |  | 0.23056 | -0.18346
0.21836 | -0.22847 |  | -71.5641 |  | 0.25719 | -0.20421
0.21855 | -0.25522 |  | -79.3523 |  | 0.27901 | -0.22129
0.21875 | -0.27798 |  | -85.9273 |  | 0.29553 | -0.234
0.21895 | -0.29713 |  | -91.2357 |  | 0.30822 | -0.24358
0.21914 | -0.31178 |  | -95.1582 |  | 0.31758 | -0.25067
0.21934 | -0.32226 |  | -97.5601 |  | 0.32222 | -0.25416
0.21953 | -0.32968 |  | -98.4697 |  | 0.32156 | -0.25359
0.21973 | -0.33608 |  | -97.9114 |  | 0.31594 | -0.24881
0.21992 | -0.33987 |  | -95.9141 |  | 0.30482 | -0.23979
0.22012 | -0.32844 |  | -92.5673 |  | 0.2895 | -0.22768
0.22031 | -0.29651 |  | -87.8819 |  | 0.27087 | -0.213
0.22051 | -0.2661 |  | -81.867 |  | 0.24814 | -0.19518
0.2207 | -0.24647 |  | -74.5965 |  | 0.22116 | -0.1738
0.2209 | -0.21871 |  | -66.1142 |  | 0.18937 | -0.14874
0.22109 | -0.18579 |  | -56.5454 |  | 0.15537 | -0.1218
0.22129 | -0.15455 |  | -46.193 |  | 0.12023 | -0.093967
0.22148 | -0.11752 |  | -35.2322 |  | 0.081826 | -0.064066
0.22168 | -0.079943 |  | -23.7625 |  | 0.042698 | -0.03315
0.22187 | -0.041515 |  | -12.0129 |  | 0.0029875 | -0.0018447
0.22207 | -0.00089328 |  | -0.12785 |  | -0.038097 | 0.030137
0.22227 | 0.037274 |  | 11.7592 |  | -0.077107 | 0.060824
0.22246 | 0.074272 |  | 23.4619 |  | -0.11493 | 0.090368
0.22266 | 0.1068 |  | 34.9202 |  | -0.15152 | 0.11899
0.22285 | 0.13818 |  | 46.0225 |  | -0.18483 | 0.14507
0.22305 | 0.17363 |  | 56.5195 |  | -0.21693 | 0.16976
0.22324 | 0.2073 |  | 66.1791 |  | -0.24552 | 0.19211
0.22344 | 0.23769 |  | 74.7912 |  | -0.26891 | 0.21047
0.22363 | 0.26521 |  | 82.2646 |  | -0.28982 | 0.22653
0.22383 | 0.28802 |  | 88.5778 |  | -0.30543 | 0.2387
0.22402 | 0.30601 |  | 93.5356 |  | -0.31584 | 0.24672
0.22422 | 0.31862 |  | 96.9619 |  | -0.32396 | 0.25271
0.22441 | 0.32603 |  | 98.8786 |  | -0.32606 | 0.25449
0.22461 | 0.32828 |  | 99.262 |  | -0.32241 | 0.25174
0.2248 | 0.32539 |  | 98.0983 |  | -0.31537 | 0.24589
0.225 | 0.31772 |  | 95.4608 |  | -0.30278 | 0.23594
0.2252 | 0.30524 |  | 91.4205 |  | -0.28576 | 0.22252
0.22539 | 0.28856 |  | 86.0875 |  | -0.26542 | 0.20635
0.22559 | 0.26762 |  | 79.4884 |  | -0.24029 | 0.18655
0.22578 | 0.24225 |  | 71.5488 |  | -0.21144 | 0.16376
0.22598 | 0.21276 |  | 62.3249 |  | -0.17932 | 0.13842
0.22617 | 0.17972 |  | 52.1595 |  | -0.14426 | 0.11081
0.22637 | 0.14375 |  | 41.4375 |  | -0.10828 | 0.082291
0.22656 | 0.10441 |  | 30.2772 |  | -0.069824 | 0.052018
0.22676 | 0.064229 |  | 18.7121 |  | -0.029076 | 0.020073
0.22695 | 0.02767 |  | 6.7938 |  | 0.010271 | -0.011162
0.22715 | -0.0076551 |  | -5.315 |  | 0.049716 | -0.042188
0.22734 | -0.045698 |  | -17.2971 |  | 0.089456 | -0.07311
0.22754 | -0.084193 |  | -29.0145 |  | 0.12622 | -0.10214
0.22773 | -0.12189 |  | -40.3338 |  | 0.16121 | -0.12965
0.22793 | -0.15865 |  | -51.0306 |  | 0.1946 | -0.15561
0.22812 | -0.19255 |  | -60.9876 |  | 0.22438 | -0.1789
0.22832 | -0.22348 |  | -70.0055 |  | 0.25135 | -0.19989
0.22852 | -0.25094 |  | -77.9352 |  | 0.27412 | -0.2177
0.22871 | -0.27445 |  | -84.7649 |  | 0.29179 | -0.23137
0.22891 | -0.29437 |  | -90.3839 |  | 0.30646 | -0.24226
0.2291 | -0.30995 |  | -94.6455 |  | 0.3161 | -0.24967
0.2293 | -0.32132 |  | -97.4376 |  | 0.32053 | -0.25306
0.22949 | -0.32921 |  | -98.6907 |  | 0.32199 | -0.25376
0.22969 | -0.33559 |  | -98.4024 |  | 0.31746 | -0.25011
0.22988 | -0.3404 |  | -96.6176 |  | 0.30665 | -0.24159
0.23008 | -0.33245 |  | -93.44 |  | 0.29275 | -0.23026
0.23027 | -0.30293 |  | -88.9678 |  | 0.27477 | -0.21599
0.23047 | -0.27074 |  | -83.1996 |  | 0.25218 | -0.19832
0.23066 | -0.25062 |  | -76.145 |  | 0.22617 | -0.17773
0.23086 | -0.22504 |  | -67.8814 |  | 0.19576 | -0.15376
0.23105 | -0.19215 |  | -58.5024 |  | 0.1616 | -0.1267
0.23125 | -0.16129 |  | -48.2751 |  | 0.12628 | -0.098678
0.23145 | -0.12547 |  | -37.4708 |  | 0.08913 | -0.069733
0.23164 | -0.087877 |  | -26.1432 |  | 0.049948 | -0.038983
0.23184 | -0.049956 |  | -14.4594 |  | 0.010182 | -0.0075222
0.23203 | -0.0093859 |  | -2.641 |  | -0.030782 | 0.024515
0.23223 | 0.0292 |  | 9.2285 |  | -0.070883 | 0.05604
0.23242 | 0.06688 |  | 21.0098 |  | -0.10799 | 0.08518
0.23262 | 0.10056 |  | 32.534 |  | -0.14434 | 0.11332
0.23281 | 0.13131 |  | 43.6576 |  | -0.17936 | 0.14068
0.23301 | 0.16597 |  | 54.2351 |  | -0.21117 | 0.16576
0.2332 | 0.20034 |  | 64.098 |  | -0.24064 | 0.18863
0.2334 | 0.23144 |  | 73.0125 |  | -0.26595 | 0.20821
0.23359 | 0.25976 |  | 80.7747 |  | -0.28567 | 0.22355
0.23379 | 0.28334 |  | 87.3017 |  | -0.30214 | 0.2362
0.23398 | 0.30215 |  | 92.5104 |  | -0.31517 | 0.24638
0.23418 | 0.31584 |  | 96.2512 |  | -0.3235 | 0.25281
0.23438 | 0.32427 |  | 98.5073 |  | -0.32667 | 0.25508
0.23457 | 0.32794 |  | 99.3344 |  | -0.32422 | 0.25314
0.23477 | 0.32653 |  | 98.6191 |  | -0.31734 | 0.24756
0.23496 | 0.32003 |  | 96.3153 |  | -0.30585 | 0.2385
0.23516 | 0.30865 |  | 92.5217 |  | -0.28965 | 0.22576
0.23535 | 0.29275 |  | 87.3591 |  | -0.27034 | 0.21044
0.23555 | 0.27263 |  | 80.9659 |  | -0.24679 | 0.19194
0.23574 | 0.24831 |  | 73.3352 |  | -0.2179 | 0.1692
0.23594 | 0.21993 |  | 64.459 |  | -0.18618 | 0.14408
0.23613 | 0.18785 |  | 54.552 |  | -0.152 | 0.11702
0.23633 | 0.15238 |  | 43.8829 |  | -0.11489 | 0.087877
0.23652 | 0.11313 |  | 32.6584 |  | -0.077217 | 0.058198
0.23672 | 0.072151 |  | 21.051 |  | -0.038419 | 0.02761
0.23691 | 0.034496 |  | 9.1825 |  | 0.002078 | -0.0042204
0.23711 | -0.00044201 |  | -2.8057 |  | 0.042097 | -0.035839
0.2373 | -0.037668 |  | -14.7084 |  | 0.081521 | -0.066804
0.2375 | -0.07615 |  | -26.4033 |  | 0.11927 | -0.096487
0.2377 | -0.11382 |  | -37.8142 |  | 0.15437 | -0.12399
0.23789 | -0.151 |  | -48.7598 |  | 0.1879 | -0.15003
0.23809 | -0.1858 |  | -59.0119 |  | 0.21852 | -0.17415
0.23828 | -0.21743 |  | -68.3244 |  | 0.24611 | -0.19566
0.23848 | -0.24563 |  | -76.5046 |  | 0.27046 | -0.21462
0.23867 | -0.26977 |  | -83.5191 |  | 0.28893 | -0.22909
0.23887 | -0.29031 |  | -89.3504 |  | 0.30348 | -0.23991
0.23906 | -0.30674 |  | -93.8917 |  | 0.31482 | -0.24852
0.23926 | -0.31902 |  | -96.9938 |  | 0.32038 | -0.25285
0.23945 | -0.32777 |  | -98.587 |  | 0.32186 | -0.2536
0.23965 | -0.33463 |  | -98.6674 |  | 0.3188 | -0.25101
0.23984 | -0.34068 |  | -97.2175 |  | 0.30959 | -0.24359
0.24004 | -0.33667 |  | -94.319 |  | 0.29622 | -0.23285
0.24023 | -0.31056 |  | -90.0663 |  | 0.27893 | -0.21922
0.24043 | -0.27658 |  | -84.4983 |  | 0.25731 | -0.20215
0.24063 | -0.25496 |  | -77.6991 |  | 0.23161 | -0.1819
0.24082 | -0.23147 |  | -69.6554 |  | 0.20203 | -0.15849
0.24102 | -0.19871 |  | -60.4452 |  | 0.16948 | -0.13277
0.24121 | -0.1678 |  | -50.3825 |  | 0.1343 | -0.10517
0.24141 | -0.13289 |  | -39.687 |  | 0.096605 | -0.075509
0.2416 | -0.094911 |  | -28.4499 |  | 0.05783 | -0.044892
0.2418 | -0.057366 |  | -16.7773 |  | 0.018493 | -0.013928
0.24199 | -0.016673 |  | -4.8614 |  | -0.022259 | 0.017908
0.24219 | 0.022376 |  | 7.0713 |  | -0.062169 | 0.049219
0.24238 | 0.060094 |  | 18.8696 |  | -0.1 | 0.079089
0.24258 | 0.09474 |  | 30.4412 |  | -0.13752 | 0.1083
0.24277 | 0.12536 |  | 41.6998 |  | -0.17311 | 0.13593
0.24297 | 0.15951 |  | 52.4479 |  | -0.20524 | 0.1611
0.24316 | 0.19445 |  | 62.4465 |  | -0.23453 | 0.1839
0.24336 | 0.22595 |  | 71.5093 |  | -0.26034 | 0.204
0.24355 | 0.25492 |  | 79.481 |  | -0.28205 | 0.22079
0.24375 | 0.2796 |  | 86.276 |  | -0.29977 | 0.2343
0.24395 | 0.29933 |  | 91.7447 |  | -0.31355 | 0.24496
0.24414 | 0.31413 |  | 95.7733 |  | -0.32239 | 0.25188
0.24434 | 0.32371 |  | 98.3696 |  | -0.326 | 0.25463
0.24453 | 0.32813 |  | 99.4295 |  | -0.32511 | 0.25388
0.24473 | 0.32745 |  | 98.9209 |  | -0.31923 | 0.24911
0.24492 | 0.32182 |  | 96.8782 |  | -0.30867 | 0.24061
0.24512 | 0.31118 |  | 93.2959 |  | -0.29424 | 0.22925
0.24531 | 0.29607 |  | 88.3732 |  | -0.27506 | 0.21425
0.24551 | 0.27666 |  | 82.2281 |  | -0.25155 | 0.19566
0.2457 | 0.25302 |  | 74.8192 |  | -0.22423 | 0.17397
0.2459 | 0.22536 |  | 66.1756 |  | -0.19274 | 0.14915
0.24609 | 0.19381 |  | 56.4158 |  | -0.1591 | 0.12255
0.24629 | 0.15898 |  | 45.8625 |  | -0.12368 | 0.094593
0.24648 | 0.12054 |  | 34.7864 |  | -0.085829 | 0.064779
0.24668 | 0.079548 |  | 23.2611 |  | -0.046717 | 0.033931
0.24688 | 0.041016 |  | 11.3993 |  | -0.0061735 | 0.0021547
0.24707 | 0.0058447 |  | -0.63939 |  | 0.034142 | -0.029653
0.24727 | -0.030926 |  | -12.6121 |  | 0.072817 | -0.060198
0.24746 | -0.069194 |  | -24.2938 |  | 0.11089 | -0.089847
0.24766 | -0.10651 |  | -35.62 |  | 0.14687 | -0.1181
0.24785 | -0.14337 |  | -46.5045 |  | 0.18056 | -0.14454
0.24805 | -0.17821 |  | -56.7585 |  | 0.2123 | -0.16923
0.24824 | -0.21016 |  | -66.2082 |  | 0.24046 | -0.19135
0.24844 | -0.23928 |  | -74.7072 |  | 0.26491 | -0.21036
0.24863 | -0.2644 |  | -82.0527 |  | 0.28491 | -0.2258
0.24883 | -0.2858 |  | -88.1257 |  | 0.30008 | -0.23759
0.24902 | -0.30322 |  | -92.9001 |  | 0.31209 | -0.24658
0.24922 | -0.31625 |  | -96.245 |  | 0.31956 | -0.25225
0.24941 | -0.32559 |  | -98.1068 |  | 0.32098 | -0.25347
0.24961 | -0.33253 |  | -98.5118 |  | 0.31878 | -0.25128
0.2498 | -0.33894 |  | -97.4025 |  | 0.31151 | -0.2454
0.25 | -0.33856 |  | -94.8325 |  | 0.2979 | -0.23482
0.2502 | -0.31728 |  | -90.883 |  | 0.28175 | -0.22159
0.25039 | -0.28233 |  | -85.6054 |  | 0.26153 | -0.20558
0.25059 | -0.25798 |  | -79.0893 |  | 0.2363 | -0.18581
0.25078 | -0.23688 |  | -71.3335 |  | 0.2081 | -0.1634
0.25098 | -0.20517 |  | -62.3736 |  | 0.17535 | -0.13779
0.25117 | -0.17373 |  | -52.4443 |  | 0.1402 | -0.10988
0.25137 | -0.14022 |  | -41.8267 |  | 0.1039 | -0.081143
0.25156 | -0.10221 |  | -30.6944 |  | 0.064991 | -0.050809
0.25176 | -0.065311 |  | -19.1568 |  | 0.025927 | -0.019895
0.25195 | -0.025367 |  | -7.3527 |  | -0.013784 | 0.011333
0.25215 | 0.014282 |  | 4.5743 |  | -0.054921 | 0.043331
0.25234 | 0.052203 |  | 16.4498 |  | -0.094056 | 0.07408
0.25254 | 0.088143 |  | 28.1163 |  | -0.13095 | 0.10304
0.25273 | 0.11906 |  | 39.4807 |  | -0.16646 | 0.13068
0.25293 | 0.15234 |  | 50.3636 |  | -0.1993 | 0.15628
0.25312 | 0.18782 |  | 60.5118 |  | -0.22944 | 0.17975
0.25332 | 0.21981 |  | 69.7419 |  | -0.25607 | 0.20052
0.25352 | 0.24942 |  | 77.9444 |  | -0.27854 | 0.21808
0.25371 | 0.27522 |  | 85.0009 |  | -0.2975 | 0.23259
0.25391 | 0.29591 |  | 90.771 |  | -0.31143 | 0.24328
0.2541 | 0.31168 |  | 95.0933 |  | -0.3206 | 0.25042
0.2543 | 0.32197 |  | 97.8979 |  | -0.32619 | 0.25453
0.25449 | 0.32727 |  | 99.1998 |  | -0.32615 | 0.25459
0.25469 | 0.32749 |  | 98.9747 |  | -0.32099 | 0.25063
0.25488 | 0.3228 |  | 97.2534 |  | -0.31197 | 0.24315
0.25508 | 0.31338 |  | 94.0582 |  | -0.29756 | 0.23178
0.25527 | 0.29908 |  | 89.4015 |  | -0.27891 | 0.21724
0.25547 | 0.2804 |  | 83.4195 |  | -0.25671 | 0.19974
0.25566 | 0.25744 |  | 76.1854 |  | -0.22981 | 0.17851
0.25586 | 0.23034 |  | 67.724 |  | -0.19965 | 0.15453
0.25605 | 0.1996 |  | 58.2041 |  | -0.16635 | 0.12829
0.25625 | 0.16561 |  | 47.8773 |  | -0.13038 | 0.10003
0.25645 | 0.12814 |  | 36.9805 |  | -0.093454 | 0.070748
0.25664 | 0.087683 |  | 25.6186 |  | -0.05413 | 0.039748
0.25684 | 0.048504 |  | 13.8438 |  | -0.013592 | 0.0079497
0.25703 | 0.013066 |  | 1.8354 |  | 0.026018 | -0.023278
0.25723 | -0.023052 |  | -10.1741 |  | 0.065652 | -0.054406
0.25742 | -0.0615 |  | -22.0111 |  | 0.10401 | -0.084527
0.25762 | -0.099413 |  | -33.5476 |  | 0.14035 | -0.11308
0.25781 | -0.13668 |  | -44.6399 |  | 0.17489 | -0.13999
0.25801 | -0.17237 |  | -55.11 |  | 0.20675 | -0.16485
0.2582 | -0.20501 |  | -64.7357 |  | 0.23588 | -0.18768
0.2584 | -0.23461 |  | -73.3376 |  | 0.26096 | -0.20733
0.25859 | -0.26049 |  | -80.8632 |  | 0.28142 | -0.22312
0.25879 | -0.28273 |  | -87.2352 |  | 0.29847 | -0.23604
0.25898 | -0.30115 |  | -92.3365 |  | 0.31118 | -0.24595
0.25918 | -0.31517 |  | -96.0344 |  | 0.31884 | -0.25192
0.25938 | -0.32505 |  | -98.158 |  | 0.32227 | -0.25414
0.25957 | -0.33193 |  | -98.6948 |  | 0.3204 | -0.25245
0.25977 | -0.3383 |  | -97.7646 |  | 0.3133 | -0.2468
0.25996 | -0.33991 |  | -95.4196 |  | 0.30237 | -0.23794
0.26016 | -0.32262 |  | -91.7225 |  | 0.2868 | -0.2256
0.26035 | -0.28846 |  | -86.732 |  | 0.26676 | -0.20976
0.26055 | -0.26183 |  | -80.4345 |  | 0.24259 | -0.19074
0.26074 | -0.24174 |  | -72.8796 |  | 0.2141 | -0.16822
0.26094 | -0.21132 |  | -64.1307 |  | 0.18262 | -0.14311
0.26113 | -0.17928 |  | -54.3614 |  | 0.1484 | -0.11618
0.26133 | -0.14704 |  | -43.9222 |  | 0.11192 | -0.087584
0.26152 | -0.10957 |  | -32.9463 |  | 0.074514 | -0.058094
0.26172 | -0.072521 |  | -21.4507 |  | 0.03511 | -0.027143
0.26191 | -0.033105 |  | -9.6272 |  | -0.0061817 | 0.0053039
0.26211 | 0.0070573 |  | 2.353 |  | -0.046635 | 0.037095
0.2623 | 0.045272 |  | 14.2887 |  | -0.085333 | 0.06734
0.2625 | 0.081975 |  | 26.0201 |  | -0.12249 | 0.096415
0.2627 | 0.11369 |  | 37.511 |  | -0.15817 | 0.12421
0.26289 | 0.14609 |  | 48.5032 |  | -0.1922 | 0.15063
0.26309 | 0.1814 |  | 58.7321 |  | -0.22344 | 0.17506
0.26328 | 0.21416 |  | 68.1302 |  | -0.25135 | 0.19678
0.26348 | 0.24415 |  | 76.5209 |  | -0.27454 | 0.21493
0.26367 | 0.2706 |  | 83.7467 |  | -0.2924 | 0.22889
0.26387 | 0.29219 |  | 89.7439 |  | -0.30765 | 0.2403
0.26406 | 0.30901 |  | 94.3742 |  | -0.31919 | 0.24928
0.26426 | 0.32067 |  | 97.5488 |  | -0.32494 | 0.25394
0.26445 | 0.32721 |  | 99.2088 |  | -0.32622 | 0.25473
0.26465 | 0.32854 |  | 99.2884 |  | -0.32215 | 0.25148
0.26484 | 0.32466 |  | 97.7993 |  | -0.31268 | 0.24394
0.26504 | 0.31576 |  | 94.8046 |  | -0.29969 | 0.23368
0.26523 | 0.30234 |  | 90.4484 |  | -0.28287 | 0.22036
0.26543 | 0.28472 |  | 84.8218 |  | -0.26125 | 0.20319
0.26562 | 0.26274 |  | 77.9087 |  | -0.23492 | 0.18251
0.26582 | 0.23659 |  | 69.7423 |  | -0.20516 | 0.15892
0.26602 | 0.20648 |  | 60.4147 |  | -0.17267 | 0.1332
0.26621 | 0.17303 |  | 50.1678 |  | -0.13738 | 0.10543
0.26641 | 0.13619 |  | 39.2856 |  | -0.10035 | 0.076089
0.2666 | 0.09584 |  | 27.8928 |  | -0.061869 | 0.045657
0.2668 | 0.055841 |  | 16.1074 |  | -0.021783 | 0.014221
0.26699 | 0.019829 |  | 4.1144 |  | 0.01846 | -0.017354
0.26719 | -0.01569 |  | -7.8702 |  | 0.058058 | -0.048489
0.26738 | -0.053697 |  | -19.6717 |  | 0.096852 | -0.078969
0.26758 | -0.091644 |  | -31.202 |  | 0.13357 | -0.10782
0.26777 | -0.12893 |  | -42.3542 |  | 0.16832 | -0.13487
0.26797 | -0.16524 |  | -52.9827 |  | 0.20081 | -0.16021
0.26816 | -0.19875 |  | -62.8757 |  | 0.22996 | -0.18311
0.26836 | -0.22934 |  | -71.8009 |  | 0.25668 | -0.20384
0.26855 | -0.25621 |  | -79.5876 |  | 0.27866 | -0.22107
0.26875 | -0.27905 |  | -86.1344 |  | 0.29494 | -0.23371
0.26895 | -0.29802 |  | -91.407 |  | 0.30876 | -0.2441
0.26914 | -0.31256 |  | -95.3117 |  | 0.31801 | -0.25127
0.26934 | -0.32318 |  | -97.7532 |  | 0.32134 | -0.25375
0.26953 | -0.33076 |  | -98.7047 |  | 0.32096 | -0.25321
0.26973 | -0.33735 |  | -98.1517 |  | 0.31548 | -0.24863
0.26992 | -0.34077 |  | -96.1362 |  | 0.3045 | -0.2397
0.27012 | -0.3278 |  | -92.703 |  | 0.28974 | -0.22801
0.27031 | -0.29532 |  | -87.9253 |  | 0.27099 | -0.2131
0.27051 | -0.2663 |  | -81.8842 |  | 0.24766 | -0.19471
0.2707 | -0.24682 |  | -74.6093 |  | 0.21984 | -0.17283
0.2709 | -0.21854 |  | -66.1486 |  | 0.18858 | -0.14782
0.27109 | -0.18619 |  | -56.5862 |  | 0.15543 | -0.12148
0.27129 | -0.15466 |  | -46.1922 |  | 0.11967 | -0.093686
0.27148 | -0.1175 |  | -35.2318 |  | 0.081249 | -0.063673
0.27168 | -0.080254 |  | -23.7927 |  | 0.042392 | -0.032783
0.27187 | -0.041507 |  | -12.044 |  | 0.0023651 | -0.0011988
0.27207 | -0.0010673 |  | -0.15099 |  | -0.038658 | 0.030742
0.27227 | 0.037196 |  | 11.773 |  | -0.07762 | 0.061095
0.27246 | 0.074659 |  | 23.5534 |  | -0.11494 | 0.0903
0.27266 | 0.10716 |  | 35.0515 |  | -0.15157 | 0.11899
0.27285 | 0.1385 |  | 46.1094 |  | -0.18633 | 0.14606
0.27305 | 0.17381 |  | 56.549 |  | -0.21775 | 0.17064
0.27324 | 0.20749 |  | 66.2082 |  | -0.24544 | 0.19226
0.27344 | 0.23802 |  | 74.851 |  | -0.26969 | 0.21102
0.27363 | 0.26537 |  | 82.2815 |  | -0.28932 | 0.22643
0.27383 | 0.28779 |  | 88.466 |  | -0.30482 | 0.23843
0.27402 | 0.30564 |  | 93.3968 |  | -0.31689 | 0.24763
0.27422 | 0.31849 |  | 96.9384 |  | -0.32408 | 0.25326
0.27441 | 0.32592 |  | 98.9308 |  | -0.32607 | 0.25482
0.27461 | 0.32818 |  | 99.3179 |  | -0.32315 | 0.25237
0.2748 | 0.32532 |  | 98.131 |  | -0.31506 | 0.24581
0.275 | 0.31748 |  | 95.4558 |  | -0.30254 | 0.23591
0.2752 | 0.3052 |  | 91.4178 |  | -0.2858 | 0.22274
0.27539 | 0.28872 |  | 86.1324 |  | -0.26495 | 0.20622
0.27559 | 0.26789 |  | 79.5803 |  | -0.24086 | 0.18704
0.27578 | 0.24291 |  | 71.705 |  | -0.21178 | 0.1643
0.27598 | 0.21365 |  | 62.5578 |  | -0.17865 | 0.13826
0.27617 | 0.18064 |  | 52.3649 |  | -0.14437 | 0.11092
0.27637 | 0.14422 |  | 41.465 |  | -0.10757 | 0.081984
0.27656 | 0.1041 |  | 30.0907 |  | -0.069091 | 0.051672
0.27676 | 0.063498 |  | 18.4107 |  | -0.029697 | 0.020715
0.27695 | 0.026922 |  | 6.5445 |  | 0.010953 | -0.011153
0.27715 | -0.0082066 |  | -5.4148 |  | 0.05052 | -0.042491
0.27734 | -0.046031 |  | -17.2731 |  | 0.089153 | -0.07273
0.27754 | -0.084303 |  | -28.9048 |  | 0.12678 | -0.10223
0.27773 | -0.12182 |  | -40.2081 |  | 0.16177 | -0.12985
0.27793 | -0.15861 |  | -50.9859 |  | 0.19462 | -0.15544
0.27813 | -0.1926 |  | -61.0236 |  | 0.22522 | -0.17922
0.27832 | -0.22363 |  | -70.1035 |  | 0.25176 | -0.20003
0.27852 | -0.25114 |  | -78.0928 |  | 0.27398 | -0.2175
0.27871 | -0.27455 |  | -84.8948 |  | 0.29286 | -0.23192
0.27891 | -0.29432 |  | -90.4358 |  | 0.30692 | -0.24269
0.2791 | -0.3097 |  | -94.6244 |  | 0.31612 | -0.24978
0.2793 | -0.32078 |  | -97.2971 |  | 0.32127 | -0.25345
0.27949 | -0.32857 |  | -98.4514 |  | 0.32141 | -0.25344
0.27969 | -0.3352 |  | -98.1579 |  | 0.31731 | -0.24987
0.27988 | -0.3403 |  | -96.4491 |  | 0.30766 | -0.24205
0.28008 | -0.33214 |  | -93.3588 |  | 0.29276 | -0.23026
0.28027 | -0.30237 |  | -88.8857 |  | 0.27505 | -0.21594
0.28047 | -0.27049 |  | -83.0759 |  | 0.25253 | -0.19841
0.28066 | -0.25027 |  | -75.9901 |  | 0.22574 | -0.17736
0.28086 | -0.22438 |  | -67.7096 |  | 0.19584 | -0.15346
0.28105 | -0.19184 |  | -58.3718 |  | 0.16204 | -0.12689
0.28125 | -0.16094 |  | -48.1754 |  | 0.12621 | -0.098683
0.28145 | -0.12496 |  | -37.3635 |  | 0.089085 | -0.069474
0.28164 | -0.087533 |  | -26.0415 |  | 0.050355 | -0.039011
0.28184 | -0.04931 |  | -14.3089 |  | 0.010361 | -0.007516
0.28203 | -0.0083751 |  | -2.3714 |  | -0.030449 | 0.024353
0.28223 | 0.030318 |  | 9.56 |  | -0.070504 | 0.055661
0.28242 | 0.067805 |  | 21.2857 |  | -0.10856 | 0.085578
0.28262 | 0.10107 |  | 32.7508 |  | -0.14476 | 0.1139
0.28281 | 0.132 |  | 43.9436 |  | -0.17934 | 0.14076
0.28301 | 0.16718 |  | 54.6437 |  | -0.21129 | 0.16579
0.2832 | 0.20161 |  | 64.5091 |  | -0.24024 | 0.18837
0.2834 | 0.23238 |  | 73.2897 |  | -0.26578 | 0.20812
0.28359 | 0.26047 |  | 80.9566 |  | -0.28625 | 0.22405
0.28379 | 0.28409 |  | 87.4967 |  | -0.30238 | 0.2363
0.28398 | 0.30292 |  | 92.7474 |  | -0.31503 | 0.24601
0.28418 | 0.31686 |  | 96.5685 |  | -0.32301 | 0.25234
0.28437 | 0.3253 |  | 98.8193 |  | -0.3263 | 0.25475
0.28457 | 0.3284 |  | 99.4531 |  | -0.3246 | 0.25344
0.28477 | 0.32662 |  | 98.573 |  | -0.31707 | 0.24746
0.28496 | 0.31991 |  | 96.2083 |  | -0.30532 | 0.238
0.28516 | 0.30846 |  | 92.4306 |  | -0.28989 | 0.22588
0.28535 | 0.29272 |  | 87.3299 |  | -0.26973 | 0.20994
0.28555 | 0.27231 |  | 80.8707 |  | -0.24575 | 0.19099
0.28574 | 0.2477 |  | 73.1292 |  | -0.21789 | 0.16918
0.28594 | 0.21908 |  | 64.1782 |  | -0.1859 | 0.1438
0.28613 | 0.18644 |  | 54.1477 |  | -0.15143 | 0.11642
0.28633 | 0.15076 |  | 43.443 |  | -0.11509 | 0.087865
0.28652 | 0.11156 |  | 32.2745 |  | -0.076971 | 0.057803
0.28672 | 0.070782 |  | 20.7099 |  | -0.037489 | 0.026671
0.28691 | 0.033604 |  | 8.8947 |  | 0.0025234 | -0.0048863
0.28711 | -0.0014648 |  | -3.1317 |  | 0.042287 | -0.036223
0.2873 | -0.039019 |  | -15.118 |  | 0.081497 | -0.066879
0.2875 | -0.07731 |  | -26.8026 |  | 0.11933 | -0.096592
0.2877 | -0.11491 |  | -38.1721 |  | 0.15506 | -0.1247
0.28789 | -0.15188 |  | -49.0263 |  | 0.18819 | -0.15069
0.28809 | -0.18622 |  | -59.1673 |  | 0.21895 | -0.17462
0.28828 | -0.2179 |  | -68.488 |  | 0.24686 | -0.19615
0.28848 | -0.24626 |  | -76.7203 |  | 0.27007 | -0.21452
0.28867 | -0.27037 |  | -83.73 |  | 0.28907 | -0.22934
0.28887 | -0.29099 |  | -89.5372 |  | 0.30449 | -0.24079
0.28906 | -0.30731 |  | -93.9946 |  | 0.31486 | -0.24878
0.28926 | -0.31919 |  | -96.9605 |  | 0.32048 | -0.25313
0.28945 | -0.32771 |  | -98.4454 |  | 0.322 | -0.25417
0.28965 | -0.33433 |  | -98.4364 |  | 0.31855 | -0.25126
0.28984 | -0.34009 |  | -96.9619 |  | 0.30965 | -0.24391
0.29004 | -0.33583 |  | -94.1208 |  | 0.29615 | -0.2332
0.29023 | -0.30943 |  | -89.9077 |  | 0.27899 | -0.21951
0.29043 | -0.27572 |  | -84.3629 |  | 0.25772 | -0.20261
0.29063 | -0.25441 |  | -77.5504 |  | 0.23171 | -0.18218
0.29082 | -0.23063 |  | -69.4937 |  | 0.20174 | -0.15842
0.29102 | -0.19805 |  | -60.3375 |  | 0.169 | -0.1325
0.29121 | -0.16736 |  | -50.253 |  | 0.13375 | -0.10475
0.29141 | -0.13218 |  | -39.4749 |  | 0.096584 | -0.075569
0.2916 | -0.094445 |  | -28.2616 |  | 0.05834 | -0.045492
0.2918 | -0.057365 |  | -16.7104 |  | 0.018305 | -0.01407
0.29199 | -0.017023 |  | -4.936 |  | -0.022676 | 0.018006
0.29219 | 0.021822 |  | 6.9255 |  | -0.062518 | 0.049364
0.29238 | 0.05977 |  | 18.779 |  | -0.10088 | 0.079485
0.29258 | 0.094768 |  | 30.4734 |  | -0.13747 | 0.10797
0.29277 | 0.12572 |  | 41.8388 |  | -0.17261 | 0.1352
0.29297 | 0.16007 |  | 52.6462 |  | -0.20572 | 0.16114
0.29316 | 0.19505 |  | 62.636 |  | -0.2349 | 0.18417
0.29336 | 0.22641 |  | 71.6233 |  | -0.26072 | 0.20406
0.29355 | 0.25503 |  | 79.4961 |  | -0.28236 | 0.22067
0.29375 | 0.27961 |  | 86.2248 |  | -0.29905 | 0.23366
0.29395 | 0.29941 |  | 91.7375 |  | -0.31323 | 0.24457
0.29414 | 0.31426 |  | 95.853 |  | -0.32278 | 0.25203
0.29434 | 0.32398 |  | 98.4554 |  | -0.32571 | 0.25424
0.29453 | 0.32839 |  | 99.5018 |  | -0.32471 | 0.25317
0.29473 | 0.3276 |  | 98.9554 |  | -0.31896 | 0.24873
0.29492 | 0.3219 |  | 96.8454 |  | -0.30789 | 0.24018
0.29512 | 0.31114 |  | 93.2712 |  | -0.29362 | 0.22873
0.29531 | 0.29594 |  | 88.3291 |  | -0.27468 | 0.21376
0.29551 | 0.27648 |  | 82.1192 |  | -0.25043 | 0.19473
0.2957 | 0.25262 |  | 74.6828 |  | -0.22313 | 0.17303
0.2959 | 0.22488 |  | 66.0416 |  | -0.19263 | 0.14891
0.29609 | 0.19346 |  | 56.3602 |  | -0.159 | 0.12244
0.29629 | 0.15875 |  | 45.9082 |  | -0.12313 | 0.094193
0.29648 | 0.12059 |  | 34.8798 |  | -0.084822 | 0.064103
0.29668 | 0.079914 |  | 23.3924 |  | -0.045431 | 0.032919
0.29688 | 0.041397 |  | 11.5472 |  | -0.0054942 | 0.0014033
0.29707 | 0.0062375 |  | -0.52656 |  | 0.034859 | -0.030141
0.29727 | -0.030531 |  | -12.5511 |  | 0.073609 | -0.060645
0.29746 | -0.068986 |  | -24.2888 |  | 0.11109 | -0.09012
0.29766 | -0.10644 |  | -35.6839 |  | 0.14768 | -0.11869
0.29785 | -0.14359 |  | -46.6503 |  | 0.18162 | -0.14531
0.29805 | -0.17886 |  | -57.0009 |  | 0.21296 | -0.16987
0.29824 | -0.211 |  | -66.5046 |  | 0.24151 | -0.19208
0.29844 | -0.24025 |  | -74.966 |  | 0.26564 | -0.21089
0.29863 | -0.26532 |  | -82.2363 |  | 0.28498 | -0.22587
0.29883 | -0.28654 |  | -88.263 |  | 0.30051 | -0.23766
0.29902 | -0.30404 |  | -93.0668 |  | 0.31277 | -0.24701
0.29922 | -0.31711 |  | -96.4771 |  | 0.31993 | -0.25259
0.29941 | -0.32634 |  | -98.3395 |  | 0.32132 | -0.25359
0.29961 | -0.33325 |  | -98.6522 |  | 0.31892 | -0.25135
0.2998 | -0.33927 |  | -97.3914 |  | 0.31138 | -0.24509
0.3 | -0.33784 |  | -94.7123 |  | 0.29812 | -0.2346
0.3002 | -0.31586 |  | -90.7726 |  | 0.28219 | -0.22187
0.30039 | -0.28169 |  | -85.5514 |  | 0.26215 | -0.20605
0.30059 | -0.25822 |  | -79.0526 |  | 0.23628 | -0.18584
0.30078 | -0.23668 |  | -71.2856 |  | 0.20709 | -0.16257
0.30098 | -0.20483 |  | -62.3293 |  | 0.17521 | -0.13711
0.30117 | -0.17375 |  | -52.4212 |  | 0.14026 | -0.10966
0.30137 | -0.14018 |  | -41.8175 |  | 0.10357 | -0.081003
0.30156 | -0.10225 |  | -30.6852 |  | 0.065436 | -0.051021
0.30176 | -0.065269 |  | -19.1309 |  | 0.025547 | -0.019525
0.30195 | -0.024994 |  | -7.2581 |  | -0.015035 | 0.01237
0.30215 | 0.014947 |  | 4.7681 |  | -0.055258 | 0.043805
0.30234 | 0.053065 |  | 16.6834 |  | -0.093912 | 0.073988
0.30254 | 0.088898 |  | 28.3341 |  | -0.13085 | 0.103
0.30273 | 0.11972 |  | 39.6509 |  | -0.16647 | 0.13096
0.30293 | 0.15277 |  | 50.452 |  | -0.19944 | 0.15667
0.30312 | 0.18808 |  | 60.5961 |  | -0.22959 | 0.18007
0.30332 | 0.22035 |  | 69.9257 |  | -0.25654 | 0.20097
0.30352 | 0.24994 |  | 78.1627 |  | -0.27891 | 0.21846
0.30371 | 0.2754 |  | 85.1237 |  | -0.29687 | 0.2324
0.30391 | 0.2958 |  | 90.7686 |  | -0.31095 | 0.2431
0.3041 | 0.31134 |  | 95.033 |  | -0.32098 | 0.25093
0.3043 | 0.32163 |  | 97.8191 |  | -0.32601 | 0.25486
0.30449 | 0.32694 |  | 99.1202 |  | -0.32597 | 0.2546
0.30469 | 0.32731 |  | 98.9504 |  | -0.32114 | 0.25058
0.30488 | 0.32292 |  | 97.2684 |  | -0.31111 | 0.24263
0.30508 | 0.31358 |  | 94.0894 |  | -0.29673 | 0.23145
0.30527 | 0.29937 |  | 89.4579 |  | -0.27867 | 0.21715
0.30547 | 0.28065 |  | 83.4515 |  | -0.25646 | 0.19949
0.30566 | 0.25765 |  | 76.2313 |  | -0.22981 | 0.17856
0.30586 | 0.23072 |  | 67.8343 |  | -0.19877 | 0.15412
0.30605 | 0.19982 |  | 58.2819 |  | -0.16515 | 0.12747
0.30625 | 0.16551 |  | 47.8895 |  | -0.13032 | 0.099915
0.30645 | 0.12787 |  | 36.8983 |  | -0.092791 | 0.070525
0.30664 | 0.0871 |  | 25.4238 |  | -0.053315 | 0.03947
0.30684 | 0.047859 |  | 13.6648 |  | -0.013864 | 0.008163
0.30703 | 0.012735 |  | 1.7185 |  | 0.026461 | -0.023508
0.30723 | -0.023302 |  | -10.243 |  | 0.066349 | -0.054732
0.30742 | -0.061624 |  | -22.0027 |  | 0.1044 | -0.08464
0.30762 | -0.099247 |  | -33.4887 |  | 0.1411 | -0.11349
0.30781 | -0.13654 |  | -44.5764 |  | 0.175 | -0.14016
0.30801 | -0.17237 |  | -55.0957 |  | 0.2067 | -0.16478
0.3082 | -0.20516 |  | -64.81 |  | 0.23618 | -0.18761
0.3084 | -0.23501 |  | -73.466 |  | 0.26106 | -0.20718
0.30859 | -0.26075 |  | -80.9344 |  | 0.28168 | -0.22337
0.30879 | -0.28263 |  | -87.1735 |  | 0.29854 | -0.23623
0.30898 | -0.30082 |  | -92.1943 |  | 0.31075 | -0.24541
0.30918 | -0.31464 |  | -95.8536 |  | 0.31855 | -0.2514
0.30938 | -0.32457 |  | -97.9967 |  | 0.32221 | -0.25407
0.30957 | -0.33172 |  | -98.6533 |  | 0.32035 | -0.25249
0.30977 | -0.33806 |  | -97.7714 |  | 0.31332 | -0.24674
0.30996 | -0.3396 |  | -95.3852 |  | 0.30187 | -0.23731
0.31016 | -0.32251 |  | -91.6797 |  | 0.2858 | -0.22464
0.31035 | -0.28808 |  | -86.6909 |  | 0.26639 | -0.20939
0.31055 | -0.2615 |  | -80.4131 |  | 0.24248 | -0.19061
0.31074 | -0.24206 |  | -72.8985 |  | 0.21385 | -0.16807
0.31094 | -0.21152 |  | -64.1961 |  | 0.18215 | -0.14274
0.31113 | -0.17966 |  | -54.4771 |  | 0.14708 | -0.11509
0.31133 | -0.14773 |  | -44.0136 |  | 0.11116 | -0.086907
0.31152 | -0.10978 |  | -32.9705 |  | 0.074438 | -0.057996
0.31172 | -0.072783 |  | -21.464 |  | 0.034164 | -0.026531
0.31191 | -0.033324 |  | -9.658 |  | -0.0069056 | 0.0058334
0.31211 | 0.007053 |  | 2.3106 |  | -0.046982 | 0.037402
0.3123 | 0.045036 |  | 14.2263 |  | -0.086355 | 0.068053
0.3125 | 0.081659 |  | 25.8935 |  | -0.12328 | 0.09696
0.3127 | 0.1131 |  | 37.3069 |  | -0.15858 | 0.12454
0.31289 | 0.1455 |  | 48.3344 |  | -0.19285 | 0.15114
0.31309 | 0.18117 |  | 58.6797 |  | -0.22378 | 0.17536
0.31328 | 0.21394 |  | 68.1089 |  | -0.25123 | 0.19678
0.31348 | 0.24381 |  | 76.4286 |  | -0.27481 | 0.21507
0.31367 | 0.2701 |  | 83.5879 |  | -0.29315 | 0.22929
0.31387 | 0.29177 |  | 89.6078 |  | -0.30773 | 0.24046
0.31406 | 0.30881 |  | 94.3134 |  | -0.31886 | 0.24904
0.31426 | 0.32043 |  | 97.5144 |  | -0.32519 | 0.25389
0.31445 | 0.3269 |  | 99.156 |  | -0.32668 | 0.25498
0.31465 | 0.32805 |  | 99.1914 |  | -0.32269 | 0.25186
0.31484 | 0.32418 |  | 97.6925 |  | -0.31298 | 0.24415
0.31504 | 0.31565 |  | 94.7902 |  | -0.29914 | 0.23313
0.31523 | 0.30244 |  | 90.4794 |  | -0.28224 | 0.21966
0.31543 | 0.28485 |  | 84.8171 |  | -0.26111 | 0.20316
0.31562 | 0.26279 |  | 77.8802 |  | -0.23537 | 0.18295
0.31582 | 0.23656 |  | 69.6556 |  | -0.20586 | 0.15936
0.31602 | 0.20638 |  | 60.282 |  | -0.17237 | 0.13287
0.31621 | 0.17278 |  | 50.0285 |  | -0.13643 | 0.10443
0.31641 | 0.1359 |  | 39.138 |  | -0.1 | 0.075631
0.3166 | 0.095566 |  | 27.7812 |  | -0.062066 | 0.045958
0.3168 | 0.05555 |  | 16.0533 |  | -0.02179 | 0.01437
0.31699 | 0.019615 |  | 4.0953 |  | 0.018714 | -0.017684
0.31719 | -0.01593 |  | -7.8886 |  | 0.058257 | -0.048941
0.31738 | -0.054089 |  | -19.7247 |  | 0.097342 | -0.079368
0.31758 | -0.092124 |  | -31.3018 |  | 0.1342 | -0.10807
0.31777 | -0.1295 |  | -42.4995 |  | 0.16823 | -0.13494
0.31797 | -0.16576 |  | -53.1158 |  | 0.20091 | -0.16063
0.31816 | -0.19896 |  | -62.9335 |  | 0.23085 | -0.18392
0.31836 | -0.22923 |  | -71.7784 |  | 0.25659 | -0.20398
0.31855 | -0.25585 |  | -79.4997 |  | 0.27815 | -0.22079
0.31875 | -0.27844 |  | -86.0141 |  | 0.29553 | -0.2341
0.31895 | -0.29734 |  | -91.2786 |  | 0.30892 | -0.24435
0.31914 | -0.31188 |  | -95.163 |  | 0.31767 | -0.25105
0.31934 | -0.32243 |  | -97.5767 |  | 0.32175 | -0.25397
0.31953 | -0.32992 |  | -98.5232 |  | 0.32123 | -0.25329
0.31973 | -0.33651 |  | -97.9959 |  | 0.31543 | -0.24851
0.31992 | -0.34043 |  | -96.0353 |  | 0.3045 | -0.23978
0.32012 | -0.32843 |  | -92.6516 |  | 0.28923 | -0.22749
0.32031 | -0.29596 |  | -87.878 |  | 0.27072 | -0.21271
0.32051 | -0.266 |  | -81.8176 |  | 0.24765 | -0.19487
0.3207 | -0.24639 |  | -74.5122 |  | 0.21977 | -0.17292
0.3209 | -0.21825 |  | -66.0097 |  | 0.18911 | -0.14828
0.32109 | -0.18561 |  | -56.4657 |  | 0.15497 | -0.12142
0.32129 | -0.15439 |  | -46.1341 |  | 0.11848 | -0.092896
0.32148 | -0.11745 |  | -35.2141 |  | 0.081621 | -0.063819
0.32168 | -0.080161 |  | -23.7917 |  | 0.042924 | -0.033378
0.32188 | -0.041358 |  | -11.9788 |  | 0.0019294 | -0.0011481
0.32207 | -0.00044986 |  | 0.020856 |  | -0.039256 | 0.031172
0.32227 | 0.037914 |  | 11.9681 |  | -0.078595 | 0.061997
0.32246 | 0.075112 |  | 23.718 |  | -0.11583 | 0.0912
0.32266 | 0.10748 |  | 35.1705 |  | -0.15164 | 0.11907
0.32285 | 0.1388 |  | 46.1908 |  | -0.18589 | 0.14574
0.32305 | 0.17414 |  | 56.6426 |  | -0.21756 | 0.17063
0.32324 | 0.20768 |  | 66.291 |  | -0.24609 | 0.19283
0.32344 | 0.23809 |  | 74.8684 |  | -0.27045 | 0.21165
0.32363 | 0.26537 |  | 82.2948 |  | -0.28974 | 0.22664
0.32383 | 0.28784 |  | 88.5319 |  | -0.30529 | 0.23856
0.32402 | 0.30568 |  | 93.4285 |  | -0.31708 | 0.24764
0.32422 | 0.31821 |  | 96.8864 |  | -0.3239 | 0.253
0.32441 | 0.32563 |  | 98.8269 |  | -0.32635 | 0.25479
0.32461 | 0.32799 |  | 99.2017 |  | -0.32391 | 0.25272
0.3248 | 0.32518 |  | 98.0696 |  | -0.31561 | 0.24618
0.325 | 0.31765 |  | 95.456 |  | -0.30281 | 0.23613
0.3252 | 0.30537 |  | 91.4318 |  | -0.28568 | 0.22265
0.32539 | 0.28866 |  | 86.0753 |  | -0.2648 | 0.20617
0.32559 | 0.26753 |  | 79.3846 |  | -0.24136 | 0.18752
0.32578 | 0.24207 |  | 71.4152 |  | -0.21217 | 0.16467
0.32598 | 0.21265 |  | 62.2493 |  | -0.17852 | 0.13811
0.32617 | 0.17971 |  | 52.1225 |  | -0.14439 | 0.11075
0.32637 | 0.14355 |  | 41.3801 |  | -0.10734 | 0.081694
0.32656 | 0.10385 |  | 30.1426 |  | -0.068671 | 0.051341
0.32676 | 0.063404 |  | 18.4806 |  | -0.030217 | 0.021005
0.32695 | 0.02669 |  | 6.5261 |  | 0.010261 | -0.010742
0.32715 | -0.008603 |  | -5.5352 |  | 0.050801 | -0.042745
0.32734 | -0.046315 |  | -17.4092 |  | 0.089547 | -0.073126
0.32754 | -0.084382 |  | -28.9924 |  | 0.12665 | -0.10221
0.32773 | -0.1218 |  | -40.2576 |  | 0.1616 | -0.12965
0.32793 | -0.15845 |  | -51.0047 |  | 0.19461 | -0.15529
0.32812 | -0.19241 |  | -61.0288 |  | 0.22487 | -0.17897
0.32832 | -0.22345 |  | -70.1021 |  | 0.25109 | -0.19955
0.32852 | -0.25083 |  | -78.0326 |  | 0.2739 | -0.21719
0.32871 | -0.2742 |  | -84.7747 |  | 0.29261 | -0.23175
0.32891 | -0.29395 |  | -90.2996 |  | 0.30614 | -0.24233
0.3291 | -0.3093 |  | -94.4909 |  | 0.31603 | -0.24968
0.3293 | -0.32073 |  | -97.2464 |  | 0.32136 | -0.25358
0.32949 | -0.32898 |  | -98.5333 |  | 0.32126 | -0.25333
0.32969 | -0.33554 |  | -98.2852 |  | 0.31675 | -0.2496
0.32988 | -0.34023 |  | -96.5014 |  | 0.30689 | -0.24181
0.33008 | -0.33207 |  | -93.2946 |  | 0.29274 | -0.23024
0.33027 | -0.30251 |  | -88.7935 |  | 0.27463 | -0.21574
0.33047 | -0.27056 |  | -83.0585 |  | 0.25175 | -0.19792
0.33066 | -0.25055 |  | -76.0321 |  | 0.22557 | -0.17717
0.33086 | -0.2246 |  | -67.7596 |  | 0.19553 | -0.15334
0.33105 | -0.1917 |  | -58.4165 |  | 0.16167 | -0.12656
0.33125 | -0.16086 |  | -48.1928 |  | 0.12615 | -0.098539
0.33145 | -0.12455 |  | -37.3213 |  | 0.088821 | -0.069339
0.33164 | -0.086988 |  | -25.9761 |  | 0.049502 | -0.038487
0.33184 | -0.049172 |  | -14.2829 |  | 0.009681 | -0.0070339
0.33203 | -0.0085287 |  | -2.4314 |  | -0.030559 | 0.024582
0.33223 | 0.029842 |  | 9.4499 |  | -0.070697 | 0.055873
0.33242 | 0.067555 |  | 21.2629 |  | -0.10869 | 0.0856
0.33262 | 0.10113 |  | 32.8292 |  | -0.14475 | 0.11385
0.33281 | 0.13178 |  | 43.9685 |  | -0.17957 | 0.1409
0.33301 | 0.16652 |  | 54.4789 |  | -0.212 | 0.1662
0.3332 | 0.20055 |  | 64.207 |  | -0.24084 | 0.18874
0.3334 | 0.23147 |  | 73.0239 |  | -0.26572 | 0.20806
0.33359 | 0.25971 |  | 80.7155 |  | -0.28631 | 0.22416
0.33379 | 0.28318 |  | 87.2114 |  | -0.30228 | 0.23645
0.33398 | 0.3022 |  | 92.4924 |  | -0.31493 | 0.246
0.33418 | 0.31629 |  | 96.3772 |  | -0.32364 | 0.25275
0.33437 | 0.325 |  | 98.6991 |  | -0.32631 | 0.2548
0.33457 | 0.32848 |  | 99.4003 |  | -0.32414 | 0.25309
0.33477 | 0.32666 |  | 98.5423 |  | -0.31754 | 0.24772
0.33496 | 0.31997 |  | 96.2233 |  | -0.30565 | 0.23818
0.33516 | 0.30858 |  | 92.4998 |  | -0.28975 | 0.22576
0.33535 | 0.2927 |  | 87.4081 |  | -0.27007 | 0.21019
0.33555 | 0.27244 |  | 80.9852 |  | -0.2458 | 0.19097
0.33574 | 0.248 |  | 73.2998 |  | -0.21733 | 0.16862
0.33594 | 0.21949 |  | 64.3992 |  | -0.18534 | 0.14329
0.33613 | 0.18714 |  | 54.4292 |  | -0.15122 | 0.11623
0.33633 | 0.15156 |  | 43.6954 |  | -0.11519 | 0.087919
0.33652 | 0.11231 |  | 32.4284 |  | -0.076705 | 0.057698
0.33672 | 0.071356 |  | 20.7968 |  | -0.03729 | 0.02656
0.33691 | 0.034006 |  | 8.954 |  | 0.0030418 | -0.0051319
0.33711 | -0.00080007 |  | -3.0102 |  | 0.043516 | -0.03692
0.3373 | -0.038183 |  | -14.9173 |  | 0.082062 | -0.067267
0.3375 | -0.07651 |  | -26.5881 |  | 0.11978 | -0.096797
0.3377 | -0.1141 |  | -37.9726 |  | 0.15545 | -0.12488
0.33789 | -0.15134 |  | -48.8891 |  | 0.18801 | -0.1504
0.33809 | -0.18591 |  | -59.0689 |  | 0.21949 | -0.17481
0.33828 | -0.21759 |  | -68.3615 |  | 0.24737 | -0.19671
0.33848 | -0.24603 |  | -76.581 |  | 0.27005 | -0.21459
0.33867 | -0.2702 |  | -83.6095 |  | 0.28975 | -0.22966
0.33887 | -0.29097 |  | -89.4817 |  | 0.30464 | -0.24089
0.33906 | -0.30759 |  | -94.0716 |  | 0.31425 | -0.24838
0.33926 | -0.31976 |  | -97.1762 |  | 0.32113 | -0.25359
0.33945 | -0.32831 |  | -98.7279 |  | 0.32281 | -0.25464
0.33965 | -0.33479 |  | -98.7042 |  | 0.31838 | -0.25104
0.33984 | -0.3404 |  | -97.1791 |  | 0.30981 | -0.24402
0.34004 | -0.33628 |  | -94.2697 |  | 0.29601 | -0.23303
0.34023 | -0.31041 |  | -90.0142 |  | 0.27843 | -0.21902
0.34043 | -0.27622 |  | -84.4341 |  | 0.25779 | -0.20265
0.34063 | -0.2542 |  | -77.5553 |  | 0.23169 | -0.18222
0.34082 | -0.23085 |  | -69.4723 |  | 0.20172 | -0.1584
0.34102 | -0.19802 |  | -60.3184 |  | 0.16915 | -0.13253
0.34121 | -0.16727 |  | -50.2654 |  | 0.1335 | -0.10458
0.34141 | -0.13259 |  | -39.5383 |  | 0.096505 | -0.075484
0.3416 | -0.094377 |  | -28.2596 |  | 0.058114 | -0.045295
0.3418 | -0.057108 |  | -16.6099 |  | 0.017739 | -0.013615
0.34199 | -0.016574 |  | -4.7665 |  | -0.02284 | 0.018328
0.34219 | 0.022771 |  | 7.2083 |  | -0.062267 | 0.04933
0.34238 | 0.060647 |  | 19.0895 |  | -0.10064 | 0.07925
0.34258 | 0.095415 |  | 30.675 |  | -0.13782 | 0.10828
0.34277 | 0.12602 |  | 41.9124 |  | -0.17263 | 0.13562
0.34297 | 0.16032 |  | 52.657 |  | -0.20528 | 0.16099
0.34316 | 0.19542 |  | 62.6838 |  | -0.23553 | 0.18438
0.34336 | 0.22687 |  | 71.7596 |  | -0.26107 | 0.2044
0.34355 | 0.25576 |  | 79.6621 |  | -0.28221 | 0.22094
0.34375 | 0.27992 |  | 86.3017 |  | -0.29997 | 0.23448
0.34395 | 0.29924 |  | 91.6891 |  | -0.31325 | 0.24464
0.34414 | 0.31388 |  | 95.7069 |  | -0.32195 | 0.25141
0.34434 | 0.32308 |  | 98.2152 |  | -0.32619 | 0.25461
0.34453 | 0.32722 |  | 99.1741 |  | -0.32529 | 0.25389
0.34473 | 0.32628 |  | 98.5702 |  | -0.31928 | 0.24908
0.34492 | 0.32051 |  | 96.4868 |  | -0.30837 | 0.2404
0.34512 | 0.31009 |  | 93.007 |  | -0.29323 | 0.22846
0.34531 | 0.29521 |  | 88.1507 |  | -0.27428 | 0.21333
0.34551 | 0.27595 |  | 82.0305 |  | -0.25097 | 0.19503
0.3457 | 0.25249 |  | 74.6623 |  | -0.22332 | 0.17342
0.3459 | 0.22492 |  | 65.9726 |  | -0.19217 | 0.14862
0.34609 | 0.19315 |  | 56.17 |  | -0.15846 | 0.12186
0.34629 | 0.15809 |  | 45.5961 |  | -0.12259 | 0.093664
0.34648 | 0.11948 |  | 34.4526 |  | -0.084616 | 0.063753
0.34668 | 0.078395 |  | 22.9358 |  | -0.04525 | 0.032734
0.34687 | 0.040326 |  | 11.1738 |  | -0.0055406 | 0.0014182
0.34707 | 0.0055029 |  | -0.77854 |  | 0.034595 | -0.03016
0.34727 | -0.031442 |  | -12.7152 |  | 0.074403 | -0.061337
0.34746 | -0.069801 |  | -24.4714 |  | 0.11184 | -0.090895
0.34766 | -0.10745 |  | -35.9372 |  | 0.14788 | -0.11904
0.34785 | -0.14469 |  | -46.9015 |  | 0.18252 | -0.14589
0.34805 | -0.17953 |  | -57.1934 |  | 0.21352 | -0.17034
0.34824 | -0.21142 |  | -66.6028 |  | 0.24151 | -0.19219
0.34844 | -0.2402 |  | -74.9387 |  | 0.26606 | -0.2112
0.34863 | -0.2649 |  | -82.1712 |  | 0.28586 | -0.22654
0.34883 | -0.28625 |  | -88.2529 |  | 0.30161 | -0.2386
0.34902 | -0.30363 |  | -93.0563 |  | 0.31345 | -0.24776
0.34922 | -0.31659 |  | -96.4091 |  | 0.3206 | -0.25326
0.34941 | -0.32602 |  | -98.2575 |  | 0.32264 | -0.25456
0.34961 | -0.33312 |  | -98.6176 |  | 0.3197 | -0.25202
0.3498 | -0.33961 |  | -97.4501 |  | 0.31172 | -0.24563
0.35 | -0.33877 |  | -94.8129 |  | 0.29922 | -0.23553
0.3502 | -0.31653 |  | -90.8094 |  | 0.2828 | -0.22245
0.35039 | -0.28143 |  | -85.4885 |  | 0.26234 | -0.20629
0.35059 | -0.25779 |  | -78.9032 |  | 0.23775 | -0.18674
0.35078 | -0.2363 |  | -71.0745 |  | 0.20842 | -0.16364
0.35098 | -0.20384 |  | -62.07 |  | 0.17605 | -0.13802
0.35117 | -0.17253 |  | -52.109 |  | 0.14176 | -0.11096
0.35137 | -0.13877 |  | -41.4466 |  | 0.10463 | -0.08197
0.35156 | -0.10066 |  | -30.2977 |  | 0.066015 | -0.051487
0.35176 | -0.064056 |  | -18.8078 |  | 0.026408 | -0.020197
0.35195 | -0.024083 |  | -7.0427 |  | -0.01412 | 0.011571
0.35215 | 0.015373 |  | 4.8728 |  | -0.054059 | 0.042775
0.35234 | 0.053156 |  | 16.7426 |  | -0.092603 | 0.072913
0.35254 | 0.089072 |  | 28.4169 |  | -0.12973 | 0.10208
0.35273 | 0.11979 |  | 39.7588 |  | -0.16561 | 0.13003
0.35293 | 0.15291 |  | 50.5741 |  | -0.19904 | 0.15605
0.35313 | 0.18827 |  | 60.6922 |  | -0.22886 | 0.17939
0.35332 | 0.22033 |  | 69.9501 |  | -0.25533 | 0.19991
0.35352 | 0.24982 |  | 78.1214 |  | -0.27774 | 0.21736
0.35371 | 0.27528 |  | 85.0758 |  | -0.29561 | 0.23127
0.35391 | 0.29583 |  | 90.7921 |  | -0.30999 | 0.24229
0.3541 | 0.31174 |  | 95.167 |  | -0.32012 | 0.25013
0.3543 | 0.32248 |  | 98.062 |  | -0.32508 | 0.25389
0.35449 | 0.32794 |  | 99.3801 |  | -0.32517 | 0.2539
0.35469 | 0.32816 |  | 99.1234 |  | -0.31967 | 0.24957
0.35488 | 0.32351 |  | 97.3508 |  | -0.3099 | 0.24168
0.35508 | 0.3138 |  | 94.0926 |  | -0.2965 | 0.23099
0.35527 | 0.29933 |  | 89.4084 |  | -0.27782 | 0.21642
0.35547 | 0.28061 |  | 83.439 |  | -0.25542 | 0.19874
0.35566 | 0.25769 |  | 76.2842 |  | -0.22898 | 0.17789
0.35586 | 0.23075 |  | 67.8991 |  | -0.19761 | 0.15312
0.35605 | 0.19986 |  | 58.3562 |  | -0.16448 | 0.12663
0.35625 | 0.16552 |  | 47.9337 |  | -0.12966 | 0.099274
0.35645 | 0.12764 |  | 36.8478 |  | -0.092009 | 0.069913
0.35664 | 0.086722 |  | 25.3194 |  | -0.053004 | 0.038991
0.35684 | 0.04737 |  | 13.5055 |  | -0.012698 | 0.0071962
0.35703 | 0.012142 |  | 1.5018 |  | 0.027891 | -0.02479
0.35723 | -0.023773 |  | -10.4242 |  | 0.067186 | -0.055721
0.35742 | -0.061982 |  | -22.1313 |  | 0.10537 | -0.085501
0.35762 | -0.099569 |  | -33.6206 |  | 0.14144 | -0.11385
0.35781 | -0.13684 |  | -44.7109 |  | 0.17562 | -0.14059
0.35801 | -0.17259 |  | -55.1913 |  | 0.2081 | -0.16583
0.3582 | -0.20525 |  | -64.879 |  | 0.23676 | -0.18838
0.3584 | -0.23514 |  | -73.5377 |  | 0.26187 | -0.20796
0.35859 | -0.26102 |  | -81.0215 |  | 0.28316 | -0.22434
0.35879 | -0.28293 |  | -87.2732 |  | 0.29924 | -0.23683
0.35898 | -0.30102 |  | -92.2352 |  | 0.3112 | -0.24604
0.35918 | -0.31476 |  | -95.8554 |  | 0.31933 | -0.25207
0.35938 | -0.32465 |  | -98.001 |  | 0.32281 | -0.25463
0.35957 | -0.33165 |  | -98.5882 |  | 0.32138 | -0.25339
0.35977 | -0.33804 |  | -97.7093 |  | 0.31446 | -0.24774
0.35996 | -0.33976 |  | -95.4093 |  | 0.30231 | -0.23808
0.36016 | -0.3227 |  | -91.7281 |  | 0.28651 | -0.22537
0.36035 | -0.28839 |  | -86.7091 |  | 0.26666 | -0.20968
0.36055 | -0.26135 |  | -80.3265 |  | 0.24281 | -0.19088
0.36074 | -0.24126 |  | -72.7311 |  | 0.21546 | -0.16903
0.36094 | -0.21075 |  | -64.0145 |  | 0.18317 | -0.14375
0.36113 | -0.17878 |  | -54.2412 |  | 0.14814 | -0.11602
0.36133 | -0.14679 |  | -43.7639 |  | 0.11211 | -0.087443
0.36152 | -0.10902 |  | -32.7561 |  | 0.074115 | -0.0579
0.36172 | -0.072033 |  | -21.2754 |  | 0.034962 | -0.027009
0.36191 | -0.032774 |  | -9.4877 |  | -0.0057312 | 0.0049649
0.36211 | 0.0076 |  | 2.5031 |  | -0.046305 | 0.036786
0.3623 | 0.045687 |  | 14.4419 |  | -0.084639 | 0.066935
0.3625 | 0.082203 |  | 26.1219 |  | -0.12237 | 0.096056
0.3627 | 0.11351 |  | 37.4908 |  | -0.15835 | 0.12426
0.36289 | 0.14558 |  | 48.3572 |  | -0.19145 | 0.15037
0.36309 | 0.18098 |  | 58.5747 |  | -0.22318 | 0.17482
0.36328 | 0.2138 |  | 68.0447 |  | -0.25114 | 0.19654
0.36348 | 0.24404 |  | 76.498 |  | -0.27338 | 0.21401
0.36367 | 0.2706 |  | 83.7196 |  | -0.29194 | 0.22833
0.36387 | 0.29218 |  | 89.7064 |  | -0.30719 | 0.23998
0.36406 | 0.30908 |  | 94.3389 |  | -0.31825 | 0.24841
0.36426 | 0.32043 |  | 97.4274 |  | -0.32424 | 0.2532
0.36445 | 0.32668 |  | 99.0168 |  | -0.32502 | 0.25396
0.36465 | 0.32789 |  | 99.108 |  | -0.32127 | 0.25066
0.36484 | 0.32404 |  | 97.6557 |  | -0.31234 | 0.2435
0.36504 | 0.31535 |  | 94.7227 |  | -0.29851 | 0.23282
0.36523 | 0.30175 |  | 90.3076 |  | -0.2812 | 0.219
0.36543 | 0.2838 |  | 84.5354 |  | -0.25966 | 0.20198
0.36562 | 0.26176 |  | 77.6173 |  | -0.23372 | 0.18155
0.36582 | 0.2358 |  | 69.5317 |  | -0.2043 | 0.15815
0.36602 | 0.20606 |  | 60.2899 |  | -0.17143 | 0.13226
0.36621 | 0.1727 |  | 50.0794 |  | -0.13606 | 0.10441
0.36641 | 0.13566 |  | 39.0941 |  | -0.098737 | 0.075053
0.3666 | 0.095025 |  | 27.599 |  | -0.060104 | 0.0445
0.3668 | 0.054918 |  | 15.8268 |  | -0.020836 | 0.013448
0.36699 | 0.019257 |  | 3.8938 |  | 0.019715 | -0.018241
0.36719 | -0.016116 |  | -8.0218 |  | 0.059806 | -0.049862
0.36738 | -0.054117 |  | -19.7582 |  | 0.097748 | -0.079851
0.36758 | -0.091824 |  | -31.2616 |  | 0.1347 | -0.10869
0.36777 | -0.12927 |  | -42.4492 |  | 0.16952 | -0.13589
0.36797 | -0.16576 |  | -53.135 |  | 0.20144 | -0.16076
0.36816 | -0.19922 |  | -63.0619 |  | 0.23152 | -0.18416
0.36836 | -0.22981 |  | -71.9538 |  | 0.25758 | -0.20472
0.36855 | -0.25628 |  | -79.6037 |  | 0.27895 | -0.22131
0.36875 | -0.2787 |  | -86.0244 |  | 0.29658 | -0.23465
0.36895 | -0.29757 |  | -91.2714 |  | 0.30925 | -0.24452
0.36914 | -0.31211 |  | -95.2334 |  | 0.31802 | -0.25124
0.36934 | -0.32296 |  | -97.7839 |  | 0.32281 | -0.25475
0.36953 | -0.33077 |  | -98.7891 |  | 0.32182 | -0.25393
0.36973 | -0.33731 |  | -98.1468 |  | 0.31599 | -0.24902
0.36992 | -0.34075 |  | -96.0124 |  | 0.30504 | -0.24013
0.37012 | -0.32767 |  | -92.5342 |  | 0.28955 | -0.22769
0.37031 | -0.29463 |  | -87.7453 |  | 0.27109 | -0.21304
0.37051 | -0.26566 |  | -81.7194 |  | 0.2479 | -0.19508
0.3707 | -0.24655 |  | -74.4438 |  | 0.22002 | -0.17301
0.3709 | -0.21776 |  | -65.9448 |  | 0.18907 | -0.14833
0.37109 | -0.18538 |  | -56.4064 |  | 0.15497 | -0.12142
0.37129 | -0.15418 |  | -46.0457 |  | 0.11879 | -0.092982
0.37148 | -0.11689 |  | -35.0828 |  | 0.081488 | -0.063737
0.37168 | -0.079951 |  | -23.6814 |  | 0.042307 | -0.0329
0.37188 | -0.041247 |  | -11.9459 |  | 0.0016645 | -0.00092636
0.37207 | -0.00053965 |  | -0.014235 |  | -0.038885 | 0.030833
0.37227 | 0.037603 |  | 11.9001 |  | -0.078107 | 0.061577
0.37246 | 0.07494 |  | 23.6407 |  | -0.11566 | 0.091
0.37266 | 0.10734 |  | 35.1394 |  | -0.15178 | 0.1192
0.37285 | 0.13886 |  | 46.2276 |  | -0.18585 | 0.14579
0.37305 | 0.17436 |  | 56.7005 |  | -0.21725 | 0.17029
0.37324 | 0.20793 |  | 66.3434 |  | -0.24565 | 0.1924
0.37344 | 0.23832 |  | 74.9152 |  | -0.27008 | 0.2114
0.37363 | 0.26549 |  | 82.3279 |  | -0.28963 | 0.22654
0.37383 | 0.28793 |  | 88.5371 |  | -0.30487 | 0.23826
0.37402 | 0.30562 |  | 93.4352 |  | -0.31653 | 0.24722
0.37422 | 0.31819 |  | 96.9242 |  | -0.32371 | 0.25278
0.37441 | 0.32575 |  | 98.8986 |  | -0.32577 | 0.25447
0.37461 | 0.32812 |  | 99.315 |  | -0.32304 | 0.25221
0.3748 | 0.32548 |  | 98.2081 |  | -0.31514 | 0.24571
0.375 | 0.31805 |  | 95.6019 |  | -0.30208 | 0.23536
0.3752 | 0.30574 |  | 91.5488 |  | -0.28504 | 0.22201
0.37539 | 0.28897 |  | 86.1297 |  | -0.26462 | 0.20587
0.37559 | 0.26782 |  | 79.4092 |  | -0.24014 | 0.18655
0.37578 | 0.24247 |  | 71.4376 |  | -0.21122 | 0.16383
0.37598 | 0.21303 |  | 62.2936 |  | -0.17847 | 0.13792
0.37617 | 0.18007 |  | 52.2061 |  | -0.14322 | 0.10998
0.37637 | 0.14384 |  | 41.4524 |  | -0.10651 | 0.081123
0.37656 | 0.10386 |  | 30.1752 |  | -0.068326 | 0.051218
0.37676 | 0.063279 |  | 18.4993 |  | -0.028948 | 0.020127
0.37695 | 0.026591 |  | 6.5474 |  | 0.011213 | -0.0117
0.37715 | -0.0086192 |  | -5.4808 |  | 0.051648 | -0.043457
0.37734 | -0.046312 |  | -17.3262 |  | 0.090753 | -0.074104
0.37754 | -0.08434 |  | -28.9083 |  | 0.12751 | -0.10298
0.37773 | -0.12155 |  | -40.15 |  | 0.16226 | -0.13017
0.37793 | -0.15813 |  | -50.8936 |  | 0.19517 | -0.15596
0.37812 | -0.19204 |  | -60.9457 |  | 0.22558 | -0.17969
0.37832 | -0.22297 |  | -70.0395 |  | 0.25236 | -0.20052
0.37852 | -0.2505 |  | -78.0165 |  | 0.27505 | -0.21824
0.37871 | -0.27402 |  | -84.8226 |  | 0.29357 | -0.23243
0.37891 | -0.29396 |  | -90.4047 |  | 0.30719 | -0.2429
0.3791 | -0.3097 |  | -94.6817 |  | 0.31639 | -0.25001
0.3793 | -0.32124 |  | -97.4729 |  | 0.32155 | -0.25369
0.37949 | -0.32924 |  | -98.6534 |  | 0.32184 | -0.25377
0.37969 | -0.33565 |  | -98.2746 |  | 0.31747 | -0.25015
0.37988 | -0.34055 |  | -96.4613 |  | 0.30811 | -0.24247
0.38008 | -0.33253 |  | -93.3125 |  | 0.2934 | -0.23077
0.38027 | -0.30272 |  | -88.9079 |  | 0.27462 | -0.21586
0.38047 | -0.27087 |  | -83.2108 |  | 0.25239 | -0.19831
0.38066 | -0.25104 |  | -76.1153 |  | 0.22595 | -0.17753
0.38086 | -0.22463 |  | -67.7282 |  | 0.19574 | -0.15366
0.38105 | -0.19126 |  | -58.2991 |  | 0.16236 | -0.12729
0.38125 | -0.16049 |  | -48.0931 |  | 0.12611 | -0.098735
0.38145 | -0.12442 |  | -37.2882 |  | 0.088777 | -0.069279
0.38164 | -0.086671 |  | -25.9255 |  | 0.050137 | -0.038852
0.38184 | -0.048643 |  | -14.1736 |  | 0.0096124 | -0.007075
0.38203 | -0.0079086 |  | -2.2629 |  | -0.030576 | 0.024568
0.38223 | 0.030597 |  | 9.6589 |  | -0.069744 | 0.055324
0.38242 | 0.068025 |  | 21.4198 |  | -0.10814 | 0.08529
0.38262 | 0.10139 |  | 32.9287 |  | -0.14491 | 0.11399
0.38281 | 0.13215 |  | 44.0808 |  | -0.17958 | 0.14097
0.38301 | 0.16698 |  | 54.6597 |  | -0.21183 | 0.16614
0.3832 | 0.20128 |  | 64.4815 |  | -0.24064 | 0.18864
0.3834 | 0.23236 |  | 73.3261 |  | -0.26504 | 0.20763
0.38359 | 0.26055 |  | 81.0002 |  | -0.28527 | 0.22339
0.38379 | 0.28401 |  | 87.4747 |  | -0.30227 | 0.23629
0.38398 | 0.30293 |  | 92.688 |  | -0.31556 | 0.24653
0.38418 | 0.31677 |  | 96.4873 |  | -0.32327 | 0.25275
0.38438 | 0.3253 |  | 98.7508 |  | -0.32582 | 0.25443
0.38457 | 0.32871 |  | 99.4491 |  | -0.32397 | 0.25279
0.38477 | 0.32685 |  | 98.6056 |  | -0.31667 | 0.24714
0.38496 | 0.32015 |  | 96.2583 |  | -0.30489 | 0.23784
0.38516 | 0.30858 |  | 92.4582 |  | -0.28951 | 0.22575
0.38535 | 0.29238 |  | 87.2463 |  | -0.26964 | 0.2099
0.38555 | 0.27184 |  | 80.7216 |  | -0.24535 | 0.19078
0.38574 | 0.24704 |  | 72.9585 |  | -0.21707 | 0.16868
0.38594 | 0.21826 |  | 64.0061 |  | -0.18501 | 0.1432
0.38613 | 0.18606 |  | 54.1244 |  | -0.15068 | 0.11597
0.38633 | 0.15078 |  | 43.5641 |  | -0.11469 | 0.087618
0.38652 | 0.1118 |  | 32.4074 |  | -0.076532 | 0.057639
0.38672 | 0.07101 |  | 20.7728 |  | -0.037206 | 0.026673
0.38691 | 0.033349 |  | 8.7964 |  | 0.0030048 | -0.0052
0.38711 | -0.0018638 |  | -3.3222 |  | 0.043477 | -0.037083
0.3873 | -0.039241 |  | -15.2732 |  | 0.082367 | -0.067556
0.3875 | -0.077474 |  | -26.8873 |  | 0.11955 | -0.096793
0.3877 | -0.11477 |  | -38.1485 |  | 0.15495 | -0.12447
0.38789 | -0.15154 |  | -48.9531 |  | 0.18853 | -0.15055
0.38809 | -0.18603 |  | -59.1147 |  | 0.21963 | -0.17488
0.38828 | -0.21764 |  | -68.4332 |  | 0.24704 | -0.1963
0.38848 | -0.24593 |  | -76.6508 |  | 0.27058 | -0.21456
0.38867 | -0.27008 |  | -83.6331 |  | 0.28935 | -0.22913
0.38887 | -0.29063 |  | -89.4292 |  | 0.30389 | -0.24028
0.38906 | -0.30705 |  | -93.9263 |  | 0.31511 | -0.2487
0.38926 | -0.3192 |  | -96.9649 |  | 0.32114 | -0.25326
0.38945 | -0.32786 |  | -98.5102 |  | 0.32167 | -0.25378
0.38965 | -0.33454 |  | -98.5012 |  | 0.31813 | -0.25074
0.38984 | -0.34021 |  | -97.0192 |  | 0.3095 | -0.24356
0.39004 | -0.33585 |  | -94.1619 |  | 0.29565 | -0.23267
0.39023 | -0.30967 |  | -89.921 |  | 0.27853 | -0.21907
0.39043 | -0.27586 |  | -84.3945 |  | 0.25714 | -0.20224
0.39062 | -0.25446 |  | -77.5991 |  | 0.23107 | -0.1817
0.39082 | -0.23106 |  | -69.5344 |  | 0.20145 | -0.15805
0.39102 | -0.19806 |  | -60.3499 |  | 0.168 | -0.13177
0.39121 | -0.16705 |  | -50.2655 |  | 0.13277 | -0.10397
0.39141 | -0.13247 |  | -39.5858 |  | 0.096384 | -0.075178
0.3916 | -0.094895 |  | -28.4404 |  | 0.05767 | -0.044819
0.3918 | -0.057611 |  | -16.8155 |  | 0.017565 | -0.013197
0.39199 | -0.016779 |  | -4.8657 |  | -0.023388 | 0.018891
0.39219 | 0.022601 |  | 7.1725 |  | -0.063324 | 0.050183
0.39238 | 0.060548 |  | 19.0554 |  | -0.10144 | 0.080022
0.39258 | 0.095269 |  | 30.6451 |  | -0.13823 | 0.10867
0.39277 | 0.12583 |  | 41.9039 |  | -0.17285 | 0.1357
0.39297 | 0.16013 |  | 52.6658 |  | -0.20576 | 0.1612
0.39316 | 0.1951 |  | 62.6575 |  | -0.2359 | 0.18468
0.39336 | 0.22641 |  | 71.661 |  | -0.26142 | 0.20472
0.39355 | 0.25533 |  | 79.568 |  | -0.28252 | 0.22112
0.39375 | 0.27976 |  | 86.2861 |  | -0.2998 | 0.23426
0.39395 | 0.29932 |  | 91.7208 |  | -0.3134 | 0.24461
0.39414 | 0.31417 |  | 95.7736 |  | -0.32235 | 0.25181
0.39434 | 0.32358 |  | 98.3144 |  | -0.32615 | 0.25474
0.39453 | 0.32788 |  | 99.3048 |  | -0.32514 | 0.2538
0.39473 | 0.32705 |  | 98.7404 |  | -0.31935 | 0.24923
0.39492 | 0.32119 |  | 96.6338 |  | -0.30842 | 0.24055
0.39512 | 0.31057 |  | 93.0911 |  | -0.29299 | 0.22838
0.39531 | 0.29537 |  | 88.1846 |  | -0.27415 | 0.2133
0.39551 | 0.27584 |  | 81.9957 |  | -0.25102 | 0.1951
0.3957 | 0.25222 |  | 74.5936 |  | -0.22343 | 0.17354
0.3959 | 0.22452 |  | 65.9427 |  | -0.19249 | 0.14893
0.39609 | 0.19295 |  | 56.2144 |  | -0.15858 | 0.12201
0.39629 | 0.15828 |  | 45.7538 |  | -0.12249 | 0.093512
0.39648 | 0.12007 |  | 34.7093 |  | -0.084461 | 0.063669
0.39668 | 0.079215 |  | 23.1761 |  | -0.045083 | 0.032679
0.39687 | 0.040736 |  | 11.2999 |  | -0.005531 | 0.0012923
0.39707 | 0.0055945 |  | -0.78597 |  | 0.035186 | -0.030514
0.39727 | -0.031281 |  | -12.81 |  | 0.074979 | -0.061606
0.39746 | -0.069742 |  | -24.5498 |  | 0.11187 | -0.09079
0.39766 | -0.10724 |  | -35.9315 |  | 0.1483 | -0.11926
0.39785 | -0.14422 |  | -46.8069 |  | 0.18268 | -0.14615
0.39805 | -0.17914 |  | -57.0666 |  | 0.2134 | -0.17025
0.39824 | -0.21129 |  | -66.5707 |  | 0.24175 | -0.19225
0.39844 | -0.24054 |  | -75.0657 |  | 0.26599 | -0.21121
0.39863 | -0.2656 |  | -82.3787 |  | 0.28578 | -0.22658
0.39883 | -0.28694 |  | -88.4052 |  | 0.30197 | -0.23899
0.39902 | -0.30412 |  | -93.1071 |  | 0.31352 | -0.24792
0.39922 | -0.31694 |  | -96.4308 |  | 0.32057 | -0.25309
0.39941 | -0.32622 |  | -98.2827 |  | 0.32261 | -0.2545
0.39961 | -0.33309 |  | -98.6176 |  | 0.31894 | -0.25167
0.3998 | -0.33941 |  | -97.4413 |  | 0.31153 | -0.24537