## EtaStar_Disp
η* 計算シート (変位入力版) Disp→Acc: a = -(2πf)²·d/1000
■ 入力パラメータ
サンプリング周波数 fs |  | Hz | A列全体平均から自動算出
データ点数 N |  | 点
加振周波数 f | 50 | Hz | 黄色: 加振周波数
粉体質量 m_p | 1.61 | g | 黄色: 粉体のみ(基準ジグなら 0)
容器質量 m_c | 2.1 | g | 黄色: 容器(ジグ)質量
合計質量 m_tot |  | g
角周波数 ω |  | rad/s
■ 使い方
1. 「TimeData」シート: A列=時刻[s], B列=力[N], C列=変位[mm] を貼り付け
2. 黄色セルに 加振周波数 f, 粉体質量 m_p, 容器質量 m_c を入力
3. ★ η* の行に答えが自動表示
※ 加速度は a = -(2πf)²·d/1000 でシート内部換算
■ 計算式
D(f) = Σ d[n]·exp(-j2πf·t[n]) ※d はmm単位の生DFT
X(f) = -(2πf)²·D/1000 ※加速度DFT [m/s²]
Y(f) = Σ F[n]·exp(-j2πf·t[n]) ※力DFT
η* = -2π·Im(X*·Y) / (m_tot · ¦X¦²) ※論文式(2)
■ 計算結果
項目 | 値 | 単位 | 備考
Re(D) [変位DFT, mm単位]
Im(D) [変位DFT, mm単位]
Re(Y) [力DFT]
Im(Y) [力DFT]
Re(X) [加速度DFT = -ω²·D/1000]
Im(X)
¦X¦² (加速度パワー)
Re(P_cross) = Re(X)·Re(Y)+Im(X)·Im(Y)
Im(P_cross) = Re(X)·Im(Y)-Im(X)·Re(Y)
A_disp (変位振幅) |  | mm
A_acc (加速度振幅) |  | m/s²
v_c,max (容器最大速度) |  | m/s
★ η* (Reduced Loss Factor) |  | - | 論文 式(2)
(検算) E_diss [J] |  | J
(検算) 基準KE ½·m_tot·v² [J] |  | J
(検算) E_diss / KE |  | - | η* と一致するはず

## EtaStar_Acc
η* 計算シート (加速度入力版) Acc 直接使用
■ 入力パラメータ
サンプリング周波数 fs |  | Hz | A列全体平均から自動算出
データ点数 N |  | 点
加振周波数 f | 100 | Hz | 黄色: 加振周波数
粉体質量 m_p | 0.812 | g | 黄色: 粉体のみ(基準ジグなら 0)
容器質量 m_c | 0.88 | g | 黄色: 容器(ジグ)質量
合計質量 m_tot |  | g
角周波数 ω |  | rad/s
■ 使い方
1. 「TimeData」シート: A列=時刻[s], B列=力[N], D列=加速度[m/s²] を貼り付け
2. 黄色セルに 加振周波数 f, 粉体質量 m_p, 容器質量 m_c を入力
3. ★ η* の行に答えが自動表示
※ 加速度を直接使用(微分・変換なし)
■ 計算式
X(f) = Σ a[n]·exp(-j2πf·t[n]) ※加速度DFT [m/s²]
Y(f) = Σ F[n]·exp(-j2πf·t[n]) ※力DFT
η* = -2π·Im(X*·Y) / (m_tot · ¦X¦²) ※論文式(2)
■ 計算結果
項目 | 値 | 単位 | 備考
Re(Y) [力DFT]
Im(Y) [力DFT]
Re(X) [加速度DFT]
Im(X) [加速度DFT]
¦X¦² (加速度パワー)
Re(P_cross) = Re(X)·Re(Y)+Im(X)·Im(Y)
Im(P_cross) = Re(X)·Im(Y)-Im(X)·Re(Y)
A_acc (加速度振幅) |  | m/s²
v_c,max (容器最大速度) |  | m/s
★ η* (Reduced Loss Factor) |  | - | 論文 式(2)
(検算) E_diss [J] |  | J
(検算) 基準KE ½·m_tot·v² [J] |  | J
(検算) E_diss / KE |  | - | η* と一致するはず

## TimeData
時刻 t [s] | 力 F [N] | 変位 d [mm] ← Disp版で使う | 加速度 a [m/s²] ← Acc版で使う
0 | 0.072138 |  | 21.2909 | ← A: 時刻[s], B: 力[N] は両方で使用 | 0.29988 | -0.236
0.00019531 | 0.034486 |  | 9.3757 | ← C: 変位[mm] → EtaStar_Disp シート | 0.28336 | -0.22279
0.00039063 | -0.00034114 |  | -2.6585 | ← D: 加速度[m/s²] → EtaStar_Acc シート | 0.26342 | -0.20692
0.00058594 | -0.037718 |  | -14.6044 | ※ どちらか片方のみ埋めればOK(使う方のシートで計算) | 0.23863 | -0.18741
0.00078125 | -0.075922 |  | -26.2577 |  | 0.20914 | -0.16401
0.00097656 | -0.11308 |  | -37.5233 |  | 0.17738 | -0.1388
0.0011719 | -0.15002 |  | -48.3393 |  | 0.14286 | -0.11167
0.0013672 | -0.18449 |  | -58.5311 |  | 0.10543 | -0.082425
0.0015625 | -0.21625 |  | -67.8898 |  | 0.067588 | -0.052527
0.0017578 | -0.24501 |  | -76.2108 |  | 0.028356 | -0.021652
0.0019531 | -0.2694 |  | -83.309 |  | -0.012634 | 0.010316
0.0021484 | -0.29017 |  | -89.1438 |  | -0.05252 | 0.041699
0.0023437 | -0.30675 |  | -93.6764 |  | -0.091279 | 0.072059
0.0025391 | -0.31891 |  | -96.7936 |  | -0.12917 | 0.10154
0.0027344 | -0.32775 |  | -98.4412 |  | -0.16467 | 0.1293
0.0029297 | -0.33456 |  | -98.5545 |  | -0.19745 | 0.15492
0.003125 | -0.34035 |  | -97.1214 |  | -0.22773 | 0.17853
0.0033203 | -0.33672 |  | -94.265 |  | -0.25454 | 0.19949
0.0035156 | -0.31143 |  | -90.0806 |  | -0.27725 | 0.2171
0.0037109 | -0.27733 |  | -84.5945 |  | -0.29603 | 0.23143
0.0039062 | -0.25548 |  | -77.8657 |  | -0.31029 | 0.24245
0.0041016 | -0.23245 |  | -69.8919 |  | -0.31986 | 0.24993
0.0042969 | -0.19936 |  | -60.7335 |  | -0.32511 | 0.25398
0.0044922 | -0.16837 |  | -50.6789 |  | -0.32545 | 0.2543
0.0046875 | -0.13395 |  | -39.9271 |  | -0.32072 | 0.25035
0.0048828 | -0.095881 |  | -28.644 |  | -0.31145 | 0.24284
0.0050781 | -0.05896 |  | -17.0745 |  | -0.29741 | 0.23188
0.0052734 | -0.018701 |  | -5.2772 |  | -0.27917 | 0.21739
0.0054687 | 0.020664 |  | 6.6646 |  | -0.25722 | 0.20008
0.0056641 | 0.058435 |  | 18.5143 |  | -0.23028 | 0.17892
0.0058594 | 0.093487 |  | 30.1353 |  | -0.19963 | 0.15465
0.0060547 | 0.1242 |  | 41.4273 |  | -0.16721 | 0.12898
0.00625 | 0.15806 |  | 52.1667 |  | -0.13183 | 0.10111
0.0064453 | 0.19309 |  | 62.1458 |  | -0.094003 | 0.071433
0.0066406 | 0.2245 |  | 71.2051 |  | -0.055219 | 0.040737
0.0068359 | 0.25335 |  | 79.1502 |  | -0.015514 | 0.0092554
0.0070313 | 0.27809 |  | 85.9125 |  | 0.024939 | -0.02229
0.0072266 | 0.29802 |  | 91.4458 |  | 0.064688 | -0.053567
0.0074219 | 0.31319 |  | 95.6009 |  | 0.10255 | -0.083583
0.0076172 | 0.32312 |  | 98.2897 |  | 0.13912 | -0.11203
0.0078125 | 0.32793 |  | 99.4336 |  | 0.17401 | -0.1393
0.0080078 | 0.32751 |  | 98.9812 |  | 0.20587 | -0.16433
0.0082031 | 0.32211 |  | 96.9854 |  | 0.23471 | -0.18674
0.0083984 | 0.31177 |  | 93.5292 |  | 0.26033 | -0.20677
0.0085938 | 0.29678 |  | 88.7168 |  | 0.28121 | -0.22304
0.0087891 | 0.27748 |  | 82.6225 |  | 0.29746 | -0.23559
0.0089844 | 0.25389 |  | 75.2549 |  | 0.31039 | -0.2455
0.0091797 | 0.22619 |  | 66.6068 |  | 0.31851 | -0.25154
0.009375 | 0.19456 |  | 56.806 |  | 0.32155 | -0.25374
0.0095703 | 0.15951 |  | 46.2152 |  | 0.32042 | -0.2527
0.0097656 | 0.12099 |  | 35.0975 |  | 0.31362 | -0.24716
0.0099609 | 0.080056 |  | 23.5801 |  | 0.30184 | -0.23773
0.010156 | 0.04177 |  | 11.8218 |  | 0.28639 | -0.22527
0.010352 | 0.007057 |  | -0.13163 |  | 0.26678 | -0.2097
0.010547 | -0.029569 |  | -12.1184 |  | 0.2431 | -0.19112
0.010742 | -0.067989 |  | -23.8612 |  | 0.21516 | -0.16895
0.010937 | -0.10549 |  | -35.2835 |  | 0.18329 | -0.14375
0.011133 | -0.1428 |  | -46.2822 |  | 0.14897 | -0.11675
0.011328 | -0.17812 |  | -56.638 |  | 0.11279 | -0.0883
0.011523 | -0.21038 |  | -66.1664 |  | 0.074679 | -0.058432
0.011719 | -0.23978 |  | -74.6826 |  | 0.035341 | -0.027324
0.011914 | -0.26522 |  | -82.0841 |  | -0.0046991 | 0.0041526
0.012109 | -0.28697 |  | -88.2928 |  | -0.045148 | 0.035578
0.012305 | -0.30457 |  | -93.138 |  | -0.084764 | 0.066638
0.0125 | -0.31757 |  | -96.4854 |  | -0.12211 | 0.096026
0.012695 | -0.32666 |  | -98.3062 |  | -0.15729 | 0.1236
0.012891 | -0.3334 |  | -98.6486 |  | -0.19153 | 0.15017
0.013086 | -0.33994 |  | -97.5975 |  | -0.22271 | 0.17439
0.013281 | -0.33974 |  | -95.138 |  | -0.24959 | 0.19548
0.013477 | -0.31865 |  | -91.2021 |  | -0.27382 | 0.21421
0.013672 | -0.28353 |  | -85.8689 |  | -0.2929 | 0.2291
0.013867 | -0.25902 |  | -79.319 |  | -0.3071 | 0.24016
0.014063 | -0.23841 |  | -71.6002 |  | -0.31878 | 0.24891
0.014258 | -0.2065 |  | -62.7195 |  | -0.325 | 0.25372
0.014453 | -0.1748 |  | -52.8666 |  | -0.32549 | 0.25412
0.014648 | -0.14187 |  | -42.2678 |  | -0.3221 | 0.25124
0.014844 | -0.1038 |  | -31.0985 |  | -0.31362 | 0.24445
0.015039 | -0.066875 |  | -19.5397 |  | -0.30022 | 0.23397
0.015234 | -0.027118 |  | -7.7278 |  | -0.28316 | 0.22039
0.01543 | 0.012811 |  | 4.2176 |  | -0.26147 | 0.20324
0.015625 | 0.050796 |  | 16.1263 |  | -0.23577 | 0.18302
0.01582 | 0.086913 |  | 27.8308 |  | -0.20675 | 0.16006
0.016016 | 0.11785 |  | 39.186 |  | -0.17353 | 0.13402
0.016211 | 0.15078 |  | 50.0346 |  | -0.1383 | 0.10613
0.016406 | 0.18628 |  | 60.2131 |  | -0.10161 | 0.077019
0.016602 | 0.21843 |  | 69.4965 |  | -0.062569 | 0.046403
0.016797 | 0.24812 |  | 77.7099 |  | -0.022886 | 0.015151
0.016992 | 0.27391 |  | 84.7654 |  | 0.017055 | -0.016294
0.017188 | 0.29463 |  | 90.512 |  | 0.056965 | -0.047582
0.017383 | 0.31071 |  | 94.8656 |  | 0.095505 | -0.077909
0.017578 | 0.3213 |  | 97.7614 |  | 0.13248 | -0.1069
0.017773 | 0.32684 |  | 99.1147 |  | 0.16744 | -0.13422
0.017969 | 0.3274 |  | 98.999 |  | 0.19982 | -0.15961
0.018164 | 0.32296 |  | 97.3795 |  | 0.22973 | -0.18292
0.018359 | 0.31355 |  | 94.182 |  | 0.25578 | -0.20332
0.018555 | 0.29922 |  | 89.5501 |  | 0.27712 | -0.22008
0.01875 | 0.28052 |  | 83.5862 |  | 0.29485 | -0.23353
0.018945 | 0.25773 |  | 76.4236 |  | 0.30842 | -0.24382
0.019141 | 0.23113 |  | 68.1685 |  | 0.31738 | -0.25085
0.019336 | 0.20076 |  | 58.7739 |  | 0.32194 | -0.25424
0.019531 | 0.16686 |  | 48.433 |  | 0.32145 | -0.2535
0.019727 | 0.1292 |  | 37.3994 |  | 0.31562 | -0.24859
0.019922 | 0.088152 |  | 25.8238 |  | 0.30463 | -0.23978
0.020117 | 0.048485 |  | 13.9587 |  | 0.28977 | -0.22804
0.020313 | 0.013142 |  | 1.9767 |  | 0.27162 | -0.21358
0.020508 | -0.022657 |  | -9.9448 |  | 0.24868 | -0.19542
0.020703 | -0.060704 |  | -21.6072 |  | 0.22073 | -0.17346
0.020898 | -0.098256 |  | -33.0252 |  | 0.18994 | -0.14896
0.021094 | -0.13563 |  | -44.1607 |  | 0.15674 | -0.12272
0.021289 | -0.1717 |  | -54.7519 |  | 0.12016 | -0.094303
0.021484 | -0.20473 |  | -64.5099 |  | 0.082402 | -0.064465
0.02168 | -0.23471 |  | -73.2072 |  | 0.044081 | -0.034001
0.021875 | -0.26059 |  | -80.698 |  | 0.0033788 | -0.0022125
0.02207 | -0.28259 |  | -86.9776 |  | -0.03753 | 0.029843
0.022266 | -0.30076 |  | -92.0436 |  | -0.076401 | 0.060404
0.022461 | -0.31461 |  | -95.7354 |  | -0.11429 | 0.089998
0.022656 | -0.32464 |  | -97.953 |  | -0.15091 | 0.11856
0.022852 | -0.33184 |  | -98.6822 |  | -0.18446 | 0.14479
0.023047 | -0.3384 |  | -97.8627 |  | -0.21564 | 0.16924
0.023242 | -0.34036 |  | -95.5376 |  | -0.245 | 0.192
0.023438 | -0.32379 |  | -91.8564 |  | -0.26946 | 0.21103
0.023633 | -0.28965 |  | -86.8917 |  | -0.28835 | 0.22591
0.023828 | -0.26267 |  | -80.6541 |  | -0.30432 | 0.23796
0.024023 | -0.24319 |  | -73.1504 |  | -0.3164 | 0.24714
0.024219 | -0.21271 |  | -64.4145 |  | -0.32337 | 0.25264
0.024414 | -0.18023 |  | -54.6608 |  | -0.32583 | 0.25437
0.024609 | -0.1484 |  | -44.1816 |  | -0.3231 | 0.25217
0.024805 | -0.11075 |  | -33.1334 |  | -0.31505 | 0.24574
0.025 | -0.07376 |  | -21.652 |  | -0.30263 | 0.23582
0.025195 | -0.034636 |  | -9.8885 |  | -0.28656 | 0.2231
0.025391 | 0.0056916 |  | 2.0242 |  | -0.26606 | 0.20702
0.025586 | 0.043632 |  | 13.9078 |  | -0.24078 | 0.18728
0.025781 | 0.080437 |  | 25.6241 |  | -0.21188 | 0.16433
0.025977 | 0.11213 |  | 37.0605 |  | -0.17973 | 0.1389
0.026172 | 0.14413 |  | 48.0149 |  | -0.14536 | 0.1118
0.026367 | 0.17968 |  | 58.3131 |  | -0.109 | 0.083137
0.026562 | 0.2126 |  | 67.7958 |  | -0.07008 | 0.052576
0.026758 | 0.24268 |  | 76.2227 |  | -0.03035 | 0.021085
0.026953 | 0.26946 |  | 83.4975 |  | 0.0096446 | -0.010415
0.027148 | 0.29133 |  | 89.5771 |  | 0.049783 | -0.041734
0.027344 | 0.30847 |  | 94.285 |  | 0.088013 | -0.071989
0.027539 | 0.32033 |  | 97.5306 |  | 0.12509 | -0.10114
0.027734 | 0.32704 |  | 99.2673 |  | 0.16139 | -0.12936
0.02793 | 0.32855 |  | 99.44 |  | 0.19413 | -0.15517
0.028125 | 0.32503 |  | 98.0898 |  | 0.22376 | -0.17827
0.02832 | 0.31669 |  | 95.2453 |  | 0.25111 | -0.19944
0.028516 | 0.30349 |  | 90.9432 |  | 0.27379 | -0.21731
0.028711 | 0.28591 |  | 85.3046 |  | 0.29168 | -0.23103
0.028906 | 0.2639 |  | 78.3885 |  | 0.30612 | -0.24198
0.029102 | 0.23777 |  | 70.2225 |  | 0.31632 | -0.24982
0.029297 | 0.20782 |  | 60.9128 |  | 0.32143 | -0.25349
0.029492 | 0.17434 |  | 50.659 |  | 0.32165 | -0.2535
0.029687 | 0.13744 |  | 39.7285 |  | 0.31753 | -0.24997
0.029883 | 0.096976 |  | 28.3227 |  | 0.30826 | -0.24241
0.030078 | 0.056729 |  | 16.5649 |  | 0.29352 | -0.23095
0.030273 | 0.020749 |  | 4.5739 |  | 0.27545 | -0.21656
0.030469 | -0.01477 |  | -7.4442 |  | 0.2536 | -0.19928
0.030664 | -0.05282 |  | -19.2362 |  | 0.22655 | -0.17822
0.030859 | -0.090706 |  | -30.7588 |  | 0.19655 | -0.15442
0.031055 | -0.12826 |  | -41.9807 |  | 0.16389 | -0.12847
0.03125 | -0.16489 |  | -52.7018 |  | 0.12773 | -0.10001
0.031445 | -0.19863 |  | -62.6952 |  | 0.090437 | -0.070666
0.031641 | -0.22943 |  | -71.6608 |  | 0.05152 | -0.04029
0.031836 | -0.25621 |  | -79.4208 |  | 0.010829 | -0.0082176
0.032031 | -0.27898 |  | -85.984 |  | -0.028786 | 0.023295
0.032227 | -0.2981 |  | -91.3168 |  | -0.068473 | 0.05408
0.032422 | -0.31289 |  | -95.3423 |  | -0.10731 | 0.08438
0.032617 | -0.32383 |  | -97.9286 |  | -0.14294 | 0.11258
0.032813 | -0.33159 |  | -98.9664 |  | -0.17818 | 0.13987
0.033008 | -0.33825 |  | -98.4678 |  | -0.21128 | 0.16575
0.033203 | -0.34211 |  | -96.4761 |  | -0.23915 | 0.18761
0.033398 | -0.33004 |  | -93.0622 |  | -0.26433 | 0.20678
0.033594 | -0.2976 |  | -88.3129 |  | -0.28574 | 0.22343
0.033789 | -0.26779 |  | -82.2787 |  | -0.3018 | 0.23603
0.033984 | -0.24866 |  | -75.0026 |  | -0.31497 | 0.24608
0.03418 | -0.2205 |  | -66.5205 |  | -0.32375 | 0.25288
0.034375 | -0.18738 |  | -56.9418 |  | -0.32609 | 0.25468
0.03457 | -0.15618 |  | -46.5651 |  | -0.32403 | 0.25287
0.034766 | -0.11911 |  | -35.617 |  | -0.31751 | 0.24757
0.034961 | -0.081758 |  | -24.1699 |  | -0.30608 | 0.23864
0.035156 | -0.043406 |  | -12.427 |  | -0.29069 | 0.22652
0.035352 | -0.0027037 |  | -0.54785 |  | -0.27057 | 0.2107
0.035547 | 0.035497 |  | 11.353 |  | -0.2464 | 0.19172
0.035742 | 0.072837 |  | 23.0863 |  | -0.21836 | 0.16949
0.035937 | 0.10555 |  | 34.5881 |  | -0.18635 | 0.14423
0.036133 | 0.13675 |  | 45.7139 |  | -0.15266 | 0.11749
0.036328 | 0.17227 |  | 56.254 |  | -0.11665 | 0.08898
0.036523 | 0.2063 |  | 66.0325 |  | -0.077856 | 0.058548
0.036719 | 0.23705 |  | 74.733 |  | -0.038503 | 0.027413
0.036914 | 0.26469 |  | 82.2085 |  | 0.0011976 | -0.0039374
0.037109 | 0.28742 |  | 88.4823 |  | 0.041414 | -0.035409
0.037305 | 0.3055 |  | 93.4541 |  | 0.080556 | -0.066122
0.0375 | 0.3183 |  | 96.9781 |  | 0.11795 | -0.095589
0.037695 | 0.32582 |  | 98.9643 |  | 0.15387 | -0.12375
0.037891 | 0.32836 |  | 99.4346 |  | 0.18732 | -0.14981
0.038086 | 0.32584 |  | 98.4075 |  | 0.21815 | -0.17382
0.038281 | 0.31839 |  | 95.8258 |  | 0.24628 | -0.19579
0.038477 | 0.30594 |  | 91.7245 |  | 0.26949 | -0.214
0.038672 | 0.28894 |  | 86.2608 |  | 0.28825 | -0.22833
0.038867 | 0.26763 |  | 79.5424 |  | 0.30391 | -0.24021
0.039062 | 0.24231 |  | 71.6173 |  | 0.31459 | -0.24862
0.039258 | 0.21325 |  | 62.5696 |  | 0.32062 | -0.25306
0.039453 | 0.18061 |  | 52.5785 |  | 0.32265 | -0.25442
0.039648 | 0.14465 |  | 41.8676 |  | 0.31877 | -0.2513
0.039844 | 0.10488 |  | 30.5948 |  | 0.30986 | -0.24395
0.040039 | 0.064182 |  | 18.9113 |  | 0.29705 | -0.23383
0.040234 | 0.027501 |  | 6.9612 |  | 0.27965 | -0.21999
0.04043 | -0.0076487 |  | -5.0884 |  | 0.25826 | -0.20292
0.040625 | -0.04543 |  | -16.9875 |  | 0.23276 | -0.18299
0.04082 | -0.083553 |  | -28.6017 |  | 0.20281 | -0.15942
0.041016 | -0.12095 |  | -39.8474 |  | 0.17013 | -0.13348
0.041211 | -0.15764 |  | -50.5868 |  | 0.1351 | -0.10581
0.041406 | -0.19171 |  | -60.6498 |  | 0.09763 | -0.076355
0.041602 | -0.22297 |  | -69.804 |  | 0.059709 | -0.04632
0.041797 | -0.25078 |  | -77.8832 |  | 0.020215 | -0.015379
0.041992 | -0.27451 |  | -84.7551 |  | -0.021223 | 0.016901
0.042188 | -0.29443 |  | -90.3236 |  | -0.060945 | 0.048276
0.042383 | -0.30994 |  | -94.5312 |  | -0.099325 | 0.078221
0.042578 | -0.32115 |  | -97.2363 |  | -0.13663 | 0.10731
0.042773 | -0.32895 |  | -98.4026 |  | -0.17126 | 0.13441
0.042969 | -0.33548 |  | -98.1177 |  | -0.20392 | 0.15976
0.043164 | -0.34042 |  | -96.4223 |  | -0.23362 | 0.18308
0.043359 | -0.33256 |  | -93.3669 |  | -0.25965 | 0.20324
0.043555 | -0.30344 |  | -88.9877 |  | -0.28175 | 0.22032
0.04375 | -0.27148 |  | -83.2834 |  | -0.29862 | 0.23348
0.043945 | -0.25139 |  | -76.2645 |  | -0.31202 | 0.24361
0.044141 | -0.22583 |  | -67.9843 |  | -0.32197 | 0.25135
0.044336 | -0.19235 |  | -58.5862 |  | -0.32538 | 0.25421
0.044531 | -0.16137 |  | -48.3797 |  | -0.32434 | 0.25325
0.044727 | -0.12608 |  | -37.6139 |  | -0.31985 | 0.24945
0.044922 | -0.088692 |  | -26.3467 |  | -0.30828 | 0.24049
0.045117 | -0.051148 |  | -14.6912 |  | -0.29267 | 0.22829
0.045312 | -0.010419 |  | -2.7909 |  | -0.27481 | 0.21394
0.045508 | 0.028573 |  | 9.1697 |  | -0.25113 | 0.19534
0.045703 | 0.066059 |  | 20.9395 |  | -0.22403 | 0.17391
0.045898 | 0.099778 |  | 32.4526 |  | -0.19388 | 0.15001
0.046094 | 0.1306 |  | 43.6513 |  | -0.15926 | 0.12277
0.046289 | 0.16543 |  | 54.3163 |  | -0.12347 | 0.094209
0.046484 | 0.20004 |  | 64.1901 |  | -0.085788 | 0.064514
0.04668 | 0.23093 |  | 73.0122 |  | -0.046003 | 0.033332
0.046875 | 0.25911 |  | 80.6736 |  | -0.0067036 | 0.0022932
0.04707 | 0.28278 |  | 87.1965 |  | 0.033416 | -0.029013
0.047266 | 0.30174 |  | 92.4705 |  | 0.073421 | -0.060536
0.047461 | 0.3157 |  | 96.2917 |  | 0.11102 | -0.090295
0.047656 | 0.32422 |  | 98.5726 |  | 0.14744 | -0.1186
0.047852 | 0.32772 |  | 99.3135 |  | 0.18154 | -0.14529
0.048047 | 0.32617 |  | 98.5473 |  | 0.21244 | -0.16949
0.048242 | 0.31985 |  | 96.3002 |  | 0.24142 | -0.192
0.048438 | 0.30865 |  | 92.5825 |  | 0.2658 | -0.21113
0.048633 | 0.2928 |  | 87.4913 |  | 0.28506 | -0.22603
0.048828 | 0.27257 |  | 81.0951 |  | 0.30178 | -0.23855
0.049023 | 0.24804 |  | 73.4209 |  | 0.3136 | -0.24778
0.049219 | 0.21955 |  | 64.5452 |  | 0.32006 | -0.25298
0.049414 | 0.18733 |  | 54.6206 |  | 0.32274 | -0.25462
0.049609 | 0.15176 |  | 43.9525 |  | 0.32022 | -0.25231
0.049805 | 0.11262 |  | 32.784 |  | 0.31263 | -0.24623
0.05 | 0.071883 |  | 21.2304 |  | 0.30014 | -0.23631
0.050195 | 0.034517 |  | 9.3842 |  | 0.2835 | -0.22306
0.050391 | -0.00029414 |  | -2.6446 |  | 0.26368 | -0.2072
0.050586 | -0.037529 |  | -14.5906 |  | 0.23876 | -0.18764
0.050781 | -0.075912 |  | -26.2932 |  | 0.2095 | -0.16453
0.050977 | -0.11352 |  | -37.6969 |  | 0.17782 | -0.13922
0.051172 | -0.15069 |  | -48.5919 |  | 0.14283 | -0.11173
0.051367 | -0.18543 |  | -58.7989 |  | 0.10562 | -0.082589
0.051562 | -0.21714 |  | -68.108 |  | 0.067974 | -0.052842
0.051758 | -0.24558 |  | -76.321 |  | 0.028766 | -0.022061
0.051953 | -0.26996 |  | -83.3979 |  | -0.012158 | 0.010018
0.052148 | -0.29074 |  | -89.2713 |  | -0.052443 | 0.041704
0.052344 | -0.30741 |  | -93.8513 |  | -0.091095 | 0.072023
0.052539 | -0.31976 |  | -96.983 |  | -0.12873 | 0.10139
0.052734 | -0.32825 |  | -98.5214 |  | -0.16445 | 0.12916
0.05293 | -0.33472 |  | -98.5193 |  | -0.19711 | 0.15458
0.053125 | -0.34053 |  | -97.069 |  | -0.22727 | 0.17803
0.05332 | -0.33661 |  | -94.2362 |  | -0.25449 | 0.19924
0.053516 | -0.31082 |  | -90.1023 |  | -0.27707 | 0.21705
0.053711 | -0.27692 |  | -84.6399 |  | -0.29544 | 0.23116
0.053906 | -0.25559 |  | -77.8446 |  | -0.31002 | 0.2421
0.054102 | -0.23255 |  | -69.8433 |  | -0.31982 | 0.24974
0.054297 | -0.19957 |  | -60.7603 |  | -0.32477 | 0.25357
0.054492 | -0.169 |  | -50.76 |  | -0.32501 | 0.25372
0.054688 | -0.13456 |  | -40.058 |  | -0.32024 | 0.25
0.054883 | -0.096605 |  | -28.8233 |  | -0.31076 | 0.24241
0.055078 | -0.059658 |  | -17.1981 |  | -0.29697 | 0.23153
0.055273 | -0.018916 |  | -5.3131 |  | -0.27848 | 0.21708
0.055469 | 0.020481 |  | 6.6597 |  | -0.25587 | 0.19917
0.055664 | 0.058346 |  | 18.5393 |  | -0.22945 | 0.17821
0.055859 | 0.093602 |  | 30.1902 |  | -0.19902 | 0.15431
0.056055 | 0.12413 |  | 41.422 |  | -0.16602 | 0.12822
0.05625 | 0.15793 |  | 52.083 |  | -0.13096 | 0.10043
0.056445 | 0.19299 |  | 62.076 |  | -0.093364 | 0.070888
0.056641 | 0.22466 |  | 71.1942 |  | -0.054021 | 0.039838
0.056836 | 0.25391 |  | 79.2346 |  | -0.014155 | 0.0082389
0.057031 | 0.27862 |  | 86.0597 |  | 0.02603 | -0.023347
0.057227 | 0.29837 |  | 91.5381 |  | 0.065858 | -0.054496
0.057422 | 0.31327 |  | 95.6017 |  | 0.10356 | -0.084098
0.057617 | 0.32282 |  | 98.2127 |  | 0.13992 | -0.11257
0.057813 | 0.32745 |  | 99.3082 |  | 0.17501 | -0.14009
0.058008 | 0.32692 |  | 98.8752 |  | 0.2065 | -0.16492
0.058203 | 0.32152 |  | 96.9589 |  | 0.23528 | -0.18724
0.058398 | 0.31141 |  | 93.5702 |  | 0.26124 | -0.20737
0.058594 | 0.29654 |  | 88.7568 |  | 0.2818 | -0.22347
0.058789 | 0.27731 |  | 82.6236 |  | 0.29839 | -0.23605
0.058984 | 0.25392 |  | 75.237 |  | 0.31154 | -0.24609
0.05918 | 0.22633 |  | 66.6264 |  | 0.31907 | -0.2519
0.059375 | 0.19484 |  | 56.9107 |  | 0.32216 | -0.25404
0.05957 | 0.16003 |  | 46.3294 |  | 0.32109 | -0.25309
0.059766 | 0.12134 |  | 35.1395 |  | 0.31446 | -0.24766
0.059961 | 0.080167 |  | 23.5653 |  | 0.30292 | -0.23842
0.060156 | 0.041733 |  | 11.7482 |  | 0.28729 | -0.226
0.060352 | 0.006818 |  | -0.20879 |  | 0.26754 | -0.21032
0.060547 | -0.029652 |  | -12.1145 |  | 0.24332 | -0.1914
0.060742 | -0.06801 |  | -23.8367 |  | 0.21523 | -0.16912
0.060937 | -0.10581 |  | -35.317 |  | 0.18394 | -0.14422
0.061133 | -0.1432 |  | -46.3663 |  | 0.14976 | -0.11736
0.061328 | -0.17862 |  | -56.7584 |  | 0.11355 | -0.088808
0.061523 | -0.21104 |  | -66.3025 |  | 0.075384 | -0.058657
0.061719 | -0.24031 |  | -74.792 |  | 0.035714 | -0.027406
0.061914 | -0.26545 |  | -82.1038 |  | -0.0045874 | 0.0041979
0.062109 | -0.28684 |  | -88.1885 |  | -0.044603 | 0.035562
0.062305 | -0.30409 |  | -92.9661 |  | -0.083566 | 0.06608
0.0625 | -0.317 |  | -96.3251 |  | -0.12122 | 0.095609
0.062695 | -0.32623 |  | -98.1759 |  | -0.1573 | 0.1237
0.062891 | -0.3329 |  | -98.5217 |  | -0.19121 | 0.14993
0.063086 | -0.33913 |  | -97.4128 |  | -0.2216 | 0.17374
0.063281 | -0.33865 |  | -94.9089 |  | -0.2489 | 0.19492
0.063477 | -0.31773 |  | -91.0641 |  | -0.27291 | 0.21348
0.063672 | -0.28346 |  | -85.8714 |  | -0.2918 | 0.22814
0.063867 | -0.25939 |  | -79.3436 |  | -0.30666 | 0.23949
0.064062 | -0.23834 |  | -71.5585 |  | -0.31794 | 0.24836
0.064258 | -0.20627 |  | -62.6221 |  | -0.32429 | 0.25328
0.064453 | -0.17481 |  | -52.7561 |  | -0.32513 | 0.25388
0.064648 | -0.14195 |  | -42.1998 |  | -0.32081 | 0.25051
0.064844 | -0.10406 |  | -31.0978 |  | -0.3124 | 0.24361
0.065039 | -0.067274 |  | -19.5689 |  | -0.29934 | 0.23343
0.065234 | -0.027279 |  | -7.7378 |  | -0.28156 | 0.2196
0.06543 | 0.012789 |  | 4.2395 |  | -0.26065 | 0.20279
0.065625 | 0.050733 |  | 16.1552 |  | -0.23524 | 0.18271
0.06582 | 0.086976 |  | 27.8431 |  | -0.20485 | 0.15881
0.066016 | 0.11797 |  | 39.201 |  | -0.17243 | 0.13292
0.066211 | 0.15082 |  | 50.0375 |  | -0.13795 | 0.10568
0.066406 | 0.18625 |  | 60.149 |  | -0.10044 | 0.076259
0.066602 | 0.21828 |  | 69.4091 |  | -0.061583 | 0.045644
0.066797 | 0.24792 |  | 77.6253 |  | -0.021948 | 0.014441
0.066992 | 0.27365 |  | 84.6336 |  | 0.018275 | -0.017387
0.067187 | 0.29419 |  | 90.3765 |  | 0.05805 | -0.048477
0.067383 | 0.31023 |  | 94.746 |  | 0.09654 | -0.078479
0.067578 | 0.32078 |  | 97.6299 |  | 0.13307 | -0.10742
0.067773 | 0.3262 |  | 99.0076 |  | 0.1682 | -0.13478
0.067969 | 0.32671 |  | 98.861 |  | 0.20111 | -0.16034
0.068164 | 0.32213 |  | 97.1893 |  | 0.23016 | -0.18315
0.068359 | 0.31277 |  | 94.0336 |  | 0.2563 | -0.2035
0.068555 | 0.29872 |  | 89.4428 |  | 0.27865 | -0.22109
0.06875 | 0.28021 |  | 83.5149 |  | 0.29553 | -0.23416
0.068945 | 0.2574 |  | 76.3435 |  | 0.30856 | -0.24393
0.069141 | 0.23049 |  | 67.9222 |  | 0.31806 | -0.25115
0.069336 | 0.19977 |  | 58.401 |  | 0.32243 | -0.25458
0.069531 | 0.16588 |  | 48.1121 |  | 0.3215 | -0.25384
0.069727 | 0.12858 |  | 37.2352 |  | 0.31574 | -0.24879
0.069922 | 0.087971 |  | 25.8382 |  | 0.30529 | -0.24017
0.070117 | 0.048646 |  | 14.039 |  | 0.29033 | -0.22853
0.070312 | 0.013228 |  | 2.0055 |  | 0.27117 | -0.21349
0.070508 | -0.02293 |  | -10.0092 |  | 0.24864 | -0.19557
0.070703 | -0.061158 |  | -21.7595 |  | 0.22169 | -0.1741
0.070898 | -0.098787 |  | -33.1771 |  | 0.18948 | -0.14882
0.071094 | -0.13605 |  | -44.2092 |  | 0.15594 | -0.12229
0.071289 | -0.17167 |  | -54.6431 |  | 0.12098 | -0.094606
0.071484 | -0.20435 |  | -64.2978 |  | 0.082177 | -0.064419
0.07168 | -0.23426 |  | -73.0134 |  | 0.042979 | -0.033492
0.071875 | -0.26019 |  | -80.593 |  | 0.0033979 | -0.0021979
0.07207 | -0.28227 |  | -86.94 |  | -0.03755 | 0.029795
0.072266 | -0.30031 |  | -91.9475 |  | -0.076683 | 0.06055
0.072461 | -0.31385 |  | -95.5177 |  | -0.11441 | 0.090079
0.072656 | -0.32377 |  | -97.6705 |  | -0.151 | 0.11858
0.072852 | -0.33106 |  | -98.3719 |  | -0.18496 | 0.14511
0.073047 | -0.33776 |  | -97.5908 |  | -0.21714 | 0.17007
0.073242 | -0.3398 |  | -95.3687 |  | -0.2455 | 0.19221
0.073438 | -0.32296 |  | -91.7215 |  | -0.26885 | 0.21059
0.073633 | -0.28883 |  | -86.7192 |  | -0.28915 | 0.22608
0.073828 | -0.26233 |  | -80.433 |  | -0.30533 | 0.2384
0.074023 | -0.24274 |  | -72.8998 |  | -0.31718 | 0.24773
0.074219 | -0.21208 |  | -64.2102 |  | -0.3245 | 0.25343
0.074414 | -0.18 |  | -54.528 |  | -0.32625 | 0.25474
0.074609 | -0.14819 |  | -44.0784 |  | -0.32363 | 0.2525
0.074805 | -0.11035 |  | -33.0425 |  | -0.31556 | 0.2461
0.075 | -0.073652 |  | -21.5968 |  | -0.30287 | 0.2361
0.075195 | -0.034584 |  | -9.855 |  | -0.28727 | 0.22361
0.075391 | 0.0061234 |  | 2.0987 |  | -0.26653 | 0.20747
0.075586 | 0.04419 |  | 14.0151 |  | -0.2412 | 0.18759
0.075781 | 0.080882 |  | 25.7444 |  | -0.21247 | 0.16467
0.075977 | 0.11255 |  | 37.1907 |  | -0.1798 | 0.13879
0.076172 | 0.1444 |  | 48.0927 |  | -0.14512 | 0.11134
0.076367 | 0.17969 |  | 58.3183 |  | -0.10929 | 0.083134
0.076563 | 0.21245 |  | 67.7525 |  | -0.070905 | 0.052975
0.076758 | 0.24243 |  | 76.1659 |  | -0.030903 | 0.021329
0.076953 | 0.26917 |  | 83.4532 |  | 0.0096489 | -0.010577
0.077148 | 0.29098 |  | 89.5221 |  | 0.049913 | -0.042096
0.077344 | 0.30803 |  | 94.2224 |  | 0.088221 | -0.072186
0.077539 | 0.31976 |  | 97.4337 |  | 0.12513 | -0.10111
0.077734 | 0.32629 |  | 99.0997 |  | 0.16031 | -0.12866
0.07793 | 0.32774 |  | 99.2341 |  | 0.19336 | -0.15446
0.078125 | 0.32429 |  | 97.8623 |  | 0.22448 | -0.17867
0.07832 | 0.31587 |  | 94.9973 |  | 0.25134 | -0.1998
0.078516 | 0.30252 |  | 90.6467 |  | 0.27345 | -0.21712
0.078711 | 0.28467 |  | 84.8916 |  | 0.2917 | -0.23099
0.078906 | 0.26236 |  | 77.8803 |  | 0.30581 | -0.2418
0.079102 | 0.23616 |  | 69.694 |  | 0.31605 | -0.24982
0.079297 | 0.20636 |  | 60.4399 |  | 0.32147 | -0.25393
0.079492 | 0.17313 |  | 50.3285 |  | 0.32171 | -0.25392
0.079687 | 0.13651 |  | 39.5129 |  | 0.31758 | -0.25029
0.079883 | 0.096192 |  | 28.1426 |  | 0.30727 | -0.24207
0.080078 | 0.055974 |  | 16.3873 |  | 0.29247 | -0.23022
0.080273 | 0.020008 |  | 4.365 |  | 0.27593 | -0.21669
0.080469 | -0.015595 |  | -7.6813 |  | 0.25378 | -0.19944
0.080664 | -0.05376 |  | -19.4881 |  | 0.22626 | -0.17788
0.080859 | -0.091565 |  | -30.9919 |  | 0.1967 | -0.15414
0.081055 | -0.12881 |  | -42.0973 |  | 0.16329 | -0.1278
0.08125 | -0.16496 |  | -52.6547 |  | 0.12704 | -0.099471
0.081445 | -0.19833 |  | -62.5663 |  | 0.090067 | -0.070413
0.081641 | -0.22908 |  | -71.5639 |  | 0.051301 | -0.039908
0.081836 | -0.25603 |  | -79.3967 |  | 0.011116 | -0.0083231
0.082031 | -0.27893 |  | -86.0047 |  | -0.029625 | 0.023574
0.082227 | -0.29796 |  | -91.2921 |  | -0.069456 | 0.054779
0.082422 | -0.31246 |  | -95.197 |  | -0.10715 | 0.084464
0.082617 | -0.32317 |  | -97.6718 |  | -0.14387 | 0.11315
0.082812 | -0.33084 |  | -98.613 |  | -0.17864 | 0.14018
0.083008 | -0.33762 |  | -98.0612 |  | -0.21011 | 0.16485
0.083203 | -0.34131 |  | -96.0946 |  | -0.23975 | 0.18785
0.083398 | -0.3283 |  | -92.6908 |  | -0.26549 | 0.20789
0.083594 | -0.29574 |  | -87.9301 |  | -0.2855 | 0.22365
0.083789 | -0.26679 |  | -81.9048 |  | -0.30219 | 0.23631
0.083984 | -0.24731 |  | -74.5952 |  | -0.31494 | 0.24603
0.08418 | -0.21871 |  | -66.0904 |  | -0.32292 | 0.25229
0.084375 | -0.18622 |  | -56.5771 |  | -0.32625 | 0.25485
0.08457 | -0.15523 |  | -46.2532 |  | -0.3241 | 0.25319
0.084766 | -0.11844 |  | -35.3674 |  | -0.31783 | 0.24803
0.084961 | -0.081423 |  | -24.031 |  | -0.30644 | 0.239
0.085156 | -0.042922 |  | -12.3184 |  | -0.28974 | 0.22586
0.085352 | -0.0023395 |  | -0.42497 |  | -0.27067 | 0.21062
0.085547 | 0.035804 |  | 11.4772 |  | -0.24685 | 0.19207
0.085742 | 0.073241 |  | 23.2418 |  | -0.21766 | 0.16913
0.085938 | 0.10595 |  | 34.7409 |  | -0.18685 | 0.1444
0.086133 | 0.13712 |  | 45.8196 |  | -0.15293 | 0.11767
0.086328 | 0.17252 |  | 56.3168 |  | -0.11587 | 0.08858
0.086523 | 0.20647 |  | 66.0546 |  | -0.078088 | 0.058691
0.086719 | 0.23707 |  | 74.7296 |  | -0.03855 | 0.027529
0.086914 | 0.2646 |  | 82.1966 |  | 0.0018343 | -0.0043221
0.087109 | 0.28725 |  | 88.4658 |  | 0.041869 | -0.035652
0.087305 | 0.30516 |  | 93.4277 |  | 0.081172 | -0.06638
0.0875 | 0.31804 |  | 96.9607 |  | 0.11829 | -0.095746
0.087695 | 0.32556 |  | 98.9504 |  | 0.15404 | -0.1237
0.087891 | 0.3279 |  | 99.3899 |  | 0.18813 | -0.15019
0.088086 | 0.32545 |  | 98.3484 |  | 0.21863 | -0.17419
0.088281 | 0.31815 |  | 95.8023 |  | 0.24606 | -0.19563
0.088477 | 0.30593 |  | 91.7702 |  | 0.27013 | -0.21428
0.088672 | 0.28921 |  | 86.3317 |  | 0.28919 | -0.22904
0.088867 | 0.26797 |  | 79.59 |  | 0.30391 | -0.2403
0.089063 | 0.24252 |  | 71.6296 |  | 0.31488 | -0.24868
0.089258 | 0.21322 |  | 62.5109 |  | 0.32107 | -0.25333
0.089453 | 0.1803 |  | 52.443 |  | 0.32254 | -0.25425
0.089648 | 0.1441 |  | 41.6752 |  | 0.31903 | -0.25137
0.089844 | 0.10417 |  | 30.3601 |  | 0.31003 | -0.24411
0.090039 | 0.063344 |  | 18.6646 |  | 0.29665 | -0.2334
0.090234 | 0.026659 |  | 6.7361 |  | 0.27942 | -0.21969
0.09043 | -0.0084506 |  | -5.3068 |  | 0.25835 | -0.20295
0.090625 | -0.046457 |  | -17.2395 |  | 0.23298 | -0.18299
0.09082 | -0.084631 |  | -28.8625 |  | 0.20306 | -0.15941
0.091016 | -0.12192 |  | -40.1012 |  | 0.17005 | -0.13319
0.091211 | -0.15852 |  | -50.791 |  | 0.13495 | -0.10544
0.091406 | -0.19224 |  | -60.7646 |  | 0.097989 | -0.076514
0.091602 | -0.22332 |  | -69.8963 |  | 0.059349 | -0.046302
0.091797 | -0.25102 |  | -77.9409 |  | 0.019619 | -0.01505
0.091992 | -0.27452 |  | -84.7696 |  | -0.020414 | 0.016523
0.092188 | -0.29441 |  | -90.336 |  | -0.061053 | 0.048254
0.092383 | -0.30988 |  | -94.5243 |  | -0.10043 | 0.078944
0.092578 | -0.32123 |  | -97.2902 |  | -0.13636 | 0.10731
0.092773 | -0.32933 |  | -98.5694 |  | -0.17092 | 0.13423
0.092969 | -0.33595 |  | -98.3313 |  | -0.20421 | 0.15999
0.093164 | -0.34098 |  | -96.6298 |  | -0.23378 | 0.18327
0.093359 | -0.33328 |  | -93.4964 |  | -0.25987 | 0.20356
0.093555 | -0.30414 |  | -89.0564 |  | -0.28193 | 0.22065
0.09375 | -0.27206 |  | -83.3751 |  | -0.29918 | 0.23399
0.093945 | -0.25201 |  | -76.4007 |  | -0.31232 | 0.24406
0.094141 | -0.22657 |  | -68.1688 |  | -0.32101 | 0.25091
0.094336 | -0.19341 |  | -58.8104 |  | -0.3256 | 0.25421
0.094531 | -0.16259 |  | -48.5844 |  | -0.32543 | 0.25403
0.094727 | -0.12672 |  | -37.7348 |  | -0.31905 | 0.24927
0.094922 | -0.08876 |  | -26.3874 |  | -0.30846 | 0.24056
0.095117 | -0.051098 |  | -14.7244 |  | -0.29386 | 0.22887
0.095312 | -0.010435 |  | -2.8727 |  | -0.27404 | 0.21339
0.095508 | 0.028414 |  | 9.0715 |  | -0.25101 | 0.19511
0.095703 | 0.066153 |  | 20.9434 |  | -0.22447 | 0.17418
0.095898 | 0.10024 |  | 32.6026 |  | -0.19351 | 0.14965
0.096094 | 0.1311 |  | 43.8309 |  | -0.15969 | 0.12288
0.096289 | 0.1658 |  | 54.4523 |  | -0.12339 | 0.094522
0.096484 | 0.20042 |  | 64.3402 |  | -0.085292 | 0.064419
0.09668 | 0.23143 |  | 73.1959 |  | -0.045961 | 0.033391
0.096875 | 0.25958 |  | 80.8641 |  | -0.0060221 | 0.0020646
0.09707 | 0.28327 |  | 87.3907 |  | 0.033034 | -0.028839
0.097266 | 0.30216 |  | 92.6275 |  | 0.072577 | -0.05967
0.097461 | 0.31577 |  | 96.3475 |  | 0.11166 | -0.090444
0.097656 | 0.32406 |  | 98.5286 |  | 0.14716 | -0.11868
0.097852 | 0.32739 |  | 99.2205 |  | 0.18112 | -0.14474
0.098047 | 0.32581 |  | 98.4459 |  | 0.2129 | -0.16973
0.098242 | 0.3196 |  | 96.2227 |  | 0.2404 | -0.19152
0.098437 | 0.30842 |  | 92.5547 |  | 0.26526 | -0.21063
0.098633 | 0.29275 |  | 87.514 |  | 0.28557 | -0.22664
0.098828 | 0.27281 |  | 81.1662 |  | 0.30084 | -0.23813
0.099023 | 0.24829 |  | 73.4975 |  | 0.31299 | -0.24729
0.099219 | 0.21972 |  | 64.5846 |  | 0.32012 | -0.25306
0.099414 | 0.18741 |  | 54.6381 |  | 0.32226 | -0.25424
0.099609 | 0.15169 |  | 43.9558 |  | 0.31979 | -0.25209
0.099805 | 0.11255 |  | 32.7742 |  | 0.31155 | -0.24549
0.1 | 0.071705 |  | 21.1866 |  | 0.29953 | -0.23556
0.1002 | 0.034098 |  | 9.2826 |  | 0.28398 | -0.22326
0.10039 | -0.00072648 |  | -2.7606 |  | 0.263 | -0.20673
0.10059 | -0.038057 |  | -14.7273 |  | 0.23786 | -0.18678
0.10078 | -0.076517 |  | -26.4388 |  | 0.20897 | -0.16405
0.10098 | -0.11385 |  | -37.7603 |  | 0.17646 | -0.13842
0.10117 | -0.15086 |  | -48.6087 |  | 0.14226 | -0.11157
0.10137 | -0.1855 |  | -58.7944 |  | 0.10577 | -0.083045
0.10156 | -0.21702 |  | -68.0664 |  | 0.067103 | -0.052483
0.10176 | -0.24558 |  | -76.3245 |  | 0.027467 | -0.021313
0.10195 | -0.26998 |  | -83.4055 |  | -0.013611 | 0.01083
0.10215 | -0.29052 |  | -89.2086 |  | -0.053742 | 0.042491
0.10234 | -0.30706 |  | -93.7415 |  | -0.091994 | 0.072395
0.10254 | -0.31925 |  | -96.8246 |  | -0.12919 | 0.10162
0.10273 | -0.3278 |  | -98.4038 |  | -0.16408 | 0.12905
0.10293 | -0.33455 |  | -98.5231 |  | -0.19782 | 0.15505
0.10312 | -0.34044 |  | -97.1438 |  | -0.22896 | 0.17941
0.10332 | -0.3367 |  | -94.3308 |  | -0.25506 | 0.19976
0.10352 | -0.31136 |  | -90.1409 |  | -0.27774 | 0.2172
0.10371 | -0.27716 |  | -84.5692 |  | -0.29596 | 0.23143
0.10391 | -0.25492 |  | -77.6961 |  | -0.30947 | 0.24172
0.1041 | -0.23189 |  | -69.637 |  | -0.32011 | 0.24986
0.1043 | -0.19889 |  | -60.443 |  | -0.32556 | 0.25411
0.10449 | -0.16775 |  | -50.3876 |  | -0.32543 | 0.25397
0.10469 | -0.13374 |  | -39.7765 |  | -0.32114 | 0.25059
0.10488 | -0.096058 |  | -28.6267 |  | -0.31075 | 0.24224
0.10508 | -0.058896 |  | -17.0152 |  | -0.29639 | 0.23069
0.10527 | -0.018179 |  | -5.0926 |  | -0.27929 | 0.21724
0.10547 | 0.02156 |  | 6.9367 |  | -0.2565 | 0.19955
0.10566 | 0.05927 |  | 18.7808 |  | -0.23008 | 0.17874
0.10586 | 0.094041 |  | 30.3538 |  | -0.20028 | 0.15514
0.10605 | 0.12464 |  | 41.5822 |  | -0.16614 | 0.12817
0.10625 | 0.1584 |  | 52.2758 |  | -0.13067 | 0.10017
0.10645 | 0.19343 |  | 62.3121 |  | -0.09366 | 0.070885
0.10664 | 0.22515 |  | 71.4587 |  | -0.05466 | 0.040118
0.10684 | 0.25406 |  | 79.3998 |  | -0.014816 | 0.0089375
0.10703 | 0.2784 |  | 86.0729 |  | 0.025861 | -0.02314
0.10723 | 0.29816 |  | 91.5237 |  | 0.065346 | -0.054283
0.10742 | 0.31318 |  | 95.6359 |  | 0.10314 | -0.08391
0.10762 | 0.32291 |  | 98.2883 |  | 0.14016 | -0.11292
0.10781 | 0.3277 |  | 99.3834 |  | 0.17427 | -0.13962
0.10801 | 0.32701 |  | 98.8583 |  | 0.20555 | -0.16429
0.1082 | 0.32136 |  | 96.7897 |  | 0.23518 | -0.18725
0.1084 | 0.31083 |  | 93.2472 |  | 0.26055 | -0.20678
0.10859 | 0.2955 |  | 88.345 |  | 0.28116 | -0.223
0.10879 | 0.27608 |  | 82.1881 |  | 0.29812 | -0.23599
0.10898 | 0.25234 |  | 74.781 |  | 0.3105 | -0.24547
0.10918 | 0.2245 |  | 66.1717 |  | 0.31859 | -0.2517
0.10938 | 0.19312 |  | 56.4979 |  | 0.32196 | -0.25386
0.10957 | 0.15845 |  | 46.0225 |  | 0.32003 | -0.25218
0.10977 | 0.12017 |  | 34.9548 |  | 0.3137 | -0.2471
0.10996 | 0.079282 |  | 23.375 |  | 0.30213 | -0.23785
0.11016 | 0.040645 |  | 11.4655 |  | 0.28634 | -0.22531
0.11035 | 0.0055914 |  | -0.60226 |  | 0.26704 | -0.20992
0.11055 | -0.030975 |  | -12.5923 |  | 0.24262 | -0.19077
0.11074 | -0.069277 |  | -24.238 |  | 0.2146 | -0.16864
0.11094 | -0.1065 |  | -35.541 |  | 0.18337 | -0.14388
0.11113 | -0.14344 |  | -46.4603 |  | 0.14872 | -0.11652
0.11133 | -0.17877 |  | -56.7897 |  | 0.11255 | -0.087967
0.11152 | -0.21118 |  | -66.3713 |  | 0.07467 | -0.058271
0.11172 | -0.24076 |  | -74.9713 |  | 0.034899 | -0.02705
0.11191 | -0.26628 |  | -82.3662 |  | -0.0053208 | 0.0046673
0.11211 | -0.28774 |  | -88.4585 |  | -0.04573 | 0.036416
0.1123 | -0.30492 |  | -93.1424 |  | -0.085233 | 0.067279
0.1125 | -0.31758 |  | -96.3726 |  | -0.1221 | 0.096147
0.1127 | -0.32666 |  | -98.1958 |  | -0.15784 | 0.12404
0.11289 | -0.33364 |  | -98.5906 |  | -0.19191 | 0.15054
0.11309 | -0.34013 |  | -97.5377 |  | -0.22276 | 0.17467
0.11328 | -0.33917 |  | -95.0469 |  | -0.25081 | 0.1965
0.11348 | -0.31739 |  | -91.1061 |  | -0.27361 | 0.21427
0.11367 | -0.28302 |  | -85.8233 |  | -0.29229 | 0.22862
0.11387 | -0.25919 |  | -79.2853 |  | -0.3083 | 0.2407
0.11406 | -0.23794 |  | -71.478 |  | -0.31881 | 0.24896
0.11426 | -0.20595 |  | -62.5062 |  | -0.32488 | 0.25377
0.11445 | -0.17441 |  | -52.5722 |  | -0.3264 | 0.25482
0.11465 | -0.1411 |  | -41.9452 |  | -0.32181 | 0.25117
0.11484 | -0.10316 |  | -30.8306 |  | -0.31309 | 0.24427
0.11504 | -0.066293 |  | -19.3168 |  | -0.3003 | 0.23412
0.11523 | -0.026555 |  | -7.5433 |  | -0.28285 | 0.22043
0.11543 | 0.013016 |  | 4.3199 |  | -0.26147 | 0.20361
0.11563 | 0.050663 |  | 16.11 |  | -0.23559 | 0.18302
0.11582 | 0.086601 |  | 27.7693 |  | -0.20605 | 0.15961
0.11602 | 0.11783 |  | 39.2069 |  | -0.17347 | 0.13396
0.11621 | 0.15087 |  | 50.1263 |  | -0.13771 | 0.10583
0.11641 | 0.18641 |  | 60.3532 |  | -0.10124 | 0.077006
0.1166 | 0.21895 |  | 69.7097 |  | -0.063183 | 0.046882
0.1168 | 0.24865 |  | 77.9459 |  | -0.022432 | 0.014857
0.11699 | 0.27457 |  | 85.0016 |  | 0.017502 | -0.016592
0.11719 | 0.29552 |  | 90.7547 |  | 0.057212 | -0.047784
0.11738 | 0.31142 |  | 95.0788 |  | 0.096203 | -0.07835
0.11758 | 0.32201 |  | 97.9524 |  | 0.13219 | -0.10663
0.11777 | 0.32758 |  | 99.3423 |  | 0.16719 | -0.13388
0.11797 | 0.32806 |  | 99.2508 |  | 0.19988 | -0.15941
0.11816 | 0.32361 |  | 97.6297 |  | 0.22931 | -0.18246
0.11836 | 0.31414 |  | 94.4571 |  | 0.25622 | -0.20339
0.11855 | 0.29976 |  | 89.8218 |  | 0.27722 | -0.21991
0.11875 | 0.28106 |  | 83.8435 |  | 0.29397 | -0.23276
0.11895 | 0.25818 |  | 76.6334 |  | 0.30848 | -0.24356
0.11914 | 0.23129 |  | 68.2343 |  | 0.31699 | -0.25027
0.11934 | 0.20062 |  | 58.7396 |  | 0.32069 | -0.25316
0.11953 | 0.16662 |  | 48.3851 |  | 0.32062 | -0.25277
0.11973 | 0.12915 |  | 37.4401 |  | 0.31469 | -0.24783
0.11992 | 0.088607 |  | 26.045 |  | 0.30411 | -0.23932
0.12012 | 0.049286 |  | 14.251 |  | 0.2892 | -0.22745
0.12031 | 0.013885 |  | 2.2268 |  | 0.27026 | -0.21231
0.12051 | -0.022117 |  | -9.7917 |  | 0.24729 | -0.1943
0.1207 | -0.06058 |  | -21.6292 |  | 0.21916 | -0.17227
0.1209 | -0.098494 |  | -33.1442 |  | 0.18851 | -0.14772
0.12109 | -0.13588 |  | -44.2201 |  | 0.1554 | -0.12154
0.12129 | -0.17186 |  | -54.7174 |  | 0.11849 | -0.092771
0.12148 | -0.20482 |  | -64.4442 |  | 0.081137 | -0.063308
0.12168 | -0.23484 |  | -73.1829 |  | 0.042449 | -0.032794
0.12187 | -0.26096 |  | -80.7778 |  | 0.0011342 | -0.00041337
0.12207 | -0.28323 |  | -87.166 |  | -0.039011 | 0.031145
0.12227 | -0.30154 |  | -92.2537 |  | -0.078264 | 0.061766
0.12246 | -0.31536 |  | -95.9373 |  | -0.11653 | 0.091634
0.12266 | -0.32533 |  | -98.126 |  | -0.15184 | 0.11947
0.12285 | -0.33231 |  | -98.7492 |  | -0.18624 | 0.14623
0.12305 | -0.33851 |  | -97.8404 |  | -0.21822 | 0.1711
0.12324 | -0.34018 |  | -95.5241 |  | -0.24599 | 0.19274
0.12344 | -0.32367 |  | -91.8854 |  | -0.27094 | 0.21201
0.12363 | -0.29009 |  | -86.9765 |  | -0.29063 | 0.22754
0.12383 | -0.26324 |  | -80.7859 |  | -0.30572 | 0.23919
0.12402 | -0.24359 |  | -73.2811 |  | -0.31832 | 0.24859
0.12422 | -0.21337 |  | -64.5402 |  | -0.32537 | 0.25412
0.12441 | -0.18076 |  | -54.7529 |  | -0.32724 | 0.25552
0.12461 | -0.14864 |  | -44.2224 |  | -0.32476 | 0.25344
0.1248 | -0.11103 |  | -33.179 |  | -0.31651 | 0.24696
0.125 | -0.074055 |  | -21.7069 |  | -0.30402 | 0.23693
0.1252 | -0.034914 |  | -9.9244 |  | -0.28744 | 0.22392
0.12539 | 0.0055389 |  | 2.0007 |  | -0.26686 | 0.20783
0.12559 | 0.04351 |  | 13.8834 |  | -0.24233 | 0.18839
0.12578 | 0.080303 |  | 25.605 |  | -0.21275 | 0.16505
0.12598 | 0.11205 |  | 37.0603 |  | -0.18085 | 0.13962
0.12617 | 0.14408 |  | 48.0327 |  | -0.14638 | 0.11243
0.12637 | 0.17971 |  | 58.3647 |  | -0.10867 | 0.082982
0.12656 | 0.21261 |  | 67.8801 |  | -0.071373 | 0.053336
0.12676 | 0.24284 |  | 76.3425 |  | -0.032027 | 0.022328
0.12695 | 0.26984 |  | 83.6879 |  | 0.0094625 | -0.010241
0.12715 | 0.29168 |  | 89.7765 |  | 0.048505 | -0.041139
0.12734 | 0.30874 |  | 94.3915 |  | 0.087898 | -0.071753
0.12754 | 0.32017 |  | 97.4982 |  | 0.12602 | -0.10172
0.12773 | 0.32643 |  | 99.1167 |  | 0.15964 | -0.12837
0.12793 | 0.32801 |  | 99.2983 |  | 0.19299 | -0.15415
0.12812 | 0.3245 |  | 97.9981 |  | 0.22406 | -0.17845
0.12832 | 0.31595 |  | 95.0949 |  | 0.25031 | -0.1991
0.12852 | 0.30246 |  | 90.6788 |  | 0.27352 | -0.21713
0.12871 | 0.28435 |  | 84.8615 |  | 0.29157 | -0.23097
0.12891 | 0.26198 |  | 77.7771 |  | 0.30531 | -0.24127
0.1291 | 0.23584 |  | 69.6165 |  | 0.31591 | -0.24952
0.1293 | 0.20601 |  | 60.3888 |  | 0.32058 | -0.25319
0.12949 | 0.1728 |  | 50.2382 |  | 0.3211 | -0.2532
0.12969 | 0.13625 |  | 39.4448 |  | 0.31719 | -0.24987
0.12988 | 0.095953 |  | 28.1054 |  | 0.30625 | -0.2413
0.13008 | 0.055896 |  | 16.3526 |  | 0.29246 | -0.23011
0.13027 | 0.019972 |  | 4.3644 |  | 0.27527 | -0.21637
0.13047 | -0.015778 |  | -7.7046 |  | 0.25227 | -0.19839
0.13066 | -0.054038 |  | -19.5904 |  | 0.22639 | -0.17779
0.13086 | -0.092036 |  | -31.1222 |  | 0.19598 | -0.15387
0.13105 | -0.12948 |  | -42.2674 |  | 0.16213 | -0.12709
0.13125 | -0.16564 |  | -52.8536 |  | 0.12716 | -0.099382
0.13145 | -0.19887 |  | -62.6625 |  | 0.088917 | -0.069654
0.13164 | -0.22935 |  | -71.5556 |  | 0.050633 | -0.039322
0.13184 | -0.25604 |  | -79.3537 |  | 0.011288 | -0.0083913
0.13203 | -0.27883 |  | -85.9486 |  | -0.030929 | 0.024537
0.13223 | -0.29795 |  | -91.3072 |  | -0.069909 | 0.055486
0.13242 | -0.31252 |  | -95.2514 |  | -0.10758 | 0.084798
0.13262 | -0.32301 |  | -97.6365 |  | -0.14523 | 0.11402
0.13281 | -0.3304 |  | -98.5105 |  | -0.17864 | 0.14027
0.13301 | -0.33688 |  | -97.9326 |  | -0.21078 | 0.16524
0.1332 | -0.34067 |  | -95.9595 |  | -0.24099 | 0.18877
0.1334 | -0.32847 |  | -92.6564 |  | -0.26563 | 0.20804
0.13359 | -0.29609 |  | -87.9734 |  | -0.28641 | 0.22416
0.13379 | -0.26664 |  | -81.916 |  | -0.3028 | 0.23661
0.13398 | -0.24748 |  | -74.6103 |  | -0.31493 | 0.24583
0.13418 | -0.21929 |  | -66.1233 |  | -0.32388 | 0.25286
0.13437 | -0.18666 |  | -56.6141 |  | -0.3272 | 0.25542
0.13457 | -0.15573 |  | -46.3162 |  | -0.32537 | 0.25391
0.13477 | -0.11869 |  | -35.3714 |  | -0.31852 | 0.24852
0.13496 | -0.081315 |  | -23.9539 |  | -0.30578 | 0.23849
0.13516 | -0.042701 |  | -12.2056 |  | -0.29065 | 0.22638
0.13535 | -0.0017804 |  | -0.25283 |  | -0.27154 | 0.21142
0.13555 | 0.036375 |  | 11.6494 |  | -0.24687 | 0.19221
0.13574 | 0.073594 |  | 23.3797 |  | -0.21969 | 0.17042
0.13594 | 0.10633 |  | 34.8993 |  | -0.18762 | 0.14503
0.13613 | 0.13759 |  | 45.9809 |  | -0.15238 | 0.11723
0.13633 | 0.17295 |  | 56.4232 |  | -0.11699 | 0.089147
0.13652 | 0.20658 |  | 66.0588 |  | -0.078675 | 0.059161
0.13672 | 0.23691 |  | 74.6425 |  | -0.039531 | 0.028232
0.13691 | 0.26436 |  | 82.0983 |  | 4.7972e-05 | -0.0030441
0.13711 | 0.28691 |  | 88.3991 |  | 0.040974 | -0.035138
0.1373 | 0.30483 |  | 93.3703 |  | 0.080003 | -0.065802
0.1375 | 0.31764 |  | 96.8872 |  | 0.11786 | -0.095363
0.1377 | 0.32504 |  | 98.8539 |  | 0.15372 | -0.12356
0.13789 | 0.32731 |  | 99.2274 |  | 0.18585 | -0.1488
0.13809 | 0.32471 |  | 98.1385 |  | 0.21701 | -0.17286
0.13828 | 0.31744 |  | 95.6209 |  | 0.24536 | -0.19495
0.13848 | 0.30534 |  | 91.611 |  | 0.26869 | -0.21331
0.13867 | 0.28871 |  | 86.2044 |  | 0.28845 | -0.22861
0.13887 | 0.26767 |  | 79.5069 |  | 0.30289 | -0.23964
0.13906 | 0.24222 |  | 71.5225 |  | 0.31289 | -0.24722
0.13926 | 0.21279 |  | 62.3725 |  | 0.31972 | -0.25237
0.13945 | 0.17991 |  | 52.3108 |  | 0.32085 | -0.25318
0.13965 | 0.14372 |  | 41.5849 |  | 0.31811 | -0.25077
0.13984 | 0.10399 |  | 30.3821 |  | 0.31006 | -0.24424
0.14004 | 0.063526 |  | 18.773 |  | 0.29468 | -0.2322
0.14023 | 0.026839 |  | 6.8486 |  | 0.27791 | -0.21854
0.14043 | -0.0082529 |  | -5.1618 |  | 0.25756 | -0.20235
0.14062 | -0.046076 |  | -17.074 |  | 0.23077 | -0.18161
0.14082 | -0.084349 |  | -28.7425 |  | 0.20226 | -0.15878
0.14102 | -0.12168 |  | -39.991 |  | 0.16965 | -0.13294
0.14121 | -0.1583 |  | -50.699 |  | 0.1333 | -0.10441
0.14141 | -0.1921 |  | -60.6886 |  | 0.09693 | -0.075536
0.1416 | -0.22296 |  | -69.7448 |  | 0.057991 | -0.04513
0.1418 | -0.25056 |  | -77.7758 |  | 0.018152 | -0.013823
0.14199 | -0.27418 |  | -84.6666 |  | -0.021527 | 0.017475
0.14219 | -0.29416 |  | -90.2819 |  | -0.062406 | 0.049269
0.14238 | -0.30978 |  | -94.53 |  | -0.10061 | 0.079334
0.14258 | -0.32119 |  | -97.2927 |  | -0.13696 | 0.10773
0.14277 | -0.32928 |  | -98.5272 |  | -0.17291 | 0.13541
0.14297 | -0.33592 |  | -98.2851 |  | -0.20475 | 0.16053
0.14316 | -0.34103 |  | -96.6194 |  | -0.23423 | 0.18358
0.14336 | -0.3335 |  | -93.5676 |  | -0.26108 | 0.20426
0.14355 | -0.30442 |  | -89.1384 |  | -0.28195 | 0.22071
0.14375 | -0.27207 |  | -83.348 |  | -0.29967 | 0.23419
0.14395 | -0.25176 |  | -76.2734 |  | -0.31349 | 0.24483
0.14414 | -0.22636 |  | -68.0062 |  | -0.32167 | 0.25148
0.14434 | -0.19302 |  | -58.6489 |  | -0.32625 | 0.25474
0.14453 | -0.16205 |  | -48.4287 |  | -0.32543 | 0.25404
0.14473 | -0.12624 |  | -37.5764 |  | -0.31938 | 0.24929
0.14492 | -0.08827 |  | -26.2408 |  | -0.3091 | 0.24112
0.14512 | -0.050637 |  | -14.574 |  | -0.29344 | 0.22887
0.14531 | -0.009794 |  | -2.6648 |  | -0.27464 | 0.2138
0.14551 | 0.02915 |  | 9.3048 |  | -0.25205 | 0.19592
0.1457 | 0.06664 |  | 21.1151 |  | -0.22399 | 0.1739
0.1459 | 0.1005 |  | 32.6833 |  | -0.19351 | 0.14965
0.14609 | 0.13108 |  | 43.8446 |  | -0.15988 | 0.12319
0.14629 | 0.16567 |  | 54.4149 |  | -0.12308 | 0.094274
0.14648 | 0.20007 |  | 64.2478 |  | -0.085861 | 0.064712
0.14668 | 0.23079 |  | 73.0814 |  | -0.04653 | 0.033789
0.14688 | 0.25905 |  | 80.7653 |  | -0.0061594 | 0.0020578
0.14707 | 0.28263 |  | 87.2644 |  | 0.033518 | -0.029212
0.14727 | 0.3014 |  | 92.4575 |  | 0.07305 | -0.06019
0.14746 | 0.31543 |  | 96.2881 |  | 0.1107 | -0.089789
0.14766 | 0.32426 |  | 98.6851 |  | 0.14707 | -0.11818
0.14785 | 0.32815 |  | 99.5038 |  | 0.18141 | -0.14503
0.14805 | 0.32687 |  | 98.7677 |  | 0.21199 | -0.16911
0.14824 | 0.32043 |  | 96.4558 |  | 0.24069 | -0.19143
0.14844 | 0.30883 |  | 92.5907 |  | 0.26532 | -0.21077
0.14863 | 0.29272 |  | 87.4346 |  | 0.28458 | -0.2257
0.14883 | 0.27245 |  | 81.052 |  | 0.30102 | -0.23809
0.14902 | 0.24789 |  | 73.4135 |  | 0.31274 | -0.24724
0.14922 | 0.21947 |  | 64.5968 |  | 0.31956 | -0.25235
0.14941 | 0.18731 |  | 54.695 |  | 0.32237 | -0.25428
0.14961 | 0.15172 |  | 44.0017 |  | 0.31903 | -0.2516
0.1498 | 0.11251 |  | 32.7716 |  | 0.3114 | -0.24519
0.15 | 0.071422 |  | 21.0944 |  | 0.29923 | -0.23563
0.1502 | 0.033696 |  | 9.1428 |  | 0.28198 | -0.22195
0.15039 | -0.0012005 |  | -2.8894 |  | 0.2625 | -0.20626
0.15059 | -0.038449 |  | -14.81 |  | 0.2377 | -0.18695
0.15078 | -0.076669 |  | -26.4462 |  | 0.20787 | -0.16327
0.15098 | -0.11392 |  | -37.7223 |  | 0.17661 | -0.13835
0.15117 | -0.15089 |  | -48.5706 |  | 0.14151 | -0.11092
0.15137 | -0.18562 |  | -58.8231 |  | 0.1044 | -0.081672
0.15156 | -0.21758 |  | -68.2393 |  | 0.066966 | -0.052226
0.15176 | -0.24639 |  | -76.5977 |  | 0.02689 | -0.020718
0.15195 | -0.27091 |  | -83.7153 |  | -0.013521 | 0.011176
0.15215 | -0.29147 |  | -89.4769 |  | -0.053509 | 0.042392
0.15234 | -0.30745 |  | -93.8192 |  | -0.093229 | 0.073436
0.15254 | -0.31912 |  | -96.736 |  | -0.12983 | 0.10221
0.15273 | -0.32758 |  | -98.2801 |  | -0.16492 | 0.1295
0.15293 | -0.33431 |  | -98.4185 |  | -0.19882 | 0.15584
0.15313 | -0.34028 |  | -97.0572 |  | -0.22833 | 0.17897
0.15332 | -0.33653 |  | -94.1924 |  | -0.25551 | 0.20007
0.15352 | -0.31084 |  | -89.9577 |  | -0.27886 | 0.21821
0.15371 | -0.27661 |  | -84.4576 |  | -0.29575 | 0.23131
0.15391 | -0.25515 |  | -77.7078 |  | -0.31057 | 0.24252
0.1541 | -0.23264 |  | -69.7594 |  | -0.32086 | 0.25066
0.1543 | -0.19954 |  | -60.6408 |  | -0.3247 | 0.25376
0.15449 | -0.16831 |  | -50.5012 |  | -0.32594 | 0.25433
0.15469 | -0.13358 |  | -39.6795 |  | -0.32105 | 0.25039
0.15488 | -0.095082 |  | -28.3713 |  | -0.3103 | 0.242
0.15508 | -0.057931 |  | -16.7383 |  | -0.29717 | 0.23152
0.15527 | -0.017605 |  | -4.951 |  | -0.2789 | 0.21713
0.15547 | 0.021663 |  | 6.954 |  | -0.25633 | 0.19943
0.15566 | 0.059266 |  | 18.7975 |  | -0.23008 | 0.17866
0.15586 | 0.094088 |  | 30.3975 |  | -0.199 | 0.15407
0.15605 | 0.12464 |  | 41.6748 |  | -0.16604 | 0.12803
0.15625 | 0.15852 |  | 52.3956 |  | -0.1308 | 0.10033
0.15645 | 0.19344 |  | 62.3581 |  | -0.092913 | 0.070512
0.15664 | 0.22486 |  | 71.3847 |  | -0.054372 | 0.039892
0.15684 | 0.25372 |  | 79.2647 |  | -0.014032 | 0.0080855
0.15703 | 0.27816 |  | 85.963 |  | 0.026152 | -0.02347
0.15723 | 0.29798 |  | 91.4298 |  | 0.064922 | -0.053916
0.15742 | 0.31286 |  | 95.5035 |  | 0.1039 | -0.084426
0.15762 | 0.32228 |  | 98.0722 |  | 0.14034 | -0.11322
0.15781 | 0.32676 |  | 99.0838 |  | 0.17444 | -0.13996
0.15801 | 0.32595 |  | 98.5422 |  | 0.20698 | -0.16522
0.1582 | 0.32034 |  | 96.5508 |  | 0.23522 | -0.1873
0.1584 | 0.31017 |  | 93.1928 |  | 0.26059 | -0.20695
0.15859 | 0.29536 |  | 88.4394 |  | 0.28228 | -0.22379
0.15879 | 0.27605 |  | 82.2946 |  | 0.29832 | -0.23618
0.15898 | 0.25225 |  | 74.8091 |  | 0.31103 | -0.24568
0.15918 | 0.22435 |  | 66.0678 |  | 0.31914 | -0.25194
0.15937 | 0.19275 |  | 56.3062 |  | 0.32201 | -0.25418
0.15957 | 0.1581 |  | 45.831 |  | 0.32106 | -0.25314
0.15977 | 0.11989 |  | 34.7994 |  | 0.31435 | -0.24765
0.15996 | 0.078965 |  | 23.2916 |  | 0.30239 | -0.23805
0.16016 | 0.040563 |  | 11.42 |  | 0.28674 | -0.22548
0.16035 | 0.0054744 |  | -0.64547 |  | 0.26671 | -0.20976
0.16055 | -0.031354 |  | -12.6185 |  | 0.24315 | -0.19129
0.16074 | -0.069668 |  | -24.3019 |  | 0.21536 | -0.1693
0.16094 | -0.10716 |  | -35.6573 |  | 0.18311 | -0.1438
0.16113 | -0.14425 |  | -46.5728 |  | 0.14903 | -0.11674
0.16133 | -0.17929 |  | -56.8792 |  | 0.1128 | -0.088291
0.16152 | -0.21145 |  | -66.39 |  | 0.074649 | -0.058436
0.16172 | -0.24052 |  | -74.8582 |  | 0.035647 | -0.027538
0.16191 | -0.26546 |  | -82.1246 |  | -0.0055158 | 0.004738
0.16211 | -0.28679 |  | -88.1902 |  | -0.045867 | 0.036466
0.1623 | -0.3041 |  | -92.9882 |  | -0.083928 | 0.066428
0.1625 | -0.31712 |  | -96.3563 |  | -0.1221 | 0.095907
0.1627 | -0.32654 |  | -98.2338 |  | -0.15783 | 0.12387
0.16289 | -0.33352 |  | -98.599 |  | -0.19131 | 0.15008
0.16309 | -0.33988 |  | -97.4645 |  | -0.22312 | 0.17481
0.16328 | -0.33916 |  | -94.8921 |  | -0.24986 | 0.19581
0.16348 | -0.31763 |  | -90.9217 |  | -0.27336 | 0.21385
0.16367 | -0.28264 |  | -85.646 |  | -0.29291 | 0.22901
0.16387 | -0.25854 |  | -79.1247 |  | -0.30692 | 0.23996
0.16406 | -0.23784 |  | -71.342 |  | -0.31837 | 0.24853
0.16426 | -0.20552 |  | -62.3569 |  | -0.32474 | 0.25361
0.16445 | -0.17364 |  | -52.3969 |  | -0.32547 | 0.25412
0.16465 | -0.14061 |  | -41.8041 |  | -0.32239 | 0.2514
0.16484 | -0.10268 |  | -30.718 |  | -0.31288 | 0.24408
0.16504 | -0.065994 |  | -19.1759 |  | -0.29917 | 0.23313
0.16523 | -0.02609 |  | -7.3518 |  | -0.28259 | 0.22003
0.16543 | 0.013843 |  | 4.6216 |  | -0.26075 | 0.20306
0.16562 | 0.05177 |  | 16.5705 |  | -0.23548 | 0.18292
0.16582 | 0.087966 |  | 28.2809 |  | -0.20577 | 0.15955
0.16602 | 0.11873 |  | 39.6113 |  | -0.17156 | 0.13253
0.16621 | 0.1517 |  | 50.3965 |  | -0.13713 | 0.10499
0.16641 | 0.1872 |  | 60.4826 |  | -0.10075 | 0.076528
0.1666 | 0.21915 |  | 69.7058 |  | -0.061577 | 0.045782
0.1668 | 0.24886 |  | 77.8916 |  | -0.022174 | 0.014501
0.16699 | 0.27448 |  | 84.8981 |  | 0.018661 | -0.017584
0.16719 | 0.29499 |  | 90.6153 |  | 0.058985 | -0.049325
0.16738 | 0.31101 |  | 94.9867 |  | 0.09658 | -0.078868
0.16758 | 0.32141 |  | 97.8855 |  | 0.13331 | -0.1076
0.16777 | 0.3268 |  | 99.215 |  | 0.16816 | -0.13503
0.16797 | 0.32716 |  | 99.0276 |  | 0.20078 | -0.16038
0.16816 | 0.32245 |  | 97.3249 |  | 0.23122 | -0.18395
0.16836 | 0.3129 |  | 94.1034 |  | 0.25696 | -0.20417
0.16855 | 0.29853 |  | 89.4447 |  | 0.27821 | -0.22074
0.16875 | 0.27982 |  | 83.4489 |  | 0.29562 | -0.23403
0.16895 | 0.25704 |  | 76.2566 |  | 0.30905 | -0.24418
0.16914 | 0.2303 |  | 67.9121 |  | 0.31861 | -0.25159
0.16934 | 0.19972 |  | 58.4578 |  | 0.32279 | -0.25485
0.16953 | 0.16582 |  | 48.142 |  | 0.32183 | -0.25387
0.16973 | 0.12822 |  | 37.1365 |  | 0.31644 | -0.24938
0.16992 | 0.087129 |  | 25.5844 |  | 0.30526 | -0.24053
0.17012 | 0.047571 |  | 13.7339 |  | 0.28988 | -0.22827
0.17031 | 0.012262 |  | 1.7402 |  | 0.27165 | -0.21372
0.17051 | -0.023637 |  | -10.1706 |  | 0.2488 | -0.19575
0.1707 | -0.061692 |  | -21.8127 |  | 0.22157 | -0.17417
0.1709 | -0.099288 |  | -33.2498 |  | 0.19055 | -0.14964
0.17109 | -0.13665 |  | -44.3742 |  | 0.15624 | -0.12247
0.17129 | -0.1726 |  | -54.9324 |  | 0.12041 | -0.094171
0.17148 | -0.20556 |  | -64.7026 |  | 0.082886 | -0.064828
0.17168 | -0.2354 |  | -73.3709 |  | 0.043802 | -0.034047
0.17188 | -0.26109 |  | -80.8174 |  | 0.0038215 | -0.0026227
0.17207 | -0.2831 |  | -87.1252 |  | -0.037423 | 0.02965
0.17227 | -0.30143 |  | -92.2209 |  | -0.077131 | 0.060834
0.17246 | -0.31536 |  | -95.9439 |  | -0.11382 | 0.089585
0.17266 | -0.32551 |  | -98.1847 |  | -0.15005 | 0.11765
0.17285 | -0.33296 |  | -98.8966 |  | -0.18461 | 0.14444
0.17305 | -0.3398 |  | -98.0798 |  | -0.21574 | 0.16902
0.17324 | -0.34158 |  | -95.7536 |  | -0.24425 | 0.19129
0.17344 | -0.32397 |  | -92.0047 |  | -0.26896 | 0.21029
0.17363 | -0.28929 |  | -86.9524 |  | -0.28869 | 0.22565
0.17383 | -0.26285 |  | -80.6261 |  | -0.30393 | 0.23752
0.17402 | -0.2433 |  | -73.0812 |  | -0.31557 | 0.2465
0.17422 | -0.21254 |  | -64.3498 |  | -0.32318 | 0.25231
0.17441 | -0.18032 |  | -54.5391 |  | -0.32496 | 0.25381
0.17461 | -0.14833 |  | -44.0287 |  | -0.32164 | 0.25117
0.1748 | -0.11058 |  | -33.0143 |  | -0.31459 | 0.24523
0.175 | -0.073682 |  | -21.5348 |  | -0.3021 | 0.23544
0.1752 | -0.034329 |  | -9.7673 |  | -0.2847 | 0.22184
0.17539 | 0.0060899 |  | 2.163 |  | -0.26475 | 0.20589
0.17559 | 0.044114 |  | 14.0888 |  | -0.24031 | 0.18666
0.17578 | 0.081146 |  | 25.8669 |  | -0.21062 | 0.16328
0.17598 | 0.11306 |  | 37.3968 |  | -0.17811 | 0.13741
0.17617 | 0.14519 |  | 48.3723 |  | -0.14356 | 0.11006
0.17637 | 0.18054 |  | 58.5852 |  | -0.10718 | 0.081472
0.17656 | 0.21311 |  | 67.9522 |  | -0.068798 | 0.051336
0.17676 | 0.2429 |  | 76.302 |  | -0.029032 | 0.02
0.17695 | 0.26943 |  | 83.5616 |  | 0.010894 | -0.01161
0.17715 | 0.29122 |  | 89.668 |  | 0.051418 | -0.043285
0.17734 | 0.30839 |  | 94.4179 |  | 0.090542 | -0.07378
0.17754 | 0.32003 |  | 97.6118 |  | 0.12657 | -0.10239
0.17773 | 0.32641 |  | 99.2139 |  | 0.16197 | -0.1301
0.17793 | 0.32787 |  | 99.3122 |  | 0.19583 | -0.15638
0.17813 | 0.32441 |  | 97.9486 |  | 0.22573 | -0.17986
0.17832 | 0.31605 |  | 95.0836 |  | 0.25251 | -0.20069
0.17852 | 0.30271 |  | 90.7025 |  | 0.27504 | -0.21828
0.17871 | 0.28469 |  | 84.9232 |  | 0.29278 | -0.232
0.17891 | 0.26242 |  | 77.906 |  | 0.30713 | -0.24296
0.1791 | 0.23633 |  | 69.7346 |  | 0.31735 | -0.2508
0.1793 | 0.20643 |  | 60.5005 |  | 0.32293 | -0.25488
0.17949 | 0.17317 |  | 50.3869 |  | 0.32327 | -0.25505
0.17969 | 0.13648 |  | 39.5778 |  | 0.31792 | -0.25064
0.17988 | 0.096013 |  | 28.1859 |  | 0.30808 | -0.24258
0.18008 | 0.055746 |  | 16.3705 |  | 0.29409 | -0.2314
0.18027 | 0.019663 |  | 4.3514 |  | 0.27617 | -0.21706
0.18047 | -0.01582 |  | -7.6453 |  | 0.2542 | -0.19983
0.18066 | -0.053734 |  | -19.414 |  | 0.22739 | -0.17872
0.18086 | -0.091488 |  | -30.896 |  | 0.19693 | -0.15447
0.18105 | -0.1287 |  | -42.0415 |  | 0.1639 | -0.12832
0.18125 | -0.16487 |  | -52.6477 |  | 0.12807 | -0.10014
0.18145 | -0.1982 |  | -62.533 |  | 0.090772 | -0.070839
0.18164 | -0.22883 |  | -71.4933 |  | 0.051898 | -0.040304
0.18184 | -0.25561 |  | -79.2844 |  | 0.011235 | -0.00844
0.18203 | -0.2784 |  | -85.8611 |  | -0.028896 | 0.023051
0.18223 | -0.29762 |  | -91.1964 |  | -0.068764 | 0.054136
0.18242 | -0.31222 |  | -95.1104 |  | -0.10726 | 0.08429
0.18262 | -0.32277 |  | -97.5379 |  | -0.14274 | 0.11227
0.18281 | -0.33043 |  | -98.5117 |  | -0.17775 | 0.13936
0.18301 | -0.3372 |  | -98.0292 |  | -0.21041 | 0.16483
0.1832 | -0.34122 |  | -96.1023 |  | -0.23898 | 0.18721
0.1834 | -0.32931 |  | -92.7266 |  | -0.2647 | 0.20724
0.18359 | -0.29695 |  | -87.9904 |  | -0.28505 | 0.22324
0.18379 | -0.26684 |  | -81.9761 |  | -0.30107 | 0.23537
0.18398 | -0.24749 |  | -74.6771 |  | -0.31438 | 0.24556
0.18418 | -0.21955 |  | -66.1698 |  | -0.32218 | 0.25179
0.18438 | -0.18629 |  | -56.5911 |  | -0.32529 | 0.25405
0.18457 | -0.15505 |  | -46.1978 |  | -0.32383 | 0.25289
0.18477 | -0.11815 |  | -35.2486 |  | -0.31636 | 0.24688
0.18496 | -0.080647 |  | -23.8394 |  | -0.30489 | 0.23761
0.18516 | -0.042446 |  | -12.1058 |  | -0.28923 | 0.22539
0.18535 | -0.0018619 |  | -0.21699 |  | -0.26904 | 0.20956
0.18555 | 0.036401 |  | 11.6784 |  | -0.24563 | 0.19105
0.18574 | 0.0735 |  | 23.4026 |  | -0.21758 | 0.16885
0.18594 | 0.10609 |  | 34.8386 |  | -0.18539 | 0.14337
0.18613 | 0.1372 |  | 45.8812 |  | -0.15124 | 0.11638
0.18633 | 0.1724 |  | 56.3373 |  | -0.11469 | 0.087638
0.18652 | 0.20606 |  | 65.9885 |  | -0.076697 | 0.057757
0.18672 | 0.23656 |  | 74.6419 |  | -0.0378 | 0.02706
0.18691 | 0.26405 |  | 82.1198 |  | 0.0027502 | -0.0047711
0.18711 | 0.28657 |  | 88.3509 |  | 0.042615 | -0.036092
0.1873 | 0.3046 |  | 93.3197 |  | 0.081466 | -0.066687
0.1875 | 0.31749 |  | 96.8282 |  | 0.12002 | -0.096883
0.1877 | 0.32493 |  | 98.7265 |  | 0.15546 | -0.12475
0.18789 | 0.32713 |  | 99.0683 |  | 0.188 | -0.15032
0.18809 | 0.32424 |  | 97.9103 |  | 0.2191 | -0.17449
0.18828 | 0.31681 |  | 95.3508 |  | 0.24688 | -0.19611
0.18848 | 0.30476 |  | 91.4433 |  | 0.2703 | -0.2145
0.18867 | 0.2882 |  | 86.1258 |  | 0.28941 | -0.22932
0.18887 | 0.26699 |  | 79.3958 |  | 0.30436 | -0.24068
0.18906 | 0.2413 |  | 71.3453 |  | 0.3152 | -0.24909
0.18926 | 0.21178 |  | 62.1478 |  | 0.32134 | -0.25376
0.18945 | 0.17893 |  | 52.1001 |  | 0.32269 | -0.25449
0.18965 | 0.14308 |  | 41.4821 |  | 0.31921 | -0.25149
0.18984 | 0.10362 |  | 30.3406 |  | 0.31039 | -0.24437
0.19004 | 0.06323 |  | 18.6982 |  | 0.29669 | -0.23353
0.19023 | 0.026481 |  | 6.689 |  | 0.27947 | -0.21964
0.19043 | -0.0090812 |  | -5.4926 |  | 0.2585 | -0.20301
0.19062 | -0.047111 |  | -17.4737 |  | 0.23271 | -0.18291
0.19082 | -0.085193 |  | -29.0296 |  | 0.20272 | -0.15916
0.19102 | -0.12233 |  | -40.1586 |  | 0.17017 | -0.13334
0.19121 | -0.15864 |  | -50.7677 |  | 0.13499 | -0.10559
0.19141 | -0.19241 |  | -60.7532 |  | 0.097369 | -0.076041
0.1916 | -0.22352 |  | -69.9168 |  | 0.059354 | -0.046139
0.1918 | -0.25126 |  | -78.0051 |  | 0.020025 | -0.015282
0.19199 | -0.27495 |  | -84.8787 |  | -0.021312 | 0.016945
0.19219 | -0.29479 |  | -90.4288 |  | -0.061331 | 0.048458
0.19238 | -0.31021 |  | -94.5777 |  | -0.099442 | 0.078419
0.19258 | -0.32145 |  | -97.2555 |  | -0.13665 | 0.10735
0.19277 | -0.32947 |  | -98.4561 |  | -0.1717 | 0.13461
0.19297 | -0.33638 |  | -98.2075 |  | -0.20384 | 0.15971
0.19316 | -0.34131 |  | -96.4951 |  | -0.23297 | 0.1827
0.19336 | -0.33251 |  | -93.3602 |  | -0.25941 | 0.20324
0.19355 | -0.30261 |  | -88.8476 |  | -0.28187 | 0.22048
0.19375 | -0.27097 |  | -83.048 |  | -0.29851 | 0.23345
0.19395 | -0.25098 |  | -76.0377 |  | -0.31165 | 0.24345
0.19414 | -0.22528 |  | -67.8018 |  | -0.32132 | 0.25076
0.19434 | -0.19231 |  | -58.4309 |  | -0.32463 | 0.25355
0.19453 | -0.16117 |  | -48.1638 |  | -0.3236 | 0.25261
0.19473 | -0.12524 |  | -37.2847 |  | -0.31847 | 0.24829
0.19492 | -0.087615 |  | -25.9665 |  | -0.30753 | 0.23971
0.19512 | -0.049792 |  | -14.3081 |  | -0.29261 | 0.22788
0.19531 | -0.0092458 |  | -2.4514 |  | -0.27359 | 0.21292
0.19551 | 0.029464 |  | 9.4721 |  | -0.25012 | 0.19447
0.1957 | 0.066955 |  | 21.265 |  | -0.2229 | 0.17284
0.1959 | 0.10046 |  | 32.7933 |  | -0.19159 | 0.14816
0.19609 | 0.13131 |  | 43.9703 |  | -0.15804 | 0.1215
0.19629 | 0.16612 |  | 54.5599 |  | -0.12278 | 0.093654
0.19648 | 0.20045 |  | 64.3555 |  | -0.084212 | 0.063715
0.19668 | 0.23144 |  | 73.2055 |  | -0.044479 | 0.032242
0.19687 | 0.2599 |  | 80.9675 |  | -0.0051757 | 0.00098879
0.19707 | 0.28357 |  | 87.5021 |  | 0.035287 | -0.030592
0.19727 | 0.30231 |  | 92.6795 |  | 0.074878 | -0.061735
0.19746 | 0.31611 |  | 96.4359 |  | 0.11169 | -0.090767
0.19766 | 0.32453 |  | 98.6879 |  | 0.14798 | -0.11914
0.19785 | 0.32794 |  | 99.41 |  | 0.18278 | -0.14634
0.19805 | 0.32617 |  | 98.5984 |  | 0.21402 | -0.17071
0.19824 | 0.31929 |  | 96.221 |  | 0.24217 | -0.19278
0.19844 | 0.30776 |  | 92.4171 |  | 0.26649 | -0.21172
0.19863 | 0.29182 |  | 87.2811 |  | 0.28629 | -0.22697
0.19883 | 0.2714 |  | 80.8196 |  | 0.30174 | -0.23892
0.19902 | 0.24689 |  | 73.1307 |  | 0.31353 | -0.24786
0.19922 | 0.21845 |  | 64.2544 |  | 0.3216 | -0.25389
0.19941 | 0.18623 |  | 54.3561 |  | 0.32346 | -0.25534
0.19961 | 0.15097 |  | 43.7675 |  | 0.32011 | -0.25249
0.1998 | 0.11208 |  | 32.6488 |  | 0.31298 | -0.24659
0.2 | 0.071216 |  | 21.0636 |  | 0.30026 | -0.23651
0.2002 | 0.033682 |  | 9.116 |  | 0.28354 | -0.22312
0.20039 | -0.0014178 |  | -2.9928 |  | 0.26343 | -0.20721
0.20059 | -0.038896 |  | -14.9565 |  | 0.23839 | -0.18746
0.20078 | -0.077107 |  | -26.5937 |  | 0.20939 | -0.16448
0.20098 | -0.11456 |  | -37.8845 |  | 0.17697 | -0.13899
0.20117 | -0.15159 |  | -48.7221 |  | 0.14207 | -0.11137
0.20137 | -0.18604 |  | -58.8838 |  | 0.10552 | -0.08258
0.20156 | -0.21769 |  | -68.1751 |  | 0.067038 | -0.052502
0.20176 | -0.24613 |  | -76.4357 |  | 0.027206 | -0.021214
0.20195 | -0.2705 |  | -83.5335 |  | -0.013094 | 0.010516
0.20215 | -0.2913 |  | -89.3903 |  | -0.053278 | 0.042004
0.20234 | -0.30774 |  | -93.9215 |  | -0.09245 | 0.072555
0.20254 | -0.31991 |  | -97.0052 |  | -0.1292 | 0.10146
0.20273 | -0.32857 |  | -98.5662 |  | -0.16425 | 0.12879
0.20293 | -0.33519 |  | -98.592 |  | -0.19806 | 0.15506
0.20312 | -0.34088 |  | -97.1105 |  | -0.22824 | 0.17886
0.20332 | -0.33653 |  | -94.1927 |  | -0.25464 | 0.19941
0.20352 | -0.3103 |  | -89.9337 |  | -0.27779 | 0.21732
0.20371 | -0.27633 |  | -84.4321 |  | -0.29598 | 0.23138
0.20391 | -0.25533 |  | -77.6995 |  | -0.30941 | 0.24172
0.2041 | -0.23252 |  | -69.7265 |  | -0.31944 | 0.24947
0.2043 | -0.1993 |  | -60.5762 |  | -0.32501 | 0.25369
0.20449 | -0.16835 |  | -50.4481 |  | -0.32498 | 0.25368
0.20469 | -0.13383 |  | -39.6991 |  | -0.32005 | 0.24974
0.20488 | -0.095805 |  | -28.5172 |  | -0.31044 | 0.24192
0.20508 | -0.058758 |  | -16.9226 |  | -0.29599 | 0.23056
0.20527 | -0.018118 |  | -5.0545 |  | -0.27737 | 0.216
0.20547 | 0.021229 |  | 6.907 |  | -0.25522 | 0.19833
0.20566 | 0.05899 |  | 18.7809 |  | -0.22901 | 0.17762
0.20586 | 0.094105 |  | 30.4021 |  | -0.19862 | 0.15378
0.20605 | 0.1248 |  | 41.6663 |  | -0.16529 | 0.12734
0.20625 | 0.15877 |  | 52.4156 |  | -0.12956 | 0.099102
0.20645 | 0.1938 |  | 62.4086 |  | -0.091974 | 0.069524
0.20664 | 0.22519 |  | 71.4241 |  | -0.053049 | 0.038939
0.20684 | 0.25407 |  | 79.3671 |  | -0.013064 | 0.0076152
0.20703 | 0.27874 |  | 86.1617 |  | 0.026819 | -0.023862
0.20723 | 0.29851 |  | 91.6542 |  | 0.066404 | -0.054992
0.20742 | 0.31318 |  | 95.6735 |  | 0.10505 | -0.085206
0.20762 | 0.32235 |  | 98.1181 |  | 0.14144 | -0.11383
0.20781 | 0.32652 |  | 99.0584 |  | 0.17582 | -0.14078
0.20801 | 0.32577 |  | 98.5863 |  | 0.20757 | -0.16569
0.2082 | 0.32054 |  | 96.6913 |  | 0.23642 | -0.18815
0.2084 | 0.3105 |  | 93.3479 |  | 0.2619 | -0.20786
0.20859 | 0.29564 |  | 88.5401 |  | 0.28233 | -0.22395
0.20879 | 0.27642 |  | 82.3574 |  | 0.29932 | -0.23681
0.20898 | 0.25261 |  | 74.8815 |  | 0.31252 | -0.24677
0.20918 | 0.22467 |  | 66.1516 |  | 0.31945 | -0.25233
0.20938 | 0.19315 |  | 56.3839 |  | 0.32244 | -0.25429
0.20957 | 0.1582 |  | 45.8614 |  | 0.32155 | -0.2533
0.20977 | 0.11974 |  | 34.7913 |  | 0.31446 | -0.2476
0.20996 | 0.078898 |  | 23.312 |  | 0.30305 | -0.23834
0.21016 | 0.040504 |  | 11.491 |  | 0.28763 | -0.22614
0.21035 | 0.0055337 |  | -0.55892 |  | 0.26756 | -0.21017
0.21055 | -0.031364 |  | -12.5742 |  | 0.24361 | -0.19126
0.21074 | -0.069896 |  | -24.3213 |  | 0.21504 | -0.16889
0.21094 | -0.1073 |  | -35.7011 |  | 0.1834 | -0.14367
0.21113 | -0.14427 |  | -46.5771 |  | 0.1498 | -0.11706
0.21133 | -0.17918 |  | -56.8253 |  | 0.11292 | -0.088365
0.21152 | -0.21118 |  | -66.3052 |  | 0.074819 | -0.058326
0.21172 | -0.24038 |  | -74.7982 |  | 0.035827 | -0.027464
0.21191 | -0.2656 |  | -82.1727 |  | -0.0055339 | 0.004838
0.21211 | -0.28716 |  | -88.33 |  | -0.046088 | 0.036604
0.2123 | -0.30461 |  | -93.1362 |  | -0.084134 | 0.06652
0.2125 | -0.31758 |  | -96.468 |  | -0.12152 | 0.095729
0.2127 | -0.32676 |  | -98.2682 |  | -0.15759 | 0.12389
0.21289 | -0.33361 |  | -98.5296 |  | -0.19154 | 0.15042
0.21309 | -0.33988 |  | -97.3072 |  | -0.22281 | 0.17485
0.21328 | -0.33881 |  | -94.7488 |  | -0.25017 | 0.19611
0.21348 | -0.317 |  | -90.9158 |  | -0.27367 | 0.21431
0.21367 | -0.28266 |  | -85.7258 |  | -0.29189 | 0.22859
0.21387 | -0.25902 |  | -79.1476 |  | -0.30615 | 0.2395
0.21406 | -0.23767 |  | -71.2799 |  | -0.31874 | 0.24885
0.21426 | -0.20528 |  | -62.2766 |  | -0.32534 | 0.25418
0.21445 | -0.1737 |  | -52.3395 |  | -0.32527 | 0.25432
0.21465 | -0.14051 |  | -41.7347 |  | -0.32156 | 0.25094
0.21484 | -0.10256 |  | -30.6241 |  | -0.31231 | 0.24361
0.21504 | -0.065798 |  | -19.1069 |  | -0.29865 | 0.23298
0.21523 | -0.026054 |  | -7.3465 |  | -0.28236 | 0.22013
0.21543 | 0.013659 |  | 4.5368 |  | -0.26104 | 0.20341
0.21563 | 0.051502 |  | 16.4255 |  | -0.23491 | 0.18254
0.21582 | 0.087812 |  | 28.21 |  | -0.20472 | 0.15879
0.21602 | 0.11917 |  | 39.6762 |  | -0.17158 | 0.13267
0.21621 | 0.15214 |  | 50.5169 |  | -0.13723 | 0.10516
0.21641 | 0.18747 |  | 60.588 |  | -0.10046 | 0.076353
0.2166 | 0.21939 |  | 69.7622 |  | -0.061361 | 0.045677
0.2168 | 0.24868 |  | 77.9032 |  | -0.021803 | 0.014393
0.21699 | 0.27438 |  | 84.9441 |  | 0.01843 | -0.017235
0.21719 | 0.29512 |  | 90.7685 |  | 0.058954 | -0.049126
0.21738 | 0.31112 |  | 95.2013 |  | 0.097487 | -0.079387
0.21758 | 0.32178 |  | 98.0741 |  | 0.13354 | -0.10772
0.21777 | 0.32722 |  | 99.3729 |  | 0.16815 | -0.13478
0.21797 | 0.32752 |  | 99.1537 |  | 0.20075 | -0.16018
0.21816 | 0.32286 |  | 97.4145 |  | 0.23056 | -0.18346
0.21836 | 0.31332 |  | 94.1951 |  | 0.25719 | -0.20421
0.21855 | 0.29899 |  | 89.5274 |  | 0.27901 | -0.22129
0.21875 | 0.28027 |  | 83.5273 |  | 0.29553 | -0.234
0.21895 | 0.25726 |  | 76.299 |  | 0.30822 | -0.24358
0.21914 | 0.23012 |  | 67.8171 |  | 0.31758 | -0.25067
0.21934 | 0.19913 |  | 58.2391 |  | 0.32222 | -0.25416
0.21953 | 0.16475 |  | 47.8617 |  | 0.32156 | -0.25359
0.21973 | 0.12703 |  | 36.8911 |  | 0.31594 | -0.24881
0.21992 | 0.086386 |  | 25.4802 |  | 0.30482 | -0.23979
0.22012 | 0.047297 |  | 13.7393 |  | 0.2895 | -0.22768
0.22031 | 0.012174 |  | 1.7675 |  | 0.27087 | -0.213
0.22051 | -0.023994 |  | -10.2406 |  | 0.24814 | -0.19518
0.2207 | -0.06246 |  | -22.0679 |  | 0.22116 | -0.1738
0.2209 | -0.10019 |  | -33.5858 |  | 0.18937 | -0.14874
0.22109 | -0.13743 |  | -44.6153 |  | 0.15537 | -0.1218
0.22129 | -0.17286 |  | -54.9669 |  | 0.12023 | -0.093967
0.22148 | -0.20525 |  | -64.5476 |  | 0.081826 | -0.064066
0.22168 | -0.23502 |  | -73.2095 |  | 0.042698 | -0.03315
0.22187 | -0.26101 |  | -80.8069 |  | 0.0029875 | -0.0018447
0.22207 | -0.28332 |  | -87.2383 |  | -0.038097 | 0.030137
0.22227 | -0.30172 |  | -92.3332 |  | -0.077107 | 0.060824
0.22246 | -0.31542 |  | -95.9411 |  | -0.11493 | 0.090368
0.22266 | -0.32518 |  | -98.0091 |  | -0.15152 | 0.11899
0.22285 | -0.33224 |  | -98.5712 |  | -0.18483 | 0.14507
0.22305 | -0.33882 |  | -97.7197 |  | -0.21693 | 0.16976
0.22324 | -0.34061 |  | -95.5129 |  | -0.24552 | 0.19211
0.22344 | -0.32331 |  | -91.9223 |  | -0.26891 | 0.21047
0.22363 | -0.28925 |  | -86.9306 |  | -0.28982 | 0.22653
0.22383 | -0.26307 |  | -80.5917 |  | -0.30543 | 0.2387
0.22402 | -0.2432 |  | -72.9872 |  | -0.31584 | 0.24672
0.22422 | -0.21232 |  | -64.197 |  | -0.32396 | 0.25271
0.22441 | -0.17995 |  | -54.4007 |  | -0.32606 | 0.25449
0.22461 | -0.14773 |  | -43.8845 |  | -0.32241 | 0.25174
0.2248 | -0.1101 |  | -32.8693 |  | -0.31537 | 0.24589
0.225 | -0.073283 |  | -21.4409 |  | -0.30278 | 0.23594
0.2252 | -0.03389 |  | -9.6379 |  | -0.28576 | 0.22252
0.22539 | 0.0065065 |  | 2.3195 |  | -0.26542 | 0.20635
0.22559 | 0.04442 |  | 14.1693 |  | -0.24029 | 0.18655
0.22578 | 0.080995 |  | 25.8371 |  | -0.21144 | 0.16376
0.22598 | 0.11232 |  | 37.2041 |  | -0.17932 | 0.13842
0.22617 | 0.14431 |  | 48.1261 |  | -0.14426 | 0.11081
0.22637 | 0.1799 |  | 58.4703 |  | -0.10828 | 0.082291
0.22656 | 0.21278 |  | 67.9648 |  | -0.069824 | 0.052018
0.22676 | 0.24292 |  | 76.4012 |  | -0.029076 | 0.020073
0.22695 | 0.26961 |  | 83.6786 |  | 0.010271 | -0.011162
0.22715 | 0.29122 |  | 89.6799 |  | 0.049716 | -0.042188
0.22734 | 0.30816 |  | 94.3149 |  | 0.089456 | -0.07311
0.22754 | 0.31973 |  | 97.4644 |  | 0.12622 | -0.10214
0.22773 | 0.32595 |  | 99.0237 |  | 0.16121 | -0.12965
0.22793 | 0.32715 |  | 99.0676 |  | 0.1946 | -0.15561
0.22812 | 0.32359 |  | 97.6788 |  | 0.22438 | -0.1789
0.22832 | 0.3152 |  | 94.8171 |  | 0.25135 | -0.19989
0.22852 | 0.30204 |  | 90.5371 |  | 0.27412 | -0.2177
0.22871 | 0.28449 |  | 84.905 |  | 0.29179 | -0.23137
0.22891 | 0.26241 |  | 77.933 |  | 0.30646 | -0.24226
0.2291 | 0.23615 |  | 69.7244 |  | 0.3161 | -0.24967
0.2293 | 0.20598 |  | 60.376 |  | 0.32053 | -0.25306
0.22949 | 0.17236 |  | 50.1407 |  | 0.32199 | -0.25376
0.22969 | 0.13549 |  | 39.3284 |  | 0.31746 | -0.25011
0.22988 | 0.095171 |  | 28.0037 |  | 0.30665 | -0.24159
0.23008 | 0.055251 |  | 16.2854 |  | 0.29275 | -0.23026
0.23027 | 0.019467 |  | 4.3175 |  | 0.27477 | -0.21599
0.23047 | -0.016238 |  | -7.768 |  | 0.25218 | -0.19832
0.23066 | -0.054552 |  | -19.6624 |  | 0.22617 | -0.17773
0.23086 | -0.092378 |  | -31.1913 |  | 0.19576 | -0.15376
0.23105 | -0.12955 |  | -42.2992 |  | 0.1616 | -0.1267
0.23125 | -0.16565 |  | -52.8613 |  | 0.12628 | -0.098678
0.23145 | -0.19884 |  | -62.7242 |  | 0.08913 | -0.069733
0.23164 | -0.22938 |  | -71.6618 |  | 0.049948 | -0.038983
0.23184 | -0.25618 |  | -79.4663 |  | 0.010182 | -0.0075222
0.23203 | -0.27895 |  | -86.0306 |  | -0.030782 | 0.024515
0.23223 | -0.29806 |  | -91.3108 |  | -0.070883 | 0.05604
0.23242 | -0.31269 |  | -95.2219 |  | -0.10799 | 0.08518
0.23262 | -0.32334 |  | -97.6587 |  | -0.14434 | 0.11332
0.23281 | -0.33101 |  | -98.6183 |  | -0.17936 | 0.14068
0.23301 | -0.33777 |  | -98.0987 |  | -0.21117 | 0.16576
0.2332 | -0.34159 |  | -96.0866 |  | -0.24064 | 0.18863
0.2334 | -0.32921 |  | -92.6496 |  | -0.26595 | 0.20821
0.23359 | -0.29638 |  | -87.8767 |  | -0.28567 | 0.22355
0.23379 | -0.26626 |  | -81.8235 |  | -0.30214 | 0.2362
0.23398 | -0.24712 |  | -74.5471 |  | -0.31517 | 0.24638
0.23418 | -0.21907 |  | -66.0556 |  | -0.3235 | 0.25281
0.23438 | -0.18566 |  | -56.4331 |  | -0.32667 | 0.25508
0.23457 | -0.15434 |  | -46.0193 |  | -0.32422 | 0.25314
0.23477 | -0.11762 |  | -35.0903 |  | -0.31734 | 0.24756
0.23496 | -0.080527 |  | -23.74 |  | -0.30585 | 0.2385
0.23516 | -0.042427 |  | -12.0663 |  | -0.28965 | 0.22576
0.23535 | -0.0017849 |  | -0.17317 |  | -0.27034 | 0.21044
0.23555 | 0.036473 |  | 11.7462 |  | -0.24679 | 0.19194
0.23574 | 0.073609 |  | 23.4983 |  | -0.2179 | 0.1692
0.23594 | 0.10615 |  | 34.9482 |  | -0.18618 | 0.14408
0.23613 | 0.13716 |  | 45.9205 |  | -0.152 | 0.11702
0.23633 | 0.17241 |  | 56.3284 |  | -0.11489 | 0.087877
0.23652 | 0.20619 |  | 66.0231 |  | -0.077217 | 0.058198
0.23672 | 0.23683 |  | 74.7003 |  | -0.038419 | 0.02761
0.23691 | 0.26456 |  | 82.2243 |  | 0.002078 | -0.0042204
0.23711 | 0.28728 |  | 88.5436 |  | 0.042097 | -0.035839
0.2373 | 0.30518 |  | 93.459 |  | 0.081521 | -0.066804
0.2375 | 0.31769 |  | 96.8564 |  | 0.11927 | -0.096487
0.2377 | 0.32503 |  | 98.7729 |  | 0.15437 | -0.12399
0.23789 | 0.32744 |  | 99.2052 |  | 0.1879 | -0.15003
0.23809 | 0.32474 |  | 98.1489 |  | 0.21852 | -0.17415
0.23828 | 0.31737 |  | 95.6073 |  | 0.24611 | -0.19566
0.23848 | 0.3051 |  | 91.5828 |  | 0.27046 | -0.21462
0.23867 | 0.28832 |  | 86.1874 |  | 0.28893 | -0.22909
0.23887 | 0.26729 |  | 79.5126 |  | 0.30348 | -0.23991
0.23906 | 0.24187 |  | 71.5629 |  | 0.31482 | -0.24852
0.23926 | 0.21245 |  | 62.4109 |  | 0.32038 | -0.25285
0.23945 | 0.17953 |  | 52.303 |  | 0.32186 | -0.2536
0.23965 | 0.14336 |  | 41.5566 |  | 0.3188 | -0.25101
0.23984 | 0.10371 |  | 30.3547 |  | 0.30959 | -0.24359
0.24004 | 0.063469 |  | 18.7843 |  | 0.29622 | -0.23285
0.24023 | 0.027062 |  | 6.8988 |  | 0.27893 | -0.21922
0.24043 | -0.0081747 |  | -5.1665 |  | 0.25731 | -0.20215
0.24063 | -0.046182 |  | -17.1487 |  | 0.23161 | -0.1819
0.24082 | -0.084561 |  | -28.8676 |  | 0.20203 | -0.15849
0.24102 | -0.12213 |  | -40.1682 |  | 0.16948 | -0.13277
0.24121 | -0.1587 |  | -50.8539 |  | 0.1343 | -0.10517
0.24141 | -0.1924 |  | -60.7799 |  | 0.096605 | -0.075509
0.2416 | -0.22329 |  | -69.8074 |  | 0.05783 | -0.044892
0.2418 | -0.25076 |  | -77.7908 |  | 0.018493 | -0.013928
0.24199 | -0.27432 |  | -84.6252 |  | -0.022259 | 0.017908
0.24219 | -0.29438 |  | -90.2758 |  | -0.062169 | 0.049219
0.24238 | -0.31019 |  | -94.6013 |  | -0.1 | 0.079089
0.24258 | -0.32176 |  | -97.3818 |  | -0.13752 | 0.1083
0.24277 | -0.32981 |  | -98.6094 |  | -0.17311 | 0.13593
0.24297 | -0.33641 |  | -98.3539 |  | -0.20524 | 0.1611
0.24316 | -0.34138 |  | -96.6398 |  | -0.23453 | 0.1839
0.24336 | -0.33343 |  | -93.5469 |  | -0.26034 | 0.204
0.24355 | -0.30408 |  | -89.1064 |  | -0.28205 | 0.22079
0.24375 | -0.27183 |  | -83.2947 |  | -0.29977 | 0.2343
0.24395 | -0.25137 |  | -76.1711 |  | -0.31355 | 0.24496
0.24414 | -0.22568 |  | -67.8514 |  | -0.32239 | 0.25188
0.24434 | -0.19247 |  | -58.4969 |  | -0.326 | 0.25463
0.24453 | -0.16166 |  | -48.3138 |  | -0.32511 | 0.25388
0.24473 | -0.12598 |  | -37.4687 |  | -0.31923 | 0.24911
0.24492 | -0.088129 |  | -26.116 |  | -0.30867 | 0.24061
0.24512 | -0.050448 |  | -14.4386 |  | -0.29424 | 0.22925
0.24531 | -0.0098701 |  | -2.5723 |  | -0.27506 | 0.21425
0.24551 | 0.028822 |  | 9.3576 |  | -0.25155 | 0.19566
0.2457 | 0.066471 |  | 21.1889 |  | -0.22423 | 0.17397
0.2459 | 0.10053 |  | 32.8069 |  | -0.19274 | 0.14915
0.24609 | 0.13139 |  | 44.0092 |  | -0.1591 | 0.12255
0.24629 | 0.16603 |  | 54.5315 |  | -0.12368 | 0.094593
0.24648 | 0.20026 |  | 64.2632 |  | -0.085829 | 0.064779
0.24668 | 0.23104 |  | 73.0781 |  | -0.046717 | 0.033931
0.24688 | 0.2594 |  | 80.811 |  | -0.0061735 | 0.0021547
0.24707 | 0.28303 |  | 87.3523 |  | 0.034142 | -0.029653
0.24727 | 0.30177 |  | 92.5368 |  | 0.072817 | -0.060198
0.24746 | 0.31544 |  | 96.2726 |  | 0.11089 | -0.089847
0.24766 | 0.32381 |  | 98.5268 |  | 0.14687 | -0.1181
0.24785 | 0.32722 |  | 99.2387 |  | 0.18056 | -0.14454
0.24805 | 0.32542 |  | 98.4188 |  | 0.2123 | -0.16923
0.24824 | 0.31876 |  | 96.0675 |  | 0.24046 | -0.19135
0.24844 | 0.30724 |  | 92.2539 |  | 0.26491 | -0.21036
0.24863 | 0.29121 |  | 87.1115 |  | 0.28491 | -0.2258
0.24883 | 0.27094 |  | 80.6673 |  | 0.30008 | -0.23759
0.24902 | 0.24637 |  | 72.9732 |  | 0.31209 | -0.24658
0.24922 | 0.2179 |  | 64.1048 |  | 0.31956 | -0.25225
0.24941 | 0.18583 |  | 54.2332 |  | 0.32098 | -0.25347
0.24961 | 0.15046 |  | 43.6515 |  | 0.31878 | -0.25128
0.2498 | 0.11152 |  | 32.5333 |  | 0.31151 | -0.2454
0.25 | 0.070754 |  | 20.9572 |  | 0.2979 | -0.23482
0.2502 | 0.033175 |  | 9.0291 |  | 0.28175 | -0.22159
0.25039 | -0.0017301 |  | -3.0352 |  | 0.26153 | -0.20558
0.25059 | -0.039084 |  | -14.9774 |  | 0.2363 | -0.18581
0.25078 | -0.077449 |  | -26.652 |  | 0.2081 | -0.1634
0.25098 | -0.11477 |  | -37.954 |  | 0.17535 | -0.13779
0.25117 | -0.1517 |  | -48.7653 |  | 0.1402 | -0.10988
0.25137 | -0.18615 |  | -58.9164 |  | 0.1039 | -0.081143
0.25156 | -0.21759 |  | -68.1823 |  | 0.064991 | -0.050809
0.25176 | -0.24596 |  | -76.3989 |  | 0.025927 | -0.019895
0.25195 | -0.27026 |  | -83.4657 |  | -0.013784 | 0.011333
0.25215 | -0.29091 |  | -89.2899 |  | -0.054921 | 0.043331
0.25234 | -0.30731 |  | -93.7507 |  | -0.094056 | 0.07408
0.25254 | -0.31933 |  | -96.7671 |  | -0.13095 | 0.10304
0.25273 | -0.32797 |  | -98.3219 |  | -0.16646 | 0.13068
0.25293 | -0.33495 |  | -98.4079 |  | -0.1993 | 0.15628
0.25312 | -0.34094 |  | -97.0196 |  | -0.22944 | 0.17975
0.25332 | -0.33651 |  | -94.1575 |  | -0.25607 | 0.20052
0.25352 | -0.31022 |  | -89.9346 |  | -0.27854 | 0.21808
0.25371 | -0.27635 |  | -84.4249 |  | -0.2975 | 0.23259
0.25391 | -0.25501 |  | -77.6111 |  | -0.31143 | 0.24328
0.2541 | -0.23199 |  | -69.5739 |  | -0.3206 | 0.25042
0.2543 | -0.19885 |  | -60.4146 |  | -0.32619 | 0.25453
0.25449 | -0.16781 |  | -50.3655 |  | -0.32615 | 0.25459
0.25469 | -0.13348 |  | -39.692 |  | -0.32099 | 0.25063
0.25488 | -0.095442 |  | -28.4515 |  | -0.31197 | 0.24315
0.25508 | -0.058162 |  | -16.7852 |  | -0.29756 | 0.23178
0.25527 | -0.017788 |  | -4.9221 |  | -0.27891 | 0.21724
0.25547 | 0.021394 |  | 6.9972 |  | -0.25671 | 0.19974
0.25566 | 0.058992 |  | 18.817 |  | -0.22981 | 0.17851
0.25586 | 0.093828 |  | 30.4269 |  | -0.19965 | 0.15453
0.25605 | 0.12468 |  | 41.7436 |  | -0.16635 | 0.12829
0.25625 | 0.15882 |  | 52.5222 |  | -0.13038 | 0.10003
0.25645 | 0.19388 |  | 62.5023 |  | -0.093454 | 0.070748
0.25664 | 0.22549 |  | 71.5458 |  | -0.05413 | 0.039748
0.25684 | 0.25449 |  | 79.4852 |  | -0.013592 | 0.0079497
0.25703 | 0.27909 |  | 86.2186 |  | 0.026018 | -0.023278
0.25723 | 0.29887 |  | 91.6951 |  | 0.065652 | -0.054406
0.25742 | 0.31367 |  | 95.7639 |  | 0.10401 | -0.084527
0.25762 | 0.32313 |  | 98.3315 |  | 0.14035 | -0.11308
0.25781 | 0.32748 |  | 99.3324 |  | 0.17489 | -0.13999
0.25801 | 0.32652 |  | 98.755 |  | 0.20675 | -0.16485
0.2582 | 0.32072 |  | 96.699 |  | 0.23588 | -0.18768
0.2584 | 0.3101 |  | 93.2168 |  | 0.26096 | -0.20733
0.25859 | 0.29492 |  | 88.366 |  | 0.28142 | -0.22312
0.25879 | 0.27555 |  | 82.1996 |  | 0.29847 | -0.23604
0.25898 | 0.25177 |  | 74.7275 |  | 0.31118 | -0.24595
0.25918 | 0.22389 |  | 66.0105 |  | 0.31884 | -0.25192
0.25938 | 0.19232 |  | 56.2293 |  | 0.32227 | -0.25414
0.25957 | 0.15749 |  | 45.7039 |  | 0.3204 | -0.25245
0.25977 | 0.11926 |  | 34.6931 |  | 0.3133 | -0.2468
0.25996 | 0.078779 |  | 23.2778 |  | 0.30237 | -0.23794
0.26016 | 0.040654 |  | 11.4755 |  | 0.2868 | -0.2256
0.26035 | 0.0055731 |  | -0.59828 |  | 0.26676 | -0.20976
0.26055 | -0.031438 |  | -12.6726 |  | 0.24259 | -0.19074
0.26074 | -0.070141 |  | -24.4762 |  | 0.2141 | -0.16822
0.26094 | -0.10768 |  | -35.8382 |  | 0.18262 | -0.14311
0.26113 | -0.14453 |  | -46.646 |  | 0.1484 | -0.11618
0.26133 | -0.17933 |  | -56.8018 |  | 0.11192 | -0.087584
0.26152 | -0.21116 |  | -66.2036 |  | 0.074514 | -0.058094
0.26172 | -0.2403 |  | -74.7021 |  | 0.03511 | -0.027143
0.26191 | -0.26563 |  | -82.1051 |  | -0.0061817 | 0.0053039
0.26211 | -0.28713 |  | -88.2775 |  | -0.046635 | 0.037095
0.2623 | -0.30451 |  | -93.0883 |  | -0.085333 | 0.06734
0.2625 | -0.31738 |  | -96.3828 |  | -0.12249 | 0.096415
0.2627 | -0.32638 |  | -98.1376 |  | -0.15817 | 0.12421
0.26289 | -0.33323 |  | -98.4238 |  | -0.1922 | 0.15063
0.26309 | -0.33965 |  | -97.2864 |  | -0.22344 | 0.17506
0.26328 | -0.33855 |  | -94.7534 |  | -0.25135 | 0.19678
0.26348 | -0.3166 |  | -90.8165 |  | -0.27454 | 0.21493
0.26367 | -0.28195 |  | -85.5186 |  | -0.2924 | 0.22889
0.26387 | -0.25824 |  | -78.9487 |  | -0.30765 | 0.2403
0.26406 | -0.23748 |  | -71.1693 |  | -0.31919 | 0.24928
0.26426 | -0.20538 |  | -62.2637 |  | -0.32494 | 0.25394
0.26445 | -0.17375 |  | -52.3809 |  | -0.32622 | 0.25473
0.26465 | -0.14078 |  | -41.7838 |  | -0.32215 | 0.25148
0.26484 | -0.1028 |  | -30.6432 |  | -0.31268 | 0.24394
0.26504 | -0.065703 |  | -19.038 |  | -0.29969 | 0.23368
0.26523 | -0.025688 |  | -7.1725 |  | -0.28287 | 0.22036
0.26543 | 0.014105 |  | 4.7423 |  | -0.26125 | 0.20319
0.26562 | 0.051712 |  | 16.5413 |  | -0.23492 | 0.18251
0.26582 | 0.08742 |  | 28.1424 |  | -0.20516 | 0.15892
0.26602 | 0.11841 |  | 39.4782 |  | -0.17267 | 0.1332
0.26621 | 0.15153 |  | 50.3196 |  | -0.13738 | 0.10543
0.26641 | 0.18695 |  | 60.4469 |  | -0.10035 | 0.076089
0.2666 | 0.21913 |  | 69.6956 |  | -0.061869 | 0.045657
0.2668 | 0.24874 |  | 77.8833 |  | -0.021783 | 0.014221
0.26699 | 0.27436 |  | 84.907 |  | 0.01846 | -0.017354
0.26719 | 0.29508 |  | 90.6879 |  | 0.058058 | -0.048489
0.26738 | 0.3111 |  | 95.1034 |  | 0.096852 | -0.078969
0.26758 | 0.32159 |  | 97.9912 |  | 0.13357 | -0.10782
0.26777 | 0.32687 |  | 99.2843 |  | 0.16832 | -0.13487
0.26797 | 0.32707 |  | 99.073 |  | 0.20081 | -0.16021
0.26816 | 0.32231 |  | 97.3497 |  | 0.22996 | -0.18311
0.26836 | 0.31278 |  | 94.1283 |  | 0.25668 | -0.20384
0.26855 | 0.29858 |  | 89.5089 |  | 0.27866 | -0.22107
0.26875 | 0.27987 |  | 83.5152 |  | 0.29494 | -0.23371
0.26895 | 0.25688 |  | 76.2596 |  | 0.30876 | -0.2441
0.26914 | 0.22997 |  | 67.8441 |  | 0.31801 | -0.25127
0.26934 | 0.19928 |  | 58.3328 |  | 0.32134 | -0.25375
0.26953 | 0.16532 |  | 47.9694 |  | 0.32096 | -0.25321
0.26973 | 0.12762 |  | 36.9871 |  | 0.31548 | -0.24863
0.26992 | 0.08667 |  | 25.5087 |  | 0.3045 | -0.2397
0.27012 | 0.047388 |  | 13.69 |  | 0.28974 | -0.22801
0.27031 | 0.012057 |  | 1.6878 |  | 0.27099 | -0.2131
0.27051 | -0.02421 |  | -10.3208 |  | 0.24766 | -0.19471
0.2707 | -0.062661 |  | -22.1127 |  | 0.21984 | -0.17283
0.2709 | -0.10034 |  | -33.5439 |  | 0.18858 | -0.14782
0.27109 | -0.13753 |  | -44.5438 |  | 0.15543 | -0.12148
0.27129 | -0.17314 |  | -54.9843 |  | 0.11967 | -0.093686
0.27148 | -0.20586 |  | -64.689 |  | 0.081249 | -0.063673
0.27168 | -0.23581 |  | -73.4471 |  | 0.042392 | -0.032783
0.27187 | -0.26171 |  | -81.028 |  | 0.0023651 | -0.0011988
0.27207 | -0.28375 |  | -87.3393 |  | -0.038658 | 0.030742
0.27227 | -0.30177 |  | -92.3333 |  | -0.07762 | 0.061095
0.27246 | -0.31526 |  | -95.8974 |  | -0.11494 | 0.0903
0.27266 | -0.32514 |  | -97.9997 |  | -0.15157 | 0.11899
0.27285 | -0.33236 |  | -98.622 |  | -0.18633 | 0.14606
0.27305 | -0.33921 |  | -97.8005 |  | -0.21775 | 0.17064
0.27324 | -0.34098 |  | -95.5915 |  | -0.24544 | 0.19226
0.27344 | -0.32317 |  | -91.9164 |  | -0.26969 | 0.21102
0.27363 | -0.28909 |  | -86.8454 |  | -0.28932 | 0.22643
0.27383 | -0.2631 |  | -80.5179 |  | -0.30482 | 0.23843
0.27402 | -0.24316 |  | -72.9787 |  | -0.31689 | 0.24763
0.27422 | -0.21264 |  | -64.308 |  | -0.32408 | 0.25326
0.27441 | -0.18056 |  | -54.5881 |  | -0.32607 | 0.25482
0.27461 | -0.14839 |  | -44.0558 |  | -0.32315 | 0.25237
0.2748 | -0.11074 |  | -32.9874 |  | -0.31506 | 0.24581
0.275 | -0.073625 |  | -21.4969 |  | -0.30254 | 0.23591
0.2752 | -0.034258 |  | -9.7239 |  | -0.2858 | 0.22274
0.27539 | 0.0060587 |  | 2.1753 |  | -0.26495 | 0.20622
0.27559 | 0.044171 |  | 14.0743 |  | -0.24086 | 0.18704
0.27578 | 0.080983 |  | 25.835 |  | -0.21178 | 0.1643
0.27598 | 0.11275 |  | 37.2984 |  | -0.17865 | 0.13826
0.27617 | 0.14483 |  | 48.2701 |  | -0.14437 | 0.11092
0.27637 | 0.18027 |  | 58.5744 |  | -0.10757 | 0.081984
0.27656 | 0.21307 |  | 68.0062 |  | -0.069091 | 0.051672
0.27676 | 0.243 |  | 76.4246 |  | -0.029697 | 0.020715
0.27695 | 0.26975 |  | 83.7436 |  | 0.010953 | -0.011153
0.27715 | 0.29141 |  | 89.7713 |  | 0.05052 | -0.042491
0.27734 | 0.30821 |  | 94.3859 |  | 0.089153 | -0.07273
0.27754 | 0.3198 |  | 97.5141 |  | 0.12678 | -0.10223
0.27773 | 0.32604 |  | 99.0774 |  | 0.16177 | -0.12985
0.27793 | 0.32721 |  | 99.1357 |  | 0.19462 | -0.15544
0.27813 | 0.32355 |  | 97.7171 |  | 0.22522 | -0.17922
0.27832 | 0.31502 |  | 94.8038 |  | 0.25176 | -0.20003
0.27852 | 0.30179 |  | 90.4791 |  | 0.27398 | -0.2175
0.27871 | 0.28419 |  | 84.8244 |  | 0.29286 | -0.23192
0.27891 | 0.26213 |  | 77.8985 |  | 0.30692 | -0.24269
0.2791 | 0.23611 |  | 69.7512 |  | 0.31612 | -0.24978
0.2793 | 0.2062 |  | 60.453 |  | 0.32127 | -0.25345
0.27949 | 0.17257 |  | 50.235 |  | 0.32141 | -0.25344
0.27969 | 0.13563 |  | 39.3637 |  | 0.31731 | -0.24987
0.27988 | 0.09518 |  | 27.9821 |  | 0.30766 | -0.24205
0.28008 | 0.054917 |  | 16.1991 |  | 0.29276 | -0.23026
0.28027 | 0.018967 |  | 4.1549 |  | 0.27505 | -0.21594
0.28047 | -0.016624 |  | -7.8981 |  | 0.25253 | -0.19841
0.28066 | -0.054744 |  | -19.685 |  | 0.22574 | -0.17736
0.28086 | -0.092269 |  | -31.1226 |  | 0.19584 | -0.15346
0.28105 | -0.12921 |  | -42.1603 |  | 0.16204 | -0.12689
0.28125 | -0.16528 |  | -52.7088 |  | 0.12621 | -0.098683
0.28145 | -0.19849 |  | -62.6058 |  | 0.089085 | -0.069474
0.28164 | -0.22903 |  | -71.5508 |  | 0.050355 | -0.039011
0.28184 | -0.25582 |  | -79.3437 |  | 0.010361 | -0.007516
0.28203 | -0.2785 |  | -85.8922 |  | -0.030449 | 0.024353
0.28223 | -0.29756 |  | -91.1755 |  | -0.070504 | 0.055661
0.28242 | -0.31229 |  | -95.1419 |  | -0.10856 | 0.085578
0.28262 | -0.32299 |  | -97.6196 |  | -0.14476 | 0.1139
0.28281 | -0.33083 |  | -98.5883 |  | -0.17934 | 0.14076
0.28301 | -0.33796 |  | -98.088 |  | -0.21129 | 0.16579
0.2832 | -0.34184 |  | -96.1088 |  | -0.24024 | 0.18837
0.2834 | -0.32923 |  | -92.6994 |  | -0.26578 | 0.20812
0.28359 | -0.29647 |  | -87.904 |  | -0.28625 | 0.22405
0.28379 | -0.26663 |  | -81.8108 |  | -0.30238 | 0.2363
0.28398 | -0.24741 |  | -74.5033 |  | -0.31503 | 0.24601
0.28418 | -0.21904 |  | -65.9614 |  | -0.32301 | 0.25234
0.28437 | -0.1855 |  | -56.3248 |  | -0.3263 | 0.25475
0.28457 | -0.15424 |  | -45.9295 |  | -0.3246 | 0.25344
0.28477 | -0.11736 |  | -34.9996 |  | -0.31707 | 0.24746
0.28496 | -0.079823 |  | -23.581 |  | -0.30532 | 0.238
0.28516 | -0.041263 |  | -11.7717 |  | -0.28989 | 0.22588
0.28535 | -0.00036549 |  | 0.20658 |  | -0.26973 | 0.20994
0.28555 | 0.037813 |  | 12.1202 |  | -0.24575 | 0.19099
0.28574 | 0.074564 |  | 23.7844 |  | -0.21789 | 0.16918
0.28594 | 0.10687 |  | 35.1711 |  | -0.1859 | 0.1438
0.28613 | 0.13802 |  | 46.2127 |  | -0.15143 | 0.11642
0.28633 | 0.17332 |  | 56.6402 |  | -0.11509 | 0.087865
0.28652 | 0.20693 |  | 66.2636 |  | -0.076971 | 0.057803
0.28672 | 0.2373 |  | 74.889 |  | -0.037489 | 0.026671
0.28691 | 0.26465 |  | 82.3113 |  | 0.0025234 | -0.0048863
0.28711 | 0.28711 |  | 88.5249 |  | 0.042287 | -0.036223
0.2873 | 0.30493 |  | 93.4233 |  | 0.081497 | -0.066879
0.2875 | 0.31753 |  | 96.8479 |  | 0.11933 | -0.096592
0.2877 | 0.32495 |  | 98.7862 |  | 0.15506 | -0.1247
0.28789 | 0.3273 |  | 99.1959 |  | 0.18819 | -0.15069
0.28809 | 0.32459 |  | 98.0794 |  | 0.21895 | -0.17462
0.28828 | 0.31716 |  | 95.4858 |  | 0.24686 | -0.19615
0.28848 | 0.30476 |  | 91.4342 |  | 0.27007 | -0.21452
0.28867 | 0.2879 |  | 86.0218 |  | 0.28907 | -0.22934
0.28887 | 0.26671 |  | 79.3469 |  | 0.30449 | -0.24079
0.28906 | 0.24125 |  | 71.4075 |  | 0.31486 | -0.24878
0.28926 | 0.21197 |  | 62.2884 |  | 0.32048 | -0.25313
0.28945 | 0.17908 |  | 52.2336 |  | 0.322 | -0.25417
0.28965 | 0.14279 |  | 41.4567 |  | 0.31855 | -0.25126
0.28984 | 0.10281 |  | 30.135 |  | 0.30965 | -0.24391
0.29004 | 0.062114 |  | 18.4282 |  | 0.29615 | -0.2332
0.29023 | 0.025527 |  | 6.4369 |  | 0.27899 | -0.21951
0.29043 | -0.0096335 |  | -5.6259 |  | 0.25772 | -0.20261
0.29063 | -0.047544 |  | -17.5171 |  | 0.23171 | -0.18218
0.29082 | -0.085603 |  | -29.1342 |  | 0.20174 | -0.15842
0.29102 | -0.1228 |  | -40.3393 |  | 0.169 | -0.1325
0.29121 | -0.15925 |  | -50.9959 |  | 0.13375 | -0.10475
0.29141 | -0.19292 |  | -60.9766 |  | 0.096584 | -0.075569
0.2916 | -0.2239 |  | -70.0643 |  | 0.05834 | -0.045492
0.2918 | -0.25151 |  | -78.0772 |  | 0.018305 | -0.01407
0.29199 | -0.27503 |  | -84.9052 |  | -0.022676 | 0.018006
0.29219 | -0.295 |  | -90.4882 |  | -0.062518 | 0.049364
0.29238 | -0.31054 |  | -94.6829 |  | -0.10088 | 0.079485
0.29258 | -0.32176 |  | -97.3337 |  | -0.13747 | 0.10797
0.29277 | -0.32978 |  | -98.4754 |  | -0.17261 | 0.1352
0.29297 | -0.33658 |  | -98.1668 |  | -0.20572 | 0.16114
0.29316 | -0.34164 |  | -96.4627 |  | -0.2349 | 0.18417
0.29336 | -0.33323 |  | -93.4158 |  | -0.26072 | 0.20406
0.29355 | -0.3031 |  | -88.9997 |  | -0.28236 | 0.22067
0.29375 | -0.27113 |  | -83.1864 |  | -0.29905 | 0.23366
0.29395 | -0.25139 |  | -76.0333 |  | -0.31323 | 0.24457
0.29414 | -0.2251 |  | -67.6895 |  | -0.32278 | 0.25203
0.29434 | -0.19152 |  | -58.3114 |  | -0.32571 | 0.25424
0.29453 | -0.16098 |  | -48.1492 |  | -0.32471 | 0.25317
0.29473 | -0.12536 |  | -37.3947 |  | -0.31896 | 0.24873
0.29492 | -0.087889 |  | -26.0497 |  | -0.30789 | 0.24018
0.29512 | -0.049999 |  | -14.2766 |  | -0.29362 | 0.22873
0.29531 | -0.0088798 |  | -2.2938 |  | -0.27468 | 0.21376
0.29551 | 0.029814 |  | 9.6961 |  | -0.25043 | 0.19473
0.2957 | 0.067135 |  | 21.4471 |  | -0.22313 | 0.17303
0.2959 | 0.10053 |  | 32.908 |  | -0.19263 | 0.14891
0.29609 | 0.1311 |  | 43.9901 |  | -0.159 | 0.12244
0.29629 | 0.16585 |  | 54.5022 |  | -0.12313 | 0.094193
0.29648 | 0.20024 |  | 64.3194 |  | -0.084822 | 0.064103
0.29668 | 0.23127 |  | 73.164 |  | -0.045431 | 0.032919
0.29688 | 0.25951 |  | 80.8365 |  | -0.0054942 | 0.0014033
0.29707 | 0.28304 |  | 87.3373 |  | 0.034859 | -0.030141
0.29727 | 0.3018 |  | 92.5328 |  | 0.073609 | -0.060645
0.29746 | 0.31551 |  | 96.2676 |  | 0.11109 | -0.09012
0.29766 | 0.32392 |  | 98.5106 |  | 0.14768 | -0.11869
0.29785 | 0.32729 |  | 99.2721 |  | 0.18162 | -0.14531
0.29805 | 0.32583 |  | 98.5458 |  | 0.21296 | -0.16987
0.29824 | 0.31942 |  | 96.2995 |  | 0.24151 | -0.19208
0.29844 | 0.30783 |  | 92.5417 |  | 0.26564 | -0.21089
0.29863 | 0.29188 |  | 87.3717 |  | 0.28498 | -0.22587
0.29883 | 0.27153 |  | 80.898 |  | 0.30051 | -0.23766
0.29902 | 0.24674 |  | 73.1469 |  | 0.31277 | -0.24701
0.29922 | 0.21812 |  | 64.1977 |  | 0.31993 | -0.25259
0.29941 | 0.1859 |  | 54.2935 |  | 0.32132 | -0.25359
0.29961 | 0.15057 |  | 43.7057 |  | 0.31892 | -0.25135
0.2998 | 0.11163 |  | 32.5664 |  | 0.31138 | -0.24509
0.3 | 0.070762 |  | 20.9453 |  | 0.29812 | -0.2346
0.3002 | 0.033278 |  | 8.9894 |  | 0.28219 | -0.22187
0.30039 | -0.0017405 |  | -3.1033 |  | 0.26215 | -0.20605
0.30059 | -0.039254 |  | -15.0654 |  | 0.23628 | -0.18584
0.30078 | -0.077538 |  | -26.7176 |  | 0.20709 | -0.16257
0.30098 | -0.11501 |  | -38.0331 |  | 0.17521 | -0.13711
0.30117 | -0.15208 |  | -48.8462 |  | 0.14026 | -0.10966
0.30137 | -0.18646 |  | -58.9608 |  | 0.10357 | -0.081003
0.30156 | -0.21805 |  | -68.2496 |  | 0.065436 | -0.051021
0.30176 | -0.24647 |  | -76.472 |  | 0.025547 | -0.019525
0.30195 | -0.27062 |  | -83.5032 |  | -0.015035 | 0.01237
0.30215 | -0.2912 |  | -89.3367 |  | -0.055258 | 0.043805
0.30234 | -0.30755 |  | -93.842 |  | -0.093912 | 0.073988
0.30254 | -0.31948 |  | -96.8833 |  | -0.13085 | 0.103
0.30273 | -0.32796 |  | -98.3965 |  | -0.16647 | 0.13096
0.30293 | -0.33468 |  | -98.408 |  | -0.19944 | 0.15667
0.30312 | -0.3407 |  | -96.9952 |  | -0.22959 | 0.18007
0.30332 | -0.33661 |  | -94.1998 |  | -0.25654 | 0.20097
0.30352 | -0.31043 |  | -90.0419 |  | -0.27891 | 0.21846
0.30371 | -0.2767 |  | -84.506 |  | -0.29687 | 0.2324
0.30391 | -0.25551 |  | -77.6312 |  | -0.31095 | 0.2431
0.3041 | -0.23196 |  | -69.5374 |  | -0.32098 | 0.25093
0.3043 | -0.19867 |  | -60.3298 |  | -0.32601 | 0.25486
0.30449 | -0.1679 |  | -50.2564 |  | -0.32597 | 0.2546
0.30469 | -0.13345 |  | -39.5866 |  | -0.32114 | 0.25058
0.30488 | -0.095606 |  | -28.3996 |  | -0.31111 | 0.24263
0.30508 | -0.058505 |  | -16.81 |  | -0.29673 | 0.23145
0.30527 | -0.017924 |  | -4.9503 |  | -0.27867 | 0.21715
0.30547 | 0.021498 |  | 7.0414 |  | -0.25646 | 0.19949
0.30566 | 0.059412 |  | 18.9062 |  | -0.22981 | 0.17856
0.30586 | 0.094367 |  | 30.5287 |  | -0.19877 | 0.15412
0.30605 | 0.12505 |  | 41.797 |  | -0.16515 | 0.12747
0.30625 | 0.15887 |  | 52.4578 |  | -0.13032 | 0.099915
0.30645 | 0.19377 |  | 62.417 |  | -0.092791 | 0.070525
0.30664 | 0.22541 |  | 71.521 |  | -0.053315 | 0.03947
0.30684 | 0.25435 |  | 79.4964 |  | -0.013864 | 0.008163
0.30703 | 0.27887 |  | 86.2274 |  | 0.026461 | -0.023508
0.30723 | 0.29848 |  | 91.6487 |  | 0.066349 | -0.054732
0.30742 | 0.31321 |  | 95.6885 |  | 0.1044 | -0.08464
0.30762 | 0.32272 |  | 98.2625 |  | 0.1411 | -0.11349
0.30781 | 0.32704 |  | 99.2799 |  | 0.175 | -0.14016
0.30801 | 0.32615 |  | 98.7224 |  | 0.2067 | -0.16478
0.3082 | 0.32036 |  | 96.6329 |  | 0.23618 | -0.18761
0.3084 | 0.30973 |  | 93.1192 |  | 0.26106 | -0.20718
0.30859 | 0.29471 |  | 88.2701 |  | 0.28168 | -0.22337
0.30879 | 0.2754 |  | 82.1185 |  | 0.29854 | -0.23623
0.30898 | 0.25171 |  | 74.6999 |  | 0.31075 | -0.24541
0.30918 | 0.22404 |  | 66.0421 |  | 0.31855 | -0.2514
0.30938 | 0.19263 |  | 56.3254 |  | 0.32221 | -0.25407
0.30957 | 0.15796 |  | 45.8482 |  | 0.32035 | -0.25249
0.30977 | 0.11967 |  | 34.797 |  | 0.31332 | -0.24674
0.30996 | 0.078812 |  | 23.2904 |  | 0.30187 | -0.23731
0.31016 | 0.040308 |  | 11.4196 |  | 0.2858 | -0.22464
0.31035 | 0.0052457 |  | -0.65178 |  | 0.26639 | -0.20939
0.31055 | -0.031529 |  | -12.6457 |  | 0.24248 | -0.19061
0.31074 | -0.070146 |  | -24.4181 |  | 0.21385 | -0.16807
0.31094 | -0.10786 |  | -35.878 |  | 0.18215 | -0.14274
0.31113 | -0.14518 |  | -46.8566 |  | 0.14708 | -0.11509
0.31133 | -0.18038 |  | -57.1631 |  | 0.11116 | -0.086907
0.31152 | -0.21236 |  | -66.6047 |  | 0.074438 | -0.057996
0.31172 | -0.24147 |  | -75.0587 |  | 0.034164 | -0.026531
0.31191 | -0.26656 |  | -82.3946 |  | -0.0069056 | 0.0058334
0.31211 | -0.28787 |  | -88.483 |  | -0.046982 | 0.037402
0.3123 | -0.30506 |  | -93.2106 |  | -0.086355 | 0.068053
0.3125 | -0.31773 |  | -96.4573 |  | -0.12328 | 0.09696
0.3127 | -0.32683 |  | -98.2394 |  | -0.15858 | 0.12454
0.31289 | -0.33388 |  | -98.5895 |  | -0.19285 | 0.15114
0.31309 | -0.34043 |  | -97.4413 |  | -0.22378 | 0.17536
0.31328 | -0.33902 |  | -94.799 |  | -0.25123 | 0.19678
0.31348 | -0.31612 |  | -90.7666 |  | -0.27481 | 0.21507
0.31367 | -0.28155 |  | -85.4796 |  | -0.29315 | 0.22929
0.31387 | -0.25884 |  | -78.9658 |  | -0.30773 | 0.24046
0.31406 | -0.23783 |  | -71.2202 |  | -0.31886 | 0.24904
0.31426 | -0.20548 |  | -62.3091 |  | -0.32519 | 0.25389
0.31445 | -0.17421 |  | -52.4014 |  | -0.32668 | 0.25498
0.31465 | -0.14084 |  | -41.7758 |  | -0.32269 | 0.25186
0.31484 | -0.10269 |  | -30.6007 |  | -0.31298 | 0.24415
0.31504 | -0.065645 |  | -18.9964 |  | -0.29914 | 0.23313
0.31523 | -0.025341 |  | -7.1453 |  | -0.28224 | 0.21966
0.31543 | 0.014523 |  | 4.8221 |  | -0.26111 | 0.20316
0.31562 | 0.052355 |  | 16.6811 |  | -0.23537 | 0.18295
0.31582 | 0.088027 |  | 28.2611 |  | -0.20586 | 0.15936
0.31602 | 0.1187 |  | 39.5487 |  | -0.17237 | 0.13287
0.31621 | 0.1518 |  | 50.3818 |  | -0.13643 | 0.10443
0.31641 | 0.18707 |  | 60.5228 |  | -0.1 | 0.075631
0.3166 | 0.21904 |  | 69.7475 |  | -0.062066 | 0.045958
0.3168 | 0.24841 |  | 77.8575 |  | -0.02179 | 0.01437
0.31699 | 0.27369 |  | 84.7997 |  | 0.018714 | -0.017684
0.31719 | 0.29438 |  | 90.5549 |  | 0.058257 | -0.048941
0.31738 | 0.3104 |  | 94.9729 |  | 0.097342 | -0.079368
0.31758 | 0.3209 |  | 97.8609 |  | 0.1342 | -0.10807
0.31777 | 0.32645 |  | 99.1924 |  | 0.16823 | -0.13494
0.31797 | 0.32686 |  | 98.9977 |  | 0.20091 | -0.16063
0.31816 | 0.32233 |  | 97.2899 |  | 0.23085 | -0.18392
0.31836 | 0.31305 |  | 94.1281 |  | 0.25659 | -0.20398
0.31855 | 0.29882 |  | 89.5157 |  | 0.27815 | -0.22079
0.31875 | 0.28007 |  | 83.5235 |  | 0.29553 | -0.2341
0.31895 | 0.25706 |  | 76.2802 |  | 0.30892 | -0.24435
0.31914 | 0.22985 |  | 67.7829 |  | 0.31767 | -0.25105
0.31934 | 0.19877 |  | 58.1818 |  | 0.32175 | -0.25397
0.31953 | 0.16457 |  | 47.8203 |  | 0.32123 | -0.25329
0.31973 | 0.12683 |  | 36.8682 |  | 0.31543 | -0.24851
0.31992 | 0.08597 |  | 25.4066 |  | 0.3045 | -0.23978
0.32012 | 0.046878 |  | 13.6153 |  | 0.28923 | -0.22749
0.32031 | 0.011715 |  | 1.6485 |  | 0.27072 | -0.21271
0.32051 | -0.024278 |  | -10.2931 |  | 0.24765 | -0.19487
0.3207 | -0.062341 |  | -21.9851 |  | 0.21977 | -0.17292
0.3209 | -0.099894 |  | -33.4066 |  | 0.18911 | -0.14828
0.32109 | -0.13707 |  | -44.4756 |  | 0.15497 | -0.12142
0.32129 | -0.17267 |  | -54.9371 |  | 0.11848 | -0.092896
0.32148 | -0.20538 |  | -64.6111 |  | 0.081621 | -0.063819
0.32168 | -0.23513 |  | -73.2809 |  | 0.042924 | -0.033378
0.32188 | -0.26091 |  | -80.7819 |  | 0.0019294 | -0.0011481
0.32207 | -0.28309 |  | -87.1325 |  | -0.039256 | 0.031172
0.32227 | -0.30144 |  | -92.2373 |  | -0.078595 | 0.061997
0.32246 | -0.31524 |  | -95.8958 |  | -0.11583 | 0.0912
0.32266 | -0.32512 |  | -98.0034 |  | -0.15164 | 0.11907
0.32285 | -0.33235 |  | -98.5762 |  | -0.18589 | 0.14574
0.32305 | -0.33918 |  | -97.7164 |  | -0.21756 | 0.17063
0.32324 | -0.34078 |  | -95.4453 |  | -0.24609 | 0.19283
0.32344 | -0.32271 |  | -91.7348 |  | -0.27045 | 0.21165
0.32363 | -0.28809 |  | -86.6227 |  | -0.28974 | 0.22664
0.32383 | -0.2621 |  | -80.2158 |  | -0.30529 | 0.23856
0.32402 | -0.24239 |  | -72.6238 |  | -0.31708 | 0.24764
0.32422 | -0.21139 |  | -63.9021 |  | -0.3239 | 0.253
0.32441 | -0.17927 |  | -54.2041 |  | -0.32635 | 0.25479
0.32461 | -0.14729 |  | -43.7403 |  | -0.32391 | 0.25272
0.3248 | -0.10943 |  | -32.6566 |  | -0.31561 | 0.24618
0.325 | -0.072239 |  | -21.1223 |  | -0.30281 | 0.23613
0.3252 | -0.032872 |  | -9.3355 |  | -0.28568 | 0.22265
0.32539 | 0.0072829 |  | 2.5518 |  | -0.2648 | 0.20617
0.32559 | 0.045132 |  | 14.3948 |  | -0.24136 | 0.18752
0.32578 | 0.081598 |  | 26.0585 |  | -0.21217 | 0.16467
0.32598 | 0.1129 |  | 37.4256 |  | -0.17852 | 0.13811
0.32617 | 0.14484 |  | 48.3 |  | -0.14439 | 0.11075
0.32637 | 0.18014 |  | 58.5325 |  | -0.10734 | 0.081694
0.32656 | 0.21287 |  | 68.0065 |  | -0.068671 | 0.051341
0.32676 | 0.2429 |  | 76.4413 |  | -0.030217 | 0.021005
0.32695 | 0.26946 |  | 83.6814 |  | 0.010261 | -0.010742
0.32715 | 0.29112 |  | 89.7031 |  | 0.050801 | -0.042745
0.32734 | 0.30807 |  | 94.343 |  | 0.089547 | -0.073126
0.32754 | 0.31971 |  | 97.5095 |  | 0.12665 | -0.10221
0.32773 | 0.32617 |  | 99.1547 |  | 0.1616 | -0.12965
0.32793 | 0.32742 |  | 99.2131 |  | 0.19461 | -0.15529
0.32812 | 0.3237 |  | 97.7542 |  | 0.22487 | -0.17897
0.32832 | 0.31512 |  | 94.8134 |  | 0.25109 | -0.19955
0.32852 | 0.30163 |  | 90.4 |  | 0.2739 | -0.21719
0.32871 | 0.28371 |  | 84.6599 |  | 0.29261 | -0.23175
0.32891 | 0.26154 |  | 77.704 |  | 0.30614 | -0.24233
0.3291 | 0.23538 |  | 69.529 |  | 0.31603 | -0.24968
0.3293 | 0.20529 |  | 60.2104 |  | 0.32136 | -0.25358
0.32949 | 0.17163 |  | 49.98 |  | 0.32126 | -0.25333
0.32969 | 0.1346 |  | 39.092 |  | 0.31675 | -0.2496
0.32988 | 0.094213 |  | 27.744 |  | 0.30689 | -0.24181
0.33008 | 0.054323 |  | 16.052 |  | 0.29274 | -0.23024
0.33027 | 0.018643 |  | 4.0904 |  | 0.27463 | -0.21574
0.33047 | -0.01681 |  | -7.9193 |  | 0.25175 | -0.19792
0.33066 | -0.054988 |  | -19.7579 |  | 0.22557 | -0.17717
0.33086 | -0.092986 |  | -31.381 |  | 0.19553 | -0.15334
0.33105 | -0.13052 |  | -42.6343 |  | 0.16167 | -0.12656
0.33125 | -0.16686 |  | -53.2621 |  | 0.12615 | -0.098539
0.33145 | -0.19997 |  | -63.0663 |  | 0.088821 | -0.069339
0.33164 | -0.23018 |  | -71.8522 |  | 0.049502 | -0.038487
0.33184 | -0.2567 |  | -79.5463 |  | 0.009681 | -0.0070339
0.33203 | -0.2795 |  | -86.1371 |  | -0.030559 | 0.024582
0.33223 | -0.29877 |  | -91.4954 |  | -0.070697 | 0.055873
0.33242 | -0.31346 |  | -95.4373 |  | -0.10869 | 0.0856
0.33262 | -0.32395 |  | -97.836 |  | -0.14475 | 0.11385
0.33281 | -0.33127 |  | -98.664 |  | -0.17957 | 0.1409
0.33301 | -0.33782 |  | -98.0174 |  | -0.212 | 0.1662
0.3332 | -0.34167 |  | -96.0077 |  | -0.24084 | 0.18874
0.3334 | -0.32911 |  | -92.6408 |  | -0.26572 | 0.20806
0.33359 | -0.29593 |  | -87.9039 |  | -0.28631 | 0.22416
0.33379 | -0.26624 |  | -81.8113 |  | -0.30228 | 0.23645
0.33398 | -0.24752 |  | -74.4424 |  | -0.31493 | 0.246
0.33418 | -0.21894 |  | -65.9257 |  | -0.32364 | 0.25275
0.33437 | -0.18546 |  | -56.3169 |  | -0.32631 | 0.2548
0.33457 | -0.15425 |  | -45.8704 |  | -0.32414 | 0.25309
0.33477 | -0.11715 |  | -34.9159 |  | -0.31754 | 0.24772
0.33496 | -0.079977 |  | -23.5282 |  | -0.30565 | 0.23818
0.33516 | -0.041626 |  | -11.8229 |  | -0.28975 | 0.22576
0.33535 | -0.00087556 |  | 0.06465 |  | -0.27007 | 0.21019
0.33555 | 0.037139 |  | 11.9787 |  | -0.2458 | 0.19097
0.33574 | 0.074224 |  | 23.6942 |  | -0.21733 | 0.16862
0.33594 | 0.10675 |  | 35.1689 |  | -0.18534 | 0.14329
0.33613 | 0.13804 |  | 46.2769 |  | -0.15122 | 0.11623
0.33633 | 0.1735 |  | 56.7321 |  | -0.11519 | 0.087919
0.33652 | 0.20714 |  | 66.3553 |  | -0.076705 | 0.057698
0.33672 | 0.23752 |  | 74.9366 |  | -0.03729 | 0.02656
0.33691 | 0.26482 |  | 82.3247 |  | 0.0030418 | -0.0051319
0.33711 | 0.28728 |  | 88.521 |  | 0.043516 | -0.03692
0.3373 | 0.30511 |  | 93.4295 |  | 0.082062 | -0.067267
0.3375 | 0.31773 |  | 96.8953 |  | 0.11978 | -0.096797
0.3377 | 0.32513 |  | 98.8295 |  | 0.15545 | -0.12488
0.33789 | 0.32733 |  | 99.2227 |  | 0.18801 | -0.1504
0.33809 | 0.32465 |  | 98.1313 |  | 0.21949 | -0.17481
0.33828 | 0.31731 |  | 95.5589 |  | 0.24737 | -0.19671
0.33848 | 0.30489 |  | 91.5192 |  | 0.27005 | -0.21459
0.33867 | 0.28803 |  | 86.0976 |  | 0.28975 | -0.22966
0.33887 | 0.26675 |  | 79.3733 |  | 0.30464 | -0.24089
0.33906 | 0.24114 |  | 71.4033 |  | 0.31425 | -0.24838
0.33926 | 0.21173 |  | 62.2542 |  | 0.32113 | -0.25359
0.33945 | 0.17868 |  | 52.1415 |  | 0.32281 | -0.25464
0.33965 | 0.14238 |  | 41.3722 |  | 0.31838 | -0.25104
0.33984 | 0.10265 |  | 30.104 |  | 0.30981 | -0.24402
0.34004 | 0.062129 |  | 18.4281 |  | 0.29601 | -0.23303
0.34023 | 0.025713 |  | 6.4795 |  | 0.27843 | -0.21902
0.34043 | -0.0093939 |  | -5.6027 |  | 0.25779 | -0.20265
0.34063 | -0.047463 |  | -17.5534 |  | 0.23169 | -0.18222
0.34082 | -0.085531 |  | -29.1499 |  | 0.20172 | -0.1584
0.34102 | -0.1228 |  | -40.3685 |  | 0.16915 | -0.13253
0.34121 | -0.15951 |  | -51.0682 |  | 0.1335 | -0.10458
0.34141 | -0.19327 |  | -61.0343 |  | 0.096505 | -0.075484
0.3416 | -0.22431 |  | -70.1234 |  | 0.058114 | -0.045295
0.3418 | -0.2519 |  | -78.1002 |  | 0.017739 | -0.013615
0.34199 | -0.27517 |  | -84.8261 |  | -0.02284 | 0.018328
0.34219 | -0.29483 |  | -90.3248 |  | -0.062267 | 0.04933
0.34238 | -0.31016 |  | -94.4866 |  | -0.10064 | 0.07925
0.34258 | -0.32125 |  | -97.1859 |  | -0.13782 | 0.10828
0.34277 | -0.32918 |  | -98.4008 |  | -0.17263 | 0.13562
0.34297 | -0.33586 |  | -98.1323 |  | -0.20528 | 0.16099
0.34316 | -0.34089 |  | -96.4515 |  | -0.23553 | 0.18438
0.34336 | -0.33281 |  | -93.3884 |  | -0.26107 | 0.2044
0.34355 | -0.30305 |  | -88.9321 |  | -0.28221 | 0.22094
0.34375 | -0.27102 |  | -83.1118 |  | -0.29997 | 0.23448
0.34395 | -0.25154 |  | -76.0032 |  | -0.31325 | 0.24464
0.34414 | -0.22593 |  | -67.7212 |  | -0.32195 | 0.25141
0.34434 | -0.1924 |  | -58.4007 |  | -0.32619 | 0.25461
0.34453 | -0.16168 |  | -48.2425 |  | -0.32529 | 0.25389
0.34473 | -0.12584 |  | -37.4281 |  | -0.31928 | 0.24908
0.34492 | -0.088022 |  | -26.075 |  | -0.30837 | 0.2404
0.34512 | -0.050154 |  | -14.3206 |  | -0.29323 | 0.22846
0.34531 | -0.0090666 |  | -2.3359 |  | -0.27428 | 0.21333
0.34551 | 0.029617 |  | 9.6442 |  | -0.25097 | 0.19503
0.3457 | 0.067053 |  | 21.4427 |  | -0.22332 | 0.17342
0.3459 | 0.10078 |  | 32.9832 |  | -0.19217 | 0.14862
0.34609 | 0.1315 |  | 44.1162 |  | -0.15846 | 0.12186
0.34629 | 0.16636 |  | 54.6676 |  | -0.12259 | 0.093664
0.34648 | 0.20081 |  | 64.4898 |  | -0.084616 | 0.063753
0.34668 | 0.23191 |  | 73.36 |  | -0.04525 | 0.032734
0.34687 | 0.2603 |  | 81.0822 |  | -0.0055406 | 0.0014182
0.34707 | 0.28386 |  | 87.5836 |  | 0.034595 | -0.03016
0.34727 | 0.30266 |  | 92.7491 |  | 0.074403 | -0.061337
0.34746 | 0.31614 |  | 96.4524 |  | 0.11184 | -0.090895
0.34766 | 0.3243 |  | 98.6494 |  | 0.14788 | -0.11904
0.34785 | 0.32742 |  | 99.2833 |  | 0.18252 | -0.14589
0.34805 | 0.32529 |  | 98.3995 |  | 0.21352 | -0.17034
0.34824 | 0.3186 |  | 96.0711 |  | 0.24151 | -0.19219
0.34844 | 0.30705 |  | 92.2937 |  | 0.26606 | -0.2112
0.34863 | 0.29098 |  | 87.1603 |  | 0.28586 | -0.22654
0.34883 | 0.27082 |  | 80.7431 |  | 0.30161 | -0.2386
0.34902 | 0.24637 |  | 73.0733 |  | 0.31345 | -0.24776
0.34922 | 0.21794 |  | 64.1974 |  | 0.3206 | -0.25326
0.34941 | 0.18582 |  | 54.2667 |  | 0.32264 | -0.25456
0.34961 | 0.15035 |  | 43.6036 |  | 0.3197 | -0.25202
0.3498 | 0.11118 |  | 32.4027 |  | 0.31172 | -0.24563
0.35 | 0.070314 |  | 20.7823 |  | 0.29922 | -0.23553
0.3502 | 0.032798 |  | 8.8713 |  | 0.2828 | -0.22245
0.35039 | -0.0022224 |  | -3.2011 |  | 0.26234 | -0.20629
0.35059 | -0.039709 |  | -15.1699 |  | 0.23775 | -0.18674
0.35078 | -0.078202 |  | -26.8483 |  | 0.20842 | -0.16364
0.35098 | -0.1155 |  | -38.1154 |  | 0.17605 | -0.13802
0.35117 | -0.15215 |  | -48.8322 |  | 0.14176 | -0.11096
0.35137 | -0.18649 |  | -58.9219 |  | 0.10463 | -0.08197
0.35156 | -0.21801 |  | -68.2194 |  | 0.066015 | -0.051487
0.35176 | -0.24655 |  | -76.5282 |  | 0.026408 | -0.020197
0.35195 | -0.27102 |  | -83.6698 |  | -0.01412 | 0.011571
0.35215 | -0.29161 |  | -89.4928 |  | -0.054059 | 0.042775
0.35234 | -0.30775 |  | -93.8998 |  | -0.092603 | 0.072913
0.35254 | -0.31937 |  | -96.7896 |  | -0.12973 | 0.10208
0.35273 | -0.32755 |  | -98.1995 |  | -0.16561 | 0.13003
0.35293 | -0.33419 |  | -98.2105 |  | -0.19904 | 0.15605
0.35313 | -0.33999 |  | -96.8189 |  | -0.22886 | 0.17939
0.35332 | -0.33561 |  | -94.0067 |  | -0.25533 | 0.19991
0.35352 | -0.30977 |  | -89.7898 |  | -0.27774 | 0.21736
0.35371 | -0.27612 |  | -84.2234 |  | -0.29561 | 0.23127
0.35391 | -0.2546 |  | -77.3638 |  | -0.30999 | 0.24229
0.3541 | -0.23165 |  | -69.3526 |  | -0.32012 | 0.25013
0.3543 | -0.19867 |  | -60.2678 |  | -0.32508 | 0.25389
0.35449 | -0.16766 |  | -50.2228 |  | -0.32517 | 0.2539
0.35469 | -0.13329 |  | -39.5175 |  | -0.31967 | 0.24957
0.35488 | -0.095107 |  | -28.2812 |  | -0.3099 | 0.24168
0.35508 | -0.057913 |  | -16.64 |  | -0.2965 | 0.23099
0.35527 | -0.01758 |  | -4.8035 |  | -0.27782 | 0.21642
0.35547 | 0.021742 |  | 7.1365 |  | -0.25542 | 0.19874
0.35566 | 0.059465 |  | 18.9791 |  | -0.22898 | 0.17789
0.35586 | 0.094319 |  | 30.5483 |  | -0.19761 | 0.15312
0.35605 | 0.12486 |  | 41.7796 |  | -0.16448 | 0.12663
0.35625 | 0.15885 |  | 52.4885 |  | -0.12966 | 0.099274
0.35645 | 0.19399 |  | 62.494 |  | -0.092009 | 0.069913
0.35664 | 0.22566 |  | 71.6047 |  | -0.053004 | 0.038991
0.35684 | 0.25476 |  | 79.5672 |  | -0.012698 | 0.0071962
0.35703 | 0.27913 |  | 86.2645 |  | 0.027891 | -0.02479
0.35723 | 0.29858 |  | 91.6501 |  | 0.067186 | -0.055721
0.35742 | 0.31313 |  | 95.6484 |  | 0.10537 | -0.085501
0.35762 | 0.32233 |  | 98.1994 |  | 0.14144 | -0.11385
0.35781 | 0.3268 |  | 99.2398 |  | 0.17562 | -0.14059
0.35801 | 0.3259 |  | 98.7234 |  | 0.2081 | -0.16583
0.3582 | 0.32006 |  | 96.6661 |  | 0.23676 | -0.18838
0.3584 | 0.30959 |  | 93.1218 |  | 0.26187 | -0.20796
0.35859 | 0.29426 |  | 88.1679 |  | 0.28316 | -0.22434
0.35879 | 0.2748 |  | 81.9339 |  | 0.29924 | -0.23683
0.35898 | 0.25123 |  | 74.4901 |  | 0.3112 | -0.24604
0.35918 | 0.22343 |  | 65.8162 |  | 0.31933 | -0.25207
0.35938 | 0.19199 |  | 56.085 |  | 0.32281 | -0.25463
0.35957 | 0.15727 |  | 45.6101 |  | 0.32138 | -0.25339
0.35977 | 0.11871 |  | 34.5473 |  | 0.31446 | -0.24774
0.35996 | 0.077762 |  | 23.0126 |  | 0.30231 | -0.23808
0.36016 | 0.039394 |  | 11.1183 |  | 0.28651 | -0.22537
0.36035 | 0.0040748 |  | -1.0056 |  | 0.26666 | -0.20968
0.36055 | -0.032926 |  | -13.0236 |  | 0.24281 | -0.19088
0.36074 | -0.07125 |  | -24.6757 |  | 0.21546 | -0.16903
0.36094 | -0.10853 |  | -35.9403 |  | 0.18317 | -0.14375
0.36113 | -0.1452 |  | -46.7414 |  | 0.14814 | -0.11602
0.36133 | -0.17989 |  | -56.9391 |  | 0.11211 | -0.087443
0.36152 | -0.21189 |  | -66.4242 |  | 0.074115 | -0.0579
0.36172 | -0.24115 |  | -75.012 |  | 0.034962 | -0.027009
0.36191 | -0.26657 |  | -82.464 |  | -0.0057312 | 0.0049649
0.36211 | -0.28818 |  | -88.6347 |  | -0.046305 | 0.036786
0.3623 | -0.30547 |  | -93.4092 |  | -0.084639 | 0.066935
0.3625 | -0.31824 |  | -96.6641 |  | -0.12237 | 0.096056
0.3627 | -0.3273 |  | -98.3909 |  | -0.15835 | 0.12426
0.36289 | -0.3342 |  | -98.6418 |  | -0.19145 | 0.15037
0.36309 | -0.3407 |  | -97.4716 |  | -0.22318 | 0.17482
0.36328 | -0.33945 |  | -94.9252 |  | -0.25114 | 0.19654
0.36348 | -0.31684 |  | -90.9949 |  | -0.27338 | 0.21401
0.36367 | -0.28235 |  | -85.7032 |  | -0.29194 | 0.22833
0.36387 | -0.25951 |  | -79.1221 |  | -0.30719 | 0.23998
0.36406 | -0.23834 |  | -71.2983 |  | -0.31825 | 0.24841
0.36426 | -0.20572 |  | -62.2982 |  | -0.32424 | 0.2532
0.36445 | -0.17421 |  | -52.3558 |  | -0.32502 | 0.25396
0.36465 | -0.14066 |  | -41.7153 |  | -0.32127 | 0.25066
0.36484 | -0.10221 |  | -30.4641 |  | -0.31234 | 0.2435
0.36504 | -0.064974 |  | -18.7907 |  | -0.29851 | 0.23282
0.36523 | -0.024715 |  | -6.9372 |  | -0.2812 | 0.219
0.36543 | 0.014886 |  | 4.9549 |  | -0.25966 | 0.20198
0.36562 | 0.052413 |  | 16.737 |  | -0.23372 | 0.18155
0.36582 | 0.088266 |  | 28.3802 |  | -0.2043 | 0.15815
0.36602 | 0.11924 |  | 39.7725 |  | -0.17143 | 0.13226
0.36621 | 0.15243 |  | 50.6243 |  | -0.13606 | 0.10441
0.36641 | 0.18792 |  | 60.7837 |  | -0.098737 | 0.075053
0.3666 | 0.21997 |  | 70.0231 |  | -0.060104 | 0.0445
0.3668 | 0.24941 |  | 78.1451 |  | -0.020836 | 0.013448
0.36699 | 0.275 |  | 85.1688 |  | 0.019715 | -0.018241
0.36719 | 0.29563 |  | 90.9281 |  | 0.059806 | -0.049862
0.36738 | 0.31133 |  | 95.205 |  | 0.097748 | -0.079851
0.36758 | 0.32146 |  | 97.9616 |  | 0.1347 | -0.10869
0.36777 | 0.32661 |  | 99.2125 |  | 0.16952 | -0.13589
0.36797 | 0.3269 |  | 99.0131 |  | 0.20144 | -0.16076
0.36816 | 0.32236 |  | 97.3728 |  | 0.23152 | -0.18416
0.36836 | 0.31302 |  | 94.2276 |  | 0.25758 | -0.20472
0.36855 | 0.29881 |  | 89.6085 |  | 0.27895 | -0.22131
0.36875 | 0.28017 |  | 83.6401 |  | 0.29658 | -0.23465
0.36895 | 0.25727 |  | 76.4034 |  | 0.30925 | -0.24452
0.36914 | 0.2302 |  | 67.934 |  | 0.31802 | -0.25124
0.36934 | 0.19928 |  | 58.353 |  | 0.32281 | -0.25475
0.36953 | 0.1652 |  | 47.9817 |  | 0.32182 | -0.25393
0.36973 | 0.12766 |  | 37.075 |  | 0.31599 | -0.24902
0.36992 | 0.08699 |  | 25.6842 |  | 0.30504 | -0.24013
0.37012 | 0.047821 |  | 13.9215 |  | 0.28955 | -0.22769
0.37031 | 0.012573 |  | 1.9249 |  | 0.27109 | -0.21304
0.37051 | -0.023719 |  | -10.151 |  | 0.2479 | -0.19508
0.3707 | -0.062369 |  | -22.0348 |  | 0.22002 | -0.17301
0.3709 | -0.10028 |  | -33.5585 |  | 0.18907 | -0.14833
0.37109 | -0.13766 |  | -44.6229 |  | 0.15497 | -0.12142
0.37129 | -0.17332 |  | -55.0503 |  | 0.11879 | -0.092982
0.37148 | -0.20591 |  | -64.6921 |  | 0.081488 | -0.063737
0.37168 | -0.23576 |  | -73.4094 |  | 0.042307 | -0.0329
0.37188 | -0.26169 |  | -81.0066 |  | 0.0016645 | -0.00092636
0.37207 | -0.28383 |  | -87.3828 |  | -0.038885 | 0.030833
0.37227 | -0.30213 |  | -92.4859 |  | -0.078107 | 0.061577
0.37246 | -0.31589 |  | -96.1178 |  | -0.11566 | 0.091
0.37266 | -0.32572 |  | -98.1813 |  | -0.15178 | 0.1192
0.37285 | -0.33278 |  | -98.7491 |  | -0.18585 | 0.14579
0.37305 | -0.33922 |  | -97.8366 |  | -0.21725 | 0.17029
0.37324 | -0.34066 |  | -95.5191 |  | -0.24565 | 0.1924
0.37344 | -0.32336 |  | -91.8603 |  | -0.27008 | 0.2114
0.37363 | -0.28948 |  | -86.8282 |  | -0.28963 | 0.22654
0.37383 | -0.263 |  | -80.4741 |  | -0.30487 | 0.23826
0.37402 | -0.24306 |  | -72.8513 |  | -0.31653 | 0.24722
0.37422 | -0.21226 |  | -64.0397 |  | -0.32371 | 0.25278
0.37441 | -0.17966 |  | -54.2666 |  | -0.32577 | 0.25447
0.37461 | -0.14729 |  | -43.7525 |  | -0.32304 | 0.25221
0.3748 | -0.10949 |  | -32.6995 |  | -0.31514 | 0.24571
0.375 | -0.072626 |  | -21.2475 |  | -0.30208 | 0.23536
0.3752 | -0.033457 |  | -9.4419 |  | -0.28504 | 0.22201
0.37539 | 0.0069226 |  | 2.5114 |  | -0.26462 | 0.20587
0.37559 | 0.044847 |  | 14.3682 |  | -0.24014 | 0.18655
0.37578 | 0.08142 |  | 26.0565 |  | -0.21122 | 0.16383
0.37598 | 0.11284 |  | 37.45 |  | -0.17847 | 0.13792
0.37617 | 0.14483 |  | 48.3461 |  | -0.14322 | 0.10998
0.37637 | 0.18035 |  | 58.6244 |  | -0.10651 | 0.081123
0.37656 | 0.21318 |  | 68.0993 |  | -0.068326 | 0.051218
0.37676 | 0.2433 |  | 76.5179 |  | -0.028948 | 0.020127
0.37695 | 0.26986 |  | 83.7609 |  | 0.011213 | -0.0117
0.37715 | 0.29124 |  | 89.708 |  | 0.051648 | -0.043457
0.37734 | 0.308 |  | 94.2605 |  | 0.090753 | -0.074104
0.37754 | 0.31951 |  | 97.4208 |  | 0.12751 | -0.10298
0.37773 | 0.32595 |  | 99.0711 |  | 0.16226 | -0.13017
0.37793 | 0.32726 |  | 99.1553 |  | 0.19517 | -0.15596
0.37812 | 0.32345 |  | 97.7466 |  | 0.22558 | -0.17969
0.37832 | 0.31488 |  | 94.8211 |  | 0.25236 | -0.20052
0.37852 | 0.30153 |  | 90.465 |  | 0.27505 | -0.21824
0.37871 | 0.28378 |  | 84.7774 |  | 0.29357 | -0.23243
0.37891 | 0.26169 |  | 77.784 |  | 0.30719 | -0.2429
0.3791 | 0.23547 |  | 69.6134 |  | 0.31639 | -0.25001
0.3793 | 0.20555 |  | 60.3298 |  | 0.32155 | -0.25369
0.37949 | 0.17227 |  | 50.1284 |  | 0.32184 | -0.25377
0.37969 | 0.13543 |  | 39.29 |  | 0.31747 | -0.25015
0.37988 | 0.094945 |  | 27.9001 |  | 0.30811 | -0.24247
0.38008 | 0.054703 |  | 16.1028 |  | 0.2934 | -0.23077
0.38027 | 0.018631 |  | 4.0692 |  | 0.27462 | -0.21586
0.38047 | -0.017098 |  | -8.0229 |  | 0.25239 | -0.19831
0.38066 | -0.055342 |  | -19.8618 |  | 0.22595 | -0.17753
0.38086 | -0.093139 |  | -31.3294 |  | 0.19574 | -0.15366
0.38105 | -0.13023 |  | -42.4169 |  | 0.16236 | -0.12729
0.38125 | -0.16615 |  | -52.9425 |  | 0.12611 | -0.098735
0.38145 | -0.19929 |  | -62.7768 |  | 0.088777 | -0.069279
0.38164 | -0.22982 |  | -71.7447 |  | 0.050137 | -0.038852
0.38184 | -0.25652 |  | -79.5381 |  | 0.0096124 | -0.007075
0.38203 | -0.27925 |  | -86.0765 |  | -0.030576 | 0.024568
0.38223 | -0.29819 |  | -91.3464 |  | -0.069744 | 0.055324
0.38242 | -0.31265 |  | -95.2097 |  | -0.10814 | 0.08529
0.38262 | -0.32339 |  | -97.6419 |  | -0.14491 | 0.11399
0.38281 | -0.33108 |  | -98.602 |  | -0.17958 | 0.14097
0.38301 | -0.3378 |  | -98.0323 |  | -0.21183 | 0.16614
0.3832 | -0.34152 |  | -96.0285 |  | -0.24064 | 0.18864
0.3834 | -0.32861 |  | -92.5974 |  | -0.26504 | 0.20763
0.38359 | -0.29559 |  | -87.7546 |  | -0.28527 | 0.22339
0.38379 | -0.26619 |  | -81.6802 |  | -0.30227 | 0.23629
0.38398 | -0.24729 |  | -74.4218 |  | -0.31556 | 0.24653
0.38418 | -0.21911 |  | -65.952 |  | -0.32327 | 0.25275
0.38438 | -0.18616 |  | -56.4102 |  | -0.32582 | 0.25443
0.38457 | -0.15457 |  | -46.0141 |  | -0.32397 | 0.25279
0.38477 | -0.11725 |  | -35.0045 |  | -0.31667 | 0.24714
0.38496 | -0.080182 |  | -23.5885 |  | -0.30489 | 0.23784
0.38516 | -0.041829 |  | -11.8823 |  | -0.28951 | 0.22575
0.38535 | -0.0012957 |  | -0.0026332 |  | -0.26964 | 0.2099
0.38555 | 0.036656 |  | 11.8816 |  | -0.24535 | 0.19078
0.38574 | 0.074053 |  | 23.6659 |  | -0.21707 | 0.16868
0.38594 | 0.10681 |  | 35.2228 |  | -0.18501 | 0.1432
0.38613 | 0.13811 |  | 46.2976 |  | -0.15068 | 0.11597
0.38633 | 0.17351 |  | 56.7178 |  | -0.11469 | 0.087618
0.38652 | 0.20704 |  | 66.333 |  | -0.076532 | 0.057639
0.38672 | 0.23757 |  | 74.9496 |  | -0.037206 | 0.026673
0.38691 | 0.26528 |  | 82.4627 |  | 0.0030048 | -0.0052
0.38711 | 0.2879 |  | 88.7419 |  | 0.043477 | -0.037083
0.3873 | 0.30571 |  | 93.6259 |  | 0.082367 | -0.067556
0.3875 | 0.31815 |  | 97.0277 |  | 0.11955 | -0.096793
0.3877 | 0.32524 |  | 98.8911 |  | 0.15495 | -0.12447
0.38789 | 0.32738 |  | 99.2329 |  | 0.18853 | -0.15055
0.38809 | 0.32446 |  | 98.0915 |  | 0.21963 | -0.17488
0.38828 | 0.31678 |  | 95.4631 |  | 0.24704 | -0.1963
0.38848 | 0.30441 |  | 91.3998 |  | 0.27058 | -0.21456
0.38867 | 0.28746 |  | 85.9715 |  | 0.28935 | -0.22913
0.38887 | 0.26612 |  | 79.2399 |  | 0.30389 | -0.24028
0.38906 | 0.24075 |  | 71.2848 |  | 0.31511 | -0.2487
0.38926 | 0.21135 |  | 62.1524 |  | 0.32114 | -0.25326
0.38945 | 0.17836 |  | 52.0341 |  | 0.32167 | -0.25378
0.38965 | 0.14226 |  | 41.2832 |  | 0.31813 | -0.25074
0.38984 | 0.10248 |  | 30.063 |  | 0.3095 | -0.24356
0.39004 | 0.062107 |  | 18.4305 |  | 0.29565 | -0.23267
0.39023 | 0.025841 |  | 6.515 |  | 0.27853 | -0.21907
0.39043 | -0.0093455 |  | -5.5167 |  | 0.25714 | -0.20224
0.39062 | -0.047206 |  | -17.4148 |  | 0.23107 | -0.1817
0.39082 | -0.085155 |  | -29.0086 |  | 0.20145 | -0.15805
0.39102 | -0.12261 |  | -40.2432 |  | 0.168 | -0.13177
0.39121 | -0.15931 |  | -50.9776 |  | 0.13277 | -0.10397
0.39141 | -0.1932 |  | -61.0157 |  | 0.096384 | -0.075178
0.3916 | -0.22444 |  | -70.1454 |  | 0.05767 | -0.044819
0.3918 | -0.25205 |  | -78.1741 |  | 0.017565 | -0.013197
0.39199 | -0.27562 |  | -85.016 |  | -0.023388 | 0.018891
0.39219 | -0.29568 |  | -90.6258 |  | -0.063324 | 0.050183
0.39238 | -0.31131 |  | -94.9036 |  | -0.10144 | 0.080022
0.39258 | -0.32275 |  | -97.6614 |  | -0.13823 | 0.10867
0.39277 | -0.33075 |  | -98.8064 |  | -0.17285 | 0.1357
0.39297 | -0.33744 |  | -98.4319 |  | -0.20576 | 0.1612
0.39316 | -0.34208 |  | -96.6023 |  | -0.2359 | 0.18468
0.39336 | -0.33252 |  | -93.3989 |  | -0.26142 | 0.20472
0.39355 | -0.30196 |  | -88.9164 |  | -0.28252 | 0.22112
0.39375 | -0.27103 |  | -83.1316 |  | -0.2998 | 0.23426
0.39395 | -0.25203 |  | -76.0721 |  | -0.3134 | 0.24461
0.39414 | -0.22589 |  | -67.8051 |  | -0.32235 | 0.25181
0.39434 | -0.19263 |  | -58.4185 |  | -0.32615 | 0.25474
0.39453 | -0.16186 |  | -48.1993 |  | -0.32514 | 0.2538
0.39473 | -0.12568 |  | -37.3588 |  | -0.31935 | 0.24923
0.39492 | -0.088061 |  | -25.9943 |  | -0.30842 | 0.24055
0.39512 | -0.050132 |  | -14.2769 |  | -0.29299 | 0.22838
0.39531 | -0.0090384 |  | -2.317 |  | -0.27415 | 0.2133
0.39551 | 0.029723 |  | 9.6842 |  | -0.25102 | 0.1951
0.3957 | 0.067354 |  | 21.4598 |  | -0.22343 | 0.17354
0.3959 | 0.1009 |  | 32.9512 |  | -0.19249 | 0.14893
0.39609 | 0.13157 |  | 44.0757 |  | -0.15858 | 0.12201
0.39629 | 0.16649 |  | 54.6264 |  | -0.12249 | 0.093512
0.39648 | 0.20079 |  | 64.4211 |  | -0.084461 | 0.063669
0.39668 | 0.23154 |  | 73.2375 |  | -0.045083 | 0.032679
0.39687 | 0.2596 |  | 80.895 |  | -0.005531 | 0.0012923
0.39707 | 0.28306 |  | 87.3886 |  | 0.035186 | -0.030514
0.39727 | 0.30187 |  | 92.6532 |  | 0.074979 | -0.061606
0.39746 | 0.31571 |  | 96.4756 |  | 0.11187 | -0.09079
0.39766 | 0.32415 |  | 98.7085 |  | 0.1483 | -0.11926
0.39785 | 0.32724 |  | 99.3216 |  | 0.18268 | -0.14615
0.39805 | 0.32532 |  | 98.4184 |  | 0.2134 | -0.17025
0.39824 | 0.31871 |  | 96.0926 |  | 0.24175 | -0.19225
0.39844 | 0.30719 |  | 92.3202 |  | 0.26599 | -0.21121
0.39863 | 0.29126 |  | 87.1398 |  | 0.28578 | -0.22658
0.39883 | 0.27083 |  | 80.6353 |  | 0.30197 | -0.23899
0.39902 | 0.24606 |  | 72.8775 |  | 0.31352 | -0.24792
0.39922 | 0.21753 |  | 63.9847 |  | 0.32057 | -0.25309
0.39941 | 0.18527 |  | 54.1162 |  | 0.32261 | -0.2545
0.39961 | 0.14976 |  | 43.4931 |  | 0.31894 | -0.25167
0.3998 | 0.11062 |  | 32.3315 |  | 0.31153 | -0.24537