## EtaStar_Disp
η* 計算シート (変位入力版) Disp→Acc: a = -(2πf)²·d/1000
■ 入力パラメータ
サンプリング周波数 fs |  | Hz | A列全体平均から自動算出
データ点数 N |  | 点
加振周波数 f | 50 | Hz | 黄色: 加振周波数
粉体質量 m_p | 1.61 | g | 黄色: 粉体のみ(基準ジグなら 0)
容器質量 m_c | 2.1 | g | 黄色: 容器(ジグ)質量
合計質量 m_tot |  | g
角周波数 ω |  | rad/s
■ 使い方
1. 「TimeData」シート: A列=時刻[s], B列=力[N], C列=変位[mm] を貼り付け
2. 黄色セルに 加振周波数 f, 粉体質量 m_p, 容器質量 m_c を入力
3. ★ η* の行に答えが自動表示
※ 加速度は a = -(2πf)²·d/1000 でシート内部換算
■ 計算式
D(f) = Σ d[n]·exp(-j2πf·t[n]) ※d はmm単位の生DFT
X(f) = -(2πf)²·D/1000 ※加速度DFT [m/s²]
Y(f) = Σ F[n]·exp(-j2πf·t[n]) ※力DFT
η* = -2π·Im(X*·Y) / (m_tot · ¦X¦²) ※論文式(2)
■ 計算結果
項目 | 値 | 単位 | 備考
Re(D) [変位DFT, mm単位]
Im(D) [変位DFT, mm単位]
Re(Y) [力DFT]
Im(Y) [力DFT]
Re(X) [加速度DFT = -ω²·D/1000]
Im(X)
¦X¦² (加速度パワー)
Re(P_cross) = Re(X)·Re(Y)+Im(X)·Im(Y)
Im(P_cross) = Re(X)·Im(Y)-Im(X)·Re(Y)
A_disp (変位振幅) |  | mm
A_acc (加速度振幅) |  | m/s²
v_c,max (容器最大速度) |  | m/s
★ η* (Reduced Loss Factor) |  | - | 論文 式(2)
(検算) E_diss [J] |  | J
(検算) 基準KE ½·m_tot·v² [J] |  | J
(検算) E_diss / KE |  | - | η* と一致するはず

## EtaStar_Acc
η* 計算シート (加速度入力版) Acc 直接使用
■ 入力パラメータ
サンプリング周波数 fs |  | Hz | A列全体平均から自動算出
データ点数 N |  | 点
加振周波数 f | 100 | Hz | 黄色: 加振周波数
粉体質量 m_p | 0.812 | g | 黄色: 粉体のみ(基準ジグなら 0)
容器質量 m_c | 0.88 | g | 黄色: 容器(ジグ)質量
合計質量 m_tot |  | g
角周波数 ω |  | rad/s
■ 使い方
1. 「TimeData」シート: A列=時刻[s], B列=力[N], D列=加速度[m/s²] を貼り付け
2. 黄色セルに 加振周波数 f, 粉体質量 m_p, 容器質量 m_c を入力
3. ★ η* の行に答えが自動表示
※ 加速度を直接使用(微分・変換なし)
■ 計算式
X(f) = Σ a[n]·exp(-j2πf·t[n]) ※加速度DFT [m/s²]
Y(f) = Σ F[n]·exp(-j2πf·t[n]) ※力DFT
η* = -2π·Im(X*·Y) / (m_tot · ¦X¦²) ※論文式(2)
■ 計算結果
項目 | 値 | 単位 | 備考
Re(Y) [力DFT]
Im(Y) [力DFT]
Re(X) [加速度DFT]
Im(X) [加速度DFT]
¦X¦² (加速度パワー)
Re(P_cross) = Re(X)·Re(Y)+Im(X)·Im(Y)
Im(P_cross) = Re(X)·Im(Y)-Im(X)·Re(Y)
A_acc (加速度振幅) |  | m/s²
v_c,max (容器最大速度) |  | m/s
★ η* (Reduced Loss Factor) |  | - | 論文 式(2)
(検算) E_diss [J] |  | J
(検算) 基準KE ½·m_tot·v² [J] |  | J
(検算) E_diss / KE |  | - | η* と一致するはず

## TimeData
時刻 t [s] | 力 F [N] | 変位 d [mm] ← Disp版で使う | 加速度 a [m/s²] ← Acc版で使う
0 | 0.16852 |  | 55.9953 | ← A: 時刻[s], B: 力[N] は両方で使用 | 0.29988 | -0.236
0.00019531 | 0.2022 |  | 65.6768 | ← C: 変位[mm] → EtaStar_Disp シート | 0.28336 | -0.22279
0.00039063 | 0.23277 |  | 74.3728 | ← D: 加速度[m/s²] → EtaStar_Acc シート | 0.26342 | -0.20692
0.00058594 | 0.26049 |  | 81.9667 | ※ どちらか片方のみ埋めればOK(使う方のシートで計算) | 0.23863 | -0.18741
0.00078125 | 0.28352 |  | 88.3301 |  | 0.20914 | -0.16401
0.00097656 | 0.30146 |  | 93.2415 |  | 0.17738 | -0.1388
0.0011719 | 0.31403 |  | 96.7041 |  | 0.14286 | -0.11167
0.0013672 | 0.32158 |  | 98.6838 |  | 0.10543 | -0.082425
0.0015625 | 0.32394 |  | 99.1117 |  | 0.067588 | -0.052527
0.0017578 | 0.3213 |  | 98.0317 |  | 0.028356 | -0.021652
0.0019531 | 0.31393 |  | 95.4607 |  | -0.012634 | 0.010316
0.0021484 | 0.30168 |  | 91.4619 |  | -0.05252 | 0.041699
0.0023437 | 0.28506 |  | 86.1257 |  | -0.091279 | 0.072059
0.0025391 | 0.26413 |  | 79.5077 |  | -0.12917 | 0.10154
0.0027344 | 0.239 |  | 71.6432 |  | -0.16467 | 0.1293
0.0029297 | 0.20994 |  | 62.594 |  | -0.19745 | 0.15492
0.003125 | 0.17736 |  | 52.5692 |  | -0.22773 | 0.17853
0.0033203 | 0.1415 |  | 41.8443 |  | -0.25454 | 0.19949
0.0035156 | 0.10183 |  | 30.5934 |  | -0.27725 | 0.2171
0.0037109 | 0.061285 |  | 18.9326 |  | -0.29603 | 0.23143
0.0039062 | 0.024651 |  | 7.0183 |  | -0.31029 | 0.24245
0.0041016 | -0.010342 |  | -4.9538 |  | -0.31986 | 0.24993
0.0042969 | -0.047833 |  | -16.7842 |  | -0.32511 | 0.25398
0.0044922 | -0.085784 |  | -28.3535 |  | -0.32545 | 0.2543
0.0046875 | -0.12317 |  | -39.6117 |  | -0.32072 | 0.25035
0.0048828 | -0.15983 |  | -50.3859 |  | -0.31145 | 0.24284
0.0050781 | -0.19374 |  | -60.4405 |  | -0.29741 | 0.23188
0.0052734 | -0.22482 |  | -69.5657 |  | -0.27917 | 0.21739
0.0054687 | -0.25232 |  | -77.5625 |  | -0.25722 | 0.20008
0.0056641 | -0.27579 |  | -84.3645 |  | -0.23028 | 0.17892
0.0058594 | -0.29571 |  | -89.9663 |  | -0.19963 | 0.15465
0.0060547 | -0.31145 |  | -94.2855 |  | -0.16721 | 0.12898
0.00625 | -0.32311 |  | -97.1399 |  | -0.13183 | 0.10111
0.0064453 | -0.33121 |  | -98.4151 |  | -0.094003 | 0.071433
0.0066406 | -0.33775 |  | -98.1759 |  | -0.055219 | 0.040737
0.0068359 | -0.34305 |  | -96.4962 |  | -0.015514 | 0.0092554
0.0070313 | -0.33621 |  | -93.4493 |  | 0.024939 | -0.02229
0.0072266 | -0.30752 |  | -89.0741 |  | 0.064688 | -0.053567
0.0074219 | -0.27498 |  | -83.3332 |  | 0.10255 | -0.083583
0.0076172 | -0.25494 |  | -76.2879 |  | 0.13912 | -0.11203
0.0078125 | -0.2295 |  | -68.0102 |  | 0.17401 | -0.1393
0.0080078 | -0.19573 |  | -58.6298 |  | 0.20587 | -0.16433
0.0082031 | -0.16488 |  | -48.4426 |  | 0.23471 | -0.18674
0.0083984 | -0.12905 |  | -37.6417 |  | 0.26033 | -0.20677
0.0085938 | -0.091212 |  | -26.3346 |  | 0.28121 | -0.22304
0.0087891 | -0.054021 |  | -14.7205 |  | 0.29746 | -0.23559
0.0089844 | -0.013453 |  | -2.9122 |  | 0.31039 | -0.2455
0.0091797 | 0.025283 |  | 9.0274 |  | 0.31851 | -0.25154
0.009375 | 0.06294 |  | 20.8582 |  | 0.32155 | -0.25374
0.0095703 | 0.096725 |  | 32.3478 |  | 0.32042 | -0.2527
0.0097656 | 0.12686 |  | 43.392 |  | 0.31362 | -0.24716
0.0099609 | 0.16124 |  | 53.8813 |  | 0.30184 | -0.23773
0.010156 | 0.19555 |  | 63.6919 |  | 0.28639 | -0.22527
0.010352 | 0.22652 |  | 72.613 |  | 0.26678 | -0.2097
0.010547 | 0.25515 |  | 80.4339 |  | 0.2431 | -0.19112
0.010742 | 0.27892 |  | 87.0278 |  | 0.21516 | -0.16895
0.010937 | 0.29787 |  | 92.2641 |  | 0.18329 | -0.14375
0.011133 | 0.31178 |  | 96.0799 |  | 0.14897 | -0.11675
0.011328 | 0.32019 |  | 98.3623 |  | 0.11279 | -0.0883
0.011523 | 0.32359 |  | 99.0695 |  | 0.074679 | -0.058432
0.011719 | 0.32205 |  | 98.336 |  | 0.035341 | -0.027324
0.011914 | 0.31585 |  | 96.1518 |  | -0.0046991 | 0.0041526
0.012109 | 0.30481 |  | 92.4853 |  | -0.045148 | 0.035578
0.012305 | 0.28908 |  | 87.3802 |  | -0.084764 | 0.066638
0.0125 | 0.26877 |  | 80.8867 |  | -0.12211 | 0.096026
0.012695 | 0.24408 |  | 73.1377 |  | -0.15729 | 0.1236
0.012891 | 0.21548 |  | 64.2049 |  | -0.19153 | 0.15017
0.013086 | 0.18322 |  | 54.2828 |  | -0.22271 | 0.17439
0.013281 | 0.14792 |  | 43.7455 |  | -0.24959 | 0.19548
0.013477 | 0.1091 |  | 32.6909 |  | -0.27382 | 0.21421
0.013672 | 0.068499 |  | 21.1694 |  | -0.2929 | 0.2291
0.013867 | 0.031251 |  | 9.3256 |  | -0.3071 | 0.24016
0.014063 | -0.0038234 |  | -2.7395 |  | -0.31878 | 0.24891
0.014258 | -0.041237 |  | -14.7224 |  | -0.325 | 0.25372
0.014453 | -0.07924 |  | -26.3645 |  | -0.32549 | 0.25412
0.014648 | -0.11647 |  | -37.5985 |  | -0.3221 | 0.25124
0.014844 | -0.15296 |  | -48.2996 |  | -0.31362 | 0.24445
0.015039 | -0.18686 |  | -58.3399 |  | -0.30022 | 0.23397
0.015234 | -0.21814 |  | -67.5771 |  | -0.28316 | 0.22039
0.01543 | -0.24636 |  | -75.8609 |  | -0.26147 | 0.20324
0.015625 | -0.27077 |  | -83.0304 |  | -0.23577 | 0.18302
0.01582 | -0.29168 |  | -88.9354 |  | -0.20675 | 0.16006
0.016016 | -0.30825 |  | -93.4663 |  | -0.17353 | 0.13402
0.016211 | -0.32049 |  | -96.4767 |  | -0.1383 | 0.10613
0.016406 | -0.32918 |  | -97.9868 |  | -0.10161 | 0.077019
0.016602 | -0.33609 |  | -98.0754 |  | -0.062569 | 0.046403
0.016797 | -0.34215 |  | -96.7176 |  | -0.022886 | 0.015151
0.016992 | -0.33854 |  | -93.9914 |  | 0.017055 | -0.016294
0.017188 | -0.31348 |  | -89.9183 |  | 0.056965 | -0.047582
0.017383 | -0.27997 |  | -84.4423 |  | 0.095505 | -0.077909
0.017578 | -0.25848 |  | -77.6457 |  | 0.13248 | -0.1069
0.017773 | -0.23526 |  | -69.6477 |  | 0.16744 | -0.13422
0.017969 | -0.20202 |  | -60.5384 |  | 0.19982 | -0.15961
0.018164 | -0.17113 |  | -50.5176 |  | 0.22973 | -0.18292
0.018359 | -0.13651 |  | -39.8382 |  | 0.25578 | -0.20332
0.018555 | -0.09839 |  | -28.6357 |  | 0.27712 | -0.22008
0.01875 | -0.061617 |  | -17.0555 |  | 0.29485 | -0.23353
0.018945 | -0.021243 |  | -5.2343 |  | 0.30842 | -0.24382
0.019141 | 0.018055 |  | 6.7259 |  | 0.31738 | -0.25085
0.019336 | 0.055715 |  | 18.5809 |  | 0.32194 | -0.25424
0.019531 | 0.090681 |  | 30.1703 |  | 0.32145 | -0.2535
0.019727 | 0.12106 |  | 41.4152 |  | 0.31562 | -0.24859
0.019922 | 0.15486 |  | 52.1366 |  | 0.30463 | -0.23978
0.020117 | 0.19003 |  | 62.1691 |  | 0.28977 | -0.22804
0.020313 | 0.22152 |  | 71.2807 |  | 0.27162 | -0.21358
0.020508 | 0.25067 |  | 79.2817 |  | 0.24868 | -0.19542
0.020703 | 0.27559 |  | 86.1125 |  | 0.22073 | -0.17346
0.020898 | 0.29536 |  | 91.6082 |  | 0.18994 | -0.14896
0.021094 | 0.31018 |  | 95.6234 |  | 0.15674 | -0.12272
0.021289 | 0.31956 |  | 98.1278 |  | 0.12016 | -0.094303
0.021484 | 0.32378 |  | 99.0917 |  | 0.082402 | -0.064465
0.02168 | 0.32302 |  | 98.5872 |  | 0.044081 | -0.034001
0.021875 | 0.31754 |  | 96.6741 |  | 0.0033788 | -0.0022125
0.02207 | 0.30727 |  | 93.2905 |  | -0.03753 | 0.029843
0.022266 | 0.29241 |  | 88.4725 |  | -0.076401 | 0.060404
0.022461 | 0.27292 |  | 82.2725 |  | -0.11429 | 0.089998
0.022656 | 0.24896 |  | 74.7428 |  | -0.15091 | 0.11856
0.022852 | 0.2213 |  | 66.0758 |  | -0.18446 | 0.14479
0.023047 | 0.18991 |  | 56.4163 |  | -0.21564 | 0.16924
0.023242 | 0.15526 |  | 45.9594 |  | -0.245 | 0.192
0.023438 | 0.1171 |  | 34.9343 |  | -0.26946 | 0.21103
0.023633 | 0.076291 |  | 23.4366 |  | -0.28835 | 0.22591
0.023828 | 0.038168 |  | 11.6227 |  | -0.30432 | 0.23796
0.024023 | 0.0034545 |  | -0.32373 |  | -0.3164 | 0.24714
0.024219 | -0.033069 |  | -12.21 |  | -0.32337 | 0.25264
0.024414 | -0.071008 |  | -23.871 |  | -0.32583 | 0.25437
0.024609 | -0.10844 |  | -35.2812 |  | -0.3231 | 0.25217
0.024805 | -0.14573 |  | -46.2973 |  | -0.31505 | 0.24574
0.025 | -0.18088 |  | -56.6876 |  | -0.30263 | 0.23582
0.025195 | -0.21321 |  | -66.2386 |  | -0.28656 | 0.2231
0.025391 | -0.24239 |  | -74.7052 |  | -0.26606 | 0.20702
0.025586 | -0.26738 |  | -81.9796 |  | -0.24078 | 0.18728
0.025781 | -0.28877 |  | -88.0441 |  | -0.21188 | 0.16433
0.025977 | -0.30609 |  | -92.8041 |  | -0.17973 | 0.1389
0.026172 | -0.31912 |  | -96.1736 |  | -0.14536 | 0.1118
0.026367 | -0.32858 |  | -98.0798 |  | -0.109 | 0.083137
0.026562 | -0.33555 |  | -98.4376 |  | -0.07008 | 0.052576
0.026758 | -0.34173 |  | -97.2641 |  | -0.03035 | 0.021085
0.026953 | -0.34089 |  | -94.6857 |  | 0.0096446 | -0.010415
0.027148 | -0.31948 |  | -90.785 |  | 0.049783 | -0.041734
0.027344 | -0.28516 |  | -85.5725 |  | 0.088013 | -0.071989
0.027539 | -0.26187 |  | -79.0502 |  | 0.12509 | -0.10114
0.027734 | -0.24078 |  | -71.2909 |  | 0.16139 | -0.12936
0.02793 | -0.20827 |  | -62.3891 |  | 0.19413 | -0.15517
0.028125 | -0.17706 |  | -52.5143 |  | 0.22376 | -0.17827
0.02832 | -0.14372 |  | -41.9477 |  | 0.25111 | -0.19944
0.028516 | -0.10545 |  | -30.832 |  | 0.27379 | -0.21731
0.028711 | -0.069043 |  | -19.3129 |  | 0.29168 | -0.23103
0.028906 | -0.029315 |  | -7.544 |  | 0.30612 | -0.24198
0.029102 | 0.010428 |  | 4.4083 |  | 0.31632 | -0.24982
0.029297 | 0.04818 |  | 16.276 |  | 0.32143 | -0.25349
0.029492 | 0.084153 |  | 27.8902 |  | 0.32165 | -0.2535
0.029687 | 0.11486 |  | 39.2213 |  | 0.31753 | -0.24997
0.029883 | 0.14766 |  | 50.0463 |  | 0.30826 | -0.24241
0.030078 | 0.18306 |  | 60.1815 |  | 0.29352 | -0.23095
0.030273 | 0.2152 |  | 69.4463 |  | 0.27545 | -0.21656
0.030469 | 0.24484 |  | 77.648 |  | 0.2536 | -0.19928
0.030664 | 0.2707 |  | 84.6936 |  | 0.22655 | -0.17822
0.030859 | 0.29144 |  | 90.4376 |  | 0.19655 | -0.15442
0.031055 | 0.30725 |  | 94.7648 |  | 0.16389 | -0.12847
0.03125 | 0.31775 |  | 97.6193 |  | 0.12773 | -0.10001
0.031445 | 0.32304 |  | 98.9591 |  | 0.090437 | -0.070666
0.031641 | 0.32327 |  | 98.7923 |  | 0.05152 | -0.04029
0.031836 | 0.3188 |  | 97.1536 |  | 0.010829 | -0.0082176
0.032031 | 0.30953 |  | 94.0843 |  | -0.028786 | 0.023295
0.032227 | 0.29563 |  | 89.5842 |  | -0.068473 | 0.05408
0.032422 | 0.27726 |  | 83.6834 |  | -0.10731 | 0.08438
0.032617 | 0.25433 |  | 76.4844 |  | -0.14294 | 0.11258
0.032813 | 0.22746 |  | 68.0447 |  | -0.17818 | 0.13987
0.033008 | 0.19676 |  | 58.4803 |  | -0.21128 | 0.16575
0.033203 | 0.16266 |  | 48.1099 |  | -0.23915 | 0.18761
0.033398 | 0.1252 |  | 37.1647 |  | -0.26433 | 0.20678
0.033594 | 0.084628 |  | 25.7453 |  | -0.28574 | 0.22343
0.033789 | 0.045656 |  | 14.0135 |  | -0.3018 | 0.23603
0.033984 | 0.010659 |  | 2.0898 |  | -0.31497 | 0.24608
0.03418 | -0.02536 |  | -9.8531 |  | -0.32375 | 0.25288
0.034375 | -0.063545 |  | -21.602 |  | -0.32609 | 0.25468
0.03457 | -0.10114 |  | -33.0658 |  | -0.32403 | 0.25287
0.034766 | -0.13851 |  | -44.1344 |  | -0.31751 | 0.24757
0.034961 | -0.17425 |  | -54.6344 |  | -0.30608 | 0.23864
0.035156 | -0.20702 |  | -64.3512 |  | -0.29069 | 0.22652
0.035352 | -0.23695 |  | -73.0452 |  | -0.27057 | 0.2107
0.035547 | -0.26279 |  | -80.5735 |  | -0.2464 | 0.19172
0.035742 | -0.28489 |  | -86.9201 |  | -0.21836 | 0.16949
0.035937 | -0.30323 |  | -92.0269 |  | -0.18635 | 0.14423
0.036133 | -0.31701 |  | -95.7144 |  | -0.15266 | 0.11749
0.036328 | -0.32696 |  | -97.8882 |  | -0.11665 | 0.08898
0.036523 | -0.33416 |  | -98.5419 |  | -0.077856 | 0.058548
0.036719 | -0.34059 |  | -97.6994 |  | -0.038503 | 0.027413
0.036914 | -0.34237 |  | -95.438 |  | 0.0011976 | -0.0039374
0.037109 | -0.3259 |  | -91.7798 |  | 0.041414 | -0.035409
0.037305 | -0.29232 |  | -86.7911 |  | 0.080556 | -0.066122
0.0375 | -0.26571 |  | -80.5429 |  | 0.11795 | -0.095589
0.037695 | -0.24614 |  | -73.0252 |  | 0.15387 | -0.12375
0.037891 | -0.21581 |  | -64.3252 |  | 0.18732 | -0.14981
0.038086 | -0.1836 |  | -54.6437 |  | 0.21815 | -0.17382
0.038281 | -0.15164 |  | -44.2197 |  | 0.24628 | -0.19579
0.038477 | -0.11376 |  | -33.2084 |  | 0.26949 | -0.214
0.038672 | -0.076815 |  | -21.723 |  | 0.28825 | -0.22833
0.038867 | -0.037722 |  | -9.9669 |  | 0.30391 | -0.24021
0.039062 | 0.0027281 |  | 1.9286 |  | 0.31459 | -0.24862
0.039258 | 0.040686 |  | 13.8289 |  | 0.32062 | -0.25306
0.039453 | 0.077507 |  | 25.5321 |  | 0.32265 | -0.25442
0.039648 | 0.10909 |  | 36.9139 |  | 0.31877 | -0.2513
0.039844 | 0.14074 |  | 47.8518 |  | 0.30986 | -0.24395
0.040039 | 0.17631 |  | 58.2268 |  | 0.29705 | -0.23383
0.040234 | 0.20942 |  | 67.7884 |  | 0.27965 | -0.21999
0.04043 | 0.23928 |  | 76.1647 |  | 0.25826 | -0.20292
0.040625 | 0.26564 |  | 83.3056 |  | 0.23276 | -0.18299
0.04082 | 0.28712 |  | 89.2896 |  | 0.20281 | -0.15942
0.041016 | 0.30397 |  | 93.9603 |  | 0.17013 | -0.13348
0.041211 | 0.3157 |  | 97.1841 |  | 0.1351 | -0.10581
0.041406 | 0.3223 |  | 98.8839 |  | 0.09763 | -0.076355
0.041602 | 0.32376 |  | 99.0156 |  | 0.059709 | -0.04632
0.041797 | 0.32035 |  | 97.6783 |  | 0.020215 | -0.015379
0.041992 | 0.31213 |  | 94.864 |  | -0.021223 | 0.016901
0.042188 | 0.29896 |  | 90.5534 |  | -0.060945 | 0.048276
0.042383 | 0.28136 |  | 84.8978 |  | -0.099325 | 0.078221
0.042578 | 0.25935 |  | 77.9506 |  | -0.13663 | 0.10731
0.042773 | 0.23327 |  | 69.7703 |  | -0.17126 | 0.13441
0.042969 | 0.20335 |  | 60.5027 |  | -0.20392 | 0.15976
0.043164 | 0.16999 |  | 50.3349 |  | -0.23362 | 0.18308
0.043359 | 0.13348 |  | 39.5534 |  | -0.25965 | 0.20324
0.043555 | 0.09346 |  | 28.2635 |  | -0.28175 | 0.22032
0.04375 | 0.053407 |  | 16.5126 |  | -0.29862 | 0.23348
0.043945 | 0.017483 |  | 4.5303 |  | -0.31202 | 0.24361
0.044141 | -0.018082 |  | -7.4905 |  | -0.32197 | 0.25135
0.044336 | -0.056241 |  | -19.3505 |  | -0.32538 | 0.25421
0.044531 | -0.094033 |  | -30.8747 |  | -0.32434 | 0.25325
0.044727 | -0.13125 |  | -41.9904 |  | -0.31985 | 0.24945
0.044922 | -0.16734 |  | -52.561 |  | -0.30828 | 0.24049
0.045117 | -0.2004 |  | -62.3764 |  | -0.29267 | 0.22829
0.045312 | -0.23071 |  | -71.2502 |  | -0.27481 | 0.21394
0.045508 | -0.25736 |  | -79.0391 |  | -0.25113 | 0.19534
0.045703 | -0.28004 |  | -85.6226 |  | -0.22403 | 0.17391
0.045898 | -0.29902 |  | -90.9429 |  | -0.19388 | 0.15001
0.046094 | -0.31366 |  | -94.8905 |  | -0.15926 | 0.12277
0.046289 | -0.32432 |  | -97.3439 |  | -0.12347 | 0.094209
0.046484 | -0.33193 |  | -98.3414 |  | -0.085788 | 0.064514
0.04668 | -0.33852 |  | -97.8492 |  | -0.046003 | 0.033332
0.046875 | -0.3424 |  | -95.8364 |  | -0.0067036 | 0.0022932
0.04707 | -0.33115 |  | -92.4364 |  | 0.033416 | -0.029013
0.047266 | -0.29946 |  | -87.7154 |  | 0.073421 | -0.060536
0.047461 | -0.2696 |  | -81.7241 |  | 0.11102 | -0.090295
0.047656 | -0.25064 |  | -74.5078 |  | 0.14744 | -0.1186
0.047852 | -0.2224 |  | -66.0489 |  | 0.18154 | -0.14529
0.048047 | -0.18903 |  | -56.5108 |  | 0.21244 | -0.16949
0.048242 | -0.15818 |  | -46.2227 |  | 0.24142 | -0.192
0.048438 | -0.12107 |  | -35.3456 |  | 0.2658 | -0.21113
0.048633 | -0.083567 |  | -23.9707 |  | 0.28506 | -0.22603
0.048828 | -0.045516 |  | -12.2902 |  | 0.30178 | -0.23855
0.049023 | -0.0049545 |  | -0.42755 |  | 0.3136 | -0.24778
0.049219 | 0.033133 |  | 11.4604 |  | 0.32006 | -0.25298
0.049414 | 0.070325 |  | 23.1818 |  | 0.32274 | -0.25462
0.049609 | 0.10293 |  | 34.6675 |  | 0.32022 | -0.25231
0.049805 | 0.13386 |  | 45.7167 |  | 0.31263 | -0.24623
0.05 | 0.16875 |  | 56.0624 |  | 0.30014 | -0.23631
0.050195 | 0.20202 |  | 65.6142 |  | 0.2835 | -0.22306
0.050391 | 0.23243 |  | 74.2555 |  | 0.26368 | -0.2072
0.050586 | 0.26007 |  | 81.8154 |  | 0.23876 | -0.18764
0.050781 | 0.28283 |  | 88.1423 |  | 0.2095 | -0.16453
0.050977 | 0.30087 |  | 93.0727 |  | 0.17782 | -0.13922
0.051172 | 0.31357 |  | 96.5523 |  | 0.14283 | -0.11173
0.051367 | 0.32139 |  | 98.6291 |  | 0.10562 | -0.082589
0.051562 | 0.32433 |  | 99.2189 |  | 0.067974 | -0.052842
0.051758 | 0.32177 |  | 98.1782 |  | 0.028766 | -0.022061
0.051953 | 0.31433 |  | 95.5726 |  | -0.012158 | 0.010018
0.052148 | 0.30198 |  | 91.4982 |  | -0.052443 | 0.041704
0.052344 | 0.28492 |  | 86.0202 |  | -0.091095 | 0.072023
0.052539 | 0.26372 |  | 79.3125 |  | -0.12873 | 0.10139
0.052734 | 0.23852 |  | 71.4384 |  | -0.16445 | 0.12916
0.05293 | 0.20938 |  | 62.394 |  | -0.19711 | 0.15458
0.053125 | 0.17677 |  | 52.383 |  | -0.22727 | 0.17803
0.05332 | 0.14072 |  | 41.6476 |  | -0.25449 | 0.19924
0.053516 | 0.10074 |  | 30.3367 |  | -0.27707 | 0.21705
0.053711 | 0.060245 |  | 18.6464 |  | -0.29544 | 0.23116
0.053906 | 0.023753 |  | 6.7197 |  | -0.31002 | 0.2421
0.054102 | -0.011493 |  | -5.3186 |  | -0.31982 | 0.24974
0.054297 | -0.049083 |  | -17.1665 |  | -0.32477 | 0.25357
0.054492 | -0.086872 |  | -28.6808 |  | -0.32501 | 0.25372
0.054688 | -0.12414 |  | -39.885 |  | -0.32024 | 0.25
0.054883 | -0.16057 |  | -50.6148 |  | -0.31076 | 0.24241
0.055078 | -0.19446 |  | -60.6846 |  | -0.29697 | 0.23153
0.055273 | -0.2257 |  | -69.8786 |  | -0.27848 | 0.21708
0.055469 | -0.25318 |  | -77.9032 |  | -0.25587 | 0.19917
0.055664 | -0.27662 |  | -84.6651 |  | -0.22945 | 0.17821
0.055859 | -0.29642 |  | -90.2019 |  | -0.19902 | 0.15431
0.056055 | -0.312 |  | -94.4547 |  | -0.16602 | 0.12822
0.05625 | -0.32373 |  | -97.2805 |  | -0.13096 | 0.10043
0.056445 | -0.33206 |  | -98.5804 |  | -0.093364 | 0.070888
0.056641 | -0.33889 |  | -98.3227 |  | -0.054021 | 0.039838
0.056836 | -0.34393 |  | -96.5509 |  | -0.014155 | 0.0082389
0.057031 | -0.33577 |  | -93.4227 |  | 0.02603 | -0.023347
0.057227 | -0.30634 |  | -89.0103 |  | 0.065858 | -0.054496
0.057422 | -0.27477 |  | -83.2649 |  | 0.10356 | -0.084098
0.057617 | -0.25502 |  | -76.2188 |  | 0.13992 | -0.11257
0.057813 | -0.22896 |  | -67.9532 |  | 0.17501 | -0.14009
0.058008 | -0.19551 |  | -58.6034 |  | 0.2065 | -0.16492
0.058203 | -0.16447 |  | -48.3832 |  | 0.23528 | -0.18724
0.058398 | -0.1282 |  | -37.5047 |  | 0.26124 | -0.20737
0.058594 | -0.090611 |  | -26.1806 |  | 0.2818 | -0.22347
0.058789 | -0.053204 |  | -14.5411 |  | 0.29839 | -0.23605
0.058984 | -0.012641 |  | -2.668 |  | 0.31154 | -0.24609
0.05918 | 0.025952 |  | 9.2634 |  | 0.31907 | -0.2519
0.059375 | 0.063583 |  | 21.0425 |  | 0.32216 | -0.25404
0.05957 | 0.097114 |  | 32.5619 |  | 0.32109 | -0.25309
0.059766 | 0.12762 |  | 43.7216 |  | 0.31446 | -0.24766
0.059961 | 0.1624 |  | 54.3015 |  | 0.30292 | -0.23842
0.060156 | 0.19662 |  | 64.0982 |  | 0.28729 | -0.226
0.060352 | 0.22753 |  | 72.9361 |  | 0.26754 | -0.21032
0.060547 | 0.25597 |  | 80.643 |  | 0.24332 | -0.1914
0.060742 | 0.27952 |  | 87.14 |  | 0.21523 | -0.16912
0.060937 | 0.29841 |  | 92.3683 |  | 0.18394 | -0.14422
0.061133 | 0.31245 |  | 96.2146 |  | 0.14976 | -0.11736
0.061328 | 0.32101 |  | 98.5416 |  | 0.11355 | -0.088808
0.061523 | 0.3244 |  | 99.2639 |  | 0.075384 | -0.058657
0.061719 | 0.32263 |  | 98.4397 |  | 0.035714 | -0.027406
0.061914 | 0.31604 |  | 96.1571 |  | -0.0045874 | 0.0041979
0.062109 | 0.30469 |  | 92.4293 |  | -0.044603 | 0.035562
0.062305 | 0.28872 |  | 87.301 |  | -0.083566 | 0.06608
0.0625 | 0.26838 |  | 80.8658 |  | -0.12122 | 0.095609
0.062695 | 0.24407 |  | 73.2192 |  | -0.1573 | 0.1237
0.062891 | 0.21586 |  | 64.4146 |  | -0.19121 | 0.14993
0.063086 | 0.18386 |  | 54.5697 |  | -0.2216 | 0.17374
0.063281 | 0.14861 |  | 43.9329 |  | -0.2489 | 0.19492
0.063477 | 0.10949 |  | 32.7203 |  | -0.27291 | 0.21348
0.063672 | 0.068547 |  | 21.1018 |  | -0.2918 | 0.22814
0.063867 | 0.031252 |  | 9.2475 |  | -0.30666 | 0.23949
0.064062 | -0.0035531 |  | -2.7161 |  | -0.31794 | 0.24836
0.064258 | -0.040744 |  | -14.6036 |  | -0.32429 | 0.25328
0.064453 | -0.078734 |  | -26.245 |  | -0.32513 | 0.25388
0.064648 | -0.11619 |  | -37.5749 |  | -0.32081 | 0.25051
0.064844 | -0.15312 |  | -48.4283 |  | -0.3124 | 0.24361
0.065039 | -0.18735 |  | -58.5752 |  | -0.29934 | 0.23343
0.065234 | -0.21892 |  | -67.8465 |  | -0.28156 | 0.2196
0.06543 | -0.24714 |  | -76.0541 |  | -0.26065 | 0.20279
0.065625 | -0.27123 |  | -83.0747 |  | -0.23524 | 0.18271
0.06582 | -0.292 |  | -88.9101 |  | -0.20485 | 0.15881
0.066016 | -0.30846 |  | -93.4518 |  | -0.17243 | 0.13292
0.066211 | -0.32063 |  | -96.5209 |  | -0.13795 | 0.10568
0.066406 | -0.32935 |  | -98.1013 |  | -0.10044 | 0.076259
0.066602 | -0.33589 |  | -98.1727 |  | -0.061583 | 0.045644
0.066797 | -0.34158 |  | -96.71 |  | -0.021948 | 0.014441
0.066992 | -0.33816 |  | -93.8675 |  | 0.018275 | -0.017387
0.067187 | -0.31347 |  | -89.7275 |  | 0.05805 | -0.048477
0.067383 | -0.27976 |  | -84.2762 |  | 0.09654 | -0.078479
0.067578 | -0.25767 |  | -77.5482 |  | 0.13307 | -0.10742
0.067773 | -0.23453 |  | -69.5566 |  | 0.1682 | -0.13478
0.067969 | -0.20156 |  | -60.4529 |  | 0.20111 | -0.16034
0.068164 | -0.1708 |  | -50.5185 |  | 0.23016 | -0.18315
0.068359 | -0.13667 |  | -39.9072 |  | 0.2563 | -0.2035
0.068555 | -0.098845 |  | -28.726 |  | 0.27865 | -0.22109
0.06875 | -0.062075 |  | -17.1433 |  | 0.29553 | -0.23416
0.068945 | -0.02166 |  | -5.2749 |  | 0.30856 | -0.24393
0.069141 | 0.01772 |  | 6.7185 |  | 0.31806 | -0.25115
0.069336 | 0.055407 |  | 18.5659 |  | 0.32243 | -0.25458
0.069531 | 0.090515 |  | 30.1439 |  | 0.3215 | -0.25384
0.069727 | 0.12095 |  | 41.3824 |  | 0.31574 | -0.24879
0.069922 | 0.15473 |  | 52.075 |  | 0.30529 | -0.24017
0.070117 | 0.18987 |  | 62.0235 |  | 0.29033 | -0.22853
0.070312 | 0.22106 |  | 71.0138 |  | 0.27117 | -0.21349
0.070508 | 0.24987 |  | 78.8895 |  | 0.24864 | -0.19557
0.070703 | 0.27455 |  | 85.6417 |  | 0.22169 | -0.1741
0.070898 | 0.29415 |  | 91.1604 |  | 0.18948 | -0.14882
0.071094 | 0.30903 |  | 95.27 |  | 0.15594 | -0.12229
0.071289 | 0.31853 |  | 97.8987 |  | 0.12098 | -0.094606
0.071484 | 0.32287 |  | 98.9675 |  | 0.082177 | -0.064419
0.07168 | 0.32222 |  | 98.4727 |  | 0.042979 | -0.033492
0.071875 | 0.31661 |  | 96.4786 |  | 0.0033979 | -0.0021979
0.07207 | 0.30612 |  | 93.0012 |  | -0.03755 | 0.029795
0.072266 | 0.29135 |  | 88.1648 |  | -0.076683 | 0.06055
0.072461 | 0.27225 |  | 82.0719 |  | -0.11441 | 0.090079
0.072656 | 0.24885 |  | 74.7256 |  | -0.151 | 0.11858
0.072852 | 0.22164 |  | 66.1678 |  | -0.18496 | 0.14511
0.073047 | 0.19045 |  | 56.5088 |  | -0.21714 | 0.17007
0.073242 | 0.15589 |  | 46.0199 |  | -0.2455 | 0.19221
0.073438 | 0.11772 |  | 34.9461 |  | -0.26885 | 0.21059
0.073633 | 0.076665 |  | 23.4273 |  | -0.28915 | 0.22608
0.073828 | 0.038237 |  | 11.5956 |  | -0.30533 | 0.2384
0.074023 | 0.0033502 |  | -0.39092 |  | -0.31718 | 0.24773
0.074219 | -0.033371 |  | -12.288 |  | -0.3245 | 0.25343
0.074414 | -0.071539 |  | -23.9774 |  | -0.32625 | 0.25474
0.074609 | -0.10893 |  | -35.3629 |  | -0.32363 | 0.2525
0.074805 | -0.14607 |  | -46.2908 |  | -0.31556 | 0.2461
0.075 | -0.18105 |  | -56.6505 |  | -0.30287 | 0.2361
0.075195 | -0.21316 |  | -66.1662 |  | -0.28727 | 0.22361
0.075391 | -0.24225 |  | -74.621 |  | -0.26653 | 0.20747
0.075586 | -0.26712 |  | -81.9238 |  | -0.2412 | 0.18759
0.075781 | -0.28841 |  | -87.9607 |  | -0.21247 | 0.16467
0.075977 | -0.30568 |  | -92.7177 |  | -0.1798 | 0.13879
0.076172 | -0.31856 |  | -96.0847 |  | -0.14512 | 0.11134
0.076367 | -0.32792 |  | -97.9503 |  | -0.10929 | 0.083134
0.076563 | -0.33499 |  | -98.3518 |  | -0.070905 | 0.052975
0.076758 | -0.34154 |  | -97.2719 |  | -0.030903 | 0.021329
0.076953 | -0.34108 |  | -94.7281 |  | 0.0096489 | -0.010577
0.077148 | -0.31989 |  | -90.811 |  | 0.049913 | -0.042096
0.077344 | -0.28576 |  | -85.5914 |  | 0.088221 | -0.072186
0.077539 | -0.26228 |  | -79.1011 |  | 0.12513 | -0.10111
0.077734 | -0.24099 |  | -71.3841 |  | 0.16031 | -0.12866
0.07793 | -0.20874 |  | -62.5162 |  | 0.19336 | -0.15446
0.078125 | -0.17754 |  | -52.6259 |  | 0.22448 | -0.17867
0.07832 | -0.14399 |  | -41.9925 |  | 0.25134 | -0.1998
0.078516 | -0.10561 |  | -30.8264 |  | 0.27345 | -0.21712
0.078711 | -0.068879 |  | -19.2489 |  | 0.2917 | -0.23099
0.078906 | -0.028996 |  | -7.4418 |  | 0.30581 | -0.2418
0.079102 | 0.010634 |  | 4.4693 |  | 0.31605 | -0.24982
0.079297 | 0.048503 |  | 16.3179 |  | 0.32147 | -0.25393
0.079492 | 0.084657 |  | 27.959 |  | 0.32171 | -0.25392
0.079687 | 0.11547 |  | 39.3077 |  | 0.31758 | -0.25029
0.079883 | 0.14839 |  | 50.1604 |  | 0.30727 | -0.24207
0.080078 | 0.18374 |  | 60.3 |  | 0.29247 | -0.23022
0.080273 | 0.21572 |  | 69.5323 |  | 0.27593 | -0.21669
0.080469 | 0.24511 |  | 77.6834 |  | 0.25378 | -0.19944
0.080664 | 0.27062 |  | 84.6558 |  | 0.22626 | -0.17788
0.080859 | 0.29122 |  | 90.403 |  | 0.1967 | -0.15414
0.081055 | 0.30716 |  | 94.8356 |  | 0.16329 | -0.1278
0.08125 | 0.31786 |  | 97.7837 |  | 0.12704 | -0.099471
0.081445 | 0.32327 |  | 99.1386 |  | 0.090067 | -0.070413
0.081641 | 0.32344 |  | 98.8873 |  | 0.051301 | -0.039908
0.081836 | 0.31877 |  | 97.1222 |  | 0.011116 | -0.0083231
0.082031 | 0.30933 |  | 93.9733 |  | -0.029625 | 0.023574
0.082227 | 0.29546 |  | 89.429 |  | -0.069456 | 0.054779
0.082422 | 0.27713 |  | 83.517 |  | -0.10715 | 0.084464
0.082617 | 0.25425 |  | 76.3543 |  | -0.14387 | 0.11315
0.082812 | 0.22755 |  | 67.9566 |  | -0.17864 | 0.14018
0.083008 | 0.19688 |  | 58.4417 |  | -0.21011 | 0.16485
0.083203 | 0.16266 |  | 48.0737 |  | -0.23975 | 0.18785
0.083398 | 0.12517 |  | 37.1031 |  | -0.26549 | 0.20789
0.083594 | 0.084502 |  | 25.7128 |  | -0.2855 | 0.22365
0.083789 | 0.045331 |  | 13.9792 |  | -0.30219 | 0.23631
0.083984 | 0.010206 |  | 1.9944 |  | -0.31494 | 0.24603
0.08418 | -0.026107 |  | -10.0282 |  | -0.32292 | 0.25229
0.084375 | -0.064527 |  | -21.8559 |  | -0.32625 | 0.25485
0.08457 | -0.10213 |  | -33.3478 |  | -0.3241 | 0.25319
0.084766 | -0.13941 |  | -44.3635 |  | -0.31783 | 0.24803
0.084961 | -0.17468 |  | -54.7203 |  | -0.30644 | 0.239
0.085156 | -0.20694 |  | -64.3057 |  | -0.28974 | 0.22586
0.085352 | -0.23669 |  | -72.9796 |  | -0.27067 | 0.21062
0.085547 | -0.2625 |  | -80.5784 |  | -0.24685 | 0.19207
0.085742 | -0.28476 |  | -87.0024 |  | -0.21766 | 0.16913
0.085938 | -0.30314 |  | -92.0837 |  | -0.18685 | 0.1444
0.086133 | -0.31682 |  | -95.6991 |  | -0.15293 | 0.11767
0.086328 | -0.32673 |  | -97.8093 |  | -0.11587 | 0.08858
0.086523 | -0.33383 |  | -98.3873 |  | -0.078088 | 0.058691
0.086719 | -0.34026 |  | -97.527 |  | -0.03855 | 0.027529
0.086914 | -0.34234 |  | -95.2891 |  | 0.0018343 | -0.0043221
0.087109 | -0.3261 |  | -91.6727 |  | 0.041869 | -0.035652
0.087305 | -0.29243 |  | -86.7079 |  | 0.081172 | -0.06638
0.0875 | -0.26567 |  | -80.4025 |  | 0.11829 | -0.095746
0.087695 | -0.24572 |  | -72.853 |  | 0.15404 | -0.1237
0.087891 | -0.21488 |  | -64.1665 |  | 0.18813 | -0.15019
0.088086 | -0.18275 |  | -54.4839 |  | 0.21863 | -0.17419
0.088281 | -0.15078 |  | -44.0542 |  | 0.24606 | -0.19563
0.088477 | -0.11265 |  | -33.0052 |  | 0.27013 | -0.21428
0.088672 | -0.07574 |  | -21.4685 |  | 0.28919 | -0.22904
0.088867 | -0.036579 |  | -9.6825 |  | 0.30391 | -0.2403
0.089063 | 0.003638 |  | 2.1852 |  | 0.31488 | -0.24868
0.089258 | 0.041153 |  | 13.9898 |  | 0.32107 | -0.25333
0.089453 | 0.077789 |  | 25.6205 |  | 0.32254 | -0.25425
0.089648 | 0.10932 |  | 37.0305 |  | 0.31903 | -0.25137
0.089844 | 0.14123 |  | 48.0316 |  | 0.31003 | -0.24411
0.090039 | 0.17668 |  | 58.3218 |  | 0.29665 | -0.2334
0.090234 | 0.20926 |  | 67.7137 |  | 0.27942 | -0.21969
0.09043 | 0.23902 |  | 76.0791 |  | 0.25835 | -0.20295
0.090625 | 0.26559 |  | 83.3368 |  | 0.23298 | -0.18299
0.09082 | 0.28742 |  | 89.4135 |  | 0.20306 | -0.15941
0.091016 | 0.30443 |  | 94.1093 |  | 0.17005 | -0.13319
0.091211 | 0.31621 |  | 97.3299 |  | 0.13495 | -0.10544
0.091406 | 0.32295 |  | 99.0328 |  | 0.097989 | -0.076514
0.091602 | 0.32423 |  | 99.1227 |  | 0.059349 | -0.046302
0.091797 | 0.32059 |  | 97.6704 |  | 0.019619 | -0.01505
0.091992 | 0.3121 |  | 94.7547 |  | -0.020414 | 0.016523
0.092188 | 0.29865 |  | 90.4144 |  | -0.061053 | 0.048254
0.092383 | 0.28117 |  | 84.8025 |  | -0.10043 | 0.078944
0.092578 | 0.2594 |  | 77.9795 |  | -0.13636 | 0.10731
0.092773 | 0.23343 |  | 69.8865 |  | -0.17092 | 0.13423
0.092969 | 0.20366 |  | 60.6168 |  | -0.20421 | 0.15999
0.093164 | 0.17026 |  | 50.4149 |  | -0.23378 | 0.18327
0.093359 | 0.13342 |  | 39.53 |  | -0.25987 | 0.20356
0.093555 | 0.093064 |  | 28.1445 |  | -0.28193 | 0.22065
0.09375 | 0.05291 |  | 16.3922 |  | -0.29918 | 0.23399
0.093945 | 0.017076 |  | 4.4307 |  | -0.31232 | 0.24406
0.094141 | -0.018192 |  | -7.5273 |  | -0.32101 | 0.25091
0.094336 | -0.056185 |  | -19.3304 |  | -0.3256 | 0.25421
0.094531 | -0.094014 |  | -30.8936 |  | -0.32543 | 0.25403
0.094727 | -0.13119 |  | -42.0609 |  | -0.31905 | 0.24927
0.094922 | -0.16737 |  | -52.667 |  | -0.30846 | 0.24056
0.095117 | -0.20061 |  | -62.5279 |  | -0.29386 | 0.22887
0.095312 | -0.23097 |  | -71.4051 |  | -0.27404 | 0.21339
0.095508 | -0.25772 |  | -79.1694 |  | -0.25101 | 0.19511
0.095703 | -0.28053 |  | -85.7522 |  | -0.22447 | 0.17418
0.095898 | -0.29962 |  | -91.0567 |  | -0.19351 | 0.14965
0.096094 | -0.31435 |  | -94.9845 |  | -0.15969 | 0.12288
0.096289 | -0.32496 |  | -97.4175 |  | -0.12339 | 0.094522
0.096484 | -0.3324 |  | -98.3369 |  | -0.085292 | 0.064419
0.09668 | -0.33901 |  | -97.8084 |  | -0.045961 | 0.033391
0.096875 | -0.34299 |  | -95.8747 |  | -0.0060221 | 0.0020646
0.09707 | -0.33152 |  | -92.5746 |  | 0.033034 | -0.028839
0.097266 | -0.29989 |  | -87.9031 |  | 0.072577 | -0.05967
0.097461 | -0.2701 |  | -81.8839 |  | 0.11166 | -0.090444
0.097656 | -0.25033 |  | -74.6011 |  | 0.14716 | -0.11868
0.097852 | -0.22187 |  | -66.089 |  | 0.18112 | -0.14474
0.098047 | -0.1889 |  | -56.5322 |  | 0.2129 | -0.16973
0.098242 | -0.1577 |  | -46.2263 |  | 0.2404 | -0.19152
0.098437 | -0.1205 |  | -35.3008 |  | 0.26526 | -0.21063
0.098633 | -0.083251 |  | -23.8932 |  | 0.28557 | -0.22664
0.098828 | -0.045285 |  | -12.2191 |  | 0.30084 | -0.23813
0.099023 | -0.0050035 |  | -0.38083 |  | 0.31299 | -0.24729
0.099219 | 0.033058 |  | 11.4997 |  | 0.32012 | -0.25306
0.099414 | 0.070431 |  | 23.2784 |  | 0.32226 | -0.25424
0.099609 | 0.10321 |  | 34.8288 |  | 0.31979 | -0.25209
0.099805 | 0.13429 |  | 45.8778 |  | 0.31155 | -0.24549
0.1 | 0.16935 |  | 56.2851 |  | 0.29953 | -0.23556
0.1002 | 0.20309 |  | 65.9664 |  | 0.28398 | -0.22326
0.10039 | 0.23375 |  | 74.6266 |  | 0.263 | -0.20673
0.10059 | 0.26128 |  | 82.1224 |  | 0.23786 | -0.18678
0.10078 | 0.28404 |  | 88.4184 |  | 0.20897 | -0.16405
0.10098 | 0.30212 |  | 93.3831 |  | 0.17646 | -0.13842
0.10117 | 0.3149 |  | 96.9106 |  | 0.14226 | -0.11157
0.10137 | 0.32242 |  | 98.8872 |  | 0.10577 | -0.083045
0.10156 | 0.32473 |  | 99.2792 |  | 0.067103 | -0.052483
0.10176 | 0.32186 |  | 98.1638 |  | 0.027467 | -0.021313
0.10195 | 0.31429 |  | 95.5584 |  | -0.013611 | 0.01083
0.10215 | 0.30194 |  | 91.5174 |  | -0.053742 | 0.042491
0.10234 | 0.28515 |  | 86.1473 |  | -0.091994 | 0.072395
0.10254 | 0.26418 |  | 79.5088 |  | -0.12919 | 0.10162
0.10273 | 0.23899 |  | 71.6211 |  | -0.16408 | 0.12905
0.10293 | 0.20962 |  | 62.4923 |  | -0.19782 | 0.15505
0.10312 | 0.1767 |  | 52.3493 |  | -0.22896 | 0.17941
0.10332 | 0.14048 |  | 41.5177 |  | -0.25506 | 0.19976
0.10352 | 0.10042 |  | 30.1655 |  | -0.27774 | 0.2172
0.10371 | 0.059909 |  | 18.482 |  | -0.29596 | 0.23143
0.10391 | 0.023548 |  | 6.6026 |  | -0.30947 | 0.24172
0.1041 | -0.011531 |  | -5.3608 |  | -0.32011 | 0.24986
0.1043 | -0.04911 |  | -17.1772 |  | -0.32556 | 0.25411
0.10449 | -0.087053 |  | -28.773 |  | -0.32543 | 0.25397
0.10469 | -0.12458 |  | -40.077 |  | -0.32114 | 0.25059
0.10488 | -0.16119 |  | -50.839 |  | -0.31075 | 0.24224
0.10508 | -0.19492 |  | -60.8264 |  | -0.29639 | 0.23069
0.10527 | -0.22572 |  | -69.831 |  | -0.27929 | 0.21724
0.10547 | -0.25282 |  | -77.7097 |  | -0.2565 | 0.19955
0.10566 | -0.27608 |  | -84.4286 |  | -0.23008 | 0.17874
0.10586 | -0.29584 |  | -89.9686 |  | -0.20028 | 0.15514
0.10605 | -0.31133 |  | -94.2162 |  | -0.16614 | 0.12817
0.10625 | -0.3229 |  | -97.0084 |  | -0.13067 | 0.10017
0.10645 | -0.33104 |  | -98.2816 |  | -0.09366 | 0.070885
0.10664 | -0.3378 |  | -98.0549 |  | -0.05466 | 0.040118
0.10684 | -0.34332 |  | -96.3968 |  | -0.014816 | 0.0089375
0.10703 | -0.33578 |  | -93.348 |  | 0.025861 | -0.02314
0.10723 | -0.30624 |  | -88.925 |  | 0.065346 | -0.054283
0.10742 | -0.27438 |  | -83.1767 |  | 0.10314 | -0.08391
0.10762 | -0.25459 |  | -76.1574 |  | 0.14016 | -0.11292
0.10781 | -0.22849 |  | -67.9364 |  | 0.17427 | -0.13962
0.10801 | -0.1954 |  | -58.6218 |  | 0.20555 | -0.16429
0.1082 | -0.16486 |  | -48.4863 |  | 0.23518 | -0.18725
0.1084 | -0.12893 |  | -37.7541 |  | 0.26055 | -0.20678
0.10859 | -0.091563 |  | -26.438 |  | 0.28116 | -0.223
0.10879 | -0.053926 |  | -14.6967 |  | 0.29812 | -0.23599
0.10898 | -0.01314 |  | -2.7813 |  | 0.3105 | -0.24547
0.10918 | 0.025371 |  | 9.1253 |  | 0.31859 | -0.2517
0.10938 | 0.062937 |  | 20.844 |  | 0.32196 | -0.25386
0.10957 | 0.096527 |  | 32.3184 |  | 0.32003 | -0.25218
0.10977 | 0.12709 |  | 43.4525 |  | 0.3137 | -0.2471
0.10996 | 0.16177 |  | 54.0378 |  | 0.30213 | -0.23785
0.11016 | 0.19617 |  | 63.9019 |  | 0.28634 | -0.22531
0.11035 | 0.22724 |  | 72.7793 |  | 0.26704 | -0.20992
0.11055 | 0.25543 |  | 80.468 |  | 0.24262 | -0.19077
0.11074 | 0.27897 |  | 86.972 |  | 0.2146 | -0.16864
0.11094 | 0.29794 |  | 92.2224 |  | 0.18337 | -0.14388
0.11113 | 0.31194 |  | 96.0918 |  | 0.14872 | -0.11652
0.11133 | 0.32061 |  | 98.4675 |  | 0.11255 | -0.087967
0.11152 | 0.32409 |  | 99.2372 |  | 0.07467 | -0.058271
0.11172 | 0.3224 |  | 98.435 |  | 0.034899 | -0.02705
0.11191 | 0.3159 |  | 96.1511 |  | -0.0053208 | 0.0046673
0.11211 | 0.30473 |  | 92.4377 |  | -0.04573 | 0.036416
0.1123 | 0.28899 |  | 87.3478 |  | -0.085233 | 0.067279
0.1125 | 0.26865 |  | 80.9045 |  | -0.1221 | 0.096147
0.1127 | 0.2441 |  | 73.1635 |  | -0.15784 | 0.12404
0.11289 | 0.21549 |  | 64.2339 |  | -0.19191 | 0.15054
0.11309 | 0.18332 |  | 54.3217 |  | -0.22276 | 0.17467
0.11328 | 0.14813 |  | 43.7269 |  | -0.25081 | 0.1965
0.11348 | 0.10904 |  | 32.597 |  | -0.27361 | 0.21427
0.11367 | 0.068326 |  | 21.0167 |  | -0.29229 | 0.22862
0.11387 | 0.03114 |  | 9.1529 |  | -0.3083 | 0.2407
0.11406 | -0.0038626 |  | -2.8297 |  | -0.31881 | 0.24896
0.11426 | -0.040989 |  | -14.7042 |  | -0.32488 | 0.25377
0.11445 | -0.078884 |  | -26.2865 |  | -0.3264 | 0.25482
0.11465 | -0.11624 |  | -37.5301 |  | -0.32181 | 0.25117
0.11484 | -0.15298 |  | -48.3373 |  | -0.31309 | 0.24427
0.11504 | -0.18733 |  | -58.5113 |  | -0.3003 | 0.23412
0.11523 | -0.21903 |  | -67.8531 |  | -0.28285 | 0.22043
0.11543 | -0.24747 |  | -76.1802 |  | -0.26147 | 0.20361
0.11563 | -0.27191 |  | -83.3022 |  | -0.23559 | 0.18302
0.11582 | -0.2926 |  | -89.1192 |  | -0.20605 | 0.15961
0.11602 | -0.30887 |  | -93.5984 |  | -0.17347 | 0.13396
0.11621 | -0.32103 |  | -96.6427 |  | -0.13771 | 0.10583
0.11641 | -0.32978 |  | -98.2316 |  | -0.10124 | 0.077006
0.1166 | -0.33675 |  | -98.3537 |  | -0.063183 | 0.046882
0.1168 | -0.34288 |  | -96.9325 |  | -0.022432 | 0.014857
0.11699 | -0.33887 |  | -94.0565 |  | 0.017502 | -0.016592
0.11719 | -0.31295 |  | -89.8401 |  | 0.057212 | -0.047784
0.11738 | -0.27939 |  | -84.3032 |  | 0.096203 | -0.07835
0.11758 | -0.25815 |  | -77.5347 |  | 0.13219 | -0.10663
0.11777 | -0.2345 |  | -69.5518 |  | 0.16719 | -0.13388
0.11797 | -0.20148 |  | -60.4007 |  | 0.19988 | -0.15941
0.11816 | -0.1707 |  | -50.3701 |  | 0.22931 | -0.18246
0.11836 | -0.13563 |  | -39.6702 |  | 0.25622 | -0.20339
0.11855 | -0.097762 |  | -28.4285 |  | 0.27722 | -0.21991
0.11875 | -0.061008 |  | -16.8696 |  | 0.29397 | -0.23276
0.11895 | -0.020712 |  | -5.0845 |  | 0.30848 | -0.24356
0.11914 | 0.018017 |  | 6.7903 |  | 0.31699 | -0.25027
0.11934 | 0.055682 |  | 18.5562 |  | 0.32069 | -0.25316
0.11953 | 0.090769 |  | 30.1692 |  | 0.32062 | -0.25277
0.11973 | 0.12121 |  | 41.407 |  | 0.31469 | -0.24783
0.11992 | 0.1549 |  | 52.0645 |  | 0.30411 | -0.23932
0.12012 | 0.18992 |  | 62.0965 |  | 0.2892 | -0.22745
0.12031 | 0.22148 |  | 71.178 |  | 0.27026 | -0.21231
0.12051 | 0.25034 |  | 79.0929 |  | 0.24729 | -0.1943
0.1207 | 0.27504 |  | 85.8708 |  | 0.21916 | -0.17227
0.1209 | 0.29467 |  | 91.3083 |  | 0.18851 | -0.14772
0.12109 | 0.30921 |  | 95.2887 |  | 0.1554 | -0.12154
0.12129 | 0.31857 |  | 97.8304 |  | 0.11849 | -0.092771
0.12148 | 0.32271 |  | 98.8238 |  | 0.081137 | -0.063308
0.12168 | 0.32194 |  | 98.3178 |  | 0.042449 | -0.032794
0.12187 | 0.31656 |  | 96.4015 |  | 0.0011342 | -0.00041337
0.12207 | 0.3063 |  | 93.0334 |  | -0.039011 | 0.031145
0.12227 | 0.29164 |  | 88.2702 |  | -0.078264 | 0.061766
0.12246 | 0.27253 |  | 82.1448 |  | -0.11653 | 0.091634
0.12266 | 0.24884 |  | 74.6744 |  | -0.15184 | 0.11947
0.12285 | 0.22119 |  | 65.9956 |  | -0.18624 | 0.14623
0.12305 | 0.18976 |  | 56.2876 |  | -0.21822 | 0.1711
0.12324 | 0.15509 |  | 45.8171 |  | -0.24599 | 0.19274
0.12344 | 0.11694 |  | 34.807 |  | -0.27094 | 0.21201
0.12363 | 0.07628 |  | 23.3492 |  | -0.29063 | 0.22754
0.12383 | 0.038063 |  | 11.5258 |  | -0.30572 | 0.23919
0.12402 | 0.0030087 |  | -0.52423 |  | -0.31832 | 0.24859
0.12422 | -0.03388 |  | -12.5248 |  | -0.32537 | 0.25412
0.12441 | -0.072151 |  | -24.2406 |  | -0.32724 | 0.25552
0.12461 | -0.10947 |  | -35.57 |  | -0.32476 | 0.25344
0.1248 | -0.14637 |  | -46.4081 |  | -0.31651 | 0.24696
0.125 | -0.18114 |  | -56.6606 |  | -0.30402 | 0.23693
0.1252 | -0.21312 |  | -66.1609 |  | -0.28744 | 0.22392
0.12539 | -0.2423 |  | -74.6649 |  | -0.26686 | 0.20783
0.12559 | -0.26735 |  | -81.9865 |  | -0.24233 | 0.18839
0.12578 | -0.28862 |  | -88.0288 |  | -0.21275 | 0.16505
0.12598 | -0.30591 |  | -92.7579 |  | -0.18085 | 0.13962
0.12617 | -0.31899 |  | -96.125 |  | -0.14638 | 0.11243
0.12637 | -0.32856 |  | -98.059 |  | -0.10867 | 0.082982
0.12656 | -0.33588 |  | -98.4763 |  | -0.071373 | 0.053336
0.12676 | -0.34234 |  | -97.3198 |  | -0.032027 | 0.022328
0.12695 | -0.34105 |  | -94.663 |  | 0.0094625 | -0.010241
0.12715 | -0.31895 |  | -90.6482 |  | 0.048505 | -0.041139
0.12734 | -0.28464 |  | -85.363 |  | 0.087898 | -0.071753
0.12754 | -0.261 |  | -78.8163 |  | 0.12602 | -0.10172
0.12773 | -0.23945 |  | -71.0546 |  | 0.15964 | -0.12837
0.12793 | -0.20761 |  | -62.1739 |  | 0.19299 | -0.15415
0.12812 | -0.17649 |  | -52.3232 |  | 0.22406 | -0.17845
0.12832 | -0.14283 |  | -41.7306 |  | 0.25031 | -0.1991
0.12852 | -0.10476 |  | -30.5707 |  | 0.27352 | -0.21713
0.12871 | -0.067954 |  | -19.0107 |  | 0.29157 | -0.23097
0.12891 | -0.028126 |  | -7.2139 |  | 0.30531 | -0.24127
0.1291 | 0.011443 |  | 4.7108 |  | 0.31591 | -0.24952
0.1293 | 0.049295 |  | 16.5472 |  | 0.32058 | -0.25319
0.12949 | 0.085105 |  | 28.1725 |  | 0.3211 | -0.2532
0.12969 | 0.11594 |  | 39.5149 |  | 0.31719 | -0.24987
0.12988 | 0.14883 |  | 50.3063 |  | 0.30625 | -0.2413
0.13008 | 0.18409 |  | 60.4007 |  | 0.29246 | -0.23011
0.13027 | 0.21629 |  | 69.6741 |  | 0.27527 | -0.21637
0.13047 | 0.24571 |  | 77.8557 |  | 0.25227 | -0.19839
0.13066 | 0.27133 |  | 84.8629 |  | 0.22639 | -0.17779
0.13086 | 0.29199 |  | 90.6156 |  | 0.19598 | -0.15387
0.13105 | 0.30761 |  | 94.9058 |  | 0.16213 | -0.12709
0.13125 | 0.31797 |  | 97.6989 |  | 0.12716 | -0.099382
0.13145 | 0.32319 |  | 99.0108 |  | 0.088917 | -0.069654
0.13164 | 0.32334 |  | 98.8021 |  | 0.050633 | -0.039322
0.13184 | 0.31876 |  | 97.1206 |  | 0.011288 | -0.0083913
0.13203 | 0.30941 |  | 93.9884 |  | -0.030929 | 0.024537
0.13223 | 0.29541 |  | 89.4275 |  | -0.069909 | 0.055486
0.13242 | 0.27704 |  | 83.5373 |  | -0.10758 | 0.084798
0.13262 | 0.2543 |  | 76.3696 |  | -0.14523 | 0.11402
0.13281 | 0.22741 |  | 67.9487 |  | -0.17864 | 0.14027
0.13301 | 0.19673 |  | 58.4408 |  | -0.21078 | 0.16524
0.1332 | 0.16287 |  | 48.1402 |  | -0.24099 | 0.18877
0.1334 | 0.1254 |  | 37.2072 |  | -0.26563 | 0.20804
0.13359 | 0.084698 |  | 25.7543 |  | -0.28641 | 0.22416
0.13379 | 0.045397 |  | 13.9415 |  | -0.3028 | 0.23661
0.13398 | 0.0099036 |  | 1.8774 |  | -0.31493 | 0.24583
0.13418 | -0.026349 |  | -10.1618 |  | -0.32388 | 0.25286
0.13437 | -0.064666 |  | -21.9305 |  | -0.3272 | 0.25542
0.13457 | -0.1023 |  | -33.3918 |  | -0.32537 | 0.25391
0.13477 | -0.13939 |  | -44.384 |  | -0.31852 | 0.24852
0.13496 | -0.17481 |  | -54.7703 |  | -0.30578 | 0.23849
0.13516 | -0.20732 |  | -64.427 |  | -0.29065 | 0.22638
0.13535 | -0.23697 |  | -73.0935 |  | -0.27154 | 0.21142
0.13555 | -0.26271 |  | -80.6225 |  | -0.24687 | 0.19221
0.13574 | -0.28468 |  | -86.9384 |  | -0.21969 | 0.17042
0.13594 | -0.30276 |  | -91.9415 |  | -0.18762 | 0.14503
0.13613 | -0.31645 |  | -95.5381 |  | -0.15238 | 0.11723
0.13633 | -0.32643 |  | -97.6795 |  | -0.11699 | 0.089147
0.13652 | -0.33374 |  | -98.3507 |  | -0.078675 | 0.059161
0.13672 | -0.34037 |  | -97.5458 |  | -0.039531 | 0.028232
0.13691 | -0.34219 |  | -95.3043 |  | 4.7972e-05 | -0.0030441
0.13711 | -0.32559 |  | -91.645 |  | 0.040974 | -0.035138
0.1373 | -0.29201 |  | -86.6196 |  | 0.080003 | -0.065802
0.1375 | -0.26522 |  | -80.3099 |  | 0.11786 | -0.095363
0.1377 | -0.2451 |  | -72.7947 |  | 0.15372 | -0.12356
0.13789 | -0.21485 |  | -64.1519 |  | 0.18585 | -0.1488
0.13809 | -0.18275 |  | -54.4656 |  | 0.21701 | -0.17286
0.13828 | -0.15041 |  | -43.9974 |  | 0.24536 | -0.19495
0.13848 | -0.11266 |  | -32.9756 |  | 0.26869 | -0.21331
0.13867 | -0.075899 |  | -21.5239 |  | 0.28845 | -0.22861
0.13887 | -0.037042 |  | -9.8232 |  | 0.30289 | -0.23964
0.13906 | 0.0030958 |  | 2.0532 |  | 0.31289 | -0.24722
0.13926 | 0.041189 |  | 13.9584 |  | 0.31972 | -0.25237
0.13945 | 0.078005 |  | 25.6887 |  | 0.32085 | -0.25318
0.13965 | 0.10958 |  | 37.1048 |  | 0.31811 | -0.25077
0.13984 | 0.1412 |  | 47.9723 |  | 0.31006 | -0.24424
0.14004 | 0.17625 |  | 58.1651 |  | 0.29468 | -0.2322
0.14023 | 0.20882 |  | 67.5493 |  | 0.27791 | -0.21854
0.14043 | 0.23851 |  | 75.9153 |  | 0.25756 | -0.20235
0.14062 | 0.26513 |  | 83.2039 |  | 0.23077 | -0.18161
0.14082 | 0.287 |  | 89.2914 |  | 0.20226 | -0.15878
0.14102 | 0.30406 |  | 93.9904 |  | 0.16965 | -0.13294
0.14121 | 0.31577 |  | 97.1778 |  | 0.1333 | -0.10441
0.14141 | 0.32222 |  | 98.7971 |  | 0.09693 | -0.075536
0.1416 | 0.32368 |  | 98.9226 |  | 0.057991 | -0.04513
0.1418 | 0.32013 |  | 97.5645 |  | 0.018152 | -0.013823
0.14199 | 0.31176 |  | 94.6974 |  | -0.021527 | 0.017475
0.14219 | 0.29861 |  | 90.3846 |  | -0.062406 | 0.049269
0.14238 | 0.28075 |  | 84.6525 |  | -0.10061 | 0.079334
0.14258 | 0.2586 |  | 77.6609 |  | -0.13696 | 0.10773
0.14277 | 0.23258 |  | 69.5387 |  | -0.17291 | 0.13541
0.14297 | 0.20262 |  | 60.2508 |  | -0.20475 | 0.16053
0.14316 | 0.16917 |  | 50.0367 |  | -0.23423 | 0.18358
0.14336 | 0.13213 |  | 39.1273 |  | -0.26108 | 0.20426
0.14355 | 0.091507 |  | 27.6834 |  | -0.28195 | 0.22071
0.14375 | 0.051589 |  | 15.9567 |  | -0.29967 | 0.23419
0.14395 | 0.015871 |  | 4.0054 |  | -0.31349 | 0.24483
0.14414 | -0.019541 |  | -7.9478 |  | -0.32167 | 0.25148
0.14434 | -0.057288 |  | -19.6346 |  | -0.32625 | 0.25474
0.14453 | -0.094809 |  | -31.0774 |  | -0.32543 | 0.25404
0.14473 | -0.13185 |  | -42.1718 |  | -0.31938 | 0.24929
0.14492 | -0.16777 |  | -52.7377 |  | -0.3091 | 0.24112
0.14512 | -0.20094 |  | -62.6145 |  | -0.29344 | 0.22887
0.14531 | -0.23132 |  | -71.5193 |  | -0.27464 | 0.2138
0.14551 | -0.25782 |  | -79.2417 |  | -0.25205 | 0.19592
0.1457 | -0.28052 |  | -85.7519 |  | -0.22399 | 0.1739
0.1459 | -0.29953 |  | -91.0325 |  | -0.19351 | 0.14965
0.14609 | -0.31421 |  | -94.9841 |  | -0.15988 | 0.12319
0.14629 | -0.3251 |  | -97.5 |  | -0.12308 | 0.094274
0.14648 | -0.33273 |  | -98.4588 |  | -0.085861 | 0.064712
0.14668 | -0.33941 |  | -97.8416 |  | -0.04653 | 0.033789
0.14688 | -0.34309 |  | -95.7586 |  | -0.0061594 | 0.0020578
0.14707 | -0.33004 |  | -92.2852 |  | 0.033518 | -0.029212
0.14727 | -0.29723 |  | -87.5199 |  | 0.07305 | -0.06019
0.14746 | -0.26867 |  | -81.5198 |  | 0.1107 | -0.089789
0.14766 | -0.24993 |  | -74.2999 |  | 0.14707 | -0.11818
0.14785 | -0.2213 |  | -65.9157 |  | 0.18141 | -0.14503
0.14805 | -0.18871 |  | -56.4167 |  | 0.21199 | -0.16911
0.14824 | -0.15733 |  | -46.0508 |  | 0.24069 | -0.19143
0.14844 | -0.12003 |  | -35.1472 |  | 0.26532 | -0.21077
0.14863 | -0.083272 |  | -23.8061 |  | 0.28458 | -0.2257
0.14883 | -0.044758 |  | -12.0823 |  | 0.30102 | -0.23809
0.14902 | -0.0039679 |  | -0.12608 |  | 0.31274 | -0.24724
0.14922 | 0.034406 |  | 11.8518 |  | 0.31956 | -0.25235
0.14941 | 0.071846 |  | 23.6148 |  | 0.32237 | -0.25428
0.14961 | 0.10397 |  | 35.0317 |  | 0.31903 | -0.2516
0.1498 | 0.13504 |  | 46.0298 |  | 0.3114 | -0.24519
0.15 | 0.17024 |  | 56.4441 |  | 0.29923 | -0.23563
0.1502 | 0.2036 |  | 66.0468 |  | 0.28198 | -0.22195
0.15039 | 0.23393 |  | 74.641 |  | 0.2625 | -0.20626
0.15059 | 0.26129 |  | 82.1403 |  | 0.2377 | -0.18695
0.15078 | 0.28405 |  | 88.4631 |  | 0.20787 | -0.16327
0.15098 | 0.30196 |  | 93.3985 |  | 0.17661 | -0.13835
0.15117 | 0.3145 |  | 96.8351 |  | 0.14151 | -0.11092
0.15137 | 0.32196 |  | 98.7783 |  | 0.1044 | -0.081672
0.15156 | 0.32441 |  | 99.2321 |  | 0.066966 | -0.052226
0.15176 | 0.32205 |  | 98.2308 |  | 0.02689 | -0.020718
0.15195 | 0.31484 |  | 95.7189 |  | -0.013521 | 0.011176
0.15215 | 0.30259 |  | 91.6825 |  | -0.053509 | 0.042392
0.15234 | 0.2858 |  | 86.2671 |  | -0.093229 | 0.073436
0.15254 | 0.26466 |  | 79.5779 |  | -0.12983 | 0.10221
0.15273 | 0.23941 |  | 71.6646 |  | -0.16492 | 0.1295
0.15293 | 0.21016 |  | 62.5805 |  | -0.19882 | 0.15584
0.15313 | 0.1773 |  | 52.4803 |  | -0.22833 | 0.17897
0.15332 | 0.14095 |  | 41.6406 |  | -0.25551 | 0.20007
0.15352 | 0.10078 |  | 30.2726 |  | -0.27886 | 0.21821
0.15371 | 0.060129 |  | 18.5524 |  | -0.29575 | 0.23131
0.15391 | 0.02354 |  | 6.6335 |  | -0.31057 | 0.24252
0.1541 | -0.011556 |  | -5.3643 |  | -0.32086 | 0.25066
0.1543 | -0.049286 |  | -17.2433 |  | -0.3247 | 0.25376
0.15449 | -0.087376 |  | -28.853 |  | -0.32594 | 0.25433
0.15469 | -0.12463 |  | -40.0882 |  | -0.32105 | 0.25039
0.15488 | -0.16107 |  | -50.7731 |  | -0.3103 | 0.242
0.15508 | -0.1947 |  | -60.7419 |  | -0.29717 | 0.23152
0.15527 | -0.22551 |  | -69.8108 |  | -0.2789 | 0.21713
0.15547 | -0.2529 |  | -77.7918 |  | -0.25633 | 0.19943
0.15566 | -0.27638 |  | -84.6212 |  | -0.23008 | 0.17866
0.15586 | -0.29641 |  | -90.2516 |  | -0.199 | 0.15407
0.15605 | -0.3121 |  | -94.5148 |  | -0.16604 | 0.12803
0.15625 | -0.32359 |  | -97.2768 |  | -0.1308 | 0.10033
0.15645 | -0.33175 |  | -98.5054 |  | -0.092913 | 0.070512
0.15664 | -0.33843 |  | -98.1973 |  | -0.054372 | 0.039892
0.15684 | -0.34342 |  | -96.4418 |  | -0.014032 | 0.0080855
0.15703 | -0.33541 |  | -93.3455 |  | 0.026152 | -0.02347
0.15723 | -0.30609 |  | -88.9167 |  | 0.064922 | -0.053916
0.15742 | -0.27462 |  | -83.1976 |  | 0.1039 | -0.084426
0.15762 | -0.25478 |  | -76.2118 |  | 0.14034 | -0.11322
0.15781 | -0.22875 |  | -67.9482 |  | 0.17444 | -0.13996
0.15801 | -0.19549 |  | -58.5621 |  | 0.20698 | -0.16522
0.1582 | -0.16425 |  | -48.3122 |  | 0.23522 | -0.1873
0.1584 | -0.12792 |  | -37.4641 |  | 0.26059 | -0.20695
0.15859 | -0.090549 |  | -26.2049 |  | 0.28228 | -0.22379
0.15879 | -0.053284 |  | -14.609 |  | 0.29832 | -0.23618
0.15898 | -0.012776 |  | -2.7552 |  | 0.31103 | -0.24568
0.15918 | 0.02588 |  | 9.1821 |  | 0.31914 | -0.25194
0.15937 | 0.063376 |  | 20.9444 |  | 0.32201 | -0.25418
0.15957 | 0.096805 |  | 32.4147 |  | 0.32106 | -0.25314
0.15977 | 0.12732 |  | 43.5455 |  | 0.31435 | -0.24765
0.15996 | 0.16189 |  | 54.1375 |  | 0.30239 | -0.23805
0.16016 | 0.19634 |  | 64.0037 |  | 0.28674 | -0.22548
0.16035 | 0.22751 |  | 72.9004 |  | 0.26671 | -0.20976
0.16055 | 0.25573 |  | 80.6098 |  | 0.24315 | -0.19129
0.16074 | 0.27946 |  | 87.1252 |  | 0.21536 | -0.1693
0.16094 | 0.29843 |  | 92.3378 |  | 0.18311 | -0.1438
0.16113 | 0.31217 |  | 96.124 |  | 0.14903 | -0.11674
0.16133 | 0.32079 |  | 98.4463 |  | 0.1128 | -0.088291
0.16152 | 0.32423 |  | 99.1991 |  | 0.074649 | -0.058436
0.16172 | 0.32242 |  | 98.4069 |  | 0.035647 | -0.027538
0.16191 | 0.3159 |  | 96.1256 |  | -0.0055158 | 0.004738
0.16211 | 0.30446 |  | 92.3514 |  | -0.045867 | 0.036466
0.1623 | 0.28847 |  | 87.1959 |  | -0.083928 | 0.066428
0.1625 | 0.26831 |  | 80.7681 |  | -0.1221 | 0.095907
0.1627 | 0.24398 |  | 73.1209 |  | -0.15783 | 0.12387
0.16289 | 0.21564 |  | 64.284 |  | -0.19131 | 0.15008
0.16309 | 0.18356 |  | 54.3868 |  | -0.22312 | 0.17481
0.16328 | 0.14807 |  | 43.7262 |  | -0.24986 | 0.19581
0.16348 | 0.10887 |  | 32.5223 |  | -0.27336 | 0.21385
0.16367 | 0.068104 |  | 20.9349 |  | -0.29291 | 0.22901
0.16387 | 0.030806 |  | 9.0845 |  | -0.30692 | 0.23996
0.16406 | -0.0040768 |  | -2.9026 |  | -0.31837 | 0.24853
0.16426 | -0.041325 |  | -14.8009 |  | -0.32474 | 0.25361
0.16445 | -0.079542 |  | -26.4843 |  | -0.32547 | 0.25412
0.16465 | -0.11702 |  | -37.8336 |  | -0.32239 | 0.2514
0.16484 | -0.15381 |  | -48.6522 |  | -0.31288 | 0.24408
0.16504 | -0.18806 |  | -58.7944 |  | -0.29917 | 0.23313
0.16523 | -0.21962 |  | -68.0996 |  | -0.28259 | 0.22003
0.16543 | -0.24794 |  | -76.3611 |  | -0.26075 | 0.20306
0.16562 | -0.27216 |  | -83.4077 |  | -0.23548 | 0.18292
0.16582 | -0.29274 |  | -89.1938 |  | -0.20577 | 0.15955
0.16602 | -0.30909 |  | -93.6626 |  | -0.17156 | 0.13253
0.16621 | -0.32135 |  | -96.6991 |  | -0.13713 | 0.10499
0.16641 | -0.33007 |  | -98.2581 |  | -0.10075 | 0.076528
0.1666 | -0.33681 |  | -98.2966 |  | -0.061577 | 0.045782
0.1668 | -0.34271 |  | -96.8306 |  | -0.022174 | 0.014501
0.16699 | -0.3386 |  | -93.9573 |  | 0.018661 | -0.017584
0.16719 | -0.31266 |  | -89.7572 |  | 0.058985 | -0.049325
0.16738 | -0.27904 |  | -84.2934 |  | 0.09658 | -0.078868
0.16758 | -0.25784 |  | -77.5238 |  | 0.13331 | -0.1076
0.16777 | -0.23424 |  | -69.4538 |  | 0.16816 | -0.13503
0.16797 | -0.2008 |  | -60.2472 |  | 0.20078 | -0.16038
0.16816 | -0.16985 |  | -50.1781 |  | 0.23122 | -0.18395
0.16836 | -0.13516 |  | -39.5272 |  | 0.25696 | -0.20417
0.16855 | -0.09743 |  | -28.3636 |  | 0.27821 | -0.22074
0.16875 | -0.0605 |  | -16.7284 |  | 0.29562 | -0.23403
0.16895 | -0.019912 |  | -4.838 |  | 0.30905 | -0.24418
0.16914 | 0.019093 |  | 7.0861 |  | 0.31861 | -0.25159
0.16934 | 0.05665 |  | 18.8685 |  | 0.32279 | -0.25485
0.16953 | 0.091373 |  | 30.407 |  | 0.32183 | -0.25387
0.16973 | 0.12183 |  | 41.6489 |  | 0.31644 | -0.24938
0.16992 | 0.15586 |  | 52.3811 |  | 0.30526 | -0.24053
0.17012 | 0.19055 |  | 62.2841 |  | 0.28988 | -0.22827
0.17031 | 0.22166 |  | 71.2229 |  | 0.27165 | -0.21372
0.17051 | 0.25067 |  | 79.1711 |  | 0.2488 | -0.19575
0.1707 | 0.27547 |  | 86.002 |  | 0.22157 | -0.17417
0.1709 | 0.29537 |  | 91.535 |  | 0.19055 | -0.14964
0.17109 | 0.31015 |  | 95.5733 |  | 0.15624 | -0.12247
0.17129 | 0.31935 |  | 98.0588 |  | 0.12041 | -0.094171
0.17148 | 0.32371 |  | 99.0847 |  | 0.082886 | -0.064828
0.17168 | 0.32309 |  | 98.6372 |  | 0.043802 | -0.034047
0.17188 | 0.31749 |  | 96.6634 |  | 0.0038215 | -0.0026227
0.17207 | 0.30707 |  | 93.1944 |  | -0.037423 | 0.02965
0.17227 | 0.29197 |  | 88.2919 |  | -0.077131 | 0.060834
0.17246 | 0.2723 |  | 82.0298 |  | -0.11382 | 0.089585
0.17266 | 0.24846 |  | 74.5267 |  | -0.15005 | 0.11765
0.17285 | 0.22086 |  | 65.9064 |  | -0.18461 | 0.14444
0.17305 | 0.18967 |  | 56.2833 |  | -0.21574 | 0.16902
0.17324 | 0.15523 |  | 45.865 |  | -0.24425 | 0.19129
0.17344 | 0.11695 |  | 34.8183 |  | -0.26896 | 0.21029
0.17363 | 0.076076 |  | 23.2614 |  | -0.28869 | 0.22565
0.17383 | 0.03772 |  | 11.3697 |  | -0.30393 | 0.23752
0.17402 | 0.0026813 |  | -0.65258 |  | -0.31557 | 0.2465
0.17422 | -0.03388 |  | -12.5458 |  | -0.32318 | 0.25231
0.17441 | -0.071897 |  | -24.1628 |  | -0.32496 | 0.25381
0.17461 | -0.10923 |  | -35.4794 |  | -0.32164 | 0.25117
0.1748 | -0.14625 |  | -46.3971 |  | -0.31459 | 0.24523
0.175 | -0.18132 |  | -56.75 |  | -0.3021 | 0.23544
0.1752 | -0.21359 |  | -66.2959 |  | -0.2847 | 0.22184
0.17539 | -0.24271 |  | -74.7813 |  | -0.26475 | 0.20589
0.17559 | -0.26767 |  | -82.0576 |  | -0.24031 | 0.18666
0.17578 | -0.28902 |  | -88.1026 |  | -0.21062 | 0.16328
0.17598 | -0.30624 |  | -92.8795 |  | -0.17811 | 0.13741
0.17617 | -0.31922 |  | -96.2393 |  | -0.14356 | 0.11006
0.17637 | -0.32865 |  | -98.1231 |  | -0.10718 | 0.081472
0.17656 | -0.33561 |  | -98.4945 |  | -0.068798 | 0.051336
0.17676 | -0.34194 |  | -97.3071 |  | -0.029032 | 0.02
0.17695 | -0.34087 |  | -94.6707 |  | 0.010894 | -0.01161
0.17715 | -0.3189 |  | -90.6863 |  | 0.051418 | -0.043285
0.17734 | -0.28442 |  | -85.4066 |  | 0.090542 | -0.07378
0.17754 | -0.26085 |  | -78.8726 |  | 0.12657 | -0.10239
0.17773 | -0.23972 |  | -71.0782 |  | 0.16197 | -0.1301
0.17793 | -0.2077 |  | -62.1343 |  | 0.19583 | -0.15638
0.17813 | -0.17626 |  | -52.2574 |  | 0.22573 | -0.17986
0.17832 | -0.14283 |  | -41.6781 |  | 0.25251 | -0.20069
0.17852 | -0.10493 |  | -30.5936 |  | 0.27504 | -0.21828
0.17871 | -0.068275 |  | -19.1084 |  | 0.29278 | -0.232
0.17891 | -0.028365 |  | -7.3182 |  | 0.30713 | -0.24296
0.1791 | 0.011362 |  | 4.5958 |  | 0.31735 | -0.2508
0.1793 | 0.049186 |  | 16.4306 |  | 0.32293 | -0.25488
0.17949 | 0.084983 |  | 28.0532 |  | 0.32327 | -0.25505
0.17969 | 0.11562 |  | 39.3386 |  | 0.31792 | -0.25064
0.17988 | 0.14851 |  | 50.1547 |  | 0.30808 | -0.24258
0.18008 | 0.1838 |  | 60.3097 |  | 0.29409 | -0.2314
0.18027 | 0.21571 |  | 69.5353 |  | 0.27617 | -0.21706
0.18047 | 0.24514 |  | 77.6994 |  | 0.2542 | -0.19983
0.18066 | 0.27064 |  | 84.6981 |  | 0.22739 | -0.17872
0.18086 | 0.29107 |  | 90.3724 |  | 0.19693 | -0.15447
0.18105 | 0.30681 |  | 94.6532 |  | 0.1639 | -0.12832
0.18125 | 0.31711 |  | 97.4746 |  | 0.12807 | -0.10014
0.18145 | 0.3224 |  | 98.7928 |  | 0.090772 | -0.070839
0.18164 | 0.32282 |  | 98.6399 |  | 0.051898 | -0.040304
0.18184 | 0.31824 |  | 96.9909 |  | 0.011235 | -0.00844
0.18203 | 0.309 |  | 93.8498 |  | -0.028896 | 0.023051
0.18223 | 0.29518 |  | 89.3288 |  | -0.068764 | 0.054136
0.18242 | 0.27676 |  | 83.443 |  | -0.10726 | 0.08429
0.18262 | 0.25392 |  | 76.2119 |  | -0.14274 | 0.11227
0.18281 | 0.22709 |  | 67.8225 |  | -0.17775 | 0.13936
0.18301 | 0.19662 |  | 58.4041 |  | -0.21041 | 0.16483
0.1832 | 0.16295 |  | 48.1308 |  | -0.23898 | 0.18721
0.1834 | 0.12559 |  | 37.2207 |  | -0.2647 | 0.20724
0.18359 | 0.084754 |  | 25.7335 |  | -0.28505 | 0.22324
0.18379 | 0.045172 |  | 13.8263 |  | -0.30107 | 0.23537
0.18398 | 0.0095748 |  | 1.7427 |  | -0.31438 | 0.24556
0.18418 | -0.026644 |  | -10.2732 |  | -0.32218 | 0.25179
0.18438 | -0.064783 |  | -21.9639 |  | -0.32529 | 0.25405
0.18457 | -0.10207 |  | -33.2735 |  | -0.32383 | 0.25289
0.18477 | -0.13889 |  | -44.189 |  | -0.31636 | 0.24688
0.18496 | -0.17418 |  | -54.5798 |  | -0.30489 | 0.23761
0.18516 | -0.20681 |  | -64.3026 |  | -0.28923 | 0.22539
0.18535 | -0.2368 |  | -73.1034 |  | -0.26904 | 0.20956
0.18555 | -0.26271 |  | -80.6849 |  | -0.24563 | 0.19105
0.18574 | -0.28468 |  | -86.9468 |  | -0.21758 | 0.16885
0.18594 | -0.30262 |  | -91.8903 |  | -0.18539 | 0.14337
0.18613 | -0.31618 |  | -95.4605 |  | -0.15124 | 0.11638
0.18633 | -0.32618 |  | -97.6302 |  | -0.11469 | 0.087638
0.18652 | -0.33357 |  | -98.3529 |  | -0.076697 | 0.057757
0.18672 | -0.34048 |  | -97.577 |  | -0.0378 | 0.02706
0.18691 | -0.34251 |  | -95.3178 |  | 0.0027502 | -0.0047711
0.18711 | -0.32531 |  | -91.6126 |  | 0.042615 | -0.036092
0.1873 | -0.29104 |  | -86.5823 |  | 0.081466 | -0.066687
0.1875 | -0.26485 |  | -80.3171 |  | 0.12002 | -0.096883
0.1877 | -0.24537 |  | -72.795 |  | 0.15546 | -0.12475
0.18789 | -0.2147 |  | -64.0813 |  | 0.188 | -0.15032
0.18809 | -0.18253 |  | -54.3547 |  | 0.2191 | -0.17449
0.18828 | -0.15021 |  | -43.8615 |  | 0.24688 | -0.19611
0.18848 | -0.11221 |  | -32.8255 |  | 0.2703 | -0.2145
0.18867 | -0.075555 |  | -21.4081 |  | 0.28941 | -0.22932
0.18887 | -0.036572 |  | -9.7106 |  | 0.30436 | -0.24068
0.18906 | 0.0035826 |  | 2.1806 |  | 0.3152 | -0.24909
0.18926 | 0.041448 |  | 14.0588 |  | 0.32134 | -0.25376
0.18945 | 0.07817 |  | 25.7384 |  | 0.32269 | -0.25449
0.18965 | 0.10954 |  | 37.1002 |  | 0.31921 | -0.25149
0.18984 | 0.14134 |  | 47.9974 |  | 0.31039 | -0.24437
0.19004 | 0.17674 |  | 58.2684 |  | 0.29669 | -0.23353
0.19023 | 0.20929 |  | 67.666 |  | 0.27947 | -0.21964
0.19043 | 0.23909 |  | 76.0346 |  | 0.2585 | -0.20301
0.19062 | 0.26578 |  | 83.34 |  | 0.23271 | -0.18291
0.19082 | 0.28751 |  | 89.4286 |  | 0.20272 | -0.15916
0.19102 | 0.30458 |  | 94.1347 |  | 0.17017 | -0.13334
0.19121 | 0.31645 |  | 97.3816 |  | 0.13499 | -0.10559
0.19141 | 0.32304 |  | 99.0791 |  | 0.097369 | -0.076041
0.1916 | 0.32444 |  | 99.1712 |  | 0.059354 | -0.046139
0.1918 | 0.3207 |  | 97.706 |  | 0.020025 | -0.015282
0.19199 | 0.31206 |  | 94.7547 |  | -0.021312 | 0.016945
0.19219 | 0.29869 |  | 90.375 |  | -0.061331 | 0.048458
0.19238 | 0.28085 |  | 84.6543 |  | -0.099442 | 0.078419
0.19258 | 0.25876 |  | 77.6958 |  | -0.13665 | 0.10735
0.19277 | 0.23273 |  | 69.5668 |  | -0.1717 | 0.13461
0.19297 | 0.20278 |  | 60.3183 |  | -0.20384 | 0.15971
0.19316 | 0.16938 |  | 50.1222 |  | -0.23297 | 0.1827
0.19336 | 0.13255 |  | 39.2284 |  | -0.25941 | 0.20324
0.19355 | 0.091999 |  | 27.8116 |  | -0.28187 | 0.22048
0.19375 | 0.051982 |  | 16.0333 |  | -0.29851 | 0.23345
0.19395 | 0.01624 |  | 4.0591 |  | -0.31165 | 0.24345
0.19414 | -0.019331 |  | -7.906 |  | -0.32132 | 0.25076
0.19434 | -0.057141 |  | -19.6329 |  | -0.32463 | 0.25355
0.19453 | -0.094636 |  | -31.0752 |  | -0.3236 | 0.25261
0.19473 | -0.1319 |  | -42.2008 |  | -0.31847 | 0.24829
0.19492 | -0.16797 |  | -52.8224 |  | -0.30753 | 0.23971
0.19512 | -0.20122 |  | -62.7112 |  | -0.29261 | 0.22788
0.19531 | -0.2317 |  | -71.6083 |  | -0.27359 | 0.21292
0.19551 | -0.25821 |  | -79.3412 |  | -0.25012 | 0.19447
0.1957 | -0.28098 |  | -85.8871 |  | -0.2229 | 0.17284
0.1959 | -0.30006 |  | -91.1954 |  | -0.19159 | 0.14816
0.19609 | -0.31469 |  | -95.1315 |  | -0.15804 | 0.1215
0.19629 | -0.3255 |  | -97.5762 |  | -0.12278 | 0.093654
0.19648 | -0.33301 |  | -98.4529 |  | -0.084212 | 0.063715
0.19668 | -0.33935 |  | -97.7838 |  | -0.044479 | 0.032242
0.19687 | -0.34269 |  | -95.7101 |  | -0.0051757 | 0.00098879
0.19707 | -0.33002 |  | -92.3226 |  | 0.035287 | -0.030592
0.19727 | -0.29771 |  | -87.6491 |  | 0.074878 | -0.061735
0.19746 | -0.26864 |  | -81.6754 |  | 0.11169 | -0.090767
0.19766 | -0.24962 |  | -74.3758 |  | 0.14798 | -0.11914
0.19785 | -0.22117 |  | -65.8427 |  | 0.18278 | -0.14634
0.19805 | -0.1882 |  | -56.2869 |  | 0.21402 | -0.17071
0.19824 | -0.15711 |  | -46.0093 |  | 0.24217 | -0.19278
0.19844 | -0.12015 |  | -35.1735 |  | 0.26649 | -0.21172
0.19863 | -0.083139 |  | -23.8186 |  | 0.28629 | -0.22697
0.19883 | -0.044914 |  | -12.0754 |  | 0.30174 | -0.23892
0.19902 | -0.0039794 |  | -0.088122 |  | 0.31353 | -0.24786
0.19922 | 0.034516 |  | 11.9016 |  | 0.3216 | -0.25389
0.19941 | 0.071669 |  | 23.6256 |  | 0.32346 | -0.25534
0.19961 | 0.10396 |  | 35.0079 |  | 0.32011 | -0.25249
0.1998 | 0.13499 |  | 46.0012 |  | 0.31298 | -0.24659
0.2 | 0.1703 |  | 56.436 |  | 0.30026 | -0.23651
0.2002 | 0.20376 |  | 66.044 |  | 0.28354 | -0.22312
0.20039 | 0.23406 |  | 74.6632 |  | 0.26343 | -0.20721
0.20059 | 0.26173 |  | 82.1984 |  | 0.23839 | -0.18746
0.20078 | 0.28427 |  | 88.4717 |  | 0.20939 | -0.16448
0.20098 | 0.30189 |  | 93.3492 |  | 0.17697 | -0.13899
0.20117 | 0.31429 |  | 96.7034 |  | 0.14207 | -0.11137
0.20137 | 0.32135 |  | 98.5538 |  | 0.10552 | -0.08258
0.20156 | 0.32379 |  | 99.0293 |  | 0.067038 | -0.052502
0.20176 | 0.3214 |  | 98.0261 |  | 0.027206 | -0.021214
0.20195 | 0.314 |  | 95.485 |  | -0.013094 | 0.010516
0.20215 | 0.30179 |  | 91.4678 |  | -0.053278 | 0.042004
0.20234 | 0.28493 |  | 86.0019 |  | -0.09245 | 0.072555
0.20254 | 0.26362 |  | 79.2533 |  | -0.1292 | 0.10146
0.20273 | 0.23831 |  | 71.3033 |  | -0.16425 | 0.12879
0.20293 | 0.20896 |  | 62.1625 |  | -0.19806 | 0.15506
0.20312 | 0.17608 |  | 52.1007 |  | -0.22824 | 0.17886
0.20332 | 0.14011 |  | 41.3933 |  | -0.25464 | 0.19941
0.20352 | 0.10044 |  | 30.1639 |  | -0.27779 | 0.21732
0.20371 | 0.060111 |  | 18.5466 |  | -0.29598 | 0.23138
0.20391 | 0.023732 |  | 6.6084 |  | -0.30941 | 0.24172
0.2041 | -0.011698 |  | -5.4864 |  | -0.31944 | 0.24947
0.2043 | -0.049671 |  | -17.4014 |  | -0.32501 | 0.25369
0.20449 | -0.08754 |  | -28.9815 |  | -0.32498 | 0.25368
0.20469 | -0.12484 |  | -40.1368 |  | -0.32005 | 0.24974
0.20488 | -0.16107 |  | -50.7036 |  | -0.31044 | 0.24192
0.20508 | -0.19433 |  | -60.5842 |  | -0.29599 | 0.23056
0.20527 | -0.22519 |  | -69.6203 |  | -0.27737 | 0.216
0.20547 | -0.25264 |  | -77.6461 |  | -0.25522 | 0.19833
0.20566 | -0.2762 |  | -84.5424 |  | -0.22901 | 0.17762
0.20586 | -0.29622 |  | -90.1585 |  | -0.19862 | 0.15378
0.20605 | -0.31167 |  | -94.3781 |  | -0.16529 | 0.12734
0.20625 | -0.32304 |  | -97.1214 |  | -0.12956 | 0.099102
0.20645 | -0.33119 |  | -98.3387 |  | -0.091974 | 0.069524
0.20664 | -0.33774 |  | -98.0384 |  | -0.053049 | 0.038939
0.20684 | -0.34275 |  | -96.3187 |  | -0.013064 | 0.0076152
0.20703 | -0.33523 |  | -93.2684 |  | 0.026819 | -0.023862
0.20723 | -0.30597 |  | -88.8602 |  | 0.066404 | -0.054992
0.20742 | -0.27387 |  | -83.1179 |  | 0.10505 | -0.085206
0.20762 | -0.25405 |  | -76.0752 |  | 0.14144 | -0.11383
0.20781 | -0.22835 |  | -67.7759 |  | 0.17582 | -0.14078
0.20801 | -0.19508 |  | -58.413 |  | 0.20757 | -0.16569
0.2082 | -0.16405 |  | -48.2209 |  | 0.23642 | -0.18815
0.2084 | -0.12783 |  | -37.3915 |  | 0.2619 | -0.20786
0.20859 | -0.090226 |  | -26.0616 |  | 0.28233 | -0.22395
0.20879 | -0.052662 |  | -14.3735 |  | 0.29932 | -0.23681
0.20898 | -0.011947 |  | -2.4944 |  | 0.31252 | -0.24677
0.20918 | 0.026538 |  | 9.3846 |  | 0.31945 | -0.25233
0.20938 | 0.064007 |  | 21.1225 |  | 0.32244 | -0.25429
0.20957 | 0.09785 |  | 32.6936 |  | 0.32155 | -0.2533
0.20977 | 0.12848 |  | 43.871 |  | 0.31446 | -0.2476
0.20996 | 0.16314 |  | 54.4178 |  | 0.30305 | -0.23834
0.21016 | 0.19762 |  | 64.2444 |  | 0.28763 | -0.22614
0.21035 | 0.22831 |  | 73.055 |  | 0.26756 | -0.21017
0.21055 | 0.25643 |  | 80.7394 |  | 0.24361 | -0.19126
0.21074 | 0.28014 |  | 87.299 |  | 0.21504 | -0.16889
0.21094 | 0.29877 |  | 92.4898 |  | 0.1834 | -0.14367
0.21113 | 0.31246 |  | 96.2274 |  | 0.1498 | -0.11706
0.21133 | 0.3207 |  | 98.432 |  | 0.11292 | -0.088365
0.21152 | 0.3236 |  | 99.0444 |  | 0.074819 | -0.058326
0.21172 | 0.32191 |  | 98.2293 |  | 0.035827 | -0.027464
0.21191 | 0.3155 |  | 95.9855 |  | -0.0055339 | 0.004838
0.21211 | 0.3041 |  | 92.2708 |  | -0.046088 | 0.036604
0.2123 | 0.28849 |  | 87.172 |  | -0.084134 | 0.06652
0.2125 | 0.26832 |  | 80.7196 |  | -0.12152 | 0.095729
0.2127 | 0.24359 |  | 72.9612 |  | -0.15759 | 0.12389
0.21289 | 0.21521 |  | 64.0653 |  | -0.19154 | 0.15042
0.21309 | 0.18322 |  | 54.2319 |  | -0.22281 | 0.17485
0.21328 | 0.14789 |  | 43.6346 |  | -0.25017 | 0.19611
0.21348 | 0.10901 |  | 32.4838 |  | -0.27367 | 0.21431
0.21367 | 0.068133 |  | 20.9065 |  | -0.29189 | 0.22859
0.21387 | 0.0305 |  | 8.9719 |  | -0.30615 | 0.2395
0.21406 | -0.0044317 |  | -3.059 |  | -0.31874 | 0.24885
0.21426 | -0.04178 |  | -14.9304 |  | -0.32534 | 0.25418
0.21445 | -0.079902 |  | -26.5401 |  | -0.32527 | 0.25432
0.21465 | -0.11704 |  | -37.7869 |  | -0.32156 | 0.25094
0.21484 | -0.15385 |  | -48.5771 |  | -0.31231 | 0.24361
0.21504 | -0.18811 |  | -58.7361 |  | -0.29865 | 0.23298
0.21523 | -0.21951 |  | -68.0245 |  | -0.28236 | 0.22013
0.21543 | -0.24785 |  | -76.2853 |  | -0.26104 | 0.20341
0.21563 | -0.27208 |  | -83.3797 |  | -0.23491 | 0.18254
0.21582 | -0.2926 |  | -89.1868 |  | -0.20472 | 0.15879
0.21602 | -0.30889 |  | -93.6297 |  | -0.17158 | 0.13267
0.21621 | -0.32096 |  | -96.649 |  | -0.13723 | 0.10516
0.21641 | -0.32955 |  | -98.2008 |  | -0.10046 | 0.076353
0.2166 | -0.33628 |  | -98.2525 |  | -0.061361 | 0.045677
0.2168 | -0.34215 |  | -96.8116 |  | -0.021803 | 0.014393
0.21699 | -0.33846 |  | -93.9481 |  | 0.01843 | -0.017235
0.21719 | -0.31317 |  | -89.7738 |  | 0.058954 | -0.049126
0.21738 | -0.27928 |  | -84.3325 |  | 0.097487 | -0.079387
0.21758 | -0.25773 |  | -77.58 |  | 0.13354 | -0.10772
0.21777 | -0.23484 |  | -69.5744 |  | 0.16815 | -0.13478
0.21797 | -0.20175 |  | -60.4554 |  | 0.20075 | -0.16018
0.21816 | -0.1706 |  | -50.4024 |  | 0.23056 | -0.18346
0.21836 | -0.13583 |  | -39.6626 |  | 0.25719 | -0.20421
0.21855 | -0.097521 |  | -28.3978 |  | 0.27901 | -0.22129
0.21875 | -0.060386 |  | -16.7481 |  | 0.29553 | -0.234
0.21895 | -0.020078 |  | -4.9036 |  | 0.30822 | -0.24358
0.21914 | 0.018997 |  | 6.9683 |  | 0.31758 | -0.25067
0.21934 | 0.056375 |  | 18.7049 |  | 0.32222 | -0.25416
0.21953 | 0.091063 |  | 30.2348 |  | 0.32156 | -0.25359
0.21973 | 0.12154 |  | 41.4414 |  | 0.31594 | -0.24881
0.21992 | 0.15507 |  | 52.0958 |  | 0.30482 | -0.23979
0.22012 | 0.18991 |  | 62.0534 |  | 0.2895 | -0.22768
0.22031 | 0.22134 |  | 71.0925 |  | 0.27087 | -0.213
0.22051 | 0.24995 |  | 78.9993 |  | 0.24814 | -0.19518
0.2207 | 0.27454 |  | 85.7517 |  | 0.22116 | -0.1738
0.2209 | 0.29438 |  | 91.2391 |  | 0.18937 | -0.14874
0.22109 | 0.30912 |  | 95.3226 |  | 0.15537 | -0.1218
0.22129 | 0.31876 |  | 97.9347 |  | 0.12023 | -0.093967
0.22148 | 0.32327 |  | 98.9738 |  | 0.081826 | -0.064066
0.22168 | 0.32244 |  | 98.4512 |  | 0.042698 | -0.03315
0.22187 | 0.31707 |  | 96.4717 |  | 0.0029875 | -0.0018447
0.22207 | 0.30697 |  | 93.083 |  | -0.038097 | 0.030137
0.22227 | 0.29215 |  | 88.3297 |  | -0.077107 | 0.060824
0.22246 | 0.27311 |  | 82.2326 |  | -0.11493 | 0.090368
0.22266 | 0.24955 |  | 74.8123 |  | -0.15152 | 0.11899
0.22285 | 0.22164 |  | 66.1051 |  | -0.18483 | 0.14507
0.22305 | 0.19005 |  | 56.3112 |  | -0.21693 | 0.16976
0.22324 | 0.15525 |  | 45.8151 |  | -0.24552 | 0.19211
0.22344 | 0.11692 |  | 34.7928 |  | -0.26891 | 0.21047
0.22363 | 0.076267 |  | 23.3328 |  | -0.28982 | 0.22653
0.22383 | 0.038101 |  | 11.5786 |  | -0.30543 | 0.2387
0.22402 | 0.0032475 |  | -0.39575 |  | -0.31584 | 0.24672
0.22422 | -0.03337 |  | -12.3539 |  | -0.32396 | 0.25271
0.22441 | -0.071725 |  | -24.0813 |  | -0.32606 | 0.25449
0.22461 | -0.10925 |  | -35.5314 |  | -0.32241 | 0.25174
0.2248 | -0.14636 |  | -46.5087 |  | -0.31537 | 0.24589
0.225 | -0.18134 |  | -56.7912 |  | -0.30278 | 0.23594
0.2252 | -0.2132 |  | -66.2226 |  | -0.28576 | 0.22252
0.22539 | -0.24211 |  | -74.6316 |  | -0.26542 | 0.20635
0.22559 | -0.26711 |  | -81.9138 |  | -0.24029 | 0.18655
0.22578 | -0.28839 |  | -87.9941 |  | -0.21144 | 0.16376
0.22598 | -0.30564 |  | -92.7282 |  | -0.17932 | 0.13842
0.22617 | -0.31851 |  | -95.9939 |  | -0.14426 | 0.11081
0.22637 | -0.32763 |  | -97.7939 |  | -0.10828 | 0.082291
0.22656 | -0.33458 |  | -98.1381 |  | -0.069824 | 0.052018
0.22676 | -0.34108 |  | -97.0426 |  | -0.029076 | 0.020073
0.22695 | -0.34043 |  | -94.5499 |  | 0.010271 | -0.011162
0.22715 | -0.31927 |  | -90.6418 |  | 0.049716 | -0.042188
0.22734 | -0.28491 |  | -85.4016 |  | 0.089456 | -0.07311
0.22754 | -0.26077 |  | -78.92 |  | 0.12622 | -0.10214
0.22773 | -0.23974 |  | -71.145 |  | 0.16121 | -0.12965
0.22793 | -0.20765 |  | -62.151 |  | 0.1946 | -0.15561
0.22812 | -0.17564 |  | -52.2176 |  | 0.22438 | -0.1789
0.22832 | -0.14238 |  | -41.6331 |  | 0.25135 | -0.19989
0.22852 | -0.10469 |  | -30.5636 |  | 0.27412 | -0.2177
0.22871 | -0.068069 |  | -19.0935 |  | 0.29179 | -0.23137
0.22891 | -0.028569 |  | -7.3419 |  | 0.30646 | -0.24226
0.2291 | 0.011102 |  | 4.5411 |  | 0.3161 | -0.24967
0.2293 | 0.048996 |  | 16.3927 |  | 0.32053 | -0.25306
0.22949 | 0.084811 |  | 28.0677 |  | 0.32199 | -0.25376
0.22969 | 0.1158 |  | 39.441 |  | 0.31746 | -0.25011
0.22988 | 0.14889 |  | 50.3046 |  | 0.30665 | -0.24159
0.23008 | 0.18408 |  | 60.414 |  | 0.29275 | -0.23026
0.23027 | 0.21604 |  | 69.6073 |  | 0.27477 | -0.21599
0.23047 | 0.24546 |  | 77.7525 |  | 0.25218 | -0.19832
0.23066 | 0.27092 |  | 84.7461 |  | 0.22617 | -0.17773
0.23086 | 0.29155 |  | 90.4684 |  | 0.19576 | -0.15376
0.23105 | 0.30735 |  | 94.7857 |  | 0.1616 | -0.1267
0.23125 | 0.31782 |  | 97.6641 |  | 0.12628 | -0.098678
0.23145 | 0.32344 |  | 99.0285 |  | 0.08913 | -0.069733
0.23164 | 0.32373 |  | 98.8243 |  | 0.049948 | -0.038983
0.23184 | 0.31901 |  | 97.1169 |  | 0.010182 | -0.0075222
0.23203 | 0.30962 |  | 93.9347 |  | -0.030782 | 0.024515
0.23223 | 0.29538 |  | 89.353 |  | -0.070883 | 0.05604
0.23242 | 0.27681 |  | 83.4292 |  | -0.10799 | 0.08518
0.23262 | 0.25391 |  | 76.1883 |  | -0.14434 | 0.11332
0.23281 | 0.22676 |  | 67.7314 |  | -0.17936 | 0.14068
0.23301 | 0.19593 |  | 58.1968 |  | -0.21117 | 0.16576
0.2332 | 0.16187 |  | 47.8568 |  | -0.24064 | 0.18863
0.2334 | 0.12429 |  | 36.9175 |  | -0.26595 | 0.20821
0.23359 | 0.083822 |  | 25.485 |  | -0.28567 | 0.22355
0.23379 | 0.044908 |  | 13.7222 |  | -0.30214 | 0.2362
0.23398 | 0.0096791 |  | 1.7377 |  | -0.31517 | 0.24638
0.23418 | -0.026489 |  | -10.2711 |  | -0.3235 | 0.25281
0.23438 | -0.064826 |  | -22.0757 |  | -0.32667 | 0.25508
0.23457 | -0.10259 |  | -33.5633 |  | -0.32422 | 0.25314
0.23477 | -0.13975 |  | -44.5741 |  | -0.31734 | 0.24756
0.23496 | -0.17516 |  | -54.9499 |  | -0.30585 | 0.2385
0.23516 | -0.20767 |  | -64.5381 |  | -0.28965 | 0.22576
0.23535 | -0.23724 |  | -73.1738 |  | -0.27034 | 0.21044
0.23555 | -0.26304 |  | -80.7179 |  | -0.24679 | 0.19194
0.23574 | -0.28522 |  | -87.0563 |  | -0.2179 | 0.1692
0.23594 | -0.30341 |  | -92.1399 |  | -0.18618 | 0.14408
0.23613 | -0.31731 |  | -95.8083 |  | -0.152 | 0.11702
0.23633 | -0.32733 |  | -97.9369 |  | -0.11489 | 0.087877
0.23652 | -0.33455 |  | -98.5593 |  | -0.077217 | 0.058198
0.23672 | -0.34121 |  | -97.6868 |  | -0.038419 | 0.02761
0.23691 | -0.34281 |  | -95.3824 |  | 0.002078 | -0.0042204
0.23711 | -0.3255 |  | -91.6858 |  | 0.042097 | -0.035839
0.2373 | -0.29121 |  | -86.6445 |  | 0.081521 | -0.066804
0.2375 | -0.26456 |  | -80.368 |  | 0.11927 | -0.096487
0.2377 | -0.24519 |  | -72.895 |  | 0.15437 | -0.12399
0.23789 | -0.21509 |  | -64.246 |  | 0.1879 | -0.15003
0.23809 | -0.18283 |  | -54.5212 |  | 0.21852 | -0.17415
0.23828 | -0.15052 |  | -43.9964 |  | 0.24611 | -0.19566
0.23848 | -0.1126 |  | -32.9239 |  | 0.27046 | -0.21462
0.23867 | -0.075601 |  | -21.4212 |  | 0.28893 | -0.22909
0.23887 | -0.036539 |  | -9.6682 |  | 0.30348 | -0.23991
0.23906 | 0.0035629 |  | 2.1939 |  | 0.31482 | -0.24852
0.23926 | 0.041423 |  | 14.0515 |  | 0.32038 | -0.25285
0.23945 | 0.078148 |  | 25.7586 |  | 0.32186 | -0.2536
0.23965 | 0.10972 |  | 37.1908 |  | 0.3188 | -0.25101
0.23984 | 0.14172 |  | 48.1328 |  | 0.30959 | -0.24359
0.24004 | 0.17713 |  | 58.3836 |  | 0.29622 | -0.23285
0.24023 | 0.20985 |  | 67.8143 |  | 0.27893 | -0.21922
0.24043 | 0.23984 |  | 76.207 |  | 0.25731 | -0.20215
0.24063 | 0.26632 |  | 83.3988 |  | 0.23161 | -0.1819
0.24082 | 0.28772 |  | 89.3645 |  | 0.20203 | -0.15849
0.24102 | 0.3045 |  | 93.9616 |  | 0.16948 | -0.13277
0.24121 | 0.31582 |  | 97.0634 |  | 0.1343 | -0.10517
0.24141 | 0.32211 |  | 98.7099 |  | 0.096605 | -0.075509
0.2416 | 0.32367 |  | 98.8991 |  | 0.05783 | -0.044892
0.2418 | 0.32019 |  | 97.6117 |  | 0.018493 | -0.013928
0.24199 | 0.31194 |  | 94.823 |  | -0.022259 | 0.017908
0.24219 | 0.29892 |  | 90.5264 |  | -0.062169 | 0.049219
0.24238 | 0.28128 |  | 84.8661 |  | -0.1 | 0.079089
0.24258 | 0.25929 |  | 77.9245 |  | -0.13752 | 0.1083
0.24277 | 0.23313 |  | 69.7091 |  | -0.17311 | 0.13593
0.24297 | 0.20293 |  | 60.332 |  | -0.20524 | 0.1611
0.24316 | 0.16942 |  | 50.0714 |  | -0.23453 | 0.1839
0.24336 | 0.13281 |  | 39.2579 |  | -0.26034 | 0.204
0.24355 | 0.092825 |  | 28.0156 |  | -0.28205 | 0.22079
0.24375 | 0.053331 |  | 16.3961 |  | -0.29977 | 0.2343
0.24395 | 0.017766 |  | 4.4933 |  | -0.31355 | 0.24496
0.24414 | -0.017928 |  | -7.5222 |  | -0.32239 | 0.25188
0.24434 | -0.056081 |  | -19.4029 |  | -0.326 | 0.25463
0.24453 | -0.094156 |  | -31.034 |  | -0.32511 | 0.25388
0.24473 | -0.13186 |  | -42.2576 |  | -0.31923 | 0.24911
0.24492 | -0.16798 |  | -52.8342 |  | -0.30867 | 0.24061
0.24512 | -0.20104 |  | -62.5916 |  | -0.29424 | 0.22925
0.24531 | -0.23124 |  | -71.3624 |  | -0.27506 | 0.21425
0.24551 | -0.2576 |  | -79.075 |  | -0.25155 | 0.19566
0.2457 | -0.28028 |  | -85.6348 |  | -0.22423 | 0.17397
0.2459 | -0.29913 |  | -90.8945 |  | -0.19274 | 0.14915
0.24609 | -0.31357 |  | -94.7947 |  | -0.1591 | 0.12255
0.24629 | -0.32428 |  | -97.2517 |  | -0.12368 | 0.094593
0.24648 | -0.33182 |  | -98.2316 |  | -0.085829 | 0.064779
0.24668 | -0.33829 |  | -97.7356 |  | -0.046717 | 0.033931
0.24688 | -0.34206 |  | -95.7225 |  | -0.0061735 | 0.0021547
0.24707 | -0.33054 |  | -92.2885 |  | 0.034142 | -0.029653
0.24727 | -0.29858 |  | -87.5607 |  | 0.072817 | -0.060198
0.24746 | -0.26807 |  | -81.5336 |  | 0.11089 | -0.089847
0.24766 | -0.24862 |  | -74.2434 |  | 0.14687 | -0.1181
0.24785 | -0.22112 |  | -65.7956 |  | 0.18056 | -0.14454
0.24805 | -0.18816 |  | -56.3083 |  | 0.2123 | -0.16923
0.24824 | -0.15686 |  | -45.9964 |  | 0.24046 | -0.19135
0.24844 | -0.11969 |  | -35.0393 |  | 0.26491 | -0.21036
0.24863 | -0.082339 |  | -23.6186 |  | 0.28491 | -0.2258
0.24883 | -0.044383 |  | -11.9286 |  | 0.30008 | -0.23759
0.24902 | -0.0036487 |  | -0.037158 |  | 0.31209 | -0.24658
0.24922 | 0.034555 |  | 11.8596 |  | 0.31956 | -0.25225
0.24941 | 0.071568 |  | 23.5555 |  | 0.32098 | -0.25347
0.24961 | 0.10412 |  | 35.0058 |  | 0.31878 | -0.25128
0.2498 | 0.13498 |  | 46.0324 |  | 0.31151 | -0.2454
0.25 | 0.17025 |  | 56.4455 |  | 0.2979 | -0.23482
0.2502 | 0.20392 |  | 66.0872 |  | 0.28175 | -0.22159
0.25039 | 0.23409 |  | 74.6913 |  | 0.26153 | -0.20558
0.25059 | 0.26159 |  | 82.1057 |  | 0.2363 | -0.18581
0.25078 | 0.28386 |  | 88.2731 |  | 0.2081 | -0.1634
0.25098 | 0.30129 |  | 93.1177 |  | 0.17535 | -0.13779
0.25117 | 0.31402 |  | 96.609 |  | 0.1402 | -0.10988
0.25137 | 0.32151 |  | 98.6544 |  | 0.1039 | -0.081143
0.25156 | 0.32391 |  | 99.1292 |  | 0.064991 | -0.050809
0.25176 | 0.32132 |  | 98.0131 |  | 0.025927 | -0.019895
0.25195 | 0.31367 |  | 95.3481 |  | -0.013784 | 0.011333
0.25215 | 0.30125 |  | 91.2647 |  | -0.054921 | 0.043331
0.25234 | 0.28473 |  | 85.8972 |  | -0.094056 | 0.07408
0.25254 | 0.26377 |  | 79.2747 |  | -0.13095 | 0.10304
0.25273 | 0.23862 |  | 71.4028 |  | -0.16646 | 0.13068
0.25293 | 0.20969 |  | 62.3617 |  | -0.1993 | 0.15628
0.25312 | 0.17691 |  | 52.3085 |  | -0.22944 | 0.17975
0.25332 | 0.14071 |  | 41.4961 |  | -0.25607 | 0.20052
0.25352 | 0.10078 |  | 30.1529 |  | -0.27854 | 0.21808
0.25371 | 0.059835 |  | 18.3951 |  | -0.2975 | 0.23259
0.25391 | 0.023056 |  | 6.3828 |  | -0.31143 | 0.24328
0.2541 | -0.012197 |  | -5.6351 |  | -0.3206 | 0.25042
0.2543 | -0.050116 |  | -17.4619 |  | -0.32619 | 0.25453
0.25449 | -0.08791 |  | -28.9782 |  | -0.32615 | 0.25459
0.25469 | -0.12503 |  | -40.1354 |  | -0.32099 | 0.25063
0.25488 | -0.16153 |  | -50.8272 |  | -0.31197 | 0.24315
0.25508 | -0.1951 |  | -60.8413 |  | -0.29756 | 0.23178
0.25527 | -0.22602 |  | -69.9583 |  | -0.27891 | 0.21724
0.25547 | -0.25337 |  | -77.9404 |  | -0.25671 | 0.19974
0.25566 | -0.2765 |  | -84.6804 |  | -0.22981 | 0.17851
0.25586 | -0.29613 |  | -90.1646 |  | -0.19965 | 0.15453
0.25605 | -0.31142 |  | -94.3126 |  | -0.16635 | 0.12829
0.25625 | -0.32279 |  | -97.0836 |  | -0.13038 | 0.10003
0.25645 | -0.33113 |  | -98.3885 |  | -0.093454 | 0.070748
0.25664 | -0.338 |  | -98.1635 |  | -0.05413 | 0.039748
0.25684 | -0.34335 |  | -96.4654 |  | -0.013592 | 0.0079497
0.25703 | -0.3359 |  | -93.3241 |  | 0.026018 | -0.023278
0.25723 | -0.30614 |  | -88.8175 |  | 0.065652 | -0.054406
0.25742 | -0.27359 |  | -83.0335 |  | 0.10401 | -0.084527
0.25762 | -0.25403 |  | -76.0126 |  | 0.14035 | -0.11308
0.25781 | -0.2284 |  | -67.8109 |  | 0.17489 | -0.13999
0.25801 | -0.19483 |  | -58.4575 |  | 0.20675 | -0.16485
0.2582 | -0.16378 |  | -48.1674 |  | 0.23588 | -0.18768
0.2584 | -0.12722 |  | -37.2833 |  | 0.26096 | -0.20733
0.25859 | -0.089551 |  | -26.0005 |  | 0.28142 | -0.22312
0.25879 | -0.05244 |  | -14.4072 |  | 0.29847 | -0.23604
0.25898 | -0.011807 |  | -2.5565 |  | 0.31118 | -0.24595
0.25918 | 0.026682 |  | 9.3777 |  | 0.31884 | -0.25192
0.25938 | 0.064122 |  | 21.1514 |  | 0.32227 | -0.25414
0.25957 | 0.097693 |  | 32.6521 |  | 0.3204 | -0.25245
0.25977 | 0.12805 |  | 43.7579 |  | 0.3133 | -0.2468
0.25996 | 0.1626 |  | 54.2985 |  | 0.30237 | -0.23794
0.26016 | 0.1969 |  | 64.1133 |  | 0.2868 | -0.2256
0.26035 | 0.2279 |  | 72.9743 |  | 0.26676 | -0.20976
0.26055 | 0.25611 |  | 80.6846 |  | 0.24259 | -0.19074
0.26074 | 0.27967 |  | 87.1681 |  | 0.2141 | -0.16822
0.26094 | 0.29852 |  | 92.3592 |  | 0.18262 | -0.14311
0.26113 | 0.31216 |  | 96.1203 |  | 0.1484 | -0.11618
0.26133 | 0.32068 |  | 98.355 |  | 0.11192 | -0.087584
0.26152 | 0.32411 |  | 99.0826 |  | 0.074514 | -0.058094
0.26172 | 0.32236 |  | 98.3161 |  | 0.03511 | -0.027143
0.26191 | 0.316 |  | 96.0533 |  | -0.0061817 | 0.0053039
0.26211 | 0.3047 |  | 92.3393 |  | -0.046635 | 0.037095
0.2623 | 0.28872 |  | 87.1824 |  | -0.085333 | 0.06734
0.2625 | 0.26832 |  | 80.6737 |  | -0.12249 | 0.096415
0.2627 | 0.24364 |  | 72.9679 |  | -0.15817 | 0.12421
0.26289 | 0.21504 |  | 64.0523 |  | -0.1922 | 0.15063
0.26309 | 0.18278 |  | 54.1248 |  | -0.22344 | 0.17506
0.26328 | 0.1473 |  | 43.5237 |  | -0.25135 | 0.19678
0.26348 | 0.10824 |  | 32.3506 |  | -0.27454 | 0.21493
0.26367 | 0.067613 |  | 20.7687 |  | -0.2924 | 0.22889
0.26387 | 0.030277 |  | 8.9041 |  | -0.30765 | 0.2403
0.26406 | -0.0046176 |  | -3.121 |  | -0.31919 | 0.24928
0.26426 | -0.041747 |  | -14.9724 |  | -0.32494 | 0.25394
0.26445 | -0.079754 |  | -26.5399 |  | -0.32622 | 0.25473
0.26465 | -0.11689 |  | -37.8213 |  | -0.32215 | 0.25148
0.26484 | -0.15372 |  | -48.6515 |  | -0.31268 | 0.24394
0.26504 | -0.18828 |  | -58.878 |  | -0.29969 | 0.23368
0.26523 | -0.21995 |  | -68.2596 |  | -0.28287 | 0.22036
0.26543 | -0.24837 |  | -76.4924 |  | -0.26125 | 0.20319
0.26562 | -0.27245 |  | -83.463 |  | -0.23492 | 0.18251
0.26582 | -0.29278 |  | -89.1904 |  | -0.20516 | 0.15892
0.26602 | -0.30911 |  | -93.6124 |  | -0.17267 | 0.1332
0.26621 | -0.3212 |  | -96.613 |  | -0.13738 | 0.10543
0.26641 | -0.32984 |  | -98.1593 |  | -0.10035 | 0.076089
0.2666 | -0.33687 |  | -98.2198 |  | -0.061869 | 0.045657
0.2668 | -0.34289 |  | -96.8105 |  | -0.021783 | 0.014221
0.26699 | -0.33855 |  | -94.0067 |  | 0.01846 | -0.017354
0.26719 | -0.31244 |  | -89.8176 |  | 0.058058 | -0.048489
0.26738 | -0.27882 |  | -84.2943 |  | 0.096852 | -0.078969
0.26758 | -0.25734 |  | -77.514 |  | 0.13357 | -0.10782
0.26777 | -0.2338 |  | -69.4651 |  | 0.16832 | -0.13487
0.26797 | -0.20075 |  | -60.2447 |  | 0.20081 | -0.16021
0.26816 | -0.16963 |  | -50.1807 |  | 0.22996 | -0.18311
0.26836 | -0.13499 |  | -39.5305 |  | 0.25668 | -0.20384
0.26855 | -0.097368 |  | -28.3566 |  | 0.27866 | -0.22107
0.26875 | -0.060346 |  | -16.7628 |  | 0.29494 | -0.23371
0.26895 | -0.020003 |  | -4.8857 |  | 0.30876 | -0.2441
0.26914 | 0.019301 |  | 7.0892 |  | 0.31801 | -0.25127
0.26934 | 0.057117 |  | 18.9243 |  | 0.32134 | -0.25375
0.26953 | 0.091814 |  | 30.5417 |  | 0.32096 | -0.25321
0.26973 | 0.12242 |  | 41.7941 |  | 0.31548 | -0.24863
0.26992 | 0.15606 |  | 52.418 |  | 0.3045 | -0.2397
0.27012 | 0.19072 |  | 62.3095 |  | 0.28974 | -0.22801
0.27031 | 0.22211 |  | 71.3041 |  | 0.27099 | -0.2131
0.27051 | 0.25084 |  | 79.2217 |  | 0.24766 | -0.19471
0.2707 | 0.27543 |  | 85.9727 |  | 0.21984 | -0.17283
0.2709 | 0.29507 |  | 91.384 |  | 0.18858 | -0.14782
0.27109 | 0.30971 |  | 95.408 |  | 0.15543 | -0.12148
0.27129 | 0.3193 |  | 98.0166 |  | 0.11967 | -0.093686
0.27148 | 0.32389 |  | 99.1005 |  | 0.081249 | -0.063673
0.27168 | 0.32341 |  | 98.6937 |  | 0.042392 | -0.032783
0.27187 | 0.31802 |  | 96.749 |  | 0.0023651 | -0.0011988
0.27207 | 0.30752 |  | 93.2114 |  | -0.038658 | 0.030742
0.27227 | 0.29208 |  | 88.2247 |  | -0.07762 | 0.061095
0.27246 | 0.27227 |  | 81.9129 |  | -0.11494 | 0.0903
0.27266 | 0.24826 |  | 74.3872 |  | -0.15157 | 0.11899
0.27285 | 0.22029 |  | 65.7338 |  | -0.18633 | 0.14606
0.27305 | 0.18892 |  | 56.0643 |  | -0.21775 | 0.17064
0.27324 | 0.15442 |  | 45.6443 |  | -0.24544 | 0.19226
0.27344 | 0.11618 |  | 34.6288 |  | -0.26969 | 0.21102
0.27363 | 0.075562 |  | 23.1008 |  | -0.28932 | 0.22643
0.27383 | 0.037317 |  | 11.2306 |  | -0.30482 | 0.23843
0.27402 | 0.0022001 |  | -0.82418 |  | -0.31689 | 0.24763
0.27422 | -0.034453 |  | -12.7956 |  | -0.32408 | 0.25326
0.27441 | -0.072597 |  | -24.4532 |  | -0.32607 | 0.25482
0.27461 | -0.1099 |  | -35.7586 |  | -0.32315 | 0.25237
0.2748 | -0.14665 |  | -46.6055 |  | -0.31506 | 0.24581
0.275 | -0.18145 |  | -56.8271 |  | -0.30254 | 0.23591
0.2752 | -0.21343 |  | -66.2753 |  | -0.2858 | 0.22274
0.27539 | -0.24246 |  | -74.744 |  | -0.26495 | 0.20622
0.27559 | -0.26765 |  | -82.0533 |  | -0.24086 | 0.18704
0.27578 | -0.28906 |  | -88.1246 |  | -0.21178 | 0.1643
0.27598 | -0.3063 |  | -92.8732 |  | -0.17865 | 0.13826
0.27617 | -0.31936 |  | -96.1993 |  | -0.14437 | 0.11092
0.27637 | -0.32861 |  | -98.014 |  | -0.10757 | 0.081984
0.27656 | -0.33537 |  | -98.2566 |  | -0.069091 | 0.051672
0.27676 | -0.34147 |  | -97.0485 |  | -0.029697 | 0.020715
0.27695 | -0.34029 |  | -94.5206 |  | 0.010953 | -0.011153
0.27715 | -0.3186 |  | -90.6469 |  | 0.05052 | -0.042491
0.27734 | -0.28435 |  | -85.4309 |  | 0.089153 | -0.07273
0.27754 | -0.26065 |  | -78.8766 |  | 0.12678 | -0.10223
0.27773 | -0.23929 |  | -71.0358 |  | 0.16177 | -0.12985
0.27793 | -0.20708 |  | -62.0546 |  | 0.19462 | -0.15544
0.27813 | -0.17553 |  | -52.146 |  | 0.22522 | -0.17922
0.27832 | -0.14213 |  | -41.5919 |  | 0.25176 | -0.20003
0.27852 | -0.10429 |  | -30.5011 |  | 0.27398 | -0.2175
0.27871 | -0.067566 |  | -18.9379 |  | 0.29286 | -0.23192
0.27891 | -0.027628 |  | -7.0892 |  | 0.30692 | -0.24269
0.2791 | 0.012101 |  | 4.846 |  | 0.31612 | -0.24978
0.2793 | 0.049876 |  | 16.6648 |  | 0.32127 | -0.25345
0.27949 | 0.085638 |  | 28.3043 |  | 0.32141 | -0.25344
0.27969 | 0.11658 |  | 39.6804 |  | 0.31731 | -0.24987
0.27988 | 0.14984 |  | 50.5367 |  | 0.30766 | -0.24205
0.28008 | 0.18516 |  | 60.6566 |  | 0.29276 | -0.23026
0.28027 | 0.21698 |  | 69.8364 |  | 0.27505 | -0.21594
0.28047 | 0.24629 |  | 77.9375 |  | 0.25253 | -0.19841
0.28066 | 0.27171 |  | 84.8994 |  | 0.22574 | -0.17736
0.28086 | 0.29225 |  | 90.6169 |  | 0.19584 | -0.15346
0.28105 | 0.30799 |  | 94.9395 |  | 0.16204 | -0.12689
0.28125 | 0.31822 |  | 97.7451 |  | 0.12621 | -0.098683
0.28145 | 0.32344 |  | 99.0202 |  | 0.089085 | -0.069474
0.28164 | 0.32361 |  | 98.7887 |  | 0.050355 | -0.039011
0.28184 | 0.31888 |  | 97.0763 |  | 0.010361 | -0.007516
0.28203 | 0.30951 |  | 93.9105 |  | -0.030449 | 0.024353
0.28223 | 0.29533 |  | 89.3236 |  | -0.070504 | 0.055661
0.28242 | 0.27676 |  | 83.4102 |  | -0.10856 | 0.085578
0.28262 | 0.25402 |  | 76.2283 |  | -0.14476 | 0.1139
0.28281 | 0.22699 |  | 67.7802 |  | -0.17934 | 0.14076
0.28301 | 0.19607 |  | 58.1963 |  | -0.21129 | 0.16579
0.2832 | 0.16193 |  | 47.7803 |  | -0.24024 | 0.18837
0.2834 | 0.12425 |  | 36.8271 |  | -0.26578 | 0.20812
0.28359 | 0.083809 |  | 25.4644 |  | -0.28625 | 0.22405
0.28379 | 0.045146 |  | 13.752 |  | -0.30238 | 0.2363
0.28398 | 0.009962 |  | 1.8047 |  | -0.31503 | 0.24601
0.28418 | -0.026211 |  | -10.1687 |  | -0.32301 | 0.25234
0.28437 | -0.06433 |  | -21.9346 |  | -0.3263 | 0.25475
0.28457 | -0.10208 |  | -33.4002 |  | -0.3246 | 0.25344
0.28477 | -0.13941 |  | -44.4644 |  | -0.31707 | 0.24746
0.28496 | -0.17493 |  | -54.9123 |  | -0.30532 | 0.238
0.28516 | -0.20761 |  | -64.5538 |  | -0.28989 | 0.22588
0.28535 | -0.23722 |  | -73.1927 |  | -0.26973 | 0.20994
0.28555 | -0.2629 |  | -80.6905 |  | -0.24575 | 0.19099
0.28574 | -0.28504 |  | -87.0182 |  | -0.21789 | 0.16918
0.28594 | -0.30318 |  | -92.071 |  | -0.1859 | 0.1438
0.28613 | -0.31705 |  | -95.7279 |  | -0.15143 | 0.11642
0.28633 | -0.32712 |  | -97.9015 |  | -0.11509 | 0.087865
0.28652 | -0.3341 |  | -98.4957 |  | -0.076971 | 0.057803
0.28672 | -0.34058 |  | -97.5923 |  | -0.037489 | 0.026671
0.28691 | -0.34255 |  | -95.3171 |  | 0.0025234 | -0.0048863
0.28711 | -0.32573 |  | -91.6133 |  | 0.042287 | -0.036223
0.2873 | -0.29135 |  | -86.514 |  | 0.081497 | -0.066879
0.2875 | -0.26408 |  | -80.1655 |  | 0.11933 | -0.096592
0.2877 | -0.24412 |  | -72.6097 |  | 0.15506 | -0.1247
0.28789 | -0.21388 |  | -63.9185 |  | 0.18819 | -0.15069
0.28809 | -0.18166 |  | -54.2417 |  | 0.21895 | -0.17462
0.28828 | -0.14929 |  | -43.7705 |  | 0.24686 | -0.19615
0.28848 | -0.1116 |  | -32.7277 |  | 0.27007 | -0.21452
0.28867 | -0.074851 |  | -21.2751 |  | 0.28907 | -0.22934
0.28887 | -0.03581 |  | -9.5418 |  | 0.30449 | -0.24079
0.28906 | 0.0041844 |  | 2.3347 |  | 0.31486 | -0.24878
0.28926 | 0.041989 |  | 14.1898 |  | 0.32048 | -0.25313
0.28945 | 0.078585 |  | 25.8591 |  | 0.322 | -0.25417
0.28965 | 0.10986 |  | 37.258 |  | 0.31855 | -0.25126
0.28984 | 0.1419 |  | 48.236 |  | 0.30965 | -0.24391
0.29004 | 0.17755 |  | 58.5444 |  | 0.29615 | -0.2332
0.29023 | 0.21016 |  | 67.9497 |  | 0.27899 | -0.21951
0.29043 | 0.24008 |  | 76.2935 |  | 0.25772 | -0.20261
0.29063 | 0.26685 |  | 83.543 |  | 0.23171 | -0.18218
0.29082 | 0.28844 |  | 89.593 |  | 0.20174 | -0.15842
0.29102 | 0.30545 |  | 94.2353 |  | 0.169 | -0.1325
0.29121 | 0.31696 |  | 97.3397 |  | 0.13375 | -0.10475
0.29141 | 0.32288 |  | 98.8863 |  | 0.096584 | -0.075569
0.2916 | 0.32401 |  | 98.9291 |  | 0.05834 | -0.045492
0.2918 | 0.32014 |  | 97.4725 |  | 0.018305 | -0.01407
0.29199 | 0.31123 |  | 94.5105 |  | -0.022676 | 0.018006
0.29219 | 0.29796 |  | 90.1692 |  | -0.062518 | 0.049364
0.29238 | 0.28029 |  | 84.5308 |  | -0.10088 | 0.079485
0.29258 | 0.25824 |  | 77.6136 |  | -0.13747 | 0.10797
0.29277 | 0.23237 |  | 69.4597 |  | -0.17261 | 0.1352
0.29297 | 0.2023 |  | 60.1435 |  | -0.20572 | 0.16114
0.29316 | 0.16883 |  | 49.9287 |  | -0.2349 | 0.18417
0.29336 | 0.1323 |  | 39.0935 |  | -0.26072 | 0.20406
0.29355 | 0.092023 |  | 27.7594 |  | -0.28236 | 0.22067
0.29375 | 0.052358 |  | 16.0594 |  | -0.29905 | 0.23366
0.29395 | 0.016866 |  | 4.1337 |  | -0.31323 | 0.24457
0.29414 | -0.018981 |  | -7.8492 |  | -0.32278 | 0.25203
0.29434 | -0.056986 |  | -19.6695 |  | -0.32571 | 0.25424
0.29453 | -0.094697 |  | -31.2116 |  | -0.32471 | 0.25317
0.29473 | -0.13235 |  | -42.3825 |  | -0.31896 | 0.24873
0.29492 | -0.16838 |  | -52.9915 |  | -0.30789 | 0.24018
0.29512 | -0.20148 |  | -62.8039 |  | -0.29362 | 0.22873
0.29531 | -0.23188 |  | -71.6206 |  | -0.27468 | 0.21376
0.29551 | -0.25817 |  | -79.32 |  | -0.25043 | 0.19473
0.2957 | -0.28081 |  | -85.8361 |  | -0.22313 | 0.17303
0.2959 | -0.29984 |  | -91.1231 |  | -0.19263 | 0.14891
0.29609 | -0.3144 |  | -95.0581 |  | -0.159 | 0.12244
0.29629 | -0.32524 |  | -97.5213 |  | -0.12313 | 0.094193
0.29648 | -0.3331 |  | -98.475 |  | -0.084822 | 0.064103
0.29668 | -0.33977 |  | -97.881 |  | -0.045431 | 0.032919
0.29688 | -0.34307 |  | -95.8049 |  | -0.0054942 | 0.0014033
0.29707 | -0.33019 |  | -92.3843 |  | 0.034859 | -0.030141
0.29727 | -0.29783 |  | -87.6914 |  | 0.073609 | -0.060645
0.29746 | -0.26894 |  | -81.7503 |  | 0.11109 | -0.09012
0.29766 | -0.24979 |  | -74.5327 |  | 0.14768 | -0.11869
0.29785 | -0.22125 |  | -66.0218 |  | 0.18162 | -0.14531
0.29805 | -0.18832 |  | -56.3716 |  | 0.21296 | -0.16987
0.29824 | -0.15652 |  | -45.9358 |  | 0.24151 | -0.19208
0.29844 | -0.11915 |  | -34.9737 |  | 0.26564 | -0.21089
0.29863 | -0.082257 |  | -23.5682 |  | 0.28498 | -0.22587
0.29883 | -0.043917 |  | -11.8561 |  | 0.30051 | -0.23766
0.29902 | -0.0033425 |  | 0.049611 |  | 0.31277 | -0.24701
0.29922 | 0.034682 |  | 11.9533 |  | 0.31993 | -0.25259
0.29941 | 0.071799 |  | 23.6226 |  | 0.32132 | -0.25359
0.29961 | 0.10402 |  | 35.0064 |  | 0.31892 | -0.25135
0.2998 | 0.13496 |  | 45.9817 |  | 0.31138 | -0.24509
0.3 | 0.17027 |  | 56.383 |  | 0.29812 | -0.2346
0.3002 | 0.2039 |  | 66.0419 |  | 0.28219 | -0.22187
0.30039 | 0.2343 |  | 74.6924 |  | 0.26215 | -0.20605
0.30059 | 0.26186 |  | 82.168 |  | 0.23628 | -0.18584
0.30078 | 0.2843 |  | 88.3948 |  | 0.20709 | -0.16257
0.30098 | 0.30187 |  | 93.2792 |  | 0.17521 | -0.13711
0.30117 | 0.31452 |  | 96.7411 |  | 0.14026 | -0.10966
0.30137 | 0.32188 |  | 98.7091 |  | 0.10357 | -0.081003
0.30156 | 0.32406 |  | 99.1009 |  | 0.065436 | -0.051021
0.30176 | 0.32137 |  | 97.961 |  | 0.025547 | -0.019525
0.30195 | 0.31386 |  | 95.3821 |  | -0.015035 | 0.01237
0.30215 | 0.30157 |  | 91.3658 |  | -0.055258 | 0.043805
0.30234 | 0.28493 |  | 85.9706 |  | -0.093912 | 0.073988
0.30254 | 0.26383 |  | 79.2772 |  | -0.13085 | 0.103
0.30273 | 0.23856 |  | 71.3341 |  | -0.16647 | 0.13096
0.30293 | 0.20941 |  | 62.2161 |  | -0.19944 | 0.15667
0.30312 | 0.17646 |  | 52.1136 |  | -0.22959 | 0.18007
0.30332 | 0.14016 |  | 41.3323 |  | -0.25654 | 0.20097
0.30352 | 0.10029 |  | 30.0505 |  | -0.27891 | 0.21846
0.30371 | 0.059773 |  | 18.3751 |  | -0.29687 | 0.2324
0.30391 | 0.023384 |  | 6.4715 |  | -0.31095 | 0.2431
0.3041 | -0.011791 |  | -5.5044 |  | -0.32098 | 0.25093
0.3043 | -0.049703 |  | -17.3765 |  | -0.32601 | 0.25486
0.30449 | -0.087651 |  | -28.9847 |  | -0.32597 | 0.2546
0.30469 | -0.12505 |  | -40.227 |  | -0.32114 | 0.25058
0.30488 | -0.16161 |  | -50.9489 |  | -0.31111 | 0.24263
0.30508 | -0.19512 |  | -60.908 |  | -0.29673 | 0.23145
0.30527 | -0.22591 |  | -69.9103 |  | -0.27867 | 0.21715
0.30547 | -0.25307 |  | -77.8189 |  | -0.25646 | 0.19949
0.30566 | -0.27616 |  | -84.5257 |  | -0.22981 | 0.17856
0.30586 | -0.29587 |  | -90.0358 |  | -0.19877 | 0.15412
0.30605 | -0.31134 |  | -94.262 |  | -0.16515 | 0.12747
0.30625 | -0.32277 |  | -97.0092 |  | -0.13032 | 0.099915
0.30645 | -0.33088 |  | -98.2117 |  | -0.092791 | 0.070525
0.30664 | -0.33743 |  | -97.8869 |  | -0.053315 | 0.03947
0.30684 | -0.34212 |  | -96.1072 |  | -0.013864 | 0.008163
0.30703 | -0.33422 |  | -93.0107 |  | 0.026461 | -0.023508
0.30723 | -0.30521 |  | -88.6311 |  | 0.066349 | -0.054732
0.30742 | -0.27308 |  | -82.9003 |  | 0.1044 | -0.08464
0.30762 | -0.25283 |  | -75.8514 |  | 0.1411 | -0.11349
0.30781 | -0.22731 |  | -67.592 |  | 0.175 | -0.14016
0.30801 | -0.19414 |  | -58.2494 |  | 0.2067 | -0.16478
0.3082 | -0.16317 |  | -48.0597 |  | 0.23618 | -0.18761
0.3084 | -0.12712 |  | -37.2204 |  | 0.26106 | -0.20718
0.30859 | -0.089307 |  | -25.8697 |  | 0.28168 | -0.22337
0.30879 | -0.05193 |  | -14.2244 |  | 0.29854 | -0.23623
0.30898 | -0.011607 |  | -2.4165 |  | 0.31075 | -0.24541
0.30918 | 0.026945 |  | 9.4843 |  | 0.31855 | -0.2514
0.30938 | 0.064523 |  | 21.283 |  | 0.32221 | -0.25407
0.30957 | 0.098271 |  | 32.8194 |  | 0.32035 | -0.25249
0.30977 | 0.12893 |  | 43.9985 |  | 0.31332 | -0.24674
0.30996 | 0.16374 |  | 54.6004 |  | 0.30187 | -0.23731
0.31016 | 0.19822 |  | 64.4152 |  | 0.2858 | -0.22464
0.31035 | 0.22909 |  | 73.2556 |  | 0.26639 | -0.20939
0.31055 | 0.2572 |  | 80.8925 |  | 0.24248 | -0.19061
0.31074 | 0.28052 |  | 87.3046 |  | 0.21385 | -0.16807
0.31094 | 0.29897 |  | 92.4607 |  | 0.18215 | -0.14274
0.31113 | 0.31245 |  | 96.173 |  | 0.14708 | -0.11509
0.31133 | 0.32069 |  | 98.3853 |  | 0.11116 | -0.086907
0.31152 | 0.3239 |  | 99.0705 |  | 0.074438 | -0.057996
0.31172 | 0.32205 |  | 98.2194 |  | 0.034164 | -0.026531
0.31191 | 0.31549 |  | 95.907 |  | -0.0069056 | 0.0058334
0.31211 | 0.30406 |  | 92.1506 |  | -0.046982 | 0.037402
0.3123 | 0.28817 |  | 87.0163 |  | -0.086355 | 0.068053
0.3125 | 0.26807 |  | 80.617 |  | -0.12328 | 0.09696
0.3127 | 0.24358 |  | 72.9425 |  | -0.15858 | 0.12454
0.31289 | 0.21499 |  | 63.9758 |  | -0.19285 | 0.15114
0.31309 | 0.18276 |  | 54.0272 |  | -0.22378 | 0.17536
0.31328 | 0.14726 |  | 43.4249 |  | -0.25123 | 0.19678
0.31348 | 0.10826 |  | 32.303 |  | -0.27481 | 0.21507
0.31367 | 0.067891 |  | 20.8401 |  | -0.29315 | 0.22929
0.31387 | 0.030811 |  | 9.0488 |  | -0.30773 | 0.24046
0.31406 | -0.0041811 |  | -2.981 |  | -0.31886 | 0.24904
0.31426 | -0.041571 |  | -14.9178 |  | -0.32519 | 0.25389
0.31445 | -0.079922 |  | -26.6452 |  | -0.32668 | 0.25498
0.31465 | -0.11748 |  | -38.0231 |  | -0.32269 | 0.25186
0.31484 | -0.15423 |  | -48.8092 |  | -0.31298 | 0.24415
0.31504 | -0.18842 |  | -58.8951 |  | -0.29914 | 0.23313
0.31523 | -0.21974 |  | -68.1277 |  | -0.28224 | 0.21966
0.31543 | -0.2479 |  | -76.3412 |  | -0.26111 | 0.20316
0.31562 | -0.27227 |  | -83.4497 |  | -0.23537 | 0.18295
0.31582 | -0.29301 |  | -89.3348 |  | -0.20586 | 0.15936
0.31602 | -0.30952 |  | -93.8464 |  | -0.17237 | 0.13287
0.31621 | -0.32183 |  | -96.8951 |  | -0.13643 | 0.10443
0.31641 | -0.3305 |  | -98.4053 |  | -0.1 | 0.075631
0.3166 | -0.33732 |  | -98.3733 |  | -0.062066 | 0.045958
0.3168 | -0.34298 |  | -96.8976 |  | -0.02179 | 0.01437
0.31699 | -0.33823 |  | -93.9869 |  | 0.018714 | -0.017684
0.31719 | -0.31236 |  | -89.7182 |  | 0.058257 | -0.048941
0.31738 | -0.27884 |  | -84.1819 |  | 0.097342 | -0.079368
0.31758 | -0.2566 |  | -77.3417 |  | 0.1342 | -0.10807
0.31777 | -0.23315 |  | -69.2874 |  | 0.16823 | -0.13494
0.31797 | -0.2006 |  | -60.1647 |  | 0.20091 | -0.16063
0.31816 | -0.16933 |  | -50.1614 |  | 0.23085 | -0.18392
0.31836 | -0.13481 |  | -39.4998 |  | 0.25659 | -0.20398
0.31855 | -0.096972 |  | -28.2526 |  | 0.27815 | -0.22079
0.31875 | -0.059748 |  | -16.6161 |  | 0.29553 | -0.2341
0.31895 | -0.019781 |  | -4.8096 |  | 0.30892 | -0.24435
0.31914 | 0.019495 |  | 7.1118 |  | 0.31767 | -0.25105
0.31934 | 0.057317 |  | 18.9582 |  | 0.32175 | -0.25397
0.31953 | 0.091891 |  | 30.5552 |  | 0.32123 | -0.25329
0.31973 | 0.12252 |  | 41.7935 |  | 0.31543 | -0.24851
0.31992 | 0.15626 |  | 52.4546 |  | 0.3045 | -0.23978
0.32012 | 0.19103 |  | 62.3764 |  | 0.28923 | -0.22749
0.32031 | 0.22246 |  | 71.3812 |  | 0.27072 | -0.21271
0.32051 | 0.25123 |  | 79.2801 |  | 0.24765 | -0.19487
0.3207 | 0.27582 |  | 86.042 |  | 0.21977 | -0.17292
0.3209 | 0.2956 |  | 91.5377 |  | 0.18911 | -0.14828
0.32109 | 0.31022 |  | 95.5353 |  | 0.15497 | -0.12142
0.32129 | 0.3193 |  | 97.9785 |  | 0.11848 | -0.092896
0.32148 | 0.32344 |  | 98.9137 |  | 0.081621 | -0.063819
0.32168 | 0.32246 |  | 98.3719 |  | 0.042924 | -0.033378
0.32188 | 0.31666 |  | 96.3537 |  | 0.0019294 | -0.0011481
0.32207 | 0.30623 |  | 92.8506 |  | -0.039256 | 0.031172
0.32227 | 0.29083 |  | 87.8925 |  | -0.078595 | 0.061997
0.32246 | 0.27117 |  | 81.6117 |  | -0.11583 | 0.0912
0.32266 | 0.24765 |  | 74.1872 |  | -0.15164 | 0.11907
0.32285 | 0.22001 |  | 65.617 |  | -0.18589 | 0.14574
0.32305 | 0.18885 |  | 55.9678 |  | -0.21756 | 0.17063
0.32324 | 0.15442 |  | 45.5358 |  | -0.24609 | 0.19283
0.32344 | 0.11588 |  | 34.4437 |  | -0.27045 | 0.21165
0.32363 | 0.074991 |  | 22.8519 |  | -0.28974 | 0.22664
0.32383 | 0.036772 |  | 10.9991 |  | -0.30529 | 0.23856
0.32402 | 0.0016795 |  | -1.0004 |  | -0.31708 | 0.24764
0.32422 | -0.03492 |  | -12.8864 |  | -0.3239 | 0.253
0.32441 | -0.072984 |  | -24.5129 |  | -0.32635 | 0.25479
0.32461 | -0.1105 |  | -35.9003 |  | -0.32391 | 0.25272
0.3248 | -0.14756 |  | -46.8611 |  | -0.31561 | 0.24618
0.325 | -0.18246 |  | -57.1544 |  | -0.30281 | 0.23613
0.3252 | -0.21451 |  | -66.6025 |  | -0.28568 | 0.22265
0.32539 | -0.24332 |  | -75.0037 |  | -0.2648 | 0.20617
0.32559 | -0.26808 |  | -82.2041 |  | -0.24136 | 0.18752
0.32578 | -0.28924 |  | -88.1911 |  | -0.21217 | 0.16467
0.32598 | -0.30631 |  | -92.908 |  | -0.17852 | 0.13811
0.32617 | -0.31928 |  | -96.2131 |  | -0.14439 | 0.11075
0.32637 | -0.3286 |  | -98.0534 |  | -0.10734 | 0.081694
0.32656 | -0.33543 |  | -98.3328 |  | -0.068671 | 0.051341
0.32676 | -0.34154 |  | -97.0414 |  | -0.030217 | 0.021005
0.32695 | -0.33963 |  | -94.3335 |  | 0.010261 | -0.010742
0.32715 | -0.31704 |  | -90.3105 |  | 0.050801 | -0.042745
0.32734 | -0.28306 |  | -85.0602 |  | 0.089547 | -0.073126
0.32754 | -0.25979 |  | -78.5725 |  | 0.12665 | -0.10221
0.32773 | -0.23836 |  | -70.8144 |  | 0.1616 | -0.12965
0.32793 | -0.20653 |  | -61.9091 |  | 0.19461 | -0.15529
0.32812 | -0.17523 |  | -52.045 |  | 0.22487 | -0.17897
0.32832 | -0.14172 |  | -41.4697 |  | 0.25109 | -0.19955
0.32852 | -0.10399 |  | -30.3706 |  | 0.2739 | -0.21719
0.32871 | -0.067155 |  | -18.839 |  | 0.29261 | -0.23175
0.32891 | -0.027331 |  | -7.0575 |  | 0.30614 | -0.24233
0.3291 | 0.012031 |  | 4.8025 |  | 0.31603 | -0.24968
0.3293 | 0.049934 |  | 16.6431 |  | 0.32136 | -0.25358
0.32949 | 0.085833 |  | 28.3472 |  | 0.32126 | -0.25333
0.32969 | 0.11673 |  | 39.7361 |  | 0.31675 | -0.2496
0.32988 | 0.14995 |  | 50.5764 |  | 0.30689 | -0.24181
0.33008 | 0.18518 |  | 60.6729 |  | 0.29274 | -0.23024
0.33027 | 0.21704 |  | 69.8391 |  | 0.27463 | -0.21574
0.33047 | 0.24639 |  | 77.9214 |  | 0.25175 | -0.19792
0.33066 | 0.27167 |  | 84.8642 |  | 0.22557 | -0.17717
0.33086 | 0.29195 |  | 90.5236 |  | 0.19553 | -0.15334
0.33105 | 0.30751 |  | 94.7856 |  | 0.16167 | -0.12656
0.33125 | 0.3178 |  | 97.6484 |  | 0.12615 | -0.098539
0.33145 | 0.32321 |  | 99.0165 |  | 0.088821 | -0.069339
0.33164 | 0.32353 |  | 98.8131 |  | 0.049502 | -0.038487
0.33184 | 0.31872 |  | 97.0404 |  | 0.009681 | -0.0070339
0.33203 | 0.3091 |  | 93.7566 |  | -0.030559 | 0.024582
0.33223 | 0.29489 |  | 89.1243 |  | -0.070697 | 0.055873
0.33242 | 0.27645 |  | 83.25 |  | -0.10869 | 0.0856
0.33262 | 0.25401 |  | 76.1746 |  | -0.14475 | 0.11385
0.33281 | 0.22734 |  | 67.8445 |  | -0.17957 | 0.1409
0.33301 | 0.19642 |  | 58.2676 |  | -0.212 | 0.1662
0.3332 | 0.16214 |  | 47.8069 |  | -0.24084 | 0.18874
0.3334 | 0.12429 |  | 36.7823 |  | -0.26572 | 0.20806
0.33359 | 0.083429 |  | 25.3185 |  | -0.28631 | 0.22416
0.33379 | 0.044547 |  | 13.5999 |  | -0.30228 | 0.23645
0.33398 | 0.0095108 |  | 1.7032 |  | -0.31493 | 0.246
0.33418 | -0.026641 |  | -10.2517 |  | -0.32364 | 0.25275
0.33437 | -0.064822 |  | -22.0353 |  | -0.32631 | 0.2548
0.33457 | -0.10251 |  | -33.5286 |  | -0.32414 | 0.25309
0.33477 | -0.13966 |  | -44.5502 |  | -0.31754 | 0.24772
0.33496 | -0.17478 |  | -54.8788 |  | -0.30565 | 0.23818
0.33516 | -0.20709 |  | -64.4138 |  | -0.28975 | 0.22576
0.33535 | -0.2367 |  | -73.0608 |  | -0.27007 | 0.21019
0.33555 | -0.26255 |  | -80.6536 |  | -0.2458 | 0.19097
0.33574 | -0.28489 |  | -87.0322 |  | -0.21733 | 0.16862
0.33594 | -0.30309 |  | -92.067 |  | -0.18534 | 0.14329
0.33613 | -0.31674 |  | -95.6304 |  | -0.15122 | 0.11623
0.33633 | -0.32667 |  | -97.6945 |  | -0.11519 | 0.087919
0.33652 | -0.33371 |  | -98.2772 |  | -0.076705 | 0.057698
0.33672 | -0.34 |  | -97.3709 |  | -0.03729 | 0.02656
0.33691 | -0.3414 |  | -95.0381 |  | 0.0030418 | -0.0051319
0.33711 | -0.32415 |  | -91.3237 |  | 0.043516 | -0.03692
0.3373 | -0.29018 |  | -86.278 |  | 0.082062 | -0.067267
0.3375 | -0.26355 |  | -80.0386 |  | 0.11978 | -0.096797
0.3377 | -0.24385 |  | -72.611 |  | 0.15545 | -0.12488
0.33789 | -0.21389 |  | -63.9514 |  | 0.18801 | -0.1504
0.33809 | -0.18179 |  | -54.2514 |  | 0.21949 | -0.17481
0.33828 | -0.14938 |  | -43.7626 |  | 0.24737 | -0.19671
0.33848 | -0.11166 |  | -32.6833 |  | 0.27005 | -0.21459
0.33867 | -0.074789 |  | -21.2222 |  | 0.28975 | -0.22966
0.33887 | -0.035732 |  | -9.4876 |  | 0.30464 | -0.24089
0.33906 | 0.004437 |  | 2.4283 |  | 0.31425 | -0.24838
0.33926 | 0.042445 |  | 14.3045 |  | 0.32113 | -0.25359
0.33945 | 0.078943 |  | 25.962 |  | 0.32281 | -0.25464
0.33965 | 0.11022 |  | 37.3175 |  | 0.31838 | -0.25104
0.33984 | 0.1422 |  | 48.2396 |  | 0.30981 | -0.24402
0.34004 | 0.17778 |  | 58.548 |  | 0.29601 | -0.23303
0.34023 | 0.21046 |  | 67.9741 |  | 0.27843 | -0.21902
0.34043 | 0.24015 |  | 76.2719 |  | 0.25779 | -0.20265
0.34063 | 0.26666 |  | 83.4539 |  | 0.23169 | -0.18222
0.34082 | 0.28817 |  | 89.4721 |  | 0.20172 | -0.1584
0.34102 | 0.30494 |  | 94.0821 |  | 0.16915 | -0.13253
0.34121 | 0.31628 |  | 97.1578 |  | 0.1335 | -0.10458
0.34141 | 0.32208 |  | 98.6525 |  | 0.096505 | -0.075484
0.3416 | 0.32301 |  | 98.6207 |  | 0.058114 | -0.045295
0.3418 | 0.31935 |  | 97.2367 |  | 0.017739 | -0.013615
0.34199 | 0.31106 |  | 94.4869 |  | -0.02284 | 0.018328
0.34219 | 0.29816 |  | 90.2751 |  | -0.062267 | 0.04933
0.34238 | 0.28058 |  | 84.6294 |  | -0.10064 | 0.07925
0.34258 | 0.25843 |  | 77.6273 |  | -0.13782 | 0.10828
0.34277 | 0.23234 |  | 69.3819 |  | -0.17263 | 0.13562
0.34297 | 0.20223 |  | 60.045 |  | -0.20528 | 0.16099
0.34316 | 0.16871 |  | 49.8362 |  | -0.23553 | 0.18438
0.34336 | 0.13202 |  | 38.9974 |  | -0.26107 | 0.2044
0.34355 | 0.091655 |  | 27.656 |  | -0.28221 | 0.22094
0.34375 | 0.051841 |  | 15.9108 |  | -0.29997 | 0.23448
0.34395 | 0.016228 |  | 3.9476 |  | -0.31325 | 0.24464
0.34414 | -0.019501 |  | -8.0256 |  | -0.32195 | 0.25141
0.34434 | -0.057401 |  | -19.8017 |  | -0.32619 | 0.25461
0.34453 | -0.094927 |  | -31.2599 |  | -0.32529 | 0.25389
0.34473 | -0.13222 |  | -42.3461 |  | -0.31928 | 0.24908
0.34492 | -0.16809 |  | -52.9087 |  | -0.30837 | 0.2404
0.34512 | -0.20131 |  | -62.7654 |  | -0.29323 | 0.22846
0.34531 | -0.232 |  | -71.7044 |  | -0.27428 | 0.21333
0.34551 | -0.25862 |  | -79.4952 |  | -0.25097 | 0.19503
0.3457 | -0.28147 |  | -86.0518 |  | -0.22332 | 0.17342
0.3459 | -0.30048 |  | -91.3057 |  | -0.19217 | 0.14862
0.34609 | -0.31486 |  | -95.1568 |  | -0.15846 | 0.12186
0.34629 | -0.32557 |  | -97.5792 |  | -0.12259 | 0.093664
0.34648 | -0.33318 |  | -98.5039 |  | -0.084616 | 0.063753
0.34668 | -0.33963 |  | -97.8942 |  | -0.04525 | 0.032734
0.34687 | -0.34288 |  | -95.8231 |  | -0.0055406 | 0.0014182
0.34707 | -0.32988 |  | -92.3525 |  | 0.034595 | -0.03016
0.34727 | -0.29737 |  | -87.566 |  | 0.074403 | -0.061337
0.34746 | -0.26796 |  | -81.5007 |  | 0.11184 | -0.090895
0.34766 | -0.24838 |  | -74.1615 |  | 0.14788 | -0.11904
0.34785 | -0.22002 |  | -65.6497 |  | 0.18252 | -0.14589
0.34805 | -0.18733 |  | -56.133 |  | 0.21352 | -0.17034
0.34824 | -0.15621 |  | -45.8528 |  | 0.24151 | -0.19219
0.34844 | -0.1194 |  | -34.9708 |  | 0.26606 | -0.2112
0.34863 | -0.08237 |  | -23.5634 |  | 0.28586 | -0.22654
0.34883 | -0.043994 |  | -11.8127 |  | 0.30161 | -0.2386
0.34902 | -0.0033124 |  | 0.082209 |  | 0.31345 | -0.24776
0.34922 | 0.034725 |  | 11.9201 |  | 0.3206 | -0.25326
0.34941 | 0.071735 |  | 23.567 |  | 0.32264 | -0.25456
0.34961 | 0.10421 |  | 35.013 |  | 0.3197 | -0.25202
0.3498 | 0.13548 |  | 46.1029 |  | 0.31172 | -0.24563
0.35 | 0.17093 |  | 56.5641 |  | 0.29922 | -0.23553
0.3502 | 0.20435 |  | 66.1576 |  | 0.2828 | -0.22245
0.35039 | 0.23456 |  | 74.7342 |  | 0.26234 | -0.20629
0.35059 | 0.26226 |  | 82.2673 |  | 0.23775 | -0.18674
0.35078 | 0.28487 |  | 88.5791 |  | 0.20842 | -0.16364
0.35098 | 0.30236 |  | 93.4219 |  | 0.17605 | -0.13802
0.35117 | 0.31457 |  | 96.7449 |  | 0.14176 | -0.11096
0.35137 | 0.32145 |  | 98.5443 |  | 0.10463 | -0.08197
0.35156 | 0.32351 |  | 98.8737 |  | 0.066015 | -0.051487
0.35176 | 0.32077 |  | 97.7876 |  | 0.026408 | -0.020197
0.35195 | 0.31322 |  | 95.1985 |  | -0.01412 | 0.011571
0.35215 | 0.30089 |  | 91.1377 |  | -0.054059 | 0.042775
0.35234 | 0.28418 |  | 85.7422 |  | -0.092603 | 0.072913
0.35254 | 0.26322 |  | 79.0895 |  | -0.12973 | 0.10208
0.35273 | 0.23815 |  | 71.214 |  | -0.16561 | 0.13003
0.35293 | 0.20903 |  | 62.1292 |  | -0.19904 | 0.15605
0.35313 | 0.17622 |  | 52.0571 |  | -0.22886 | 0.17939
0.35332 | 0.14009 |  | 41.3149 |  | -0.25533 | 0.19991
0.35352 | 0.10014 |  | 30.0207 |  | -0.27774 | 0.21736
0.35371 | 0.059513 |  | 18.3121 |  | -0.29561 | 0.23127
0.35391 | 0.022989 |  | 6.3425 |  | -0.30999 | 0.24229
0.3541 | -0.012364 |  | -5.7112 |  | -0.32012 | 0.25013
0.3543 | -0.050186 |  | -17.5384 |  | -0.32508 | 0.25389
0.35449 | -0.087814 |  | -29.0058 |  | -0.32517 | 0.2539
0.35469 | -0.12481 |  | -40.1162 |  | -0.31967 | 0.24957
0.35488 | -0.16107 |  | -50.7527 |  | -0.3099 | 0.24168
0.35508 | -0.19462 |  | -60.7583 |  | -0.2965 | 0.23099
0.35527 | -0.22571 |  | -69.9305 |  | -0.27782 | 0.21642
0.35547 | -0.25328 |  | -77.9925 |  | -0.25542 | 0.19874
0.35566 | -0.27667 |  | -84.7688 |  | -0.22898 | 0.17789
0.35586 | -0.29633 |  | -90.2318 |  | -0.19761 | 0.15312
0.35605 | -0.31145 |  | -94.2911 |  | -0.16448 | 0.12663
0.35625 | -0.32256 |  | -96.9067 |  | -0.12966 | 0.099274
0.35645 | -0.33074 |  | -98.1379 |  | -0.092009 | 0.069913
0.35664 | -0.33768 |  | -97.9336 |  | -0.053004 | 0.038991
0.35684 | -0.34278 |  | -96.2708 |  | -0.012698 | 0.0071962
0.35703 | -0.33445 |  | -93.1268 |  | 0.027891 | -0.02479
0.35723 | -0.30442 |  | -88.5278 |  | 0.067186 | -0.055721
0.35742 | -0.27234 |  | -82.675 |  | 0.10537 | -0.085501
0.35762 | -0.25226 |  | -75.5925 |  | 0.14144 | -0.11385
0.35781 | -0.22612 |  | -67.2799 |  | 0.17562 | -0.14059
0.35801 | -0.19288 |  | -57.9358 |  | 0.2081 | -0.16583
0.3582 | -0.162 |  | -47.7669 |  | 0.23676 | -0.18838
0.3584 | -0.12626 |  | -36.997 |  | 0.26187 | -0.20796
0.35859 | -0.089167 |  | -25.773 |  | 0.28316 | -0.22434
0.35879 | -0.051717 |  | -14.1446 |  | 0.29924 | -0.23683
0.35898 | -0.011093 |  | -2.2658 |  | 0.3112 | -0.24604
0.35918 | 0.027328 |  | 9.6055 |  | 0.31933 | -0.25207
0.35938 | 0.06461 |  | 21.3285 |  | 0.32281 | -0.25463
0.35957 | 0.098183 |  | 32.8603 |  | 0.32138 | -0.25339
0.35977 | 0.12892 |  | 44.0119 |  | 0.31446 | -0.24774
0.35996 | 0.16374 |  | 54.5922 |  | 0.30231 | -0.23808
0.36016 | 0.19822 |  | 64.4193 |  | 0.28651 | -0.22537
0.36035 | 0.22908 |  | 73.2092 |  | 0.26666 | -0.20968
0.36055 | 0.25724 |  | 80.8643 |  | 0.24281 | -0.19088
0.36074 | 0.28081 |  | 87.3657 |  | 0.21546 | -0.16903
0.36094 | 0.29941 |  | 92.543 |  | 0.18317 | -0.14375
0.36113 | 0.31295 |  | 96.2897 |  | 0.14814 | -0.11602
0.36133 | 0.32128 |  | 98.5478 |  | 0.11211 | -0.087443
0.36152 | 0.32445 |  | 99.2355 |  | 0.074115 | -0.0579
0.36172 | 0.32245 |  | 98.3618 |  | 0.034962 | -0.027009
0.36191 | 0.31567 |  | 95.973 |  | -0.0057312 | 0.0049649
0.36211 | 0.30404 |  | 92.1444 |  | -0.046305 | 0.036786
0.3623 | 0.28814 |  | 87.0257 |  | -0.084639 | 0.066935
0.3625 | 0.26814 |  | 80.6443 |  | -0.12237 | 0.096056
0.3627 | 0.24352 |  | 72.9197 |  | -0.15835 | 0.12426
0.36289 | 0.21486 |  | 63.9518 |  | -0.19145 | 0.15037
0.36309 | 0.18268 |  | 54.0115 |  | -0.22318 | 0.17482
0.36328 | 0.14716 |  | 43.3787 |  | -0.25114 | 0.19654
0.36348 | 0.10816 |  | 32.2446 |  | -0.27338 | 0.21401
0.36367 | 0.067529 |  | 20.6784 |  | -0.29194 | 0.22833
0.36387 | 0.030148 |  | 8.7874 |  | -0.30719 | 0.23998
0.36406 | -0.0048853 |  | -3.2473 |  | -0.31825 | 0.24841
0.36426 | -0.042398 |  | -15.2028 |  | -0.32424 | 0.2532
0.36445 | -0.080693 |  | -26.8936 |  | -0.32502 | 0.25396
0.36465 | -0.11813 |  | -38.219 |  | -0.32127 | 0.25066
0.36484 | -0.15489 |  | -48.9944 |  | -0.31234 | 0.2435
0.36504 | -0.18893 |  | -59.0395 |  | -0.29851 | 0.23282
0.36523 | -0.22014 |  | -68.2406 |  | -0.2812 | 0.219
0.36543 | -0.2482 |  | -76.4359 |  | -0.25966 | 0.20198
0.36562 | -0.27236 |  | -83.497 |  | -0.23372 | 0.18155
0.36582 | -0.29296 |  | -89.3373 |  | -0.2043 | 0.15815
0.36602 | -0.3093 |  | -93.8016 |  | -0.17143 | 0.13226
0.36621 | -0.32141 |  | -96.773 |  | -0.13606 | 0.10441
0.36641 | -0.33005 |  | -98.2548 |  | -0.098737 | 0.075053
0.3666 | -0.33685 |  | -98.2497 |  | -0.060104 | 0.0445
0.3668 | -0.3426 |  | -96.8167 |  | -0.020836 | 0.013448
0.36699 | -0.33811 |  | -94.0194 |  | 0.019715 | -0.018241
0.36719 | -0.31218 |  | -89.8351 |  | 0.059806 | -0.049862
0.36738 | -0.27899 |  | -84.2893 |  | 0.097748 | -0.079851
0.36758 | -0.25752 |  | -77.4448 |  | 0.1347 | -0.10869
0.36777 | -0.23358 |  | -69.3841 |  | 0.16952 | -0.13589
0.36797 | -0.20053 |  | -60.2447 |  | 0.20144 | -0.16076
0.36816 | -0.16951 |  | -50.2088 |  | 0.23152 | -0.18416
0.36836 | -0.13483 |  | -39.5064 |  | 0.25758 | -0.20472
0.36855 | -0.097189 |  | -28.282 |  | 0.27895 | -0.22131
0.36875 | -0.06 |  | -16.6491 |  | 0.29658 | -0.23465
0.36895 | -0.019644 |  | -4.7827 |  | 0.30925 | -0.24452
0.36914 | 0.019398 |  | 7.1146 |  | 0.31802 | -0.25124
0.36934 | 0.057035 |  | 18.8745 |  | 0.32281 | -0.25475
0.36953 | 0.091705 |  | 30.4721 |  | 0.32182 | -0.25393
0.36973 | 0.12257 |  | 41.7898 |  | 0.31599 | -0.24902
0.36992 | 0.15661 |  | 52.5423 |  | 0.30504 | -0.24013
0.37012 | 0.19147 |  | 62.5101 |  | 0.28955 | -0.22769
0.37031 | 0.22288 |  | 71.4867 |  | 0.27109 | -0.21304
0.37051 | 0.25152 |  | 79.3471 |  | 0.2479 | -0.19508
0.3707 | 0.27599 |  | 86.0725 |  | 0.22002 | -0.17301
0.3709 | 0.2957 |  | 91.5471 |  | 0.18907 | -0.14833
0.37109 | 0.31036 |  | 95.5931 |  | 0.15497 | -0.12142
0.37129 | 0.31957 |  | 98.0805 |  | 0.11879 | -0.092982
0.37148 | 0.32373 |  | 99.0193 |  | 0.081488 | -0.063737
0.37168 | 0.32288 |  | 98.4907 |  | 0.042307 | -0.0329
0.37188 | 0.31716 |  | 96.4591 |  | 0.0016645 | -0.00092636
0.37207 | 0.30673 |  | 92.9751 |  | -0.038885 | 0.030833
0.37227 | 0.29152 |  | 88.0895 |  | -0.078107 | 0.061577
0.37246 | 0.27174 |  | 81.8009 |  | -0.11566 | 0.091
0.37266 | 0.24798 |  | 74.2983 |  | -0.15178 | 0.1192
0.37285 | 0.22023 |  | 65.6583 |  | -0.18585 | 0.14579
0.37305 | 0.18878 |  | 55.9562 |  | -0.21725 | 0.17029
0.37324 | 0.15423 |  | 45.5072 |  | -0.24565 | 0.1924
0.37344 | 0.11592 |  | 34.4689 |  | -0.27008 | 0.2114
0.37363 | 0.075259 |  | 22.9684 |  | -0.28963 | 0.22654
0.37383 | 0.037305 |  | 11.1891 |  | -0.30487 | 0.23826
0.37402 | 0.002405 |  | -0.78722 |  | -0.31653 | 0.24722
0.37422 | -0.034285 |  | -12.7231 |  | -0.32371 | 0.25278
0.37441 | -0.07236 |  | -24.3885 |  | -0.32577 | 0.25447
0.37461 | -0.10982 |  | -35.7643 |  | -0.32304 | 0.25221
0.3748 | -0.14693 |  | -46.7181 |  | -0.31514 | 0.24571
0.375 | -0.18172 |  | -56.976 |  | -0.30208 | 0.23536
0.3752 | -0.21368 |  | -66.3812 |  | -0.28504 | 0.22201
0.37539 | -0.24255 |  | -74.7805 |  | -0.26462 | 0.20587
0.37559 | -0.26728 |  | -81.9994 |  | -0.24014 | 0.18655
0.37578 | -0.28863 |  | -88.0455 |  | -0.21122 | 0.16383
0.37598 | -0.30587 |  | -92.8197 |  | -0.17847 | 0.13792
0.37617 | -0.31868 |  | -96.1051 |  | -0.14322 | 0.10998
0.37637 | -0.3279 |  | -97.9048 |  | -0.10651 | 0.081123
0.37656 | -0.33465 |  | -98.1916 |  | -0.068326 | 0.051218
0.37676 | -0.34069 |  | -96.9831 |  | -0.028948 | 0.020127
0.37695 | -0.33974 |  | -94.4251 |  | 0.011213 | -0.0117
0.37715 | -0.31828 |  | -90.4896 |  | 0.051648 | -0.043457
0.37734 | -0.28359 |  | -85.2108 |  | 0.090753 | -0.074104
0.37754 | -0.25992 |  | -78.6904 |  | 0.12751 | -0.10298
0.37773 | -0.23936 |  | -70.9388 |  | 0.16226 | -0.13017
0.37793 | -0.20715 |  | -62.0584 |  | 0.19517 | -0.15596
0.37812 | -0.17568 |  | -52.2314 |  | 0.22558 | -0.17969
0.37832 | -0.14251 |  | -41.638 |  | 0.25236 | -0.20052
0.37852 | -0.10413 |  | -30.4512 |  | 0.27505 | -0.21824
0.37871 | -0.067191 |  | -18.8474 |  | 0.29357 | -0.23243
0.37891 | -0.027168 |  | -6.9965 |  | 0.30719 | -0.2429
0.3791 | 0.012502 |  | 4.9028 |  | 0.31639 | -0.25001
0.3793 | 0.049895 |  | 16.6645 |  | 0.32155 | -0.25369
0.37949 | 0.085609 |  | 28.2376 |  | 0.32184 | -0.25377
0.37969 | 0.11618 |  | 39.5135 |  | 0.31747 | -0.25015
0.37988 | 0.14911 |  | 50.3121 |  | 0.30811 | -0.24247
0.38008 | 0.18469 |  | 60.4838 |  | 0.2934 | -0.23077
0.38027 | 0.21662 |  | 69.7444 |  | 0.27462 | -0.21586
0.38047 | 0.24605 |  | 77.8667 |  | 0.25239 | -0.19831
0.38066 | 0.27164 |  | 84.8242 |  | 0.22595 | -0.17753
0.38086 | 0.29199 |  | 90.5176 |  | 0.19574 | -0.15366
0.38105 | 0.30765 |  | 94.8158 |  | 0.16236 | -0.12729
0.38125 | 0.31805 |  | 97.6744 |  | 0.12611 | -0.098735
0.38145 | 0.32322 |  | 98.983 |  | 0.088777 | -0.069279
0.38164 | 0.32337 |  | 98.7244 |  | 0.050137 | -0.038852
0.38184 | 0.31868 |  | 96.9963 |  | 0.0096124 | -0.007075
0.38203 | 0.30911 |  | 93.8103 |  | -0.030576 | 0.024568
0.38223 | 0.29514 |  | 89.2446 |  | -0.069744 | 0.055324
0.38242 | 0.27678 |  | 83.3663 |  | -0.10814 | 0.08529
0.38262 | 0.25388 |  | 76.1712 |  | -0.14491 | 0.11399
0.38281 | 0.22703 |  | 67.7198 |  | -0.17958 | 0.14097
0.38301 | 0.19606 |  | 58.1276 |  | -0.21183 | 0.16614
0.3832 | 0.16167 |  | 47.6745 |  | -0.24064 | 0.18864
0.3834 | 0.12396 |  | 36.6418 |  | -0.26504 | 0.20763
0.38359 | 0.082986 |  | 25.1428 |  | -0.28527 | 0.22339
0.38379 | 0.043935 |  | 13.3444 |  | -0.30227 | 0.23629
0.38398 | 0.0089905 |  | 1.4219 |  | -0.31556 | 0.24653
0.38418 | -0.027186 |  | -10.4589 |  | -0.32327 | 0.25275
0.38438 | -0.065246 |  | -22.1494 |  | -0.32582 | 0.25443
0.38457 | -0.10282 |  | -33.6285 |  | -0.32397 | 0.25279
0.38477 | -0.14047 |  | -44.7797 |  | -0.31667 | 0.24714
0.38496 | -0.17623 |  | -55.3332 |  | -0.30489 | 0.23784
0.38516 | -0.20889 |  | -65.0158 |  | -0.28951 | 0.22575
0.38535 | -0.23853 |  | -73.592 |  | -0.26964 | 0.2099
0.38555 | -0.26377 |  | -80.9527 |  | -0.24535 | 0.19078
0.38574 | -0.28532 |  | -87.1086 |  | -0.21707 | 0.16868
0.38594 | -0.30318 |  | -92.0491 |  | -0.18501 | 0.1432
0.38613 | -0.31663 |  | -95.6572 |  | -0.15068 | 0.11597
0.38633 | -0.3265 |  | -97.8122 |  | -0.11469 | 0.087618
0.38652 | -0.33377 |  | -98.4321 |  | -0.076532 | 0.057639
0.38672 | -0.34018 |  | -97.5136 |  | -0.037206 | 0.026673
0.38691 | -0.3417 |  | -95.1707 |  | 0.0030048 | -0.0052
0.38711 | -0.32465 |  | -91.5034 |  | 0.043477 | -0.037083
0.3873 | -0.2906 |  | -86.535 |  | 0.082367 | -0.067556
0.3875 | -0.26438 |  | -80.2608 |  | 0.11955 | -0.096793
0.3877 | -0.24504 |  | -72.6945 |  | 0.15495 | -0.12447
0.38789 | -0.21401 |  | -63.8828 |  | 0.18853 | -0.15055
0.38809 | -0.18115 |  | -54.0358 |  | 0.21963 | -0.17488
0.38828 | -0.14882 |  | -43.5183 |  | 0.24704 | -0.1963
0.38848 | -0.11079 |  | -32.4766 |  | 0.27058 | -0.21456
0.38867 | -0.073896 |  | -20.9808 |  | 0.28935 | -0.22913
0.38887 | -0.03488 |  | -9.2435 |  | 0.30389 | -0.24028
0.38906 | 0.0053646 |  | 2.6348 |  | 0.31511 | -0.2487
0.38926 | 0.043233 |  | 14.5294 |  | 0.32114 | -0.25326
0.38945 | 0.079869 |  | 26.2227 |  | 0.32167 | -0.25378
0.38965 | 0.11114 |  | 37.5533 |  | 0.31813 | -0.25074
0.38984 | 0.1428 |  | 48.3783 |  | 0.3095 | -0.24356
0.39004 | 0.17814 |  | 58.5754 |  | 0.29565 | -0.23267
0.39023 | 0.21064 |  | 67.9681 |  | 0.27853 | -0.21907
0.39043 | 0.24036 |  | 76.3471 |  | 0.25714 | -0.20224
0.39062 | 0.26688 |  | 83.5757 |  | 0.23107 | -0.1817
0.39082 | 0.28831 |  | 89.5592 |  | 0.20145 | -0.15805
0.39102 | 0.30507 |  | 94.1956 |  | 0.168 | -0.13177
0.39121 | 0.31657 |  | 97.3375 |  | 0.13277 | -0.10397
0.39141 | 0.32282 |  | 98.9108 |  | 0.096384 | -0.075178
0.3916 | 0.32391 |  | 98.9456 |  | 0.05767 | -0.044819
0.3918 | 0.32016 |  | 97.5122 |  | 0.017565 | -0.013197
0.39199 | 0.31186 |  | 94.6844 |  | -0.023388 | 0.018891
0.39219 | 0.29876 |  | 90.4112 |  | -0.063324 | 0.050183
0.39238 | 0.28109 |  | 84.7123 |  | -0.10144 | 0.080022
0.39258 | 0.25893 |  | 77.7125 |  | -0.13823 | 0.10867
0.39277 | 0.23263 |  | 69.4604 |  | -0.17285 | 0.1357
0.39297 | 0.20255 |  | 60.107 |  | -0.20576 | 0.1612
0.39316 | 0.16901 |  | 49.9069 |  | -0.2359 | 0.18468
0.39336 | 0.13225 |  | 39.0646 |  | -0.26142 | 0.20472
0.39355 | 0.092043 |  | 27.7342 |  | -0.28252 | 0.22112
0.39375 | 0.052202 |  | 16.0522 |  | -0.2998 | 0.23426
0.39395 | 0.016742 |  | 4.1533 |  | -0.3134 | 0.24461
0.39414 | -0.018678 |  | -7.7837 |  | -0.32235 | 0.25181
0.39434 | -0.056802 |  | -19.5837 |  | -0.32615 | 0.25474
0.39453 | -0.094554 |  | -31.1529 |  | -0.32514 | 0.2538
0.39473 | -0.13206 |  | -42.3625 |  | -0.31935 | 0.24923
0.39492 | -0.16832 |  | -52.9887 |  | -0.30842 | 0.24055
0.39512 | -0.20138 |  | -62.8114 |  | -0.29299 | 0.22838
0.39531 | -0.23174 |  | -71.6558 |  | -0.27415 | 0.2133
0.39551 | -0.2582 |  | -79.3773 |  | -0.25102 | 0.1951
0.3957 | -0.28072 |  | -85.9099 |  | -0.22343 | 0.17354
0.3959 | -0.29968 |  | -91.1926 |  | -0.19249 | 0.14893
0.39609 | -0.31417 |  | -95.084 |  | -0.15858 | 0.12201
0.39629 | -0.32474 |  | -97.5068 |  | -0.12249 | 0.093512
0.39648 | -0.33233 |  | -98.4269 |  | -0.084461 | 0.063669
0.39668 | -0.33887 |  | -97.8308 |  | -0.045083 | 0.032679
0.39687 | -0.34244 |  | -95.7958 |  | -0.005531 | 0.0012923
0.39707 | -0.33022 |  | -92.3753 |  | 0.035186 | -0.030514
0.39727 | -0.29786 |  | -87.6201 |  | 0.074979 | -0.061606
0.39746 | -0.26824 |  | -81.5886 |  | 0.11187 | -0.09079
0.39766 | -0.24935 |  | -74.2738 |  | 0.1483 | -0.11926
0.39785 | -0.22101 |  | -65.7061 |  | 0.18268 | -0.14615
0.39805 | -0.18739 |  | -56.0785 |  | 0.2134 | -0.17025
0.39824 | -0.15608 |  | -45.7241 |  | 0.24175 | -0.19225
0.39844 | -0.11899 |  | -34.8625 |  | 0.26599 | -0.21121
0.39863 | -0.081707 |  | -23.5354 |  | 0.28578 | -0.22658
0.39883 | -0.043643 |  | -11.8447 |  | 0.30197 | -0.23899
0.39902 | -0.0029161 |  | 0.044321 |  | 0.31352 | -0.24792
0.39922 | 0.035234 |  | 11.9526 |  | 0.32057 | -0.25309
0.39941 | 0.072164 |  | 23.6908 |  | 0.32261 | -0.2545
0.39961 | 0.1045 |  | 35.1141 |  | 0.31894 | -0.25167
0.3998 | 0.13526 |  | 46.083 |  | 0.31153 | -0.24537