## EtaStar_Disp
η* 計算シート (変位入力版) Disp→Acc: a = -(2πf)²·d/1000
■ 入力パラメータ
サンプリング周波数 fs |  | Hz | A列全体平均から自動算出
データ点数 N |  | 点
加振周波数 f | 50 | Hz | 黄色: 加振周波数
粉体質量 m_p | 1.61 | g | 黄色: 粉体のみ(基準ジグなら 0)
容器質量 m_c | 2.1 | g | 黄色: 容器(ジグ)質量
合計質量 m_tot |  | g
角周波数 ω |  | rad/s
■ 使い方
1. 「TimeData」シート: A列=時刻[s], B列=力[N], C列=変位[mm] を貼り付け
2. 黄色セルに 加振周波数 f, 粉体質量 m_p, 容器質量 m_c を入力
3. ★ η* の行に答えが自動表示
※ 加速度は a = -(2πf)²·d/1000 でシート内部換算
■ 計算式
D(f) = Σ d[n]·exp(-j2πf·t[n]) ※d はmm単位の生DFT
X(f) = -(2πf)²·D/1000 ※加速度DFT [m/s²]
Y(f) = Σ F[n]·exp(-j2πf·t[n]) ※力DFT
η* = -2π·Im(X*·Y) / (m_tot · ¦X¦²) ※論文式(2)
■ 計算結果
項目 | 値 | 単位 | 備考
Re(D) [変位DFT, mm単位]
Im(D) [変位DFT, mm単位]
Re(Y) [力DFT]
Im(Y) [力DFT]
Re(X) [加速度DFT = -ω²·D/1000]
Im(X)
¦X¦² (加速度パワー)
Re(P_cross) = Re(X)·Re(Y)+Im(X)·Im(Y)
Im(P_cross) = Re(X)·Im(Y)-Im(X)·Re(Y)
A_disp (変位振幅) |  | mm
A_acc (加速度振幅) |  | m/s²
v_c,max (容器最大速度) |  | m/s
★ η* (Reduced Loss Factor) |  | - | 論文 式(2)
(検算) E_diss [J] |  | J
(検算) 基準KE ½·m_tot·v² [J] |  | J
(検算) E_diss / KE |  | - | η* と一致するはず

## EtaStar_Acc
η* 計算シート (加速度入力版) Acc 直接使用
■ 入力パラメータ
サンプリング周波数 fs |  | Hz | A列全体平均から自動算出
データ点数 N |  | 点
加振周波数 f | 100 | Hz | 黄色: 加振周波数
粉体質量 m_p | 0.812 | g | 黄色: 粉体のみ(基準ジグなら 0)
容器質量 m_c | 0.88 | g | 黄色: 容器(ジグ)質量
合計質量 m_tot |  | g
角周波数 ω |  | rad/s
■ 使い方
1. 「TimeData」シート: A列=時刻[s], B列=力[N], D列=加速度[m/s²] を貼り付け
2. 黄色セルに 加振周波数 f, 粉体質量 m_p, 容器質量 m_c を入力
3. ★ η* の行に答えが自動表示
※ 加速度を直接使用(微分・変換なし)
■ 計算式
X(f) = Σ a[n]·exp(-j2πf·t[n]) ※加速度DFT [m/s²]
Y(f) = Σ F[n]·exp(-j2πf·t[n]) ※力DFT
η* = -2π·Im(X*·Y) / (m_tot · ¦X¦²) ※論文式(2)
■ 計算結果
項目 | 値 | 単位 | 備考
Re(Y) [力DFT]
Im(Y) [力DFT]
Re(X) [加速度DFT]
Im(X) [加速度DFT]
¦X¦² (加速度パワー)
Re(P_cross) = Re(X)·Re(Y)+Im(X)·Im(Y)
Im(P_cross) = Re(X)·Im(Y)-Im(X)·Re(Y)
A_acc (加速度振幅) |  | m/s²
v_c,max (容器最大速度) |  | m/s
★ η* (Reduced Loss Factor) |  | - | 論文 式(2)
(検算) E_diss [J] |  | J
(検算) 基準KE ½·m_tot·v² [J] |  | J
(検算) E_diss / KE |  | - | η* と一致するはず

## TimeData
時刻 t [s] | 力 F [N] | 変位 d [mm] ← Disp版で使う | 加速度 a [m/s²] ← Acc版で使う
0 | 0.43751 |  | 140.2291 | ← A: 時刻[s], B: 力[N] は両方で使用 | 0.29988 | -0.236
0.00019531 | 0.49413 |  | 156.3154 | ← C: 変位[mm] → EtaStar_Disp シート | 0.28336 | -0.22279
0.00039063 | 0.54438 |  | 170.083 | ← D: 加速度[m/s²] → EtaStar_Acc シート | 0.26342 | -0.20692
0.00058594 | 0.58383 |  | 181.2746 | ※ どちらか片方のみ埋めればOK(使う方のシートで計算) | 0.23863 | -0.18741
0.00078125 | 0.61497 |  | 189.6337 |  | 0.20914 | -0.16401
0.00097656 | 0.6354 |  | 194.9712 |  | 0.17738 | -0.1388
0.0011719 | 0.64463 |  | 197.1808 |  | 0.14286 | -0.11167
0.0013672 | 0.64465 |  | 196.2849 |  | 0.10543 | -0.082425
0.0015625 | 0.63305 |  | 192.3384 |  | 0.067588 | -0.052527
0.0017578 | 0.61225 |  | 185.4195 |  | 0.028356 | -0.021652
0.0019531 | 0.58212 |  | 175.6936 |  | -0.012634 | 0.010316
0.0021484 | 0.54286 |  | 163.4014 |  | -0.05252 | 0.041699
0.0023437 | 0.49647 |  | 148.7106 |  | -0.091279 | 0.072059
0.0025391 | 0.44144 |  | 131.5913 |  | -0.12917 | 0.10154
0.0027344 | 0.37977 |  | 112.2773 |  | -0.16467 | 0.1293
0.0029297 | 0.31288 |  | 91.3948 |  | -0.19745 | 0.15492
0.003125 | 0.24153 |  | 69.4631 |  | -0.22773 | 0.17853
0.0033203 | 0.16679 |  | 46.8033 |  | -0.25454 | 0.19949
0.0035156 | 0.088979 |  | 23.5815 |  | -0.27725 | 0.2171
0.0037109 | 0.014208 |  | -0.046974 |  | -0.29603 | 0.23143
0.0039062 | -0.056085 |  | -23.6655 |  | -0.31029 | 0.24245
0.0041016 | -0.12844 |  | -46.8385 |  | -0.31986 | 0.24993
0.0042969 | -0.20117 |  | -69.3821 |  | -0.32511 | 0.25398
0.0044922 | -0.27048 |  | -91.1152 |  | -0.32545 | 0.2543
0.0046875 | -0.33757 |  | -111.6746 |  | -0.32072 | 0.25035
0.0048828 | -0.39982 |  | -130.6163 |  | -0.31145 | 0.24284
0.0050781 | -0.4554 |  | -147.4909 |  | -0.29741 | 0.23188
0.0052734 | -0.50469 |  | -162.0214 |  | -0.27917 | 0.21739
0.0054687 | -0.54628 |  | -174.1155 |  | -0.25722 | 0.20008
0.0056641 | -0.58022 |  | -183.6075 |  | -0.23028 | 0.17892
0.0058594 | -0.60589 |  | -190.2246 |  | -0.19963 | 0.15465
0.0060547 | -0.62239 |  | -193.8329 |  | -0.16721 | 0.12898
0.00625 | -0.63022 |  | -194.4805 |  | -0.13183 | 0.10111
0.0064453 | -0.62972 |  | -192.2756 |  | -0.094003 | 0.071433
0.0066406 | -0.62426 |  | -187.2635 |  | -0.055219 | 0.040737
0.0068359 | -0.61863 |  | -179.4688 |  | -0.015514 | 0.0092554
0.0070313 | -0.60187 |  | -169.0867 |  | 0.024939 | -0.02229
0.0072266 | -0.54915 |  | -156.3233 |  | 0.064688 | -0.053567
0.0074219 | -0.47572 |  | -141.1483 |  | 0.10255 | -0.083583
0.0076172 | -0.41626 |  | -123.6106 |  | 0.13912 | -0.11203
0.0078125 | -0.3538 |  | -104.1655 |  | 0.17401 | -0.1393
0.0080078 | -0.28046 |  | -83.4338 |  | 0.20587 | -0.16433
0.0082031 | -0.21149 |  | -61.7785 |  | 0.23471 | -0.18674
0.0083984 | -0.13641 |  | -39.3403 |  | 0.26033 | -0.20677
0.0085938 | -0.058911 |  | -16.2596 |  | 0.28121 | -0.22304
0.0087891 | 0.016764 |  | 7.1853 |  | 0.29746 | -0.23559
0.0089844 | 0.093663 |  | 30.5521 |  | 0.31039 | -0.2455
0.0091797 | 0.16109 |  | 53.5665 |  | 0.31851 | -0.25154
0.009375 | 0.22426 |  | 76.0987 |  | 0.32155 | -0.25374
0.0095703 | 0.29204 |  | 97.7736 |  | 0.32042 | -0.2527
0.0097656 | 0.36137 |  | 118.1297 |  | 0.31362 | -0.24716
0.0099609 | 0.42592 |  | 136.7898 |  | 0.30184 | -0.23773
0.010156 | 0.48337 |  | 153.3615 |  | 0.28639 | -0.22527
0.010352 | 0.53488 |  | 167.5833 |  | 0.26678 | -0.2097
0.010547 | 0.57635 |  | 179.2364 |  | 0.2431 | -0.19112
0.010742 | 0.60848 |  | 188.0791 |  | 0.21516 | -0.16895
0.010937 | 0.63113 |  | 193.9697 |  | 0.18329 | -0.14375
0.011133 | 0.64219 |  | 196.798 |  | 0.14897 | -0.11675
0.011328 | 0.644 |  | 196.5493 |  | 0.11279 | -0.0883
0.011523 | 0.63491 |  | 193.2629 |  | 0.074679 | -0.058432
0.011719 | 0.61595 |  | 186.9824 |  | 0.035341 | -0.027324
0.011914 | 0.58786 |  | 177.8271 |  | -0.0046991 | 0.0041526
0.012109 | 0.55004 |  | 166.0029 |  | -0.045148 | 0.035578
0.012305 | 0.50492 |  | 151.7246 |  | -0.084764 | 0.066638
0.0125 | 0.45132 |  | 134.9919 |  | -0.12211 | 0.096026
0.012695 | 0.39057 |  | 115.9981 |  | -0.15729 | 0.1236
0.012891 | 0.32482 |  | 95.385 |  | -0.19153 | 0.15017
0.013086 | 0.25436 |  | 73.6791 |  | -0.22271 | 0.17439
0.013281 | 0.18082 |  | 51.2165 |  | -0.24959 | 0.19548
0.013477 | 0.10378 |  | 28.1619 |  | -0.27382 | 0.21421
0.013672 | 0.028092 |  | 4.5671 |  | -0.2929 | 0.2291
0.013867 | -0.042342 |  | -19.1531 |  | -0.3071 | 0.24016
0.014063 | -0.11409 |  | -42.5066 |  | -0.31878 | 0.24891
0.014258 | -0.18739 |  | -65.2797 |  | -0.325 | 0.25372
0.014453 | -0.25719 |  | -87.2035 |  | -0.32549 | 0.25412
0.014648 | -0.3245 |  | -107.9482 |  | -0.3221 | 0.25124
0.014844 | -0.38747 |  | -127.1348 |  | -0.31362 | 0.24445
0.015039 | -0.4437 |  | -144.2959 |  | -0.30022 | 0.23397
0.015234 | -0.49383 |  | -159.1747 |  | -0.28316 | 0.22039
0.01543 | -0.5366 |  | -171.7235 |  | -0.26147 | 0.20324
0.015625 | -0.57196 |  | -181.7809 |  | -0.23577 | 0.18302
0.01582 | -0.59953 |  | -189.0703 |  | -0.20675 | 0.16006
0.016016 | -0.61806 |  | -193.3786 |  | -0.17353 | 0.13402
0.016211 | -0.62785 |  | -194.6255 |  | -0.1383 | 0.10613
0.016406 | -0.62908 |  | -192.958 |  | -0.10161 | 0.077019
0.016602 | -0.62457 |  | -188.4903 |  | -0.062569 | 0.046403
0.016797 | -0.61946 |  | -181.1624 |  | -0.022886 | 0.015151
0.016992 | -0.60656 |  | -171.1919 |  | 0.017055 | -0.016294
0.017188 | -0.56011 |  | -158.9216 |  | 0.056965 | -0.047582
0.017383 | -0.48631 |  | -144.3315 |  | 0.095505 | -0.077909
0.017578 | -0.42541 |  | -127.3646 |  | 0.13248 | -0.1069
0.017773 | -0.36764 |  | -108.3747 |  | 0.16744 | -0.13422
0.017969 | -0.29525 |  | -87.9063 |  | 0.19982 | -0.15961
0.018164 | -0.22599 |  | -66.3573 |  | 0.22973 | -0.18292
0.018359 | -0.15257 |  | -44.0159 |  | 0.25578 | -0.20332
0.018555 | -0.074012 |  | -21.0382 |  | 0.27712 | -0.22008
0.01875 | 0.00086734 |  | 2.3694 |  | 0.29485 | -0.23353
0.018945 | 0.077986 |  | 25.7575 |  | 0.30842 | -0.24382
0.019141 | 0.14777 |  | 48.8699 |  | 0.31738 | -0.25085
0.019336 | 0.21032 |  | 71.5502 |  | 0.32194 | -0.25424
0.019531 | 0.27687 |  | 93.4331 |  | 0.32145 | -0.2535
0.019727 | 0.34628 |  | 114.1432 |  | 0.31562 | -0.24859
0.019922 | 0.4122 |  | 133.1663 |  | 0.30463 | -0.23978
0.020117 | 0.47045 |  | 150.0359 |  | 0.28977 | -0.22804
0.020313 | 0.52298 |  | 164.657 |  | 0.27162 | -0.21358
0.020508 | 0.56703 |  | 176.9335 |  | 0.24868 | -0.19542
0.020703 | 0.60119 |  | 186.542 |  | 0.22073 | -0.17346
0.020898 | 0.62645 |  | 193.1356 |  | 0.18994 | -0.14896
0.021094 | 0.63998 |  | 196.5626 |  | 0.15674 | -0.12272
0.021289 | 0.64357 |  | 196.8756 |  | 0.12016 | -0.094303
0.021484 | 0.63673 |  | 194.1469 |  | 0.082402 | -0.064465
0.02168 | 0.61938 |  | 188.4624 |  | 0.044081 | -0.034001
0.021875 | 0.59318 |  | 179.9206 |  | 0.0033788 | -0.0022125
0.02207 | 0.55729 |  | 168.6741 |  | -0.03753 | 0.029843
0.022266 | 0.51367 |  | 154.8941 |  | -0.076401 | 0.060404
0.022461 | 0.46188 |  | 138.6323 |  | -0.11429 | 0.089998
0.022656 | 0.40244 |  | 120.0565 |  | -0.15091 | 0.11856
0.022852 | 0.33797 |  | 99.7566 |  | -0.18446 | 0.14479
0.023047 | 0.26877 |  | 78.2873 |  | -0.21564 | 0.16924
0.023242 | 0.19608 |  | 55.9249 |  | -0.245 | 0.192
0.023438 | 0.11964 |  | 32.8973 |  | -0.26946 | 0.21103
0.023633 | 0.043002 |  | 9.3205 |  | -0.28835 | 0.22591
0.023828 | -0.028288 |  | -14.4792 |  | -0.30432 | 0.23796
0.024023 | -0.099184 |  | -37.9195 |  | -0.3164 | 0.24714
0.024219 | -0.17237 |  | -60.73 |  | -0.32337 | 0.25264
0.024414 | -0.24245 |  | -82.7359 |  | -0.32583 | 0.25437
0.024609 | -0.30972 |  | -103.6435 |  | -0.3231 | 0.25217
0.024805 | -0.37365 |  | -123.1563 |  | -0.31505 | 0.24574
0.025 | -0.43116 |  | -140.8512 |  | -0.30263 | 0.23582
0.025195 | -0.48275 |  | -156.312 |  | -0.28656 | 0.2231
0.025391 | -0.52722 |  | -169.4035 |  | -0.26606 | 0.20702
0.025586 | -0.56402 |  | -180.0088 |  | -0.24078 | 0.18728
0.025781 | -0.59306 |  | -187.7908 |  | -0.21188 | 0.16433
0.025977 | -0.61294 |  | -192.5855 |  | -0.17973 | 0.1389
0.026172 | -0.62424 |  | -194.4295 |  | -0.14536 | 0.1118
0.026367 | -0.62703 |  | -193.3579 |  | -0.109 | 0.083137
0.026562 | -0.62325 |  | -189.4938 |  | -0.07008 | 0.052576
0.026758 | -0.61837 |  | -182.7794 |  | -0.03035 | 0.021085
0.026953 | -0.60899 |  | -173.3161 |  | 0.0096446 | -0.010415
0.027148 | -0.57079 |  | -161.5057 |  | 0.049783 | -0.041734
0.027344 | -0.49924 |  | -147.397 |  | 0.088013 | -0.071989
0.027539 | -0.43473 |  | -130.8831 |  | 0.12509 | -0.10114
0.027734 | -0.38068 |  | -112.2551 |  | 0.16139 | -0.12936
0.02793 | -0.31155 |  | -92.0728 |  | 0.19413 | -0.15517
0.028125 | -0.24056 |  | -70.7396 |  | 0.22376 | -0.17827
0.02832 | -0.16882 |  | -48.5346 |  | 0.25111 | -0.19944
0.028516 | -0.090893 |  | -25.6667 |  | 0.27379 | -0.21731
0.028711 | -0.015472 |  | -2.2996 |  | 0.29168 | -0.23103
0.028906 | 0.06149 |  | 21.1211 |  | 0.30612 | -0.24198
0.029102 | 0.13357 |  | 44.2253 |  | 0.31632 | -0.24982
0.029297 | 0.19715 |  | 66.9267 |  | 0.32143 | -0.25349
0.029492 | 0.26209 |  | 88.9749 |  | 0.32165 | -0.2535
0.029687 | 0.3311 |  | 110.0227 |  | 0.31753 | -0.24997
0.029883 | 0.39899 |  | 129.5356 |  | 0.30826 | -0.24241
0.030078 | 0.45873 |  | 146.9491 |  | 0.29352 | -0.23095
0.030273 | 0.51259 |  | 162.108 |  | 0.27545 | -0.21656
0.030469 | 0.55887 |  | 174.8249 |  | 0.2536 | -0.19928
0.030664 | 0.59436 |  | 184.8139 |  | 0.22655 | -0.17822
0.030859 | 0.62179 |  | 191.9763 |  | 0.19655 | -0.15442
0.031055 | 0.63788 |  | 196.1169 |  | 0.16389 | -0.12847
0.03125 | 0.64349 |  | 197.126 |  | 0.12773 | -0.10001
0.031445 | 0.63919 |  | 195.0408 |  | 0.090437 | -0.070666
0.031641 | 0.6234 |  | 189.8405 |  | 0.05152 | -0.04029
0.031836 | 0.5987 |  | 181.6853 |  | 0.010829 | -0.0082176
0.032031 | 0.56446 |  | 170.8607 |  | -0.028786 | 0.023295
0.032227 | 0.52212 |  | 157.5731 |  | -0.068473 | 0.05408
0.032422 | 0.47238 |  | 141.8888 |  | -0.10731 | 0.08438
0.032617 | 0.41458 |  | 123.8435 |  | -0.14294 | 0.11258
0.032813 | 0.35116 |  | 103.8612 |  | -0.17818 | 0.13987
0.033008 | 0.28274 |  | 82.5301 |  | -0.21128 | 0.16575
0.033203 | 0.21052 |  | 60.2257 |  | -0.23915 | 0.18761
0.033398 | 0.1345 |  | 37.238 |  | -0.26433 | 0.20678
0.033594 | 0.057289 |  | 13.7366 |  | -0.28574 | 0.22343
0.033789 | -0.014614 |  | -9.9575 |  | -0.3018 | 0.23603
0.033984 | -0.084701 |  | -33.3435 |  | -0.31497 | 0.24608
0.03418 | -0.15754 |  | -56.201 |  | -0.32375 | 0.25288
0.034375 | -0.22849 |  | -78.4001 |  | -0.32609 | 0.25468
0.03457 | -0.29656 |  | -99.6751 |  | -0.32403 | 0.25287
0.034766 | -0.36176 |  | -119.6434 |  | -0.31751 | 0.24757
0.034961 | -0.42078 |  | -137.774 |  | -0.30608 | 0.23864
0.035156 | -0.47356 |  | -153.6742 |  | -0.29069 | 0.22652
0.035352 | -0.51937 |  | -167.1865 |  | -0.27057 | 0.2107
0.035547 | -0.5574 |  | -178.2027 |  | -0.2464 | 0.19172
0.035742 | -0.58796 |  | -186.5441 |  | -0.21836 | 0.16949
0.035937 | -0.6098 |  | -191.998 |  | -0.18635 | 0.14423
0.036133 | -0.62303 |  | -194.4845 |  | -0.15266 | 0.11749
0.036328 | -0.62779 |  | -194.0375 |  | -0.11665 | 0.08898
0.036523 | -0.6254 |  | -190.6986 |  | -0.077856 | 0.058548
0.036719 | -0.62111 |  | -184.4559 |  | -0.038503 | 0.027413
0.036914 | -0.61411 |  | -175.4603 |  | 0.0011976 | -0.0039374
0.037109 | -0.58148 |  | -164.0683 |  | 0.041414 | -0.035409
0.037305 | -0.51265 |  | -150.4071 |  | 0.080556 | -0.066122
0.0375 | -0.44691 |  | -134.3448 |  | 0.11795 | -0.095589
0.037695 | -0.394 |  | -116.0466 |  | 0.15387 | -0.12375
0.037891 | -0.32547 |  | -96.1234 |  | 0.18732 | -0.14981
0.038086 | -0.25412 |  | -75.0136 |  | 0.21815 | -0.17382
0.038281 | -0.18443 |  | -52.9724 |  | 0.24628 | -0.19579
0.038477 | -0.10713 |  | -30.2481 |  | 0.26949 | -0.214
0.038672 | -0.031778 |  | -6.9764 |  | 0.28825 | -0.22833
0.038867 | 0.045353 |  | 16.4945 |  | 0.30391 | -0.24021
0.039062 | 0.11974 |  | 39.7506 |  | 0.31459 | -0.24862
0.039258 | 0.18494 |  | 62.583 |  | 0.32062 | -0.25306
0.039453 | 0.24918 |  | 84.7455 |  | 0.32265 | -0.25442
0.039648 | 0.31685 |  | 105.9365 |  | 0.31877 | -0.2513
0.039844 | 0.38581 |  | 125.6876 |  | 0.30986 | -0.24395
0.040039 | 0.44701 |  | 143.4732 |  | 0.29705 | -0.23383
0.040234 | 0.50182 |  | 159.0721 |  | 0.27965 | -0.21999
0.04043 | 0.55061 |  | 172.3315 |  | 0.25826 | -0.20292
0.040625 | 0.5881 |  | 182.9909 |  | 0.23276 | -0.18299
0.04082 | 0.6177 |  | 190.8166 |  | 0.20281 | -0.15942
0.041016 | 0.63631 |  | 195.5907 |  | 0.17013 | -0.13348
0.041211 | 0.64358 |  | 197.2124 |  | 0.1351 | -0.10581
0.041406 | 0.64174 |  | 195.7685 |  | 0.09763 | -0.076355
0.041602 | 0.62838 |  | 191.3005 |  | 0.059709 | -0.04632
0.041797 | 0.60581 |  | 183.8028 |  | 0.020215 | -0.015379
0.041992 | 0.57368 |  | 173.4994 |  | -0.021223 | 0.016901
0.042188 | 0.53281 |  | 160.6714 |  | -0.060945 | 0.048276
0.042383 | 0.48464 |  | 145.4106 |  | -0.099325 | 0.078221
0.042578 | 0.42807 |  | 127.7771 |  | -0.13663 | 0.10731
0.042773 | 0.36559 |  | 108.1457 |  | -0.17126 | 0.13441
0.042969 | 0.29803 |  | 87.0863 |  | -0.20392 | 0.15976
0.043164 | 0.2264 |  | 65.001 |  | -0.23362 | 0.18308
0.043359 | 0.15096 |  | 42.1472 |  | -0.25965 | 0.20324
0.043555 | 0.072947 |  | 18.6897 |  | -0.28175 | 0.22032
0.04375 | -0.00056151 |  | -5.1153 |  | -0.29862 | 0.23348
0.043945 | -0.07084 |  | -28.704 |  | -0.31202 | 0.24361
0.044141 | -0.14362 |  | -51.7006 |  | -0.32197 | 0.25135
0.044336 | -0.21515 |  | -74.0134 |  | -0.32538 | 0.25421
0.044531 | -0.28343 |  | -95.4189 |  | -0.32434 | 0.25325
0.044727 | -0.34918 |  | -115.5917 |  | -0.31985 | 0.24945
0.044922 | -0.40931 |  | -134.0894 |  | -0.30828 | 0.24049
0.045117 | -0.46325 |  | -150.4527 |  | -0.29267 | 0.22829
0.045312 | -0.51059 |  | -164.488 |  | -0.27481 | 0.21394
0.045508 | -0.55029 |  | -176.0891 |  | -0.25113 | 0.19534
0.045703 | -0.58267 |  | -185.0276 |  | -0.22403 | 0.17391
0.045898 | -0.60639 |  | -191.0934 |  | -0.19388 | 0.15001
0.046094 | -0.62116 |  | -194.1376 |  | -0.15926 | 0.12277
0.046289 | -0.62726 |  | -194.1692 |  | -0.12347 | 0.094209
0.046484 | -0.62534 |  | -191.3086 |  | -0.085788 | 0.064514
0.04668 | -0.62081 |  | -185.6053 |  | -0.046003 | 0.033332
0.046875 | -0.61638 |  | -177.2092 |  | -0.0067036 | 0.0022932
0.04707 | -0.59252 |  | -166.3696 |  | 0.033416 | -0.029013
0.047266 | -0.52933 |  | -153.2074 |  | 0.073421 | -0.060536
0.047461 | -0.4591 |  | -137.6557 |  | 0.11102 | -0.090295
0.047656 | -0.40558 |  | -119.7825 |  | 0.14744 | -0.1186
0.047852 | -0.34079 |  | -100.1283 |  | 0.18154 | -0.14529
0.048047 | -0.26867 |  | -79.2718 |  | 0.21244 | -0.16949
0.048242 | -0.19954 |  | -57.47 |  | 0.24142 | -0.192
0.048438 | -0.12259 |  | -34.8999 |  | 0.2658 | -0.21113
0.048633 | -0.046519 |  | -11.7475 |  | 0.28506 | -0.22603
0.048828 | 0.030187 |  | 11.6925 |  | 0.30178 | -0.23855
0.049023 | 0.10636 |  | 34.988 |  | 0.3136 | -0.24778
0.049219 | 0.17269 |  | 57.8874 |  | 0.32006 | -0.25298
0.049414 | 0.23665 |  | 80.2452 |  | 0.32274 | -0.25462
0.049609 | 0.30377 |  | 101.7592 |  | 0.32022 | -0.25231
0.049805 | 0.37315 |  | 121.9533 |  | 0.31263 | -0.24623
0.05 | 0.43645 |  | 140.2578 |  | 0.30014 | -0.23631
0.050195 | 0.49204 |  | 156.3209 |  | 0.2835 | -0.22306
0.050391 | 0.54239 |  | 170.0213 |  | 0.26368 | -0.2072
0.050586 | 0.5819 |  | 181.2006 |  | 0.23876 | -0.18764
0.050781 | 0.61291 |  | 189.6044 |  | 0.2095 | -0.16453
0.050977 | 0.6339 |  | 194.9228 |  | 0.17782 | -0.13922
0.051172 | 0.64269 |  | 197.0511 |  | 0.14283 | -0.11173
0.051367 | 0.64268 |  | 196.1168 |  | 0.10562 | -0.082589
0.051562 | 0.6315 |  | 192.1811 |  | 0.067974 | -0.052842
0.051758 | 0.61061 |  | 185.312 |  | 0.028766 | -0.022061
0.051953 | 0.58075 |  | 175.6265 |  | -0.012158 | 0.010018
0.052148 | 0.54146 |  | 163.3096 |  | -0.052443 | 0.041704
0.052344 | 0.49471 |  | 148.5335 |  | -0.091095 | 0.072023
0.052539 | 0.4396 |  | 131.3355 |  | -0.12873 | 0.10139
0.052734 | 0.37792 |  | 112.0359 |  | -0.16445 | 0.12916
0.05293 | 0.31109 |  | 91.1988 |  | -0.19711 | 0.15458
0.053125 | 0.23991 |  | 69.2515 |  | -0.22727 | 0.17803
0.05332 | 0.16525 |  | 46.5291 |  | -0.25449 | 0.19924
0.053516 | 0.087468 |  | 23.2049 |  | -0.27707 | 0.21705
0.053711 | 0.013163 |  | -0.47782 |  | -0.29544 | 0.23116
0.053906 | -0.056761 |  | -24.0361 |  | -0.31002 | 0.2421
0.054102 | -0.12887 |  | -47.1357 |  | -0.31982 | 0.24974
0.054297 | -0.2009 |  | -69.6147 |  | -0.32477 | 0.25357
0.054492 | -0.26982 |  | -91.2871 |  | -0.32501 | 0.25372
0.054688 | -0.33653 |  | -111.8578 |  | -0.32024 | 0.25
0.054883 | -0.39816 |  | -130.8182 |  | -0.31076 | 0.24241
0.055078 | -0.4536 |  | -147.663 |  | -0.29697 | 0.23153
0.055273 | -0.50244 |  | -162.1354 |  | -0.27848 | 0.21708
0.055469 | -0.54344 |  | -174.1136 |  | -0.25587 | 0.19917
0.055664 | -0.57719 |  | -183.4779 |  | -0.22945 | 0.17821
0.055859 | -0.60254 |  | -190.0616 |  | -0.19902 | 0.15431
0.056055 | -0.61918 |  | -193.7209 |  | -0.16602 | 0.12822
0.05625 | -0.62759 |  | -194.4843 |  | -0.13096 | 0.10043
0.056445 | -0.62759 |  | -192.3824 |  | -0.093364 | 0.070888
0.056641 | -0.62348 |  | -187.3422 |  | -0.054021 | 0.039838
0.056836 | -0.61957 |  | -179.3917 |  | -0.014155 | 0.0082389
0.057031 | -0.60087 |  | -168.8727 |  | 0.02603 | -0.023347
0.057227 | -0.54317 |  | -156.0976 |  | 0.065858 | -0.054496
0.057422 | -0.47042 |  | -141.0185 |  | 0.10356 | -0.084098
0.057617 | -0.41629 |  | -123.5788 |  | 0.13992 | -0.11257
0.057813 | -0.35553 |  | -104.2011 |  | 0.17501 | -0.14009
0.058008 | -0.28226 |  | -83.4996 |  | 0.2065 | -0.16492
0.058203 | -0.21317 |  | -61.7672 |  | 0.23528 | -0.18724
0.058398 | -0.13751 |  | -39.2518 |  | 0.26124 | -0.20737
0.058594 | -0.060368 |  | -16.1764 |  | 0.2818 | -0.22347
0.058789 | 0.015697 |  | 7.2786 |  | 0.29839 | -0.23605
0.058984 | 0.092736 |  | 30.6338 |  | 0.31154 | -0.24609
0.05918 | 0.16048 |  | 53.5763 |  | 0.31907 | -0.2519
0.059375 | 0.22395 |  | 76.0291 |  | 0.32216 | -0.25404
0.05957 | 0.29013 |  | 97.6796 |  | 0.32109 | -0.25309
0.059766 | 0.35944 |  | 118.0821 |  | 0.31446 | -0.24766
0.059961 | 0.42432 |  | 136.7098 |  | 0.30292 | -0.23842
0.060156 | 0.48074 |  | 153.1524 |  | 0.28729 | -0.226
0.060352 | 0.5326 |  | 167.2991 |  | 0.26754 | -0.21032
0.060547 | 0.57441 |  | 179.027 |  | 0.24332 | -0.1914
0.060742 | 0.60699 |  | 188.0323 |  | 0.21523 | -0.16912
0.060937 | 0.63069 |  | 194.0223 |  | 0.18394 | -0.14422
0.061133 | 0.64192 |  | 196.8755 |  | 0.14976 | -0.11736
0.061328 | 0.64397 |  | 196.5668 |  | 0.11355 | -0.088808
0.061523 | 0.63496 |  | 193.2003 |  | 0.075384 | -0.058657
0.061719 | 0.61563 |  | 186.8817 |  | 0.035714 | -0.027406
0.061914 | 0.58762 |  | 177.7064 |  | -0.0045874 | 0.0041979
0.062109 | 0.55 |  | 165.9485 |  | -0.044603 | 0.035562
0.062305 | 0.50502 |  | 151.7697 |  | -0.083566 | 0.06608
0.0625 | 0.45171 |  | 135.1281 |  | -0.12122 | 0.095609
0.062695 | 0.39129 |  | 116.2417 |  | -0.1573 | 0.1237
0.062891 | 0.32559 |  | 95.654 |  | -0.19121 | 0.14993
0.063086 | 0.25507 |  | 73.8515 |  | -0.2216 | 0.17374
0.063281 | 0.1812 |  | 51.2282 |  | -0.2489 | 0.19492
0.063477 | 0.10359 |  | 28.0084 |  | -0.27291 | 0.21348
0.063672 | 0.027936 |  | 4.3479 |  | -0.2918 | 0.22814
0.063867 | -0.042306 |  | -19.2993 |  | -0.30666 | 0.23949
0.064062 | -0.11395 |  | -42.5241 |  | -0.31794 | 0.24836
0.064258 | -0.18669 |  | -65.1591 |  | -0.32429 | 0.25328
0.064453 | -0.25618 |  | -86.9995 |  | -0.32513 | 0.25388
0.064648 | -0.32356 |  | -107.8081 |  | -0.32081 | 0.25051
0.064844 | -0.38666 |  | -127.1519 |  | -0.3124 | 0.24361
0.065039 | -0.44324 |  | -144.4482 |  | -0.29934 | 0.23343
0.065234 | -0.49359 |  | -159.3886 |  | -0.28156 | 0.2196
0.06543 | -0.53616 |  | -171.8674 |  | -0.26065 | 0.20279
0.065625 | -0.57118 |  | -181.7335 |  | -0.23524 | 0.18271
0.06582 | -0.59837 |  | -188.8738 |  | -0.20485 | 0.15881
0.066016 | -0.61677 |  | -193.1482 |  | -0.17243 | 0.13292
0.066211 | -0.62676 |  | -194.4503 |  | -0.13795 | 0.10568
0.066406 | -0.62798 |  | -192.8264 |  | -0.10044 | 0.076259
0.066602 | -0.62348 |  | -188.2966 |  | -0.061583 | 0.045644
0.066797 | -0.61904 |  | -180.923 |  | -0.021948 | 0.014441
0.066992 | -0.60609 |  | -170.9957 |  | 0.018275 | -0.017387
0.067187 | -0.55803 |  | -158.7484 |  | 0.05805 | -0.048477
0.067383 | -0.48567 |  | -144.135 |  | 0.09654 | -0.078479
0.067578 | -0.42844 |  | -127.107 |  | 0.13307 | -0.10742
0.067773 | -0.36977 |  | -108.0668 |  | 0.1682 | -0.13478
0.067969 | -0.29575 |  | -87.6123 |  | 0.20111 | -0.16034
0.068164 | -0.22646 |  | -66.1025 |  | 0.23016 | -0.18315
0.068359 | -0.15233 |  | -43.7701 |  | 0.2563 | -0.2035
0.068555 | -0.074426 |  | -20.7661 |  | 0.27865 | -0.22109
0.06875 | 0.00073066 |  | 2.6237 |  | 0.29553 | -0.23416
0.068945 | 0.078433 |  | 25.9512 |  | 0.30856 | -0.24393
0.069141 | 0.14788 |  | 49.0003 |  | 0.31806 | -0.25115
0.069336 | 0.211 |  | 71.5806 |  | 0.32243 | -0.25458
0.069531 | 0.27658 |  | 93.3819 |  | 0.3215 | -0.25384
0.069727 | 0.34555 |  | 114.0709 |  | 0.31574 | -0.24879
0.069922 | 0.41221 |  | 133.1281 |  | 0.30529 | -0.24017
0.070117 | 0.47027 |  | 150.1013 |  | 0.29033 | -0.22853
0.070312 | 0.52352 |  | 164.7944 |  | 0.27117 | -0.21349
0.070508 | 0.56783 |  | 177.0286 |  | 0.24864 | -0.19557
0.070703 | 0.60186 |  | 186.5558 |  | 0.22169 | -0.1741
0.070898 | 0.62756 |  | 193.1125 |  | 0.18948 | -0.14882
0.071094 | 0.64081 |  | 196.5299 |  | 0.15594 | -0.12229
0.071289 | 0.64433 |  | 196.8077 |  | 0.12098 | -0.094606
0.071484 | 0.63736 |  | 194.0318 |  | 0.082177 | -0.064419
0.07168 | 0.61964 |  | 188.2872 |  | 0.042979 | -0.033492
0.071875 | 0.5934 |  | 179.6961 |  | 0.0033979 | -0.0021979
0.07207 | 0.55733 |  | 168.412 |  | -0.03755 | 0.029795
0.072266 | 0.51362 |  | 154.6141 |  | -0.076683 | 0.06055
0.072461 | 0.46179 |  | 138.3736 |  | -0.11441 | 0.090079
0.072656 | 0.40243 |  | 119.8146 |  | -0.151 | 0.11858
0.072852 | 0.33793 |  | 99.5093 |  | -0.18496 | 0.14511
0.073047 | 0.26835 |  | 77.9743 |  | -0.21714 | 0.17007
0.073242 | 0.1954 |  | 55.5128 |  | -0.2455 | 0.19221
0.073438 | 0.11848 |  | 32.4405 |  | -0.26885 | 0.21059
0.073633 | 0.041949 |  | 8.9002 |  | -0.28915 | 0.22608
0.073828 | -0.028694 |  | -14.7621 |  | -0.30533 | 0.2384
0.074023 | -0.099779 |  | -38.0875 |  | -0.31718 | 0.24773
0.074219 | -0.17305 |  | -60.8786 |  | -0.3245 | 0.25343
0.074414 | -0.24331 |  | -82.941 |  | -0.32625 | 0.25474
0.074609 | -0.31137 |  | -103.9906 |  | -0.32363 | 0.2525
0.074805 | -0.37557 |  | -123.5987 |  | -0.31556 | 0.2461
0.075 | -0.43315 |  | -141.2675 |  | -0.30287 | 0.2361
0.075195 | -0.48473 |  | -156.6642 |  | -0.28727 | 0.22361
0.075391 | -0.52879 |  | -169.6506 |  | -0.26653 | 0.20747
0.075586 | -0.56536 |  | -180.1355 |  | -0.2412 | 0.18759
0.075781 | -0.5944 |  | -187.8995 |  | -0.21247 | 0.16467
0.075977 | -0.61437 |  | -192.7387 |  | -0.1798 | 0.13879
0.076172 | -0.62566 |  | -194.5684 |  | -0.14512 | 0.11134
0.076367 | -0.62821 |  | -193.4247 |  | -0.10929 | 0.083134
0.076563 | -0.624 |  | -189.4079 |  | -0.070905 | 0.052975
0.076758 | -0.61899 |  | -182.5426 |  | -0.030903 | 0.021329
0.076953 | -0.60929 |  | -173.0627 |  | 0.0096489 | -0.010577
0.077148 | -0.56893 |  | -161.2892 |  | 0.049913 | -0.042096
0.077344 | -0.49779 |  | -147.173 |  | 0.088221 | -0.072186
0.077539 | -0.43783 |  | -130.6163 |  | 0.12513 | -0.10111
0.077734 | -0.38265 |  | -111.9369 |  | 0.16031 | -0.12866
0.07793 | -0.31005 |  | -91.7371 |  | 0.19336 | -0.15446
0.078125 | -0.24062 |  | -70.434 |  | 0.22448 | -0.17867
0.07832 | -0.16842 |  | -48.2875 |  | 0.25134 | -0.1998
0.078516 | -0.089753 |  | -25.4655 |  | 0.27345 | -0.21712
0.078711 | -0.015329 |  | -2.1469 |  | 0.2917 | -0.23099
0.078906 | 0.062618 |  | 21.2714 |  | 0.30581 | -0.2418
0.079102 | 0.1348 |  | 44.4739 |  | 0.31605 | -0.24982
0.079297 | 0.19852 |  | 67.2221 |  | 0.32147 | -0.25393
0.079492 | 0.26351 |  | 89.2133 |  | 0.32171 | -0.25392
0.079687 | 0.33171 |  | 110.1625 |  | 0.31758 | -0.25029
0.079883 | 0.39988 |  | 129.5818 |  | 0.30727 | -0.24207
0.080078 | 0.45939 |  | 146.9828 |  | 0.29247 | -0.23022
0.080273 | 0.51339 |  | 162.1485 |  | 0.27593 | -0.21669
0.080469 | 0.56018 |  | 174.8793 |  | 0.25378 | -0.19944
0.080664 | 0.59543 |  | 184.8876 |  | 0.22626 | -0.17788
0.080859 | 0.62285 |  | 191.9793 |  | 0.1967 | -0.15414
0.081055 | 0.63858 |  | 196.0338 |  | 0.16329 | -0.1278
0.08125 | 0.64385 |  | 196.9902 |  | 0.12704 | -0.099471
0.081445 | 0.63957 |  | 194.9088 |  | 0.090067 | -0.070413
0.081641 | 0.62395 |  | 189.7995 |  | 0.051301 | -0.039908
0.081836 | 0.59944 |  | 181.7109 |  | 0.011116 | -0.0083231
0.082031 | 0.56514 |  | 170.8805 |  | -0.029625 | 0.023574
0.082227 | 0.52289 |  | 157.546 |  | -0.069456 | 0.054779
0.082422 | 0.4728 |  | 141.7627 |  | -0.10715 | 0.084464
0.082617 | 0.4147 |  | 123.6558 |  | -0.14387 | 0.11315
0.082812 | 0.35137 |  | 103.6854 |  | -0.17864 | 0.14018
0.083008 | 0.28262 |  | 82.3779 |  | -0.21011 | 0.16485
0.083203 | 0.21041 |  | 60.1395 |  | -0.23975 | 0.18785
0.083398 | 0.13436 |  | 37.232 |  | -0.26549 | 0.20789
0.083594 | 0.056981 |  | 13.7729 |  | -0.2855 | 0.22365
0.083789 | -0.01452 |  | -9.8964 |  | -0.30219 | 0.23631
0.083984 | -0.084836 |  | -33.2744 |  | -0.31494 | 0.24603
0.08418 | -0.15801 |  | -56.1408 |  | -0.32292 | 0.25229
0.084375 | -0.22872 |  | -78.3434 |  | -0.32625 | 0.25485
0.08457 | -0.29692 |  | -99.583 |  | -0.3241 | 0.25319
0.084766 | -0.36202 |  | -119.5144 |  | -0.31783 | 0.24803
0.084961 | -0.42078 |  | -137.6535 |  | -0.30644 | 0.239
0.085156 | -0.47369 |  | -153.5576 |  | -0.28974 | 0.22586
0.085352 | -0.5195 |  | -167.1009 |  | -0.27067 | 0.21062
0.085547 | -0.5577 |  | -178.1796 |  | -0.24685 | 0.19207
0.085742 | -0.58864 |  | -186.5478 |  | -0.21766 | 0.16913
0.085938 | -0.61071 |  | -192.0088 |  | -0.18685 | 0.1444
0.086133 | -0.62405 |  | -194.4534 |  | -0.15293 | 0.11767
0.086328 | -0.62869 |  | -193.9315 |  | -0.11587 | 0.08858
0.086523 | -0.62564 |  | -190.5135 |  | -0.078088 | 0.058691
0.086719 | -0.62052 |  | -184.2015 |  | -0.03855 | 0.027529
0.086914 | -0.61348 |  | -175.2209 |  | 0.0018343 | -0.0043221
0.087109 | -0.5811 |  | -163.8952 |  | 0.041869 | -0.035652
0.087305 | -0.51202 |  | -150.2684 |  | 0.081172 | -0.06638
0.0875 | -0.447 |  | -134.1972 |  | 0.11829 | -0.095746
0.087695 | -0.39472 |  | -115.8684 |  | 0.15404 | -0.1237
0.087891 | -0.32502 |  | -95.9047 |  | 0.18813 | -0.15019
0.088086 | -0.25346 |  | -74.7795 |  | 0.21863 | -0.17419
0.088281 | -0.18363 |  | -52.7767 |  | 0.24606 | -0.19563
0.088477 | -0.10559 |  | -30.1242 |  | 0.27013 | -0.21428
0.088672 | -0.030801 |  | -6.9158 |  | 0.28919 | -0.22904
0.088867 | 0.0466 |  | 16.5278 |  | 0.30391 | -0.2403
0.089063 | 0.12119 |  | 39.7904 |  | 0.31488 | -0.24868
0.089258 | 0.18569 |  | 62.6513 |  | 0.32107 | -0.25333
0.089453 | 0.24998 |  | 84.8013 |  | 0.32254 | -0.25425
0.089648 | 0.31749 |  | 105.9436 |  | 0.31903 | -0.25137
0.089844 | 0.38666 |  | 125.7671 |  | 0.31003 | -0.24411
0.090039 | 0.44822 |  | 143.7033 |  | 0.29665 | -0.2334
0.090234 | 0.5028 |  | 159.343 |  | 0.27942 | -0.21969
0.09043 | 0.55153 |  | 172.5535 |  | 0.25835 | -0.20295
0.090625 | 0.58872 |  | 183.1515 |  | 0.23298 | -0.18299
0.09082 | 0.61803 |  | 190.9098 |  | 0.20306 | -0.15941
0.091016 | 0.63632 |  | 195.5709 |  | 0.17005 | -0.13319
0.091211 | 0.64308 |  | 197.0229 |  | 0.13495 | -0.10544
0.091406 | 0.64077 |  | 195.392 |  | 0.097989 | -0.076514
0.091602 | 0.62694 |  | 190.7956 |  | 0.059349 | -0.046302
0.091797 | 0.60455 |  | 183.371 |  | 0.019619 | -0.01505
0.091992 | 0.57279 |  | 173.2247 |  | -0.020414 | 0.016523
0.092188 | 0.53211 |  | 160.4581 |  | -0.061053 | 0.048254
0.092383 | 0.48406 |  | 145.2184 |  | -0.10043 | 0.078944
0.092578 | 0.4273 |  | 127.5554 |  | -0.13636 | 0.10731
0.092773 | 0.36478 |  | 107.875 |  | -0.17092 | 0.13423
0.092969 | 0.29712 |  | 86.8167 |  | -0.20421 | 0.15999
0.093164 | 0.22537 |  | 64.7437 |  | -0.23378 | 0.18327
0.093359 | 0.15022 |  | 41.9583 |  | -0.25987 | 0.20356
0.093555 | 0.072462 |  | 18.5945 |  | -0.28193 | 0.22065
0.09375 | -0.00064882 |  | -5.1487 |  | -0.29918 | 0.23399
0.093945 | -0.070686 |  | -28.7435 |  | -0.31232 | 0.24406
0.094141 | -0.14397 |  | -51.8753 |  | -0.32101 | 0.25091
0.094336 | -0.21596 |  | -74.3352 |  | -0.3256 | 0.25421
0.094531 | -0.28444 |  | -95.7993 |  | -0.32543 | 0.25403
0.094727 | -0.35033 |  | -115.9479 |  | -0.31905 | 0.24927
0.094922 | -0.4102 |  | -134.3388 |  | -0.30846 | 0.24056
0.095117 | -0.4638 |  | -150.5776 |  | -0.29386 | 0.22887
0.095312 | -0.51096 |  | -164.4976 |  | -0.27404 | 0.21339
0.095508 | -0.55042 |  | -176.0128 |  | -0.25101 | 0.19511
0.095703 | -0.58279 |  | -184.9434 |  | -0.22447 | 0.17418
0.095898 | -0.60665 |  | -190.9878 |  | -0.19351 | 0.14965
0.096094 | -0.62143 |  | -193.9971 |  | -0.15969 | 0.12288
0.096289 | -0.62769 |  | -194.0514 |  | -0.12339 | 0.094522
0.096484 | -0.62589 |  | -191.2347 |  | -0.085292 | 0.064419
0.09668 | -0.62089 |  | -185.5778 |  | -0.045961 | 0.033391
0.096875 | -0.61539 |  | -177.1724 |  | -0.0060221 | 0.0020646
0.09707 | -0.59007 |  | -166.2852 |  | 0.033034 | -0.028839
0.097266 | -0.52624 |  | -153.1102 |  | 0.072577 | -0.05967
0.097461 | -0.4579 |  | -137.5508 |  | 0.11166 | -0.090444
0.097656 | -0.40631 |  | -119.6813 |  | 0.14716 | -0.11868
0.097852 | -0.34048 |  | -100.0641 |  | 0.18112 | -0.14474
0.098047 | -0.26766 |  | -79.2222 |  | 0.2129 | -0.16973
0.098242 | -0.19907 |  | -57.3737 |  | 0.2404 | -0.19152
0.098437 | -0.12168 |  | -34.7413 |  | 0.26526 | -0.21063
0.098633 | -0.045817 |  | -11.547 |  | 0.28557 | -0.22664
0.098828 | 0.03076 |  | 11.8997 |  | 0.30084 | -0.23813
0.099023 | 0.10717 |  | 35.177 |  | 0.31299 | -0.24729
0.099219 | 0.17286 |  | 58.1138 |  | 0.32012 | -0.25306
0.099414 | 0.2368 |  | 80.5322 |  | 0.32226 | -0.25424
0.099609 | 0.30424 |  | 102.0062 |  | 0.31979 | -0.25209
0.099805 | 0.37364 |  | 122.105 |  | 0.31155 | -0.24549
0.1 | 0.43691 |  | 140.3696 |  | 0.29953 | -0.23556
0.1002 | 0.49247 |  | 156.4327 |  | 0.28398 | -0.22326
0.10039 | 0.54296 |  | 170.14 |  | 0.263 | -0.20673
0.10059 | 0.58244 |  | 181.312 |  | 0.23786 | -0.18678
0.10078 | 0.61336 |  | 189.6548 |  | 0.20897 | -0.16405
0.10098 | 0.63419 |  | 194.931 |  | 0.17646 | -0.13842
0.10117 | 0.64305 |  | 197.081 |  | 0.14226 | -0.11157
0.10137 | 0.64302 |  | 196.1118 |  | 0.10577 | -0.083045
0.10156 | 0.63129 |  | 192.0978 |  | 0.067103 | -0.052483
0.10176 | 0.61024 |  | 185.1783 |  | 0.027467 | -0.021313
0.10195 | 0.58024 |  | 175.4725 |  | -0.013611 | 0.01083
0.10215 | 0.54084 |  | 163.1796 |  | -0.053742 | 0.042491
0.10234 | 0.49433 |  | 148.4102 |  | -0.091994 | 0.072395
0.10254 | 0.439 |  | 131.1755 |  | -0.12919 | 0.10162
0.10273 | 0.3773 |  | 111.8318 |  | -0.16408 | 0.12905
0.10293 | 0.31071 |  | 90.9832 |  | -0.19782 | 0.15505
0.10312 | 0.23953 |  | 69.0517 |  | -0.22896 | 0.17941
0.10332 | 0.16502 |  | 46.3836 |  | -0.25506 | 0.19976
0.10352 | 0.087275 |  | 23.145 |  | -0.27774 | 0.2172
0.10371 | 0.013004 |  | -0.53654 |  | -0.29596 | 0.23143
0.10391 | -0.056719 |  | -24.1168 |  | -0.30947 | 0.24172
0.1041 | -0.12912 |  | -47.2199 |  | -0.32011 | 0.24986
0.1043 | -0.20163 |  | -69.7783 |  | -0.32556 | 0.25411
0.10449 | -0.27074 |  | -91.4815 |  | -0.32543 | 0.25397
0.10469 | -0.33765 |  | -111.9954 |  | -0.32114 | 0.25059
0.10488 | -0.3993 |  | -130.8981 |  | -0.31075 | 0.24224
0.10508 | -0.45443 |  | -147.6518 |  | -0.29639 | 0.23069
0.10527 | -0.50309 |  | -162.0559 |  | -0.27929 | 0.21724
0.10547 | -0.54401 |  | -174.0434 |  | -0.2565 | 0.19955
0.10566 | -0.57773 |  | -183.4467 |  | -0.23008 | 0.17874
0.10586 | -0.60324 |  | -190.0635 |  | -0.20028 | 0.15514
0.10605 | -0.61981 |  | -193.7076 |  | -0.16614 | 0.12817
0.10625 | -0.62775 |  | -194.3905 |  | -0.13067 | 0.10017
0.10645 | -0.6273 |  | -192.202 |  | -0.09366 | 0.070885
0.10664 | -0.62243 |  | -187.1232 |  | -0.05466 | 0.040118
0.10684 | -0.6176 |  | -179.2466 |  | -0.014816 | 0.0089375
0.10703 | -0.59884 |  | -168.8158 |  | 0.025861 | -0.02314
0.10723 | -0.54206 |  | -156.0305 |  | 0.065346 | -0.054283
0.10742 | -0.47067 |  | -140.9102 |  | 0.10314 | -0.08391
0.10762 | -0.41679 |  | -123.4313 |  | 0.14016 | -0.11292
0.10781 | -0.35461 |  | -104.028 |  | 0.17427 | -0.13962
0.10801 | -0.28103 |  | -83.3115 |  | 0.20555 | -0.16429
0.1082 | -0.21233 |  | -61.5541 |  | 0.23518 | -0.18725
0.1084 | -0.13616 |  | -39.0323 |  | 0.26055 | -0.20678
0.10859 | -0.059427 |  | -15.9805 |  | 0.28116 | -0.223
0.10879 | 0.016163 |  | 7.4079 |  | 0.29812 | -0.23599
0.10898 | 0.09345 |  | 30.7246 |  | 0.3105 | -0.24547
0.10918 | 0.16105 |  | 53.7116 |  | 0.31859 | -0.2517
0.10938 | 0.2245 |  | 76.1996 |  | 0.32196 | -0.25386
0.10957 | 0.29093 |  | 97.8671 |  | 0.32003 | -0.25218
0.10977 | 0.36043 |  | 118.2646 |  | 0.3137 | -0.2471
0.10996 | 0.42525 |  | 136.8847 |  | 0.30213 | -0.23785
0.11016 | 0.48162 |  | 153.3787 |  | 0.28634 | -0.22531
0.11035 | 0.53349 |  | 167.548 |  | 0.26704 | -0.20992
0.11055 | 0.57503 |  | 179.253 |  | 0.24262 | -0.19077
0.11074 | 0.60755 |  | 188.2243 |  | 0.2146 | -0.16864
0.11094 | 0.63091 |  | 194.0944 |  | 0.18337 | -0.14388
0.11113 | 0.6416 |  | 196.7784 |  | 0.14872 | -0.11652
0.11133 | 0.64342 |  | 196.3763 |  | 0.11255 | -0.087967
0.11152 | 0.63413 |  | 192.9756 |  | 0.07467 | -0.058271
0.11172 | 0.61494 |  | 186.6728 |  | 0.034899 | -0.02705
0.11191 | 0.58719 |  | 177.5552 |  | -0.0053208 | 0.0046673
0.11211 | 0.54942 |  | 165.7572 |  | -0.04573 | 0.036416
0.1123 | 0.50415 |  | 151.4014 |  | -0.085233 | 0.067279
0.1125 | 0.45039 |  | 134.5862 |  | -0.1221 | 0.096147
0.1127 | 0.38963 |  | 115.5811 |  | -0.15784 | 0.12404
0.11289 | 0.32385 |  | 94.9784 |  | -0.19191 | 0.15054
0.11309 | 0.2534 |  | 73.3162 |  | -0.22276 | 0.17467
0.11328 | 0.17962 |  | 50.8335 |  | -0.25081 | 0.1965
0.11348 | 0.1022 |  | 27.7201 |  | -0.27361 | 0.21427
0.11367 | 0.026897 |  | 4.118 |  | -0.29229 | 0.22862
0.11387 | -0.043433 |  | -19.6065 |  | -0.3083 | 0.2407
0.11406 | -0.1155 |  | -42.9277 |  | -0.31881 | 0.24896
0.11426 | -0.18848 |  | -65.6164 |  | -0.32488 | 0.25377
0.11445 | -0.25805 |  | -87.4376 |  | -0.3264 | 0.25482
0.11465 | -0.32503 |  | -108.0672 |  | -0.32181 | 0.25117
0.11484 | -0.38741 |  | -127.1635 |  | -0.31309 | 0.24427
0.11504 | -0.44345 |  | -144.2821 |  | -0.3003 | 0.23412
0.11523 | -0.49336 |  | -159.1546 |  | -0.28285 | 0.22043
0.11543 | -0.53599 |  | -171.7045 |  | -0.26147 | 0.20361
0.11563 | -0.5715 |  | -181.7857 |  | -0.23559 | 0.18302
0.11582 | -0.59911 |  | -189.0961 |  | -0.20605 | 0.15961
0.11602 | -0.61759 |  | -193.3534 |  | -0.17347 | 0.13396
0.11621 | -0.62715 |  | -194.5201 |  | -0.13771 | 0.10583
0.11641 | -0.62788 |  | -192.7196 |  | -0.10124 | 0.077006
0.1166 | -0.623 |  | -188.0816 |  | -0.063183 | 0.046882
0.1168 | -0.61802 |  | -180.7184 |  | -0.022432 | 0.014857
0.11699 | -0.60414 |  | -170.8042 |  | 0.017502 | -0.016592
0.11719 | -0.55563 |  | -158.5644 |  | 0.057212 | -0.047784
0.11738 | -0.48376 |  | -143.9888 |  | 0.096203 | -0.07835
0.11758 | -0.42692 |  | -127.0221 |  | 0.13219 | -0.10663
0.11777 | -0.36869 |  | -108.0564 |  | 0.16719 | -0.13388
0.11797 | -0.29542 |  | -87.6338 |  | 0.19988 | -0.15941
0.11816 | -0.22646 |  | -66.0979 |  | 0.22931 | -0.18246
0.11836 | -0.15234 |  | -43.7136 |  | 0.25622 | -0.20339
0.11855 | -0.074626 |  | -20.7105 |  | 0.27722 | -0.21991
0.11875 | 0.00018843 |  | 2.6456 |  | 0.29397 | -0.23276
0.11895 | 0.078166 |  | 26.0368 |  | 0.30848 | -0.24356
0.11914 | 0.14828 |  | 49.1635 |  | 0.31699 | -0.25027
0.11934 | 0.21146 |  | 71.7572 |  | 0.32069 | -0.25316
0.11953 | 0.27704 |  | 93.561 |  | 0.32062 | -0.25277
0.11973 | 0.34625 |  | 114.2304 |  | 0.31469 | -0.24783
0.11992 | 0.41278 |  | 133.2763 |  | 0.30411 | -0.23932
0.12012 | 0.47065 |  | 150.2128 |  | 0.2892 | -0.22745
0.12031 | 0.52373 |  | 164.8262 |  | 0.27026 | -0.21231
0.12051 | 0.56758 |  | 176.9975 |  | 0.24729 | -0.1943
0.1207 | 0.60142 |  | 186.478 |  | 0.21916 | -0.17227
0.1209 | 0.62708 |  | 193.0102 |  | 0.18851 | -0.14772
0.12109 | 0.6403 |  | 196.4154 |  | 0.1554 | -0.12154
0.12129 | 0.64425 |  | 196.7376 |  | 0.11849 | -0.092771
0.12148 | 0.63767 |  | 194.0384 |  | 0.081137 | -0.063308
0.12168 | 0.62023 |  | 188.3155 |  | 0.042449 | -0.032794
0.12187 | 0.59435 |  | 179.6985 |  | 0.0011342 | -0.00041337
0.12207 | 0.5582 |  | 168.3917 |  | -0.039011 | 0.031145
0.12227 | 0.51451 |  | 154.6166 |  | -0.078264 | 0.061766
0.12246 | 0.463 |  | 138.4645 |  | -0.11653 | 0.091634
0.12266 | 0.4036 |  | 119.9983 |  | -0.15184 | 0.11947
0.12285 | 0.33887 |  | 99.698 |  | -0.18624 | 0.14623
0.12305 | 0.26904 |  | 78.1353 |  | -0.21822 | 0.1711
0.12324 | 0.19565 |  | 55.6552 |  | -0.24599 | 0.19274
0.12344 | 0.11842 |  | 32.5279 |  | -0.27094 | 0.21201
0.12363 | 0.041739 |  | 8.9509 |  | -0.29063 | 0.22754
0.12383 | -0.029119 |  | -14.7411 |  | -0.30572 | 0.23919
0.12402 | -0.10018 |  | -38.0813 |  | -0.31832 | 0.24859
0.12422 | -0.17332 |  | -60.8388 |  | -0.32537 | 0.25412
0.12441 | -0.24351 |  | -82.8798 |  | -0.32724 | 0.25552
0.12461 | -0.31127 |  | -103.9111 |  | -0.32476 | 0.25344
0.1248 | -0.37544 |  | -123.523 |  | -0.31651 | 0.24696
0.125 | -0.43319 |  | -141.225 |  | -0.30402 | 0.23693
0.1252 | -0.48486 |  | -156.6581 |  | -0.28744 | 0.22392
0.12539 | -0.52927 |  | -169.6863 |  | -0.26686 | 0.20783
0.12559 | -0.56606 |  | -180.1714 |  | -0.24233 | 0.18839
0.12578 | -0.59515 |  | -187.9179 |  | -0.21275 | 0.16505
0.12598 | -0.61531 |  | -192.7228 |  | -0.18085 | 0.13962
0.12617 | -0.62683 |  | -194.543 |  | -0.14638 | 0.11243
0.12637 | -0.62956 |  | -193.4351 |  | -0.10867 | 0.082982
0.12656 | -0.62564 |  | -189.4526 |  | -0.071373 | 0.053336
0.12676 | -0.62081 |  | -182.6408 |  | -0.032027 | 0.022328
0.12695 | -0.61046 |  | -173.1127 |  | 0.0094625 | -0.010241
0.12715 | -0.56888 |  | -161.2277 |  | 0.048505 | -0.041139
0.12734 | -0.49664 |  | -147.1265 |  | 0.087898 | -0.071753
0.12754 | -0.43605 |  | -130.6271 |  | 0.12602 | -0.10172
0.12773 | -0.38127 |  | -111.9726 |  | 0.15964 | -0.12837
0.12793 | -0.30895 |  | -91.7467 |  | 0.19299 | -0.15415
0.12812 | -0.23919 |  | -70.3644 |  | 0.22406 | -0.17845
0.12832 | -0.16755 |  | -48.1488 |  | 0.25031 | -0.1991
0.12852 | -0.089197 |  | -25.2726 |  | 0.27352 | -0.21713
0.12871 | -0.014424 |  | -1.9006 |  | 0.29157 | -0.23097
0.12891 | 0.063433 |  | 21.4987 |  | 0.30531 | -0.24127
0.1291 | 0.13535 |  | 44.5908 |  | 0.31591 | -0.24952
0.1293 | 0.19864 |  | 67.293 |  | 0.32058 | -0.25319
0.12949 | 0.26382 |  | 89.3081 |  | 0.3211 | -0.2532
0.12969 | 0.3324 |  | 110.2302 |  | 0.31719 | -0.24987
0.12988 | 0.40021 |  | 129.6094 |  | 0.30625 | -0.2413
0.13008 | 0.45955 |  | 146.924 |  | 0.29246 | -0.23011
0.13027 | 0.51319 |  | 161.9519 |  | 0.27527 | -0.21637
0.13047 | 0.55945 |  | 174.6214 |  | 0.25227 | -0.19839
0.13066 | 0.59492 |  | 184.7018 |  | 0.22639 | -0.17779
0.13086 | 0.62276 |  | 191.921 |  | 0.19598 | -0.15387
0.13105 | 0.63877 |  | 196.0525 |  | 0.16213 | -0.12709
0.13125 | 0.64434 |  | 197.0163 |  | 0.12716 | -0.099382
0.13145 | 0.64019 |  | 194.8891 |  | 0.088917 | -0.069654
0.13164 | 0.62464 |  | 189.7816 |  | 0.050633 | -0.039322
0.13184 | 0.60051 |  | 181.7581 |  | 0.011288 | -0.0083913
0.13203 | 0.56652 |  | 170.996 |  | -0.030929 | 0.024537
0.13223 | 0.52427 |  | 157.7204 |  | -0.069909 | 0.055486
0.13242 | 0.47417 |  | 141.9273 |  | -0.10758 | 0.084798
0.13262 | 0.41578 |  | 123.7657 |  | -0.14523 | 0.11402
0.13281 | 0.35206 |  | 103.7492 |  | -0.17864 | 0.14027
0.13301 | 0.28321 |  | 82.4228 |  | -0.21078 | 0.16524
0.1332 | 0.21078 |  | 60.2062 |  | -0.24099 | 0.18877
0.1334 | 0.13455 |  | 37.2975 |  | -0.26563 | 0.20804
0.13359 | 0.05704 |  | 13.8082 |  | -0.28641 | 0.22416
0.13379 | -0.014924 |  | -9.951 |  | -0.3028 | 0.23661
0.13398 | -0.085608 |  | -33.4783 |  | -0.31493 | 0.24583
0.13418 | -0.15907 |  | -56.4379 |  | -0.32388 | 0.25286
0.13437 | -0.23014 |  | -78.6653 |  | -0.3272 | 0.25542
0.13457 | -0.2984 |  | -99.8883 |  | -0.32537 | 0.25391
0.13477 | -0.36352 |  | -119.7555 |  | -0.31852 | 0.24852
0.13496 | -0.42234 |  | -137.8054 |  | -0.30578 | 0.23849
0.13516 | -0.47515 |  | -153.6551 |  | -0.29065 | 0.22638
0.13535 | -0.52102 |  | -167.186 |  | -0.27154 | 0.21142
0.13555 | -0.55931 |  | -178.2598 |  | -0.24687 | 0.19221
0.13574 | -0.59019 |  | -186.6266 |  | -0.21969 | 0.17042
0.13594 | -0.61216 |  | -192.0602 |  | -0.18762 | 0.14503
0.13613 | -0.62527 |  | -194.4363 |  | -0.15238 | 0.11723
0.13633 | -0.62951 |  | -193.8382 |  | -0.11699 | 0.089147
0.13652 | -0.62623 |  | -190.4256 |  | -0.078675 | 0.059161
0.13672 | -0.6211 |  | -184.2256 |  | -0.039531 | 0.028232
0.13691 | -0.61354 |  | -175.34 |  | 4.7972e-05 | -0.0030441
0.13711 | -0.58092 |  | -164.0517 |  | 0.040974 | -0.035138
0.1373 | -0.51317 |  | -150.4361 |  | 0.080003 | -0.065802
0.1375 | -0.44878 |  | -134.3678 |  | 0.11786 | -0.095363
0.1377 | -0.39519 |  | -116.0502 |  | 0.15372 | -0.12356
0.13789 | -0.32455 |  | -96.0462 |  | 0.18585 | -0.1488
0.13809 | -0.25254 |  | -74.853 |  | 0.21701 | -0.17286
0.13828 | -0.18269 |  | -52.7615 |  | 0.24536 | -0.19495
0.13848 | -0.10473 |  | -29.992 |  | 0.26869 | -0.21331
0.13867 | -0.029271 |  | -6.7082 |  | 0.28845 | -0.22861
0.13887 | 0.047781 |  | 16.7491 |  | 0.30289 | -0.23964
0.13906 | 0.12182 |  | 39.9601 |  | 0.31289 | -0.24722
0.13926 | 0.18628 |  | 62.7897 |  | 0.31972 | -0.25237
0.13945 | 0.25055 |  | 85.0233 |  | 0.32085 | -0.25318
0.13965 | 0.31887 |  | 106.2246 |  | 0.31811 | -0.25077
0.13984 | 0.38767 |  | 125.9473 |  | 0.31006 | -0.24424
0.14004 | 0.44855 |  | 143.7288 |  | 0.29468 | -0.2322
0.14023 | 0.50337 |  | 159.2771 |  | 0.27791 | -0.21854
0.14043 | 0.55166 |  | 172.463 |  | 0.25756 | -0.20235
0.14062 | 0.58892 |  | 183.0782 |  | 0.23077 | -0.18161
0.14082 | 0.61853 |  | 190.846 |  | 0.20226 | -0.15878
0.14102 | 0.63688 |  | 195.5606 |  | 0.16965 | -0.13294
0.14121 | 0.6443 |  | 197.1292 |  | 0.1333 | -0.10441
0.14141 | 0.64231 |  | 195.5699 |  | 0.09693 | -0.075536
0.1416 | 0.62855 |  | 190.9718 |  | 0.057991 | -0.04513
0.1418 | 0.60599 |  | 183.4194 |  | 0.018152 | -0.013823
0.14199 | 0.5737 |  | 173.102 |  | -0.021527 | 0.017475
0.14219 | 0.53277 |  | 160.3097 |  | -0.062406 | 0.049269
0.14238 | 0.48456 |  | 145.099 |  | -0.10061 | 0.079334
0.14258 | 0.42777 |  | 127.4992 |  | -0.13696 | 0.10773
0.14277 | 0.3652 |  | 107.8974 |  | -0.17291 | 0.13541
0.14297 | 0.29749 |  | 86.8367 |  | -0.20475 | 0.16053
0.14316 | 0.22558 |  | 64.7194 |  | -0.23423 | 0.18358
0.14336 | 0.14997 |  | 41.8523 |  | -0.26108 | 0.20426
0.14355 | 0.072025 |  | 18.4211 |  | -0.28195 | 0.22071
0.14375 | -0.0012804 |  | -5.337 |  | -0.29967 | 0.23419
0.14395 | -0.071368 |  | -28.8685 |  | -0.31349 | 0.24483
0.14414 | -0.14428 |  | -51.8622 |  | -0.32167 | 0.25148
0.14434 | -0.21613 |  | -74.2152 |  | -0.32625 | 0.25474
0.14453 | -0.2846 |  | -95.6081 |  | -0.32543 | 0.25404
0.14473 | -0.35072 |  | -115.7893 |  | -0.31938 | 0.24929
0.14492 | -0.4112 |  | -134.302 |  | -0.3091 | 0.24112
0.14512 | -0.46528 |  | -150.6317 |  | -0.29344 | 0.22887
0.14531 | -0.51288 |  | -164.6447 |  | -0.27464 | 0.2138
0.14551 | -0.55266 |  | -176.2075 |  | -0.25205 | 0.19592
0.1457 | -0.58493 |  | -185.0895 |  | -0.22399 | 0.1739
0.1459 | -0.60866 |  | -191.0937 |  | -0.19351 | 0.14965
0.14609 | -0.62341 |  | -194.0702 |  | -0.15988 | 0.12319
0.14629 | -0.62955 |  | -194.0901 |  | -0.12308 | 0.094274
0.14648 | -0.62765 |  | -191.2933 |  | -0.085861 | 0.064712
0.14668 | -0.62212 |  | -185.6444 |  | -0.04653 | 0.033789
0.14688 | -0.61564 |  | -177.2191 |  | -0.0061594 | 0.0020578
0.14707 | -0.59097 |  | -166.3678 |  | 0.033518 | -0.029212
0.14727 | -0.52894 |  | -153.2151 |  | 0.07305 | -0.06019
0.14746 | -0.45949 |  | -137.6512 |  | 0.1107 | -0.089789
0.14766 | -0.40558 |  | -119.7641 |  | 0.14707 | -0.11818
0.14785 | -0.33914 |  | -100.0236 |  | 0.18141 | -0.14503
0.14805 | -0.2655 |  | -79.0408 |  | 0.21199 | -0.16911
0.14824 | -0.19691 |  | -57.1713 |  | 0.24069 | -0.19143
0.14844 | -0.12031 |  | -34.5751 |  | 0.26532 | -0.21077
0.14863 | -0.044286 |  | -11.411 |  | 0.28458 | -0.2257
0.14883 | 0.031695 |  | 12.0068 |  | 0.30102 | -0.23809
0.14902 | 0.10775 |  | 35.3035 |  | 0.31274 | -0.24724
0.14922 | 0.17356 |  | 58.2383 |  | 0.31956 | -0.25235
0.14941 | 0.23707 |  | 80.5644 |  | 0.32237 | -0.25428
0.14961 | 0.30474 |  | 101.9768 |  | 0.31903 | -0.2516
0.1498 | 0.37411 |  | 122.0695 |  | 0.3114 | -0.24519
0.15 | 0.43735 |  | 140.3603 |  | 0.29923 | -0.23563
0.1502 | 0.49335 |  | 156.4846 |  | 0.28198 | -0.22195
0.15039 | 0.54376 |  | 170.2119 |  | 0.2625 | -0.20626
0.15059 | 0.58321 |  | 181.3457 |  | 0.2377 | -0.18695
0.15078 | 0.61409 |  | 189.6619 |  | 0.20787 | -0.16327
0.15098 | 0.63511 |  | 195 |  | 0.17661 | -0.13835
0.15117 | 0.64435 |  | 197.2146 |  | 0.14151 | -0.11092
0.15137 | 0.64433 |  | 196.244 |  | 0.1044 | -0.081672
0.15156 | 0.63278 |  | 192.2257 |  | 0.066966 | -0.052226
0.15176 | 0.61187 |  | 185.311 |  | 0.02689 | -0.020718
0.15195 | 0.58197 |  | 175.6355 |  | -0.013521 | 0.011176
0.15215 | 0.54265 |  | 163.3771 |  | -0.053509 | 0.042392
0.15234 | 0.49604 |  | 148.5997 |  | -0.093229 | 0.073436
0.15254 | 0.44068 |  | 131.3142 |  | -0.12983 | 0.10221
0.15273 | 0.3786 |  | 111.8885 |  | -0.16492 | 0.1295
0.15293 | 0.31151 |  | 90.9674 |  | -0.19882 | 0.15584
0.15313 | 0.24002 |  | 68.9881 |  | -0.22833 | 0.17897
0.15332 | 0.16505 |  | 46.2596 |  | -0.25551 | 0.20007
0.15352 | 0.087027 |  | 22.9773 |  | -0.27886 | 0.21821
0.15371 | 0.012548 |  | -0.71461 |  | -0.29575 | 0.23131
0.15391 | -0.057602 |  | -24.3334 |  | -0.31057 | 0.24252
0.1541 | -0.13029 |  | -47.462 |  | -0.32086 | 0.25066
0.1543 | -0.20286 |  | -69.9783 |  | -0.3247 | 0.25376
0.15449 | -0.27199 |  | -91.6446 |  | -0.32594 | 0.25433
0.15469 | -0.33891 |  | -112.112 |  | -0.32105 | 0.25039
0.15488 | -0.40062 |  | -130.977 |  | -0.3103 | 0.242
0.15508 | -0.4559 |  | -147.7513 |  | -0.29717 | 0.23152
0.15527 | -0.50467 |  | -162.1656 |  | -0.2789 | 0.21713
0.15547 | -0.54578 |  | -174.2024 |  | -0.25633 | 0.19943
0.15566 | -0.57969 |  | -183.6615 |  | -0.23008 | 0.17866
0.15586 | -0.6052 |  | -190.2385 |  | -0.199 | 0.15407
0.15605 | -0.62169 |  | -193.8102 |  | -0.16604 | 0.12803
0.15625 | -0.62951 |  | -194.3827 |  | -0.1308 | 0.10033
0.15645 | -0.62881 |  | -192.0888 |  | -0.092913 | 0.070512
0.15664 | -0.62366 |  | -186.9913 |  | -0.054372 | 0.039892
0.15684 | -0.61847 |  | -179.0969 |  | -0.014032 | 0.0080855
0.15703 | -0.59995 |  | -168.6771 |  | 0.026152 | -0.02347
0.15723 | -0.54391 |  | -155.9949 |  | 0.064922 | -0.053916
0.15742 | -0.47179 |  | -140.9158 |  | 0.1039 | -0.084426
0.15762 | -0.41696 |  | -123.4063 |  | 0.14034 | -0.11322
0.15781 | -0.35477 |  | -104.0482 |  | 0.17444 | -0.13996
0.15801 | -0.28012 |  | -83.3928 |  | 0.20698 | -0.16522
0.1582 | -0.21148 |  | -61.638 |  | 0.23522 | -0.1873
0.1584 | -0.13613 |  | -39.0992 |  | 0.26059 | -0.20695
0.15859 | -0.058687 |  | -16.0126 |  | 0.28228 | -0.22379
0.15879 | 0.016858 |  | 7.4147 |  | 0.29832 | -0.23618
0.15898 | 0.09404 |  | 30.7563 |  | 0.31103 | -0.24568
0.15918 | 0.16153 |  | 53.7547 |  | 0.31914 | -0.25194
0.15937 | 0.22458 |  | 76.2246 |  | 0.32201 | -0.25418
0.15957 | 0.29162 |  | 97.8283 |  | 0.32106 | -0.25314
0.15977 | 0.36107 |  | 118.2233 |  | 0.31435 | -0.24765
0.15996 | 0.42598 |  | 136.9255 |  | 0.30239 | -0.23805
0.16016 | 0.4829 |  | 153.4417 |  | 0.28674 | -0.22548
0.16035 | 0.53463 |  | 167.6058 |  | 0.26671 | -0.20976
0.16055 | 0.57632 |  | 179.2913 |  | 0.24315 | -0.19129
0.16074 | 0.60867 |  | 188.2116 |  | 0.21536 | -0.1693
0.16094 | 0.63208 |  | 194.1665 |  | 0.18311 | -0.1438
0.16113 | 0.6433 |  | 196.9807 |  | 0.14903 | -0.11674
0.16133 | 0.64507 |  | 196.5952 |  | 0.1128 | -0.088291
0.16152 | 0.63583 |  | 193.1759 |  | 0.074649 | -0.058436
0.16172 | 0.61652 |  | 186.8153 |  | 0.035647 | -0.027538
0.16191 | 0.58849 |  | 177.6414 |  | -0.0055158 | 0.004738
0.16211 | 0.55091 |  | 165.8944 |  | -0.045867 | 0.036466
0.1623 | 0.50597 |  | 151.6722 |  | -0.083928 | 0.066428
0.1625 | 0.45248 |  | 134.957 |  | -0.1221 | 0.095907
0.1627 | 0.39166 |  | 115.9674 |  | -0.15783 | 0.12387
0.16289 | 0.32561 |  | 95.2792 |  | -0.19131 | 0.15008
0.16309 | 0.25453 |  | 73.4108 |  | -0.22312 | 0.17481
0.16328 | 0.17999 |  | 50.7222 |  | -0.24986 | 0.19581
0.16348 | 0.10214 |  | 27.483 |  | -0.27336 | 0.21385
0.16367 | 0.026395 |  | 3.878 |  | -0.29291 | 0.22901
0.16387 | -0.043919 |  | -19.6862 |  | -0.30692 | 0.23996
0.16406 | -0.11566 |  | -42.8379 |  | -0.31837 | 0.24853
0.16426 | -0.18869 |  | -65.4759 |  | -0.32474 | 0.25361
0.16445 | -0.25839 |  | -87.3554 |  | -0.32547 | 0.25412
0.16465 | -0.32579 |  | -108.1161 |  | -0.32239 | 0.2514
0.16484 | -0.38878 |  | -127.3502 |  | -0.31288 | 0.24408
0.16504 | -0.44506 |  | -144.5066 |  | -0.29917 | 0.23313
0.16523 | -0.49502 |  | -159.3252 |  | -0.28259 | 0.22003
0.16543 | -0.5376 |  | -171.8051 |  | -0.26075 | 0.20306
0.16562 | -0.57289 |  | -181.767 |  | -0.23548 | 0.18292
0.16582 | -0.60028 |  | -188.9892 |  | -0.20577 | 0.15955
0.16602 | -0.61884 |  | -193.2478 |  | -0.17156 | 0.13253
0.16621 | -0.62856 |  | -194.4125 |  | -0.13713 | 0.10499
0.16641 | -0.62952 |  | -192.692 |  | -0.10075 | 0.076528
0.1666 | -0.62508 |  | -188.2181 |  | -0.061577 | 0.045782
0.1668 | -0.62029 |  | -180.9836 |  | -0.022174 | 0.014501
0.16699 | -0.6072 |  | -171.1244 |  | 0.018661 | -0.017584
0.16719 | -0.55962 |  | -158.7472 |  | 0.058985 | -0.049325
0.16738 | -0.48596 |  | -144.0005 |  | 0.09658 | -0.078868
0.16758 | -0.42687 |  | -126.995 |  | 0.13331 | -0.1076
0.16777 | -0.36867 |  | -107.9948 |  | 0.16816 | -0.13503
0.16797 | -0.29438 |  | -87.5539 |  | 0.20078 | -0.16038
0.16816 | -0.22452 |  | -66.0217 |  | 0.23122 | -0.18395
0.16836 | -0.15094 |  | -43.6237 |  | 0.25696 | -0.20417
0.16855 | -0.072557 |  | -20.618 |  | 0.27821 | -0.22074
0.16875 | 0.0022574 |  | 2.7715 |  | 0.29562 | -0.23403
0.16895 | 0.079656 |  | 26.1858 |  | 0.30905 | -0.24418
0.16914 | 0.14919 |  | 49.2825 |  | 0.31861 | -0.25159
0.16934 | 0.21158 |  | 71.8616 |  | 0.32279 | -0.25485
0.16953 | 0.27801 |  | 93.664 |  | 0.32183 | -0.25387
0.16973 | 0.34744 |  | 114.3122 |  | 0.31644 | -0.24938
0.16992 | 0.41373 |  | 133.3505 |  | 0.30526 | -0.24053
0.17012 | 0.47224 |  | 150.3219 |  | 0.28988 | -0.22827
0.17031 | 0.5251 |  | 164.9663 |  | 0.27165 | -0.21372
0.17051 | 0.56912 |  | 177.1746 |  | 0.2488 | -0.19575
0.1707 | 0.60316 |  | 186.6845 |  | 0.22157 | -0.17417
0.1709 | 0.62851 |  | 193.193 |  | 0.19055 | -0.14964
0.17109 | 0.64192 |  | 196.6293 |  | 0.15624 | -0.12247
0.17129 | 0.64562 |  | 196.9507 |  | 0.12041 | -0.094171
0.17148 | 0.63863 |  | 194.1157 |  | 0.082886 | -0.064828
0.17168 | 0.62076 |  | 188.2783 |  | 0.043802 | -0.034047
0.17188 | 0.5944 |  | 179.632 |  | 0.0038215 | -0.0026227
0.17207 | 0.55843 |  | 168.356 |  | -0.037423 | 0.02965
0.17227 | 0.51482 |  | 154.6378 |  | -0.077131 | 0.060834
0.17246 | 0.4632 |  | 138.4344 |  | -0.11382 | 0.089585
0.17266 | 0.40359 |  | 119.848 |  | -0.15005 | 0.11765
0.17285 | 0.33868 |  | 99.4754 |  | -0.18461 | 0.14444
0.17305 | 0.26884 |  | 77.8759 |  | -0.21574 | 0.16902
0.17324 | 0.19527 |  | 55.3858 |  | -0.24425 | 0.19129
0.17344 | 0.11809 |  | 32.3047 |  | -0.26896 | 0.21029
0.17363 | 0.041494 |  | 8.7814 |  | -0.28869 | 0.22565
0.17383 | -0.029537 |  | -14.8863 |  | -0.30393 | 0.23752
0.17402 | -0.10065 |  | -38.1859 |  | -0.31557 | 0.2465
0.17422 | -0.17386 |  | -60.9164 |  | -0.32318 | 0.25231
0.17441 | -0.24417 |  | -82.9484 |  | -0.32496 | 0.25381
0.17461 | -0.31206 |  | -103.9455 |  | -0.32164 | 0.25117
0.1748 | -0.3764 |  | -123.5446 |  | -0.31459 | 0.24523
0.175 | -0.43426 |  | -141.2183 |  | -0.3021 | 0.23544
0.1752 | -0.48583 |  | -156.5697 |  | -0.2847 | 0.22184
0.17539 | -0.53004 |  | -169.5584 |  | -0.26475 | 0.20589
0.17559 | -0.56672 |  | -180.0366 |  | -0.24031 | 0.18666
0.17578 | -0.59569 |  | -187.7816 |  | -0.21062 | 0.16328
0.17598 | -0.61579 |  | -192.6229 |  | -0.17811 | 0.13741
0.17617 | -0.62718 |  | -194.4271 |  | -0.14356 | 0.11006
0.17637 | -0.62973 |  | -193.278 |  | -0.10718 | 0.081472
0.17656 | -0.62555 |  | -189.2584 |  | -0.068798 | 0.051336
0.17676 | -0.62025 |  | -182.4148 |  | -0.029032 | 0.02
0.17695 | -0.6107 |  | -172.9738 |  | 0.010894 | -0.01161
0.17715 | -0.57149 |  | -161.1918 |  | 0.051418 | -0.043285
0.17734 | -0.49898 |  | -147.0866 |  | 0.090542 | -0.07378
0.17754 | -0.43518 |  | -130.5484 |  | 0.12657 | -0.10239
0.17773 | -0.38009 |  | -111.8298 |  | 0.16197 | -0.1301
0.17793 | -0.30819 |  | -91.583 |  | 0.19583 | -0.15638
0.17813 | -0.23686 |  | -70.247 |  | 0.22573 | -0.17986
0.17832 | -0.16572 |  | -48.0307 |  | 0.25251 | -0.20069
0.17852 | -0.087639 |  | -25.1418 |  | 0.27504 | -0.21828
0.17871 | -0.012512 |  | -1.7834 |  | 0.29278 | -0.232
0.17891 | 0.06435 |  | 21.63 |  | 0.30713 | -0.24296
0.1791 | 0.13622 |  | 44.7265 |  | 0.31735 | -0.2508
0.1793 | 0.19898 |  | 67.4047 |  | 0.32293 | -0.25488
0.17949 | 0.26413 |  | 89.3806 |  | 0.32327 | -0.25505
0.17969 | 0.33354 |  | 110.2435 |  | 0.31792 | -0.25064
0.17988 | 0.4007 |  | 129.6163 |  | 0.30808 | -0.24258
0.18008 | 0.46033 |  | 146.9762 |  | 0.29409 | -0.2314
0.18027 | 0.51419 |  | 162.0031 |  | 0.27617 | -0.21706
0.18047 | 0.55994 |  | 174.6534 |  | 0.2542 | -0.19983
0.18066 | 0.59554 |  | 184.6657 |  | 0.22739 | -0.17872
0.18086 | 0.62276 |  | 191.7553 |  | 0.19693 | -0.15447
0.18105 | 0.63846 |  | 195.8241 |  | 0.1639 | -0.12832
0.18125 | 0.6441 |  | 196.7876 |  | 0.12807 | -0.10014
0.18145 | 0.63982 |  | 194.6974 |  | 0.090772 | -0.070839
0.18164 | 0.62441 |  | 189.5912 |  | 0.051898 | -0.040304
0.18184 | 0.60003 |  | 181.5038 |  | 0.011235 | -0.00844
0.18203 | 0.56588 |  | 170.6993 |  | -0.028896 | 0.023051
0.18223 | 0.52357 |  | 157.392 |  | -0.068764 | 0.054136
0.18242 | 0.47348 |  | 141.6227 |  | -0.10726 | 0.08429
0.18262 | 0.41517 |  | 123.468 |  | -0.14274 | 0.11227
0.18281 | 0.35131 |  | 103.4134 |  | -0.17775 | 0.13936
0.18301 | 0.28247 |  | 82.0468 |  | -0.21041 | 0.16483
0.1832 | 0.20968 |  | 59.7096 |  | -0.23898 | 0.18721
0.1834 | 0.13318 |  | 36.718 |  | -0.2647 | 0.20724
0.18359 | 0.055792 |  | 13.2405 |  | -0.28505 | 0.22324
0.18379 | -0.016196 |  | -10.4329 |  | -0.30107 | 0.23537
0.18398 | -0.086608 |  | -33.7838 |  | -0.31438 | 0.24556
0.18418 | -0.15986 |  | -56.6087 |  | -0.32218 | 0.25179
0.18438 | -0.23094 |  | -78.7919 |  | -0.32529 | 0.25405
0.18457 | -0.29926 |  | -100.0503 |  | -0.32383 | 0.25289
0.18477 | -0.36484 |  | -120.019 |  | -0.31636 | 0.24688
0.18496 | -0.42407 |  | -138.1648 |  | -0.30489 | 0.23761
0.18516 | -0.4771 |  | -154.0357 |  | -0.28923 | 0.22539
0.18535 | -0.52307 |  | -167.491 |  | -0.26904 | 0.20956
0.18555 | -0.56114 |  | -178.4431 |  | -0.24563 | 0.19105
0.18574 | -0.5916 |  | -186.6827 |  | -0.21758 | 0.16885
0.18594 | -0.61324 |  | -192.0471 |  | -0.18539 | 0.14337
0.18613 | -0.62633 |  | -194.4607 |  | -0.15124 | 0.11638
0.18633 | -0.63086 |  | -193.9646 |  | -0.11469 | 0.087638
0.18652 | -0.62784 |  | -190.5827 |  | -0.076697 | 0.057757
0.18672 | -0.62247 |  | -184.2514 |  | -0.0378 | 0.02706
0.18691 | -0.61485 |  | -175.1843 |  | 0.0027502 | -0.0047711
0.18711 | -0.58265 |  | -163.7849 |  | 0.042615 | -0.036092
0.1873 | -0.51346 |  | -150.1312 |  | 0.081466 | -0.066687
0.1875 | -0.44596 |  | -134.0478 |  | 0.12002 | -0.096883
0.1877 | -0.39244 |  | -115.6851 |  | 0.15546 | -0.12475
0.18789 | -0.32384 |  | -95.6625 |  | 0.188 | -0.15032
0.18809 | -0.25144 |  | -74.4847 |  | 0.2191 | -0.17449
0.18828 | -0.18157 |  | -52.433 |  | 0.24688 | -0.19611
0.18848 | -0.1041 |  | -29.7348 |  | 0.2703 | -0.2145
0.18867 | -0.028385 |  | -6.4837 |  | 0.28941 | -0.22932
0.18887 | 0.048494 |  | 16.9781 |  | 0.30436 | -0.24068
0.18906 | 0.12288 |  | 40.1753 |  | 0.3152 | -0.24909
0.18926 | 0.18702 |  | 62.9473 |  | 0.32134 | -0.25376
0.18945 | 0.25107 |  | 85.0945 |  | 0.32269 | -0.25449
0.18965 | 0.32001 |  | 106.2869 |  | 0.31921 | -0.25149
0.18984 | 0.38867 |  | 126.0999 |  | 0.31039 | -0.24437
0.19004 | 0.44999 |  | 143.9338 |  | 0.29669 | -0.23353
0.19023 | 0.505 |  | 159.475 |  | 0.27947 | -0.21964
0.19043 | 0.5531 |  | 172.6832 |  | 0.2585 | -0.20301
0.19062 | 0.59072 |  | 183.2932 |  | 0.23271 | -0.18291
0.19082 | 0.61981 |  | 191.0175 |  | 0.20272 | -0.15916
0.19102 | 0.63799 |  | 195.7212 |  | 0.17017 | -0.13334
0.19121 | 0.64548 |  | 197.2758 |  | 0.13499 | -0.10559
0.19141 | 0.64311 |  | 195.7155 |  | 0.097369 | -0.076041
0.1916 | 0.62947 |  | 191.1294 |  | 0.059354 | -0.046139
0.1918 | 0.60679 |  | 183.5747 |  | 0.020025 | -0.015282
0.19199 | 0.57429 |  | 173.2599 |  | -0.021312 | 0.016945
0.19219 | 0.5333 |  | 160.4176 |  | -0.061331 | 0.048458
0.19238 | 0.48484 |  | 145.1067 |  | -0.099442 | 0.078419
0.19258 | 0.42781 |  | 127.3688 |  | -0.13665 | 0.10735
0.19277 | 0.36491 |  | 107.6096 |  | -0.1717 | 0.13461
0.19297 | 0.29693 |  | 86.4867 |  | -0.20384 | 0.15971
0.19316 | 0.22485 |  | 64.3852 |  | -0.23297 | 0.1827
0.19336 | 0.14934 |  | 41.5652 |  | -0.25941 | 0.20324
0.19355 | 0.071684 |  | 18.2325 |  | -0.28187 | 0.22048
0.19375 | -0.0015993 |  | -5.4455 |  | -0.29851 | 0.23345
0.19395 | -0.071753 |  | -28.9604 |  | -0.31165 | 0.24345
0.19414 | -0.14488 |  | -51.9627 |  | -0.32132 | 0.25076
0.19434 | -0.21695 |  | -74.362 |  | -0.32463 | 0.25355
0.19453 | -0.28548 |  | -95.8213 |  | -0.3236 | 0.25261
0.19473 | -0.35168 |  | -115.9802 |  | -0.31847 | 0.24829
0.19492 | -0.41205 |  | -134.444 |  | -0.30753 | 0.23971
0.19512 | -0.46602 |  | -150.7692 |  | -0.29261 | 0.22788
0.19531 | -0.51365 |  | -164.7652 |  | -0.27359 | 0.21292
0.19551 | -0.55347 |  | -176.3632 |  | -0.25012 | 0.19447
0.1957 | -0.58588 |  | -185.3023 |  | -0.2229 | 0.17284
0.1959 | -0.60963 |  | -191.279 |  | -0.19159 | 0.14816
0.19609 | -0.62427 |  | -194.2043 |  | -0.15804 | 0.1215
0.19629 | -0.63015 |  | -194.0823 |  | -0.12278 | 0.093654
0.19648 | -0.62805 |  | -191.109 |  | -0.084212 | 0.063715
0.19668 | -0.62266 |  | -185.418 |  | -0.044479 | 0.032242
0.19687 | -0.61675 |  | -177.0213 |  | -0.0051757 | 0.00098879
0.19707 | -0.59247 |  | -166.185 |  | 0.035287 | -0.030592
0.19727 | -0.52932 |  | -153.034 |  | 0.074878 | -0.061735
0.19746 | -0.45849 |  | -137.4574 |  | 0.11169 | -0.090767
0.19766 | -0.40454 |  | -119.5688 |  | 0.14798 | -0.11914
0.19785 | -0.33871 |  | -99.89 |  | 0.18278 | -0.14634
0.19805 | -0.26523 |  | -78.9732 |  | 0.21402 | -0.17071
0.19824 | -0.19596 |  | -57.0804 |  | 0.24217 | -0.19278
0.19844 | -0.11912 |  | -34.46 |  | 0.26649 | -0.21172
0.19863 | -0.043209 |  | -11.2706 |  | 0.28629 | -0.22697
0.19883 | 0.033324 |  | 12.199 |  | 0.30174 | -0.23892
0.19902 | 0.10912 |  | 35.4613 |  | 0.31353 | -0.24786
0.19922 | 0.17419 |  | 58.3852 |  | 0.3216 | -0.25389
0.19941 | 0.23789 |  | 80.7631 |  | 0.32346 | -0.25534
0.19961 | 0.30578 |  | 102.154 |  | 0.32011 | -0.25249
0.1998 | 0.3748 |  | 122.2167 |  | 0.31298 | -0.24659
0.2 | 0.43787 |  | 140.4791 |  | 0.30026 | -0.23651
0.2002 | 0.49391 |  | 156.5255 |  | 0.28354 | -0.22312
0.20039 | 0.54393 |  | 170.1813 |  | 0.26343 | -0.20721
0.20059 | 0.58322 |  | 181.2688 |  | 0.23839 | -0.18746
0.20078 | 0.614 |  | 189.5319 |  | 0.20939 | -0.16448
0.20098 | 0.63436 |  | 194.7453 |  | 0.17697 | -0.13899
0.20117 | 0.64333 |  | 196.865 |  | 0.14207 | -0.11137
0.20137 | 0.64329 |  | 195.9659 |  | 0.10552 | -0.08258
0.20156 | 0.63176 |  | 192.0447 |  | 0.067038 | -0.052502
0.20176 | 0.61095 |  | 185.1479 |  | 0.027206 | -0.021214
0.20195 | 0.58082 |  | 175.4696 |  | -0.013094 | 0.010516
0.20215 | 0.54144 |  | 163.1912 |  | -0.053278 | 0.042004
0.20234 | 0.49481 |  | 148.4373 |  | -0.09245 | 0.072555
0.20254 | 0.43955 |  | 131.2515 |  | -0.1292 | 0.10146
0.20273 | 0.37793 |  | 111.9065 |  | -0.16425 | 0.12879
0.20293 | 0.31104 |  | 90.9826 |  | -0.19806 | 0.15506
0.20312 | 0.23945 |  | 68.9252 |  | -0.22824 | 0.17886
0.20332 | 0.16447 |  | 46.0967 |  | -0.25464 | 0.19941
0.20352 | 0.086426 |  | 22.757 |  | -0.27779 | 0.21732
0.20371 | 0.01189 |  | -0.9242 |  | -0.29598 | 0.23138
0.20391 | -0.058015 |  | -24.4681 |  | -0.30941 | 0.24172
0.2041 | -0.13034 |  | -47.5132 |  | -0.31944 | 0.24947
0.2043 | -0.20273 |  | -69.9657 |  | -0.32501 | 0.25369
0.20449 | -0.27161 |  | -91.5895 |  | -0.32498 | 0.25368
0.20469 | -0.33848 |  | -112.1135 |  | -0.32005 | 0.24974
0.20488 | -0.40035 |  | -131.0685 |  | -0.31044 | 0.24192
0.20508 | -0.45565 |  | -147.8888 |  | -0.29599 | 0.23056
0.20527 | -0.50464 |  | -162.3563 |  | -0.27737 | 0.216
0.20547 | -0.54581 |  | -174.3626 |  | -0.25522 | 0.19833
0.20566 | -0.57947 |  | -183.7233 |  | -0.22901 | 0.17762
0.20586 | -0.60494 |  | -190.277 |  | -0.19862 | 0.15378
0.20605 | -0.62153 |  | -193.8813 |  | -0.16529 | 0.12734
0.20625 | -0.6294 |  | -194.4748 |  | -0.12956 | 0.099102
0.20645 | -0.62858 |  | -192.1356 |  | -0.091974 | 0.069524
0.20664 | -0.62289 |  | -186.9695 |  | -0.053049 | 0.038939
0.20684 | -0.61701 |  | -179.0696 |  | -0.013064 | 0.0076152
0.20703 | -0.59851 |  | -168.643 |  | 0.026819 | -0.023862
0.20723 | -0.54308 |  | -155.889 |  | 0.066404 | -0.054992
0.20742 | -0.47076 |  | -140.7316 |  | 0.10505 | -0.085206
0.20762 | -0.41498 |  | -123.1746 |  | 0.14144 | -0.11383
0.20781 | -0.35283 |  | -103.7335 |  | 0.17582 | -0.14078
0.20801 | -0.27922 |  | -83.0022 |  | 0.20757 | -0.16569
0.2082 | -0.21056 |  | -61.2747 |  | 0.23642 | -0.18815
0.2084 | -0.13476 |  | -38.7922 |  | 0.2619 | -0.20786
0.20859 | -0.057892 |  | -15.7209 |  | 0.28233 | -0.22395
0.20879 | 0.017531 |  | 7.7067 |  | 0.29932 | -0.23681
0.20898 | 0.09503 |  | 31.0637 |  | 0.31252 | -0.24677
0.20918 | 0.16238 |  | 54.1103 |  | 0.31945 | -0.25233
0.20938 | 0.2254 |  | 76.6331 |  | 0.32244 | -0.25429
0.20957 | 0.29263 |  | 98.2692 |  | 0.32155 | -0.2533
0.20977 | 0.36208 |  | 118.6438 |  | 0.31446 | -0.2476
0.20996 | 0.42664 |  | 137.219 |  | 0.30305 | -0.23834
0.21016 | 0.48312 |  | 153.5769 |  | 0.28763 | -0.22614
0.21035 | 0.53436 |  | 167.6483 |  | 0.26756 | -0.21017
0.21055 | 0.57579 |  | 179.3003 |  | 0.24361 | -0.19126
0.21074 | 0.60808 |  | 188.2258 |  | 0.21504 | -0.16889
0.21094 | 0.63116 |  | 194.1785 |  | 0.1834 | -0.14367
0.21113 | 0.64226 |  | 196.9662 |  | 0.1498 | -0.11706
0.21133 | 0.644 |  | 196.584 |  | 0.11292 | -0.088365
0.21152 | 0.63449 |  | 193.1628 |  | 0.074819 | -0.058326
0.21172 | 0.61505 |  | 186.7587 |  | 0.035827 | -0.027464
0.21191 | 0.58676 |  | 177.5075 |  | -0.0055339 | 0.004838
0.21211 | 0.54886 |  | 165.6718 |  | -0.046088 | 0.036604
0.2123 | 0.50378 |  | 151.3735 |  | -0.084134 | 0.06652
0.2125 | 0.4503 |  | 134.6737 |  | -0.12152 | 0.095729
0.2127 | 0.38976 |  | 115.7799 |  | -0.15759 | 0.12389
0.21289 | 0.32405 |  | 95.1752 |  | -0.19154 | 0.15042
0.21309 | 0.25348 |  | 73.4097 |  | -0.22281 | 0.17485
0.21328 | 0.17952 |  | 50.7899 |  | -0.25017 | 0.19611
0.21348 | 0.1018 |  | 27.5456 |  | -0.27367 | 0.21431
0.21367 | 0.026067 |  | 3.9275 |  | -0.29189 | 0.22859
0.21387 | -0.043902 |  | -19.6955 |  | -0.30615 | 0.2395
0.21406 | -0.11539 |  | -42.9052 |  | -0.31874 | 0.24885
0.21426 | -0.18839 |  | -65.5343 |  | -0.32534 | 0.25418
0.21445 | -0.2578 |  | -87.4074 |  | -0.32527 | 0.25432
0.21465 | -0.32506 |  | -108.1838 |  | -0.32156 | 0.25094
0.21484 | -0.38807 |  | -127.4395 |  | -0.31231 | 0.24361
0.21504 | -0.44429 |  | -144.6678 |  | -0.29865 | 0.23298
0.21523 | -0.49452 |  | -159.5655 |  | -0.28236 | 0.22013
0.21543 | -0.53708 |  | -172.0239 |  | -0.26104 | 0.20341
0.21563 | -0.57203 |  | -181.912 |  | -0.23491 | 0.18254
0.21582 | -0.59934 |  | -189.0938 |  | -0.20472 | 0.15879
0.21602 | -0.61775 |  | -193.3831 |  | -0.17158 | 0.13267
0.21621 | -0.62745 |  | -194.6589 |  | -0.13723 | 0.10516
0.21641 | -0.62812 |  | -192.9584 |  | -0.10046 | 0.076353
0.2166 | -0.62234 |  | -188.3334 |  | -0.061361 | 0.045677
0.2168 | -0.61613 |  | -180.8724 |  | -0.021803 | 0.014393
0.21699 | -0.60244 |  | -170.8828 |  | 0.01843 | -0.017235
0.21719 | -0.55524 |  | -158.6123 |  | 0.058954 | -0.049126
0.21738 | -0.48347 |  | -143.9453 |  | 0.097487 | -0.079387
0.21758 | -0.42604 |  | -126.8469 |  | 0.13354 | -0.10772
0.21777 | -0.36734 |  | -107.7983 |  | 0.16815 | -0.13478
0.21797 | -0.29385 |  | -87.3679 |  | 0.20075 | -0.16018
0.21816 | -0.22558 |  | -65.8626 |  | 0.23056 | -0.18346
0.21836 | -0.15162 |  | -43.5588 |  | 0.25719 | -0.20421
0.21855 | -0.073749 |  | -20.5929 |  | 0.27901 | -0.22129
0.21875 | 0.0010088 |  | 2.8547 |  | 0.29553 | -0.234
0.21895 | 0.078981 |  | 26.2507 |  | 0.30822 | -0.24358
0.21914 | 0.14822 |  | 49.2871 |  | 0.31758 | -0.25067
0.21934 | 0.21138 |  | 71.9057 |  | 0.32222 | -0.25416
0.21953 | 0.27765 |  | 93.7679 |  | 0.32156 | -0.25359
0.21973 | 0.34674 |  | 114.4533 |  | 0.31594 | -0.24881
0.21992 | 0.41351 |  | 133.5141 |  | 0.30482 | -0.23979
0.22012 | 0.47141 |  | 150.4619 |  | 0.2895 | -0.22768
0.22031 | 0.52411 |  | 165.0479 |  | 0.27087 | -0.213
0.22051 | 0.56763 |  | 177.1173 |  | 0.24814 | -0.19518
0.2207 | 0.60092 |  | 186.5174 |  | 0.22116 | -0.1738
0.2209 | 0.62665 |  | 193.0853 |  | 0.18937 | -0.14874
0.22109 | 0.64 |  | 196.5658 |  | 0.15537 | -0.1218
0.22129 | 0.6438 |  | 196.9007 |  | 0.12023 | -0.093967
0.22148 | 0.63715 |  | 194.1113 |  | 0.081826 | -0.064066
0.22168 | 0.61923 |  | 188.2561 |  | 0.042698 | -0.03315
0.22187 | 0.5929 |  | 179.5153 |  | 0.0029875 | -0.0018447
0.22207 | 0.55643 |  | 168.0752 |  | -0.038097 | 0.030137
0.22227 | 0.5123 |  | 154.186 |  | -0.077107 | 0.060824
0.22246 | 0.46051 |  | 137.9355 |  | -0.11493 | 0.090368
0.22266 | 0.401 |  | 119.4375 |  | -0.15152 | 0.11899
0.22285 | 0.33658 |  | 99.2143 |  | -0.18483 | 0.14507
0.22305 | 0.26721 |  | 77.7342 |  | -0.21693 | 0.16976
0.22324 | 0.19412 |  | 55.2906 |  | -0.24552 | 0.19211
0.22344 | 0.1171 |  | 32.1604 |  | -0.26891 | 0.21047
0.22363 | 0.040304 |  | 8.5207 |  | -0.28982 | 0.22653
0.22383 | -0.030611 |  | -15.2292 |  | -0.30543 | 0.2387
0.22402 | -0.10139 |  | -38.5511 |  | -0.31584 | 0.24672
0.22422 | -0.17429 |  | -61.2266 |  | -0.32396 | 0.25271
0.22441 | -0.24423 |  | -83.1607 |  | -0.32606 | 0.25449
0.22461 | -0.31165 |  | -104.0946 |  | -0.32241 | 0.25174
0.2248 | -0.37555 |  | -123.6406 |  | -0.31537 | 0.24589
0.225 | -0.43324 |  | -141.3385 |  | -0.30278 | 0.23594
0.2252 | -0.48486 |  | -156.8031 |  | -0.28576 | 0.22252
0.22539 | -0.52909 |  | -169.8451 |  | -0.26542 | 0.20635
0.22559 | -0.56574 |  | -180.3187 |  | -0.24029 | 0.18655
0.22578 | -0.59448 |  | -188.013 |  | -0.21144 | 0.16376
0.22598 | -0.61419 |  | -192.752 |  | -0.17932 | 0.13842
0.22617 | -0.62534 |  | -194.5264 |  | -0.14426 | 0.11081
0.22637 | -0.62747 |  | -193.3891 |  | -0.10828 | 0.082291
0.22656 | -0.62255 |  | -189.33 |  | -0.069824 | 0.052018
0.22676 | -0.61661 |  | -182.4392 |  | -0.029076 | 0.020073
0.22695 | -0.6061 |  | -172.9563 |  | 0.010271 | -0.011162
0.22715 | -0.56585 |  | -161.1491 |  | 0.049716 | -0.042188
0.22734 | -0.49543 |  | -147.0222 |  | 0.089456 | -0.07311
0.22754 | -0.43649 |  | -130.427 |  | 0.12622 | -0.10214
0.22773 | -0.38217 |  | -111.687 |  | 0.16121 | -0.12965
0.22793 | -0.3093 |  | -91.475 |  | 0.1946 | -0.15561
0.22812 | -0.23958 |  | -70.1769 |  | 0.22438 | -0.1789
0.22832 | -0.16783 |  | -48.0213 |  | 0.25135 | -0.19989
0.22852 | -0.08948 |  | -25.1712 |  | 0.27412 | -0.2177
0.22871 | -0.015054 |  | -1.7737 |  | 0.29179 | -0.23137
0.22891 | 0.063245 |  | 21.7119 |  | 0.30646 | -0.24226
0.2291 | 0.13559 |  | 44.8724 |  | 0.3161 | -0.24967
0.2293 | 0.19912 |  | 67.5706 |  | 0.32053 | -0.25306
0.22949 | 0.26429 |  | 89.5963 |  | 0.32199 | -0.25376
0.22969 | 0.3329 |  | 110.5835 |  | 0.31746 | -0.25011
0.22988 | 0.40118 |  | 130.0278 |  | 0.30665 | -0.24159
0.23008 | 0.46052 |  | 147.3971 |  | 0.29275 | -0.23026
0.23027 | 0.51425 |  | 162.4555 |  | 0.27477 | -0.21599
0.23047 | 0.56058 |  | 175.1246 |  | 0.25218 | -0.19832
0.23066 | 0.59565 |  | 185.1471 |  | 0.22617 | -0.17773
0.23086 | 0.62333 |  | 192.2531 |  | 0.19576 | -0.15376
0.23105 | 0.63885 |  | 196.2506 |  | 0.1616 | -0.1267
0.23125 | 0.64405 |  | 197.0777 |  | 0.12628 | -0.098678
0.23145 | 0.63981 |  | 194.8667 |  | 0.08913 | -0.069733
0.23164 | 0.62372 |  | 189.6352 |  | 0.049948 | -0.038983
0.23184 | 0.59926 |  | 181.476 |  | 0.010182 | -0.0075222
0.23203 | 0.56503 |  | 170.6513 |  | -0.030782 | 0.024515
0.23223 | 0.52247 |  | 157.3286 |  | -0.070883 | 0.05604
0.23242 | 0.47255 |  | 141.5717 |  | -0.10799 | 0.08518
0.23262 | 0.41426 |  | 123.4655 |  | -0.14434 | 0.11332
0.23281 | 0.35039 |  | 103.4232 |  | -0.17936 | 0.14068
0.23301 | 0.28147 |  | 82.0407 |  | -0.21117 | 0.16576
0.2332 | 0.20887 |  | 59.7317 |  | -0.24064 | 0.18863
0.2334 | 0.13255 |  | 36.7595 |  | -0.26595 | 0.20821
0.23359 | 0.055179 |  | 13.2709 |  | -0.28567 | 0.22355
0.23379 | -0.01654 |  | -10.4275 |  | -0.30214 | 0.2362
0.23398 | -0.086735 |  | -33.8332 |  | -0.31517 | 0.24638
0.23418 | -0.15974 |  | -56.6974 |  | -0.3235 | 0.25281
0.23438 | -0.23058 |  | -78.8596 |  | -0.32667 | 0.25508
0.23457 | -0.29855 |  | -100.0687 |  | -0.32422 | 0.25314
0.23477 | -0.36362 |  | -120.0061 |  | -0.31734 | 0.24756
0.23496 | -0.42256 |  | -138.1103 |  | -0.30585 | 0.2385
0.23516 | -0.47527 |  | -153.9887 |  | -0.28965 | 0.22576
0.23535 | -0.52108 |  | -167.5335 |  | -0.27034 | 0.21044
0.23555 | -0.55917 |  | -178.5243 |  | -0.24679 | 0.19194
0.23574 | -0.58964 |  | -186.8111 |  | -0.2179 | 0.1692
0.23594 | -0.61143 |  | -192.2197 |  | -0.18618 | 0.14408
0.23613 | -0.62456 |  | -194.5989 |  | -0.152 | 0.11702
0.23633 | -0.62888 |  | -194.0775 |  | -0.11489 | 0.087877
0.23652 | -0.62554 |  | -190.6717 |  | -0.077217 | 0.058198
0.23672 | -0.62007 |  | -184.3352 |  | -0.038419 | 0.02761
0.23691 | -0.61212 |  | -175.2903 |  | 0.002078 | -0.0042204
0.23711 | -0.57866 |  | -163.8063 |  | 0.042097 | -0.035839
0.2373 | -0.51042 |  | -150.0431 |  | 0.081521 | -0.066804
0.2375 | -0.44727 |  | -133.9246 |  | 0.11927 | -0.096487
0.2377 | -0.39458 |  | -115.5752 |  | 0.15437 | -0.12399
0.23789 | -0.32422 |  | -95.6336 |  | 0.1879 | -0.15003
0.23809 | -0.25326 |  | -74.5379 |  | 0.21852 | -0.17415
0.23828 | -0.18323 |  | -52.4553 |  | 0.24611 | -0.19566
0.23848 | -0.1047 |  | -29.6369 |  | 0.27046 | -0.21462
0.23867 | -0.029354 |  | -6.2628 |  | 0.28893 | -0.22909
0.23887 | 0.048409 |  | 17.274 |  | 0.30348 | -0.23991
0.23906 | 0.12304 |  | 40.5421 |  | 0.31482 | -0.24852
0.23926 | 0.18799 |  | 63.4417 |  | 0.32038 | -0.25285
0.23945 | 0.25246 |  | 85.6793 |  | 0.32186 | -0.2536
0.23965 | 0.32038 |  | 106.848 |  | 0.3188 | -0.25101
0.23984 | 0.38948 |  | 126.5809 |  | 0.30959 | -0.24359
0.24004 | 0.4504 |  | 144.3416 |  | 0.29622 | -0.23285
0.24023 | 0.50506 |  | 159.8533 |  | 0.27893 | -0.21922
0.24043 | 0.55341 |  | 173.0037 |  | 0.25731 | -0.20215
0.24063 | 0.59012 |  | 183.5317 |  | 0.23161 | -0.1819
0.24082 | 0.61934 |  | 191.193 |  | 0.20203 | -0.15849
0.24102 | 0.63721 |  | 195.7699 |  | 0.16948 | -0.13277
0.24121 | 0.64398 |  | 197.204 |  | 0.1343 | -0.10517
0.24141 | 0.64173 |  | 195.5543 |  | 0.096605 | -0.075509
0.2416 | 0.62765 |  | 190.8791 |  | 0.05783 | -0.044892
0.2418 | 0.60513 |  | 183.3629 |  | 0.018493 | -0.013928
0.24199 | 0.57323 |  | 173.1813 |  | -0.022259 | 0.017908
0.24219 | 0.53238 |  | 160.4239 |  | -0.062169 | 0.049219
0.24238 | 0.48395 |  | 145.1024 |  | -0.1 | 0.079089
0.24258 | 0.42674 |  | 127.2705 |  | -0.13752 | 0.1083
0.24277 | 0.36361 |  | 107.3996 |  | -0.17311 | 0.13593
0.24297 | 0.2954 |  | 86.1781 |  | -0.20524 | 0.1611
0.24316 | 0.22335 |  | 64.0638 |  | -0.23453 | 0.1839
0.24336 | 0.14783 |  | 41.3087 |  | -0.26034 | 0.204
0.24355 | 0.070376 |  | 18.0465 |  | -0.28205 | 0.22079
0.24375 | -0.00202 |  | -5.5282 |  | -0.29977 | 0.2343
0.24395 | -0.071881 |  | -29.0154 |  | -0.31355 | 0.24496
0.24414 | -0.1448 |  | -52.0636 |  | -0.32239 | 0.25188
0.24434 | -0.21655 |  | -74.4859 |  | -0.326 | 0.25463
0.24453 | -0.28537 |  | -96.0461 |  | -0.32511 | 0.25388
0.24473 | -0.35147 |  | -116.3156 |  | -0.31923 | 0.24911
0.24492 | -0.41164 |  | -134.7883 |  | -0.30867 | 0.24061
0.24512 | -0.46553 |  | -151.0899 |  | -0.29424 | 0.22925
0.24531 | -0.51263 |  | -165.0189 |  | -0.27506 | 0.21425
0.24551 | -0.5521 |  | -176.5141 |  | -0.25155 | 0.19566
0.2457 | -0.58434 |  | -185.4068 |  | -0.22423 | 0.17397
0.2459 | -0.60794 |  | -191.4088 |  | -0.19274 | 0.14915
0.24609 | -0.62274 |  | -194.4191 |  | -0.1591 | 0.12255
0.24629 | -0.62885 |  | -194.4461 |  | -0.12368 | 0.094593
0.24648 | -0.6267 |  | -191.5743 |  | -0.085829 | 0.064779
0.24668 | -0.62119 |  | -185.8259 |  | -0.046717 | 0.033931
0.24688 | -0.61513 |  | -177.256 |  | -0.0061735 | 0.0021547
0.24707 | -0.58986 |  | -166.2498 |  | 0.034142 | -0.029653
0.24727 | -0.52695 |  | -153.0071 |  | 0.072817 | -0.060198
0.24746 | -0.45947 |  | -137.3777 |  | 0.11089 | -0.089847
0.24766 | -0.40662 |  | -119.4697 |  | 0.14687 | -0.1181
0.24785 | -0.33913 |  | -99.793 |  | 0.18056 | -0.14454
0.24805 | -0.26653 |  | -78.8573 |  | 0.2123 | -0.16923
0.24824 | -0.19754 |  | -56.9458 |  | 0.24046 | -0.19135
0.24844 | -0.11968 |  | -34.3013 |  | 0.26491 | -0.21036
0.24863 | -0.044349 |  | -11.0898 |  | 0.28491 | -0.2258
0.24883 | 0.03239 |  | 12.4163 |  | 0.30008 | -0.23759
0.24902 | 0.10881 |  | 35.7621 |  | 0.31209 | -0.24658
0.24922 | 0.17473 |  | 58.7414 |  | 0.31956 | -0.25225
0.24941 | 0.23903 |  | 81.1515 |  | 0.32098 | -0.25347
0.24961 | 0.30607 |  | 102.5866 |  | 0.31878 | -0.25128
0.2498 | 0.37556 |  | 122.638 |  | 0.31151 | -0.2454
0.25 | 0.43891 |  | 140.8743 |  | 0.2979 | -0.23482
0.2502 | 0.49438 |  | 156.9551 |  | 0.28175 | -0.22159
0.25039 | 0.54489 |  | 170.6089 |  | 0.26153 | -0.20558
0.25059 | 0.5837 |  | 181.5945 |  | 0.2363 | -0.18581
0.25078 | 0.61404 |  | 189.7614 |  | 0.2081 | -0.1634
0.25098 | 0.63465 |  | 194.9548 |  | 0.17535 | -0.13779
0.25117 | 0.64322 |  | 197.0556 |  | 0.1402 | -0.10988
0.25137 | 0.64317 |  | 196.0783 |  | 0.1039 | -0.081143
0.25156 | 0.6316 |  | 192.1106 |  | 0.064991 | -0.050809
0.25176 | 0.61049 |  | 185.1374 |  | 0.025927 | -0.019895
0.25195 | 0.58011 |  | 175.3001 |  | -0.013784 | 0.011333
0.25215 | 0.5404 |  | 162.9088 |  | -0.054921 | 0.043331
0.25234 | 0.49359 |  | 148.0726 |  | -0.094056 | 0.07408
0.25254 | 0.43812 |  | 130.8143 |  | -0.13095 | 0.10304
0.25273 | 0.3765 |  | 111.4581 |  | -0.16646 | 0.13068
0.25293 | 0.30969 |  | 90.5788 |  | -0.1993 | 0.15628
0.25312 | 0.23839 |  | 68.6369 |  | -0.22944 | 0.17975
0.25332 | 0.16392 |  | 45.9658 |  | -0.25607 | 0.20052
0.25352 | 0.085988 |  | 22.7192 |  | -0.27854 | 0.21808
0.25371 | 0.011692 |  | -0.94465 |  | -0.2975 | 0.23259
0.25391 | -0.058074 |  | -24.5387 |  | -0.31143 | 0.24328
0.2541 | -0.13075 |  | -47.7158 |  | -0.3206 | 0.25042
0.2543 | -0.20337 |  | -70.3114 |  | -0.32619 | 0.25453
0.25449 | -0.27247 |  | -91.9779 |  | -0.32615 | 0.25459
0.25469 | -0.33918 |  | -112.3948 |  | -0.32099 | 0.25063
0.25488 | -0.40037 |  | -131.1583 |  | -0.31197 | 0.24315
0.25508 | -0.45519 |  | -147.8073 |  | -0.29756 | 0.23178
0.25527 | -0.50378 |  | -162.1921 |  | -0.27891 | 0.21724
0.25547 | -0.54469 |  | -174.2344 |  | -0.25671 | 0.19974
0.25566 | -0.57845 |  | -183.6701 |  | -0.22981 | 0.17851
0.25586 | -0.604 |  | -190.2776 |  | -0.19965 | 0.15453
0.25605 | -0.62057 |  | -193.8987 |  | -0.16635 | 0.12829
0.25625 | -0.62852 |  | -194.4683 |  | -0.13038 | 0.10003
0.25645 | -0.62785 |  | -192.1554 |  | -0.093454 | 0.070748
0.25664 | -0.6226 |  | -186.9821 |  | -0.05413 | 0.039748
0.25684 | -0.61717 |  | -178.977 |  | -0.013592 | 0.0079497
0.25703 | -0.59681 |  | -168.4817 |  | 0.026018 | -0.023278
0.25723 | -0.53878 |  | -155.6713 |  | 0.065652 | -0.054406
0.25742 | -0.4693 |  | -140.4951 |  | 0.10401 | -0.084527
0.25762 | -0.41694 |  | -122.9917 |  | 0.14035 | -0.11308
0.25781 | -0.3532 |  | -103.5653 |  | 0.17489 | -0.13999
0.25801 | -0.27952 |  | -82.8375 |  | 0.20675 | -0.16485
0.2582 | -0.21147 |  | -61.153 |  | 0.23588 | -0.18768
0.2584 | -0.13465 |  | -38.6323 |  | 0.26096 | -0.20733
0.25859 | -0.058026 |  | -15.4746 |  | 0.28142 | -0.22312
0.25879 | 0.017646 |  | 7.9347 |  | 0.29847 | -0.23604
0.25898 | 0.094824 |  | 31.2216 |  | 0.31118 | -0.24595
0.25918 | 0.16197 |  | 54.1579 |  | 0.31884 | -0.25192
0.25938 | 0.22574 |  | 76.5733 |  | 0.32227 | -0.25414
0.25957 | 0.29211 |  | 98.213 |  | 0.3204 | -0.25245
0.25977 | 0.36164 |  | 118.5955 |  | 0.3133 | -0.2468
0.25996 | 0.42675 |  | 137.2212 |  | 0.30237 | -0.23794
0.26016 | 0.48304 |  | 153.7241 |  | 0.2868 | -0.2256
0.26035 | 0.53481 |  | 167.826 |  | 0.26676 | -0.20976
0.26055 | 0.57598 |  | 179.3668 |  | 0.24259 | -0.19074
0.26074 | 0.60803 |  | 188.1662 |  | 0.2141 | -0.16822
0.26094 | 0.63122 |  | 194.016 |  | 0.18262 | -0.14311
0.26113 | 0.64213 |  | 196.8268 |  | 0.1484 | -0.11618
0.26133 | 0.64427 |  | 196.5401 |  | 0.11192 | -0.087584
0.26152 | 0.63485 |  | 193.1307 |  | 0.074514 | -0.058094
0.26172 | 0.61536 |  | 186.7196 |  | 0.03511 | -0.027143
0.26191 | 0.58712 |  | 177.4579 |  | -0.0061817 | 0.0053039
0.26211 | 0.54887 |  | 165.5287 |  | -0.046635 | 0.037095
0.2623 | 0.50355 |  | 151.151 |  | -0.085333 | 0.06734
0.2625 | 0.44972 |  | 134.3525 |  | -0.12249 | 0.096415
0.2627 | 0.38899 |  | 115.367 |  | -0.15817 | 0.12421
0.26289 | 0.32341 |  | 94.8041 |  | -0.1922 | 0.15063
0.26309 | 0.25288 |  | 73.0531 |  | -0.22344 | 0.17506
0.26328 | 0.17885 |  | 50.3954 |  | -0.25135 | 0.19678
0.26348 | 0.101 |  | 27.1482 |  | -0.27454 | 0.21493
0.26367 | 0.025167 |  | 3.4643 |  | -0.2924 | 0.22889
0.26387 | -0.0451 |  | -20.205 |  | -0.30765 | 0.2403
0.26406 | -0.11677 |  | -43.3515 |  | -0.31919 | 0.24928
0.26426 | -0.18964 |  | -65.917 |  | -0.32494 | 0.25394
0.26445 | -0.25915 |  | -87.7219 |  | -0.32622 | 0.25473
0.26465 | -0.32634 |  | -108.3931 |  | -0.32215 | 0.25148
0.26484 | -0.38917 |  | -127.5957 |  | -0.31268 | 0.24394
0.26504 | -0.44543 |  | -144.8123 |  | -0.29969 | 0.23368
0.26523 | -0.49554 |  | -159.7043 |  | -0.28287 | 0.22036
0.26543 | -0.53809 |  | -172.2118 |  | -0.26125 | 0.20319
0.26562 | -0.57305 |  | -182.1359 |  | -0.23492 | 0.18251
0.26582 | -0.60003 |  | -189.2253 |  | -0.20516 | 0.15892
0.26602 | -0.61804 |  | -193.362 |  | -0.17267 | 0.1332
0.26621 | -0.62754 |  | -194.494 |  | -0.13738 | 0.10543
0.26641 | -0.62835 |  | -192.7227 |  | -0.10035 | 0.076089
0.2666 | -0.62334 |  | -188.183 |  | -0.061869 | 0.045657
0.2668 | -0.61819 |  | -180.8154 |  | -0.021783 | 0.014221
0.26699 | -0.60376 |  | -170.8341 |  | 0.01846 | -0.017354
0.26719 | -0.55455 |  | -158.5524 |  | 0.058058 | -0.048489
0.26738 | -0.48365 |  | -143.848 |  | 0.096852 | -0.078969
0.26758 | -0.42727 |  | -126.7161 |  | 0.13357 | -0.10782
0.26777 | -0.36716 |  | -107.6141 |  | 0.16832 | -0.13487
0.26797 | -0.29359 |  | -87.0945 |  | 0.20081 | -0.16021
0.26816 | -0.22492 |  | -65.5459 |  | 0.22996 | -0.18311
0.26836 | -0.15041 |  | -43.1825 |  | 0.25668 | -0.20384
0.26855 | -0.073076 |  | -20.1326 |  | 0.27866 | -0.22107
0.26875 | 0.0021226 |  | 3.2799 |  | 0.29494 | -0.23371
0.26895 | 0.079851 |  | 26.5895 |  | 0.30876 | -0.2441
0.26914 | 0.14946 |  | 49.6223 |  | 0.31801 | -0.25127
0.26934 | 0.21325 |  | 72.2484 |  | 0.32134 | -0.25375
0.26953 | 0.279 |  | 94.1004 |  | 0.32096 | -0.25321
0.26973 | 0.34843 |  | 114.7859 |  | 0.31548 | -0.24863
0.26992 | 0.41496 |  | 133.7652 |  | 0.3045 | -0.2397
0.27012 | 0.47251 |  | 150.5708 |  | 0.28974 | -0.22801
0.27031 | 0.52531 |  | 165.1023 |  | 0.27099 | -0.2131
0.27051 | 0.56885 |  | 177.2407 |  | 0.24766 | -0.19471
0.2707 | 0.60282 |  | 186.7421 |  | 0.21984 | -0.17283
0.2709 | 0.62819 |  | 193.287 |  | 0.18858 | -0.14782
0.27109 | 0.64114 |  | 196.6572 |  | 0.15543 | -0.12148
0.27129 | 0.64502 |  | 196.9156 |  | 0.11967 | -0.093686
0.27148 | 0.63789 |  | 194.1083 |  | 0.081249 | -0.063673
0.27168 | 0.62024 |  | 188.2809 |  | 0.042392 | -0.032783
0.27187 | 0.59408 |  | 179.5934 |  | 0.0023651 | -0.0011988
0.27207 | 0.55772 |  | 168.2312 |  | -0.038658 | 0.030742
0.27227 | 0.51413 |  | 154.3715 |  | -0.07762 | 0.061095
0.27246 | 0.46211 |  | 138.0544 |  | -0.11494 | 0.0903
0.27266 | 0.4022 |  | 119.3978 |  | -0.15157 | 0.11899
0.27285 | 0.33744 |  | 99.0132 |  | -0.18633 | 0.14606
0.27305 | 0.26762 |  | 77.4794 |  | -0.21775 | 0.17064
0.27324 | 0.19439 |  | 55.0804 |  | -0.24544 | 0.19226
0.27344 | 0.11741 |  | 32.0717 |  | -0.26969 | 0.21102
0.27363 | 0.040582 |  | 8.544 |  | -0.28932 | 0.22643
0.27383 | -0.030475 |  | -15.1761 |  | -0.30482 | 0.23843
0.27402 | -0.10158 |  | -38.5334 |  | -0.31689 | 0.24763
0.27422 | -0.17513 |  | -61.3231 |  | -0.32408 | 0.25326
0.27441 | -0.24555 |  | -83.3715 |  | -0.32607 | 0.25482
0.27461 | -0.31329 |  | -104.3638 |  | -0.32315 | 0.25237
0.2748 | -0.37751 |  | -123.9135 |  | -0.31506 | 0.24581
0.275 | -0.43486 |  | -141.5073 |  | -0.30254 | 0.23591
0.2752 | -0.48603 |  | -156.8258 |  | -0.2858 | 0.22274
0.27539 | -0.53009 |  | -169.7771 |  | -0.26495 | 0.20622
0.27559 | -0.56648 |  | -180.2631 |  | -0.24086 | 0.18704
0.27578 | -0.59531 |  | -188.0124 |  | -0.21178 | 0.1643
0.27598 | -0.61498 |  | -192.7145 |  | -0.17865 | 0.13826
0.27617 | -0.62582 |  | -194.3827 |  | -0.14437 | 0.11092
0.27637 | -0.62827 |  | -193.1623 |  | -0.10757 | 0.081984
0.27656 | -0.62393 |  | -189.124 |  | -0.069091 | 0.051672
0.27676 | -0.61841 |  | -182.3088 |  | -0.029697 | 0.020715
0.27695 | -0.60807 |  | -172.8675 |  | 0.010953 | -0.011153
0.27715 | -0.56807 |  | -161.0612 |  | 0.05052 | -0.042491
0.27734 | -0.49836 |  | -146.8672 |  | 0.089153 | -0.07273
0.27754 | -0.43805 |  | -130.1829 |  | 0.12678 | -0.10223
0.27773 | -0.38115 |  | -111.4457 |  | 0.16177 | -0.12985
0.27793 | -0.30819 |  | -91.2634 |  | 0.19462 | -0.15544
0.27813 | -0.23852 |  | -69.9541 |  | 0.22522 | -0.17922
0.27832 | -0.16624 |  | -47.7897 |  | 0.25176 | -0.20003
0.27852 | -0.087888 |  | -24.9295 |  | 0.27398 | -0.2175
0.27871 | -0.012996 |  | -1.5696 |  | 0.29286 | -0.23192
0.27891 | 0.065026 |  | 21.812 |  | 0.30692 | -0.24269
0.2791 | 0.13673 |  | 44.909 |  | 0.31612 | -0.24978
0.2793 | 0.20007 |  | 67.6205 |  | 0.32127 | -0.25345
0.27949 | 0.26537 |  | 89.6654 |  | 0.32141 | -0.25344
0.27969 | 0.33426 |  | 110.6419 |  | 0.31731 | -0.24987
0.27988 | 0.40208 |  | 130.0674 |  | 0.30766 | -0.24205
0.28008 | 0.46151 |  | 147.4347 |  | 0.29276 | -0.23026
0.28027 | 0.51536 |  | 162.4804 |  | 0.27505 | -0.21594
0.28047 | 0.56117 |  | 175.0952 |  | 0.25253 | -0.19841
0.28066 | 0.59642 |  | 185.0794 |  | 0.22574 | -0.17736
0.28086 | 0.62398 |  | 192.2096 |  | 0.19584 | -0.15346
0.28105 | 0.63956 |  | 196.2618 |  | 0.16204 | -0.12689
0.28125 | 0.64497 |  | 197.0745 |  | 0.12621 | -0.098683
0.28145 | 0.64024 |  | 194.7754 |  | 0.089085 | -0.069474
0.28164 | 0.62432 |  | 189.5345 |  | 0.050355 | -0.039011
0.28184 | 0.60014 |  | 181.4228 |  | 0.010361 | -0.007516
0.28203 | 0.56592 |  | 170.6354 |  | -0.030449 | 0.024353
0.28223 | 0.52351 |  | 157.3138 |  | -0.070504 | 0.055661
0.28242 | 0.47312 |  | 141.4535 |  | -0.10856 | 0.085578
0.28262 | 0.41436 |  | 123.1933 |  | -0.14476 | 0.1139
0.28281 | 0.35029 |  | 103.0421 |  | -0.17934 | 0.14076
0.28301 | 0.28105 |  | 81.6446 |  | -0.21129 | 0.16579
0.2832 | 0.20827 |  | 59.3959 |  | -0.24024 | 0.18837
0.2834 | 0.13195 |  | 36.48 |  | -0.26578 | 0.20812
0.28359 | 0.054631 |  | 13.0589 |  | -0.28625 | 0.22405
0.28379 | -0.017126 |  | -10.5847 |  | -0.30238 | 0.2363
0.28398 | -0.087494 |  | -33.9854 |  | -0.31503 | 0.24601
0.28418 | -0.16074 |  | -56.8535 |  | -0.32301 | 0.25234
0.28437 | -0.23174 |  | -79.0656 |  | -0.3263 | 0.25475
0.28457 | -0.29986 |  | -100.3163 |  | -0.3246 | 0.25344
0.28477 | -0.36506 |  | -120.22 |  | -0.31707 | 0.24746
0.28496 | -0.42388 |  | -138.2963 |  | -0.30532 | 0.238
0.28516 | -0.47649 |  | -154.1213 |  | -0.28989 | 0.22588
0.28535 | -0.52224 |  | -167.5786 |  | -0.26973 | 0.20994
0.28555 | -0.5602 |  | -178.5539 |  | -0.24575 | 0.19099
0.28574 | -0.59069 |  | -186.8122 |  | -0.21789 | 0.16918
0.28594 | -0.61259 |  | -192.1896 |  | -0.1859 | 0.1438
0.28613 | -0.62593 |  | -194.5896 |  | -0.15143 | 0.11642
0.28633 | -0.63054 |  | -194.001 |  | -0.11509 | 0.087865
0.28652 | -0.62733 |  | -190.4791 |  | -0.076971 | 0.057803
0.28672 | -0.62191 |  | -184.0728 |  | -0.037489 | 0.026671
0.28691 | -0.61428 |  | -175.0032 |  | 0.0025234 | -0.0048863
0.28711 | -0.58135 |  | -163.6398 |  | 0.042287 | -0.036223
0.2873 | -0.51245 |  | -149.9895 |  | 0.081497 | -0.066879
0.2875 | -0.44692 |  | -133.8602 |  | 0.11933 | -0.096592
0.2877 | -0.39257 |  | -115.4916 |  | 0.15506 | -0.1247
0.28789 | -0.3221 |  | -95.5008 |  | 0.18819 | -0.15069
0.28809 | -0.25112 |  | -74.3754 |  | 0.21895 | -0.17462
0.28828 | -0.18109 |  | -52.3439 |  | 0.24686 | -0.19615
0.28848 | -0.1026 |  | -29.5839 |  | 0.27007 | -0.21452
0.28867 | -0.027677 |  | -6.2767 |  | 0.28907 | -0.22934
0.28887 | 0.049241 |  | 17.1614 |  | 0.30449 | -0.24079
0.28906 | 0.12318 |  | 40.3386 |  | 0.31486 | -0.24878
0.28926 | 0.18715 |  | 63.1568 |  | 0.32048 | -0.25313
0.28945 | 0.25163 |  | 85.3652 |  | 0.322 | -0.25417
0.28965 | 0.32027 |  | 106.6052 |  | 0.31855 | -0.25126
0.28984 | 0.3892 |  | 126.426 |  | 0.30965 | -0.24391
0.29004 | 0.45034 |  | 144.2153 |  | 0.29615 | -0.2332
0.29023 | 0.5052 |  | 159.7479 |  | 0.27899 | -0.21951
0.29043 | 0.55351 |  | 172.9614 |  | 0.25772 | -0.20261
0.29063 | 0.59074 |  | 183.5197 |  | 0.23171 | -0.18218
0.29082 | 0.62 |  | 191.1891 |  | 0.20174 | -0.15842
0.29102 | 0.6381 |  | 195.8112 |  | 0.169 | -0.1325
0.29121 | 0.64531 |  | 197.277 |  | 0.13375 | -0.10475
0.29141 | 0.6431 |  | 195.7024 |  | 0.096584 | -0.075569
0.2916 | 0.62933 |  | 191.1047 |  | 0.05834 | -0.045492
0.2918 | 0.60662 |  | 183.5061 |  | 0.018305 | -0.01407
0.29199 | 0.57383 |  | 173.0978 |  | -0.022676 | 0.018006
0.29219 | 0.53234 |  | 160.0933 |  | -0.062518 | 0.049364
0.29238 | 0.48353 |  | 144.7023 |  | -0.10088 | 0.079485
0.29258 | 0.4263 |  | 127.0052 |  | -0.13747 | 0.10797
0.29277 | 0.36359 |  | 107.3448 |  | -0.17261 | 0.1352
0.29297 | 0.29577 |  | 86.3235 |  | -0.20572 | 0.16114
0.29316 | 0.22389 |  | 64.2577 |  | -0.2349 | 0.18417
0.29336 | 0.14838 |  | 41.3982 |  | -0.26072 | 0.20406
0.29355 | 0.07046 |  | 17.9535 |  | -0.28236 | 0.22067
0.29375 | -0.002771 |  | -5.8274 |  | -0.29905 | 0.23366
0.29395 | -0.073036 |  | -29.4015 |  | -0.31323 | 0.24457
0.29414 | -0.14604 |  | -52.4317 |  | -0.32278 | 0.25203
0.29434 | -0.21767 |  | -74.7752 |  | -0.32571 | 0.25424
0.29453 | -0.28602 |  | -96.1519 |  | -0.32471 | 0.25317
0.29473 | -0.35187 |  | -116.28 |  | -0.31896 | 0.24873
0.29492 | -0.41204 |  | -134.729 |  | -0.30789 | 0.24018
0.29512 | -0.46603 |  | -151.0306 |  | -0.29362 | 0.22873
0.29531 | -0.51349 |  | -165.0052 |  | -0.27468 | 0.21376
0.29551 | -0.55316 |  | -176.5211 |  | -0.25043 | 0.19473
0.2957 | -0.58539 |  | -185.3326 |  | -0.22313 | 0.17303
0.2959 | -0.60897 |  | -191.2371 |  | -0.19263 | 0.14891
0.29609 | -0.62358 |  | -194.1471 |  | -0.159 | 0.12244
0.29629 | -0.62972 |  | -194.1419 |  | -0.12313 | 0.094193
0.29648 | -0.62782 |  | -191.3212 |  | -0.084822 | 0.064103
0.29668 | -0.62233 |  | -185.6038 |  | -0.045431 | 0.032919
0.29688 | -0.61634 |  | -177.0705 |  | -0.0054942 | 0.0014033
0.29707 | -0.59172 |  | -166.1016 |  | 0.034859 | -0.030141
0.29727 | -0.52815 |  | -152.8509 |  | 0.073609 | -0.060645
0.29746 | -0.4573 |  | -137.2199 |  | 0.11109 | -0.09012
0.29766 | -0.4036 |  | -119.3161 |  | 0.14768 | -0.11869
0.29785 | -0.33841 |  | -99.6463 |  | 0.18162 | -0.14531
0.29805 | -0.26543 |  | -78.7067 |  | 0.21296 | -0.16987
0.29824 | -0.19606 |  | -56.7908 |  | 0.24151 | -0.19208
0.29844 | -0.11897 |  | -34.1327 |  | 0.26564 | -0.21089
0.29863 | -0.043035 |  | -10.9385 |  | 0.28498 | -0.22587
0.29883 | 0.033339 |  | 12.498 |  | 0.30051 | -0.23766
0.29902 | 0.10922 |  | 35.7912 |  | 0.31277 | -0.24701
0.29922 | 0.17448 |  | 58.6379 |  | 0.31993 | -0.25259
0.29941 | 0.2379 |  | 80.8869 |  | 0.32132 | -0.25359
0.29961 | 0.30574 |  | 102.3008 |  | 0.31892 | -0.25135
0.2998 | 0.37525 |  | 122.3961 |  | 0.31138 | -0.24509
0.3 | 0.43863 |  | 140.6994 |  | 0.29812 | -0.2346
0.3002 | 0.49475 |  | 156.7993 |  | 0.28219 | -0.22187
0.30039 | 0.54485 |  | 170.4174 |  | 0.26215 | -0.20605
0.30059 | 0.58421 |  | 181.5004 |  | 0.23628 | -0.18584
0.30078 | 0.61511 |  | 189.798 |  | 0.20709 | -0.16257
0.30098 | 0.6356 |  | 195.0255 |  | 0.17521 | -0.13711
0.30117 | 0.64454 |  | 197.1575 |  | 0.14026 | -0.10966
0.30137 | 0.6442 |  | 196.1425 |  | 0.10357 | -0.081003
0.30156 | 0.63222 |  | 192.0537 |  | 0.065436 | -0.051021
0.30176 | 0.61102 |  | 185.0456 |  | 0.025547 | -0.019525
0.30195 | 0.58054 |  | 175.25 |  | -0.015035 | 0.01237
0.30215 | 0.54099 |  | 162.9346 |  | -0.055258 | 0.043805
0.30234 | 0.49443 |  | 148.188 |  | -0.093912 | 0.073988
0.30254 | 0.43896 |  | 130.928 |  | -0.13085 | 0.103
0.30273 | 0.37687 |  | 111.4763 |  | -0.16647 | 0.13096
0.30293 | 0.30978 |  | 90.5132 |  | -0.19944 | 0.15667
0.30312 | 0.23822 |  | 68.5197 |  | -0.22959 | 0.18007
0.30332 | 0.16343 |  | 45.8108 |  | -0.25654 | 0.20097
0.30352 | 0.085843 |  | 22.5983 |  | -0.27891 | 0.21846
0.30371 | 0.011764 |  | -0.99707 |  | -0.29687 | 0.2324
0.30391 | -0.058104 |  | -24.5475 |  | -0.31095 | 0.2431
0.3041 | -0.13062 |  | -47.6487 |  | -0.32098 | 0.25093
0.3043 | -0.20318 |  | -70.1901 |  | -0.32601 | 0.25486
0.30449 | -0.27239 |  | -91.8965 |  | -0.32597 | 0.2546
0.30469 | -0.33941 |  | -112.391 |  | -0.32114 | 0.25058
0.30488 | -0.40115 |  | -131.2549 |  | -0.31111 | 0.24263
0.30508 | -0.45633 |  | -147.9858 |  | -0.29673 | 0.23145
0.30527 | -0.50501 |  | -162.3407 |  | -0.27867 | 0.21715
0.30547 | -0.54592 |  | -174.3022 |  | -0.25646 | 0.19949
0.30566 | -0.57957 |  | -183.7361 |  | -0.22981 | 0.17856
0.30586 | -0.605 |  | -190.369 |  | -0.19877 | 0.15412
0.30605 | -0.62153 |  | -194.0132 |  | -0.16515 | 0.12747
0.30625 | -0.62938 |  | -194.5961 |  | -0.13032 | 0.099915
0.30645 | -0.62865 |  | -192.1847 |  | -0.092791 | 0.070525
0.30664 | -0.62359 |  | -186.9378 |  | -0.053315 | 0.03947
0.30684 | -0.61893 |  | -178.9999 |  | -0.013864 | 0.008163
0.30703 | -0.60048 |  | -168.5703 |  | 0.026461 | -0.023508
0.30723 | -0.54314 |  | -155.809 |  | 0.066349 | -0.054732
0.30742 | -0.46997 |  | -140.6006 |  | 0.1044 | -0.08464
0.30762 | -0.41478 |  | -122.9887 |  | 0.1411 | -0.11349
0.30781 | -0.35228 |  | -103.5286 |  | 0.175 | -0.14016
0.30801 | -0.27834 |  | -82.7705 |  | 0.2067 | -0.16478
0.3082 | -0.20988 |  | -61.0086 |  | 0.23618 | -0.18761
0.3084 | -0.13404 |  | -38.5126 |  | 0.26106 | -0.20718
0.30859 | -0.056967 |  | -15.4307 |  | 0.28168 | -0.22337
0.30879 | 0.018504 |  | 7.9893 |  | 0.29854 | -0.23623
0.30898 | 0.095591 |  | 31.267 |  | 0.31075 | -0.24541
0.30918 | 0.16281 |  | 54.2013 |  | 0.31855 | -0.2514
0.30938 | 0.22593 |  | 76.6766 |  | 0.32221 | -0.25407
0.30957 | 0.29313 |  | 98.2917 |  | 0.32035 | -0.25249
0.30977 | 0.36257 |  | 118.6444 |  | 0.31332 | -0.24674
0.30996 | 0.427 |  | 137.2487 |  | 0.30187 | -0.23731
0.31016 | 0.4837 |  | 153.6666 |  | 0.2858 | -0.22464
0.31035 | 0.5351 |  | 167.7669 |  | 0.26639 | -0.20939
0.31055 | 0.57645 |  | 179.3987 |  | 0.24248 | -0.19061
0.31074 | 0.609 |  | 188.3204 |  | 0.21385 | -0.16807
0.31094 | 0.63197 |  | 194.234 |  | 0.18215 | -0.14274
0.31113 | 0.64289 |  | 196.9272 |  | 0.14708 | -0.11509
0.31133 | 0.64467 |  | 196.5107 |  | 0.11116 | -0.086907
0.31152 | 0.63514 |  | 193.0855 |  | 0.074438 | -0.057996
0.31172 | 0.61597 |  | 186.6745 |  | 0.034164 | -0.026531
0.31191 | 0.58768 |  | 177.4401 |  | -0.0069056 | 0.0058334
0.31211 | 0.5495 |  | 165.5742 |  | -0.046982 | 0.037402
0.3123 | 0.50436 |  | 151.2333 |  | -0.086355 | 0.068053
0.3125 | 0.4504 |  | 134.42 |  | -0.12328 | 0.09696
0.3127 | 0.38926 |  | 115.3436 |  | -0.15858 | 0.12454
0.31289 | 0.32331 |  | 94.6527 |  | -0.19285 | 0.15114
0.31309 | 0.25236 |  | 72.8462 |  | -0.22378 | 0.17536
0.31328 | 0.17817 |  | 50.243 |  | -0.25123 | 0.19678
0.31348 | 0.10082 |  | 27.1276 |  | -0.27481 | 0.21507
0.31367 | 0.025425 |  | 3.5978 |  | -0.29315 | 0.22929
0.31387 | -0.04467 |  | -19.9812 |  | -0.30773 | 0.24046
0.31406 | -0.11625 |  | -43.1331 |  | -0.31886 | 0.24904
0.31426 | -0.18926 |  | -65.757 |  | -0.32519 | 0.25389
0.31445 | -0.25888 |  | -87.6576 |  | -0.32668 | 0.25498
0.31465 | -0.32631 |  | -108.4425 |  | -0.32269 | 0.25186
0.31484 | -0.38952 |  | -127.7254 |  | -0.31298 | 0.24415
0.31504 | -0.44591 |  | -144.9842 |  | -0.29914 | 0.23313
0.31523 | -0.49608 |  | -159.8569 |  | -0.28224 | 0.21966
0.31543 | -0.53868 |  | -172.298 |  | -0.26111 | 0.20316
0.31562 | -0.57352 |  | -182.1557 |  | -0.23537 | 0.18295
0.31582 | -0.60035 |  | -189.1579 |  | -0.20586 | 0.15936
0.31602 | -0.61825 |  | -193.2209 |  | -0.17237 | 0.13287
0.31621 | -0.62766 |  | -194.3741 |  | -0.13643 | 0.10443
0.31641 | -0.62889 |  | -192.6647 |  | -0.1 | 0.075631
0.3166 | -0.62483 |  | -188.1562 |  | -0.062066 | 0.045958
0.3168 | -0.62073 |  | -180.8145 |  | -0.02179 | 0.01437
0.31699 | -0.60752 |  | -170.7905 |  | 0.018714 | -0.017684
0.31719 | -0.55748 |  | -158.3792 |  | 0.058257 | -0.048941
0.31738 | -0.48263 |  | -143.5858 |  | 0.097342 | -0.079368
0.31758 | -0.42469 |  | -126.4387 |  | 0.1342 | -0.10807
0.31777 | -0.36581 |  | -107.3938 |  | 0.16823 | -0.13494
0.31797 | -0.29189 |  | -87.0014 |  | 0.20091 | -0.16063
0.31816 | -0.22367 |  | -65.5149 |  | 0.23085 | -0.18392
0.31836 | -0.14969 |  | -43.1576 |  | 0.25659 | -0.20398
0.31855 | -0.071742 |  | -20.1594 |  | 0.27815 | -0.22079
0.31875 | 0.002823 |  | 3.2336 |  | 0.29553 | -0.2341
0.31895 | 0.080589 |  | 26.5997 |  | 0.30892 | -0.24435
0.31914 | 0.15013 |  | 49.6952 |  | 0.31767 | -0.25105
0.31934 | 0.21315 |  | 72.3166 |  | 0.32175 | -0.25397
0.31953 | 0.27928 |  | 94.1041 |  | 0.32123 | -0.25329
0.31973 | 0.34858 |  | 114.731 |  | 0.31543 | -0.24851
0.31992 | 0.41487 |  | 133.7176 |  | 0.3045 | -0.23978
0.32012 | 0.47275 |  | 150.59 |  | 0.28923 | -0.22749
0.32031 | 0.52576 |  | 165.1958 |  | 0.27072 | -0.21271
0.32051 | 0.56956 |  | 177.3954 |  | 0.24765 | -0.19487
0.3207 | 0.60357 |  | 186.9069 |  | 0.21977 | -0.17292
0.3209 | 0.62924 |  | 193.4609 |  | 0.18911 | -0.14828
0.32109 | 0.64225 |  | 196.8065 |  | 0.15497 | -0.12142
0.32129 | 0.6457 |  | 196.9169 |  | 0.11848 | -0.092896
0.32148 | 0.63829 |  | 193.971 |  | 0.081621 | -0.063819
0.32168 | 0.62013 |  | 188.0534 |  | 0.042924 | -0.033378
0.32188 | 0.59379 |  | 179.3475 |  | 0.0019294 | -0.0011481
0.32207 | 0.55749 |  | 168.0681 |  | -0.039256 | 0.031172
0.32227 | 0.5137 |  | 154.2644 |  | -0.078595 | 0.061997
0.32246 | 0.46176 |  | 137.9746 |  | -0.11583 | 0.0912
0.32266 | 0.40179 |  | 119.3523 |  | -0.15164 | 0.11907
0.32285 | 0.33684 |  | 98.927 |  | -0.18589 | 0.14574
0.32305 | 0.26695 |  | 77.3212 |  | -0.21756 | 0.17063
0.32324 | 0.19348 |  | 54.8733 |  | -0.24609 | 0.19283
0.32344 | 0.11651 |  | 31.8248 |  | -0.27045 | 0.21165
0.32363 | 0.040091 |  | 8.332 |  | -0.28974 | 0.22664
0.32383 | -0.030738 |  | -15.2957 |  | -0.30529 | 0.23856
0.32402 | -0.10179 |  | -38.6231 |  | -0.31708 | 0.24764
0.32422 | -0.17513 |  | -61.4237 |  | -0.3239 | 0.253
0.32441 | -0.24559 |  | -83.5024 |  | -0.32635 | 0.25479
0.32461 | -0.31355 |  | -104.552 |  | -0.32391 | 0.25272
0.3248 | -0.37783 |  | -124.1234 |  | -0.31561 | 0.24618
0.325 | -0.4355 |  | -141.7107 |  | -0.30281 | 0.23613
0.3252 | -0.48688 |  | -156.9962 |  | -0.28568 | 0.22265
0.32539 | -0.53093 |  | -169.8823 |  | -0.2648 | 0.20617
0.32559 | -0.56746 |  | -180.3135 |  | -0.24136 | 0.18752
0.32578 | -0.59638 |  | -188.0754 |  | -0.21217 | 0.16467
0.32598 | -0.61648 |  | -192.887 |  | -0.17852 | 0.13811
0.32617 | -0.62779 |  | -194.6543 |  | -0.14439 | 0.11075
0.32637 | -0.63032 |  | -193.4402 |  | -0.10734 | 0.081694
0.32656 | -0.62644 |  | -189.3341 |  | -0.068671 | 0.051341
0.32676 | -0.6218 |  | -182.442 |  | -0.030217 | 0.021005
0.32695 | -0.61154 |  | -172.9187 |  | 0.010261 | -0.010742
0.32715 | -0.56892 |  | -161.0077 |  | 0.050801 | -0.042745
0.32734 | -0.49517 |  | -146.8188 |  | 0.089547 | -0.073126
0.32754 | -0.43454 |  | -130.1931 |  | 0.12665 | -0.10221
0.32773 | -0.37971 |  | -111.4226 |  | 0.1616 | -0.12965
0.32793 | -0.30642 |  | -91.197 |  | 0.19461 | -0.15529
0.32812 | -0.23672 |  | -69.8745 |  | 0.22487 | -0.17897
0.32832 | -0.16522 |  | -47.685 |  | 0.25109 | -0.19955
0.32852 | -0.086501 |  | -24.7692 |  | 0.2739 | -0.21719
0.32871 | -0.012011 |  | -1.339 |  | 0.29261 | -0.23175
0.32891 | 0.065538 |  | 22.0551 |  | 0.30614 | -0.24233
0.3291 | 0.13725 |  | 45.1709 |  | 0.31603 | -0.24968
0.3293 | 0.20038 |  | 67.9118 |  | 0.32136 | -0.25358
0.32949 | 0.26596 |  | 89.9062 |  | 0.32126 | -0.25333
0.32969 | 0.33499 |  | 110.8477 |  | 0.31675 | -0.2496
0.32988 | 0.40284 |  | 130.244 |  | 0.30689 | -0.24181
0.33008 | 0.46232 |  | 147.5497 |  | 0.29274 | -0.23024
0.33027 | 0.5161 |  | 162.6003 |  | 0.27463 | -0.21574
0.33047 | 0.56214 |  | 175.2502 |  | 0.25175 | -0.19792
0.33066 | 0.59728 |  | 185.2214 |  | 0.22557 | -0.17717
0.33086 | 0.62448 |  | 192.2601 |  | 0.19553 | -0.15334
0.33105 | 0.63979 |  | 196.1989 |  | 0.16167 | -0.12656
0.33125 | 0.64495 |  | 197.0215 |  | 0.12615 | -0.098539
0.33145 | 0.64033 |  | 194.8159 |  | 0.088821 | -0.069339
0.33164 | 0.62436 |  | 189.6042 |  | 0.049502 | -0.038487
0.33184 | 0.59988 |  | 181.4583 |  | 0.009681 | -0.0070339
0.33203 | 0.56551 |  | 170.6124 |  | -0.030559 | 0.024582
0.33223 | 0.52307 |  | 157.2529 |  | -0.070697 | 0.055873
0.33242 | 0.47286 |  | 141.4101 |  | -0.10869 | 0.0856
0.33262 | 0.41416 |  | 123.1858 |  | -0.14475 | 0.11385
0.33281 | 0.35014 |  | 103.0634 |  | -0.17957 | 0.1409
0.33301 | 0.2811 |  | 81.6655 |  | -0.212 | 0.1662
0.3332 | 0.20845 |  | 59.3937 |  | -0.24084 | 0.18874
0.3334 | 0.13234 |  | 36.504 |  | -0.26572 | 0.20806
0.33359 | 0.055073 |  | 13.0902 |  | -0.28631 | 0.22416
0.33379 | -0.016899 |  | -10.5987 |  | -0.30228 | 0.23645
0.33398 | -0.087435 |  | -34.028 |  | -0.31493 | 0.246
0.33418 | -0.16082 |  | -56.9384 |  | -0.32364 | 0.25275
0.33437 | -0.23199 |  | -79.1706 |  | -0.32631 | 0.2548
0.33457 | -0.30016 |  | -100.3947 |  | -0.32414 | 0.25309
0.33477 | -0.36541 |  | -120.2796 |  | -0.31754 | 0.24772
0.33496 | -0.42438 |  | -138.3312 |  | -0.30565 | 0.23818
0.33516 | -0.47701 |  | -154.1228 |  | -0.28975 | 0.22576
0.33535 | -0.5227 |  | -167.5443 |  | -0.27007 | 0.21019
0.33555 | -0.56064 |  | -178.4754 |  | -0.2458 | 0.19097
0.33574 | -0.59113 |  | -186.723 |  | -0.21733 | 0.16862
0.33594 | -0.61297 |  | -192.0968 |  | -0.18534 | 0.14329
0.33613 | -0.62594 |  | -194.4515 |  | -0.15122 | 0.11623
0.33633 | -0.63014 |  | -193.8213 |  | -0.11519 | 0.087919
0.33652 | -0.62689 |  | -190.3246 |  | -0.076705 | 0.057698
0.33672 | -0.62152 |  | -184.003 |  | -0.03729 | 0.02656
0.33691 | -0.61392 |  | -175.0158 |  | 0.0030418 | -0.0051319
0.33711 | -0.5807 |  | -163.677 |  | 0.043516 | -0.03692
0.3373 | -0.51062 |  | -150.0177 |  | 0.082062 | -0.067267
0.3375 | -0.44479 |  | -133.8365 |  | 0.11978 | -0.096797
0.3377 | -0.39226 |  | -115.4186 |  | 0.15545 | -0.12488
0.33789 | -0.32246 |  | -95.4405 |  | 0.18801 | -0.1504
0.33809 | -0.25054 |  | -74.278 |  | 0.21949 | -0.17481
0.33828 | -0.18053 |  | -52.2056 |  | 0.24737 | -0.19671
0.33848 | -0.10219 |  | -29.4732 |  | 0.27005 | -0.21459
0.33867 | -0.027199 |  | -6.1868 |  | 0.28975 | -0.22966
0.33887 | 0.049708 |  | 17.2854 |  | 0.30464 | -0.24089
0.33906 | 0.12362 |  | 40.5381 |  | 0.31425 | -0.24838
0.33926 | 0.18743 |  | 63.4017 |  | 0.32113 | -0.25359
0.33945 | 0.2522 |  | 85.5813 |  | 0.32281 | -0.25464
0.33965 | 0.32071 |  | 106.7 |  | 0.31838 | -0.25104
0.33984 | 0.38939 |  | 126.4323 |  | 0.30981 | -0.24402
0.34004 | 0.45089 |  | 144.2761 |  | 0.29601 | -0.23303
0.34023 | 0.50559 |  | 159.8048 |  | 0.27843 | -0.21902
0.34043 | 0.55365 |  | 172.9177 |  | 0.25779 | -0.20265
0.34063 | 0.59068 |  | 183.4063 |  | 0.23169 | -0.18222
0.34082 | 0.61962 |  | 191.0206 |  | 0.20172 | -0.1584
0.34102 | 0.63745 |  | 195.5757 |  | 0.16915 | -0.13253
0.34121 | 0.64407 |  | 196.9024 |  | 0.1335 | -0.10458
0.34141 | 0.6414 |  | 195.162 |  | 0.096505 | -0.075484
0.3416 | 0.62733 |  | 190.5307 |  | 0.058114 | -0.045295
0.3418 | 0.60464 |  | 183.0284 |  | 0.017739 | -0.013615
0.34199 | 0.57254 |  | 172.8356 |  | -0.02284 | 0.018328
0.34219 | 0.53165 |  | 160.0601 |  | -0.062267 | 0.04933
0.34238 | 0.48331 |  | 144.7189 |  | -0.10064 | 0.07925
0.34258 | 0.42616 |  | 126.9336 |  | -0.13782 | 0.10828
0.34277 | 0.36323 |  | 107.1393 |  | -0.17263 | 0.13562
0.34297 | 0.29536 |  | 85.9721 |  | -0.20528 | 0.16099
0.34316 | 0.22326 |  | 63.8356 |  | -0.23553 | 0.18438
0.34336 | 0.1478 |  | 41.0075 |  | -0.26107 | 0.2044
0.34355 | 0.070003 |  | 17.6373 |  | -0.28221 | 0.22094
0.34375 | -0.0033039 |  | -6.0404 |  | -0.29997 | 0.23448
0.34395 | -0.073383 |  | -29.514 |  | -0.31325 | 0.24464
0.34414 | -0.14651 |  | -52.504 |  | -0.32195 | 0.25141
0.34434 | -0.21845 |  | -74.8515 |  | -0.32619 | 0.25461
0.34453 | -0.28702 |  | -96.2913 |  | -0.32529 | 0.25389
0.34473 | -0.35329 |  | -116.494 |  | -0.31928 | 0.24908
0.34492 | -0.4136 |  | -134.9415 |  | -0.30837 | 0.2404
0.34512 | -0.46755 |  | -151.2314 |  | -0.29323 | 0.22846
0.34531 | -0.51489 |  | -165.1677 |  | -0.27428 | 0.21333
0.34551 | -0.55416 |  | -176.5886 |  | -0.25097 | 0.19503
0.3457 | -0.58598 |  | -185.3508 |  | -0.22332 | 0.17342
0.3459 | -0.60931 |  | -191.2387 |  | -0.19217 | 0.14862
0.34609 | -0.62384 |  | -194.1538 |  | -0.15846 | 0.12186
0.34629 | -0.62987 |  | -194.1615 |  | -0.12259 | 0.093664
0.34648 | -0.62781 |  | -191.2769 |  | -0.084616 | 0.063753
0.34668 | -0.62221 |  | -185.5031 |  | -0.04525 | 0.032734
0.34687 | -0.61588 |  | -176.9652 |  | -0.0055406 | 0.0014182
0.34707 | -0.59012 |  | -165.9475 |  | 0.034595 | -0.03016
0.34727 | -0.5254 |  | -152.6262 |  | 0.074403 | -0.061337
0.34746 | -0.45551 |  | -136.917 |  | 0.11184 | -0.090895
0.34766 | -0.40285 |  | -118.9292 |  | 0.14788 | -0.11904
0.34785 | -0.33656 |  | -99.2361 |  | 0.18252 | -0.14589
0.34805 | -0.26323 |  | -78.3402 |  | 0.21352 | -0.17034
0.34824 | -0.19453 |  | -56.4877 |  | 0.24151 | -0.19219
0.34844 | -0.11785 |  | -33.8927 |  | 0.26606 | -0.2112
0.34863 | -0.042091 |  | -10.6802 |  | 0.28586 | -0.22654
0.34883 | 0.034559 |  | 12.8166 |  | 0.30161 | -0.2386
0.34902 | 0.11044 |  | 36.1288 |  | 0.31345 | -0.24776
0.34922 | 0.17574 |  | 59.089 |  | 0.3206 | -0.25326
0.34941 | 0.23964 |  | 81.4662 |  | 0.32264 | -0.25456
0.34961 | 0.3078 |  | 102.9108 |  | 0.3197 | -0.25202
0.3498 | 0.37735 |  | 123.0161 |  | 0.31172 | -0.24563
0.35 | 0.44019 |  | 141.1843 |  | 0.29922 | -0.23553
0.3502 | 0.49577 |  | 157.0836 |  | 0.2828 | -0.22245
0.35039 | 0.54569 |  | 170.6421 |  | 0.26234 | -0.20629
0.35059 | 0.58469 |  | 181.6487 |  | 0.23775 | -0.18674
0.35078 | 0.61538 |  | 189.8663 |  | 0.20842 | -0.16364
0.35098 | 0.63582 |  | 195.0812 |  | 0.17605 | -0.13802
0.35117 | 0.64467 |  | 197.168 |  | 0.14176 | -0.11096
0.35137 | 0.64449 |  | 196.1705 |  | 0.10463 | -0.08197
0.35156 | 0.63271 |  | 192.1388 |  | 0.066015 | -0.051487
0.35176 | 0.61143 |  | 185.0812 |  | 0.026408 | -0.020197
0.35195 | 0.58085 |  | 175.1896 |  | -0.01412 | 0.011571
0.35215 | 0.54118 |  | 162.7989 |  | -0.054059 | 0.042775
0.35234 | 0.49434 |  | 147.9823 |  | -0.092603 | 0.072913
0.35254 | 0.43886 |  | 130.7057 |  | -0.12973 | 0.10208
0.35273 | 0.37692 |  | 111.2861 |  | -0.16561 | 0.13003
0.35293 | 0.30962 |  | 90.2818 |  | -0.19904 | 0.15605
0.35313 | 0.23783 |  | 68.2225 |  | -0.22886 | 0.17939
0.35332 | 0.16269 |  | 45.4639 |  | -0.25533 | 0.19991
0.35352 | 0.084577 |  | 22.157 |  | -0.27774 | 0.21736
0.35371 | 0.010377 |  | -1.4534 |  | -0.29561 | 0.23127
0.35391 | -0.059494 |  | -24.9255 |  | -0.30999 | 0.24229
0.3541 | -0.13204 |  | -47.9674 |  | -0.32012 | 0.25013
0.3543 | -0.20441 |  | -70.4353 |  | -0.32508 | 0.25389
0.35449 | -0.27361 |  | -92.1113 |  | -0.32517 | 0.2539
0.35469 | -0.34079 |  | -112.668 |  | -0.31967 | 0.24957
0.35488 | -0.40264 |  | -131.5761 |  | -0.3099 | 0.24168
0.35508 | -0.45802 |  | -148.3174 |  | -0.2965 | 0.23099
0.35527 | -0.5068 |  | -162.6805 |  | -0.27782 | 0.21642
0.35547 | -0.54762 |  | -174.5882 |  | -0.25542 | 0.19874
0.35566 | -0.58119 |  | -183.9246 |  | -0.22898 | 0.17789
0.35586 | -0.60652 |  | -190.4818 |  | -0.19761 | 0.15312
0.35605 | -0.62295 |  | -194.0404 |  | -0.16448 | 0.12663
0.35625 | -0.63072 |  | -194.592 |  | -0.12966 | 0.099274
0.35645 | -0.6298 |  | -192.2296 |  | -0.092009 | 0.069913
0.35664 | -0.62418 |  | -186.9398 |  | -0.053004 | 0.038991
0.35684 | -0.61831 |  | -178.8182 |  | -0.012698 | 0.0071962
0.35703 | -0.59852 |  | -168.2715 |  | 0.027891 | -0.02479
0.35723 | -0.54102 |  | -155.558 |  | 0.067186 | -0.055721
0.35742 | -0.46972 |  | -140.4873 |  | 0.10537 | -0.085501
0.35762 | -0.41636 |  | -122.9737 |  | 0.14144 | -0.11385
0.35781 | -0.35358 |  | -103.4972 |  | 0.17562 | -0.14059
0.35801 | -0.27897 |  | -82.711 |  | 0.2081 | -0.16583
0.3582 | -0.21011 |  | -61.002 |  | 0.23676 | -0.18838
0.3584 | -0.13377 |  | -38.525 |  | 0.26187 | -0.20796
0.35859 | -0.056688 |  | -15.401 |  | 0.28316 | -0.22434
0.35879 | 0.018942 |  | 8.0511 |  | 0.29924 | -0.23683
0.35898 | 0.096189 |  | 31.4358 |  | 0.3112 | -0.24604
0.35918 | 0.16364 |  | 54.4747 |  | 0.31933 | -0.25207
0.35938 | 0.22702 |  | 76.9195 |  | 0.32281 | -0.25463
0.35957 | 0.29395 |  | 98.4767 |  | 0.32138 | -0.25339
0.35977 | 0.36349 |  | 118.7725 |  | 0.31446 | -0.24774
0.35996 | 0.42792 |  | 137.3346 |  | 0.30231 | -0.23808
0.36016 | 0.4846 |  | 153.7705 |  | 0.28651 | -0.22537
0.36035 | 0.53641 |  | 167.8952 |  | 0.26666 | -0.20968
0.36055 | 0.57765 |  | 179.5229 |  | 0.24281 | -0.19088
0.36074 | 0.61004 |  | 188.4 |  | 0.21546 | -0.16903
0.36094 | 0.63299 |  | 194.2624 |  | 0.18317 | -0.14375
0.36113 | 0.6436 |  | 196.9336 |  | 0.14814 | -0.11602
0.36133 | 0.64525 |  | 196.4897 |  | 0.11211 | -0.087443
0.36152 | 0.63563 |  | 193.0345 |  | 0.074115 | -0.0579
0.36172 | 0.61634 |  | 186.6386 |  | 0.034962 | -0.027009
0.36191 | 0.58819 |  | 177.4399 |  | -0.0057312 | 0.0049649
0.36211 | 0.55027 |  | 165.6073 |  | -0.046305 | 0.036786
0.3623 | 0.50511 |  | 151.2854 |  | -0.084639 | 0.066935
0.3625 | 0.45123 |  | 134.4754 |  | -0.12237 | 0.096056
0.3627 | 0.39034 |  | 115.4284 |  | -0.15835 | 0.12426
0.36289 | 0.32417 |  | 94.7557 |  | -0.19145 | 0.15037
0.36309 | 0.25309 |  | 72.9484 |  | -0.22318 | 0.17482
0.36328 | 0.17875 |  | 50.3351 |  | -0.25114 | 0.19654
0.36348 | 0.10068 |  | 27.1183 |  | -0.27338 | 0.21401
0.36367 | 0.024824 |  | 3.4519 |  | -0.29194 | 0.22833
0.36387 | -0.045576 |  | -20.2199 |  | -0.30719 | 0.23998
0.36406 | -0.11756 |  | -43.4411 |  | -0.31825 | 0.24841
0.36426 | -0.19058 |  | -66.0725 |  | -0.32424 | 0.2532
0.36445 | -0.26024 |  | -87.9311 |  | -0.32502 | 0.25396
0.36465 | -0.32774 |  | -108.6691 |  | -0.32127 | 0.25066
0.36484 | -0.39077 |  | -127.8752 |  | -0.31234 | 0.2435
0.36504 | -0.44719 |  | -145.0642 |  | -0.29851 | 0.23282
0.36523 | -0.49744 |  | -159.9159 |  | -0.2812 | 0.219
0.36543 | -0.5399 |  | -172.3217 |  | -0.25966 | 0.20198
0.36562 | -0.57488 |  | -182.1605 |  | -0.23372 | 0.18155
0.36582 | -0.60203 |  | -189.2307 |  | -0.2043 | 0.15815
0.36602 | -0.62023 |  | -193.383 |  | -0.17143 | 0.13226
0.36621 | -0.63008 |  | -194.5718 |  | -0.13606 | 0.10441
0.36641 | -0.6312 |  | -192.8179 |  | -0.098737 | 0.075053
0.3666 | -0.62615 |  | -188.1815 |  | -0.060104 | 0.0445
0.3668 | -0.62065 |  | -180.7312 |  | -0.020836 | 0.013448
0.36699 | -0.60592 |  | -170.6949 |  | 0.019715 | -0.018241
0.36719 | -0.55545 |  | -158.3537 |  | 0.059806 | -0.049862
0.36738 | -0.48153 |  | -143.6488 |  | 0.097748 | -0.079851
0.36758 | -0.4247 |  | -126.505 |  | 0.1347 | -0.10869
0.36777 | -0.36648 |  | -107.4229 |  | 0.16952 | -0.13589
0.36797 | -0.29201 |  | -86.9685 |  | 0.20144 | -0.16076
0.36816 | -0.22268 |  | -65.3951 |  | 0.23152 | -0.18416
0.36836 | -0.14838 |  | -42.9821 |  | 0.25758 | -0.20472
0.36855 | -0.070496 |  | -19.9572 |  | 0.27895 | -0.22131
0.36875 | 0.0043979 |  | 3.4367 |  | 0.29658 | -0.23465
0.36895 | 0.082264 |  | 26.8264 |  | 0.30925 | -0.24452
0.36914 | 0.15104 |  | 49.9653 |  | 0.31802 | -0.25124
0.36934 | 0.21419 |  | 72.6433 |  | 0.32281 | -0.25475
0.36953 | 0.2812 |  | 94.4715 |  | 0.32182 | -0.25393
0.36973 | 0.35036 |  | 115.0467 |  | 0.31599 | -0.24902
0.36992 | 0.41637 |  | 133.9368 |  | 0.30504 | -0.24013
0.37012 | 0.47401 |  | 150.7308 |  | 0.28955 | -0.22769
0.37031 | 0.52657 |  | 165.3103 |  | 0.27109 | -0.21304
0.37051 | 0.57047 |  | 177.5452 |  | 0.2479 | -0.19508
0.3707 | 0.6041 |  | 187.0096 |  | 0.22002 | -0.17301
0.3709 | 0.62896 |  | 193.3594 |  | 0.18907 | -0.14833
0.37109 | 0.64175 |  | 196.5817 |  | 0.15497 | -0.12142
0.37129 | 0.64515 |  | 196.7599 |  | 0.11879 | -0.092982
0.37148 | 0.63812 |  | 193.9319 |  | 0.081488 | -0.063737
0.37168 | 0.6205 |  | 188.12 |  | 0.042307 | -0.0329
0.37188 | 0.59399 |  | 179.3857 |  | 0.0016645 | -0.00092636
0.37207 | 0.55756 |  | 167.971 |  | -0.038885 | 0.030833
0.37227 | 0.51369 |  | 154.1128 |  | -0.078107 | 0.061577
0.37246 | 0.46159 |  | 137.7988 |  | -0.11566 | 0.091
0.37266 | 0.40187 |  | 119.1838 |  | -0.15178 | 0.1192
0.37285 | 0.3368 |  | 98.8056 |  | -0.18585 | 0.14579
0.37305 | 0.26656 |  | 77.1908 |  | -0.21725 | 0.17029
0.37324 | 0.19322 |  | 54.7437 |  | -0.24565 | 0.1924
0.37344 | 0.11601 |  | 31.6889 |  | -0.27008 | 0.2114
0.37363 | 0.03923 |  | 8.1331 |  | -0.28963 | 0.22654
0.37383 | -0.031582 |  | -15.5258 |  | -0.30487 | 0.23826
0.37402 | -0.10285 |  | -38.8469 |  | -0.31653 | 0.24722
0.37422 | -0.17613 |  | -61.6124 |  | -0.32371 | 0.25278
0.37441 | -0.24627 |  | -83.5851 |  | -0.32577 | 0.25447
0.37461 | -0.31419 |  | -104.5181 |  | -0.32304 | 0.25221
0.3748 | -0.37829 |  | -124.0438 |  | -0.31514 | 0.24571
0.375 | -0.43591 |  | -141.6524 |  | -0.30208 | 0.23536
0.3752 | -0.48759 |  | -156.9992 |  | -0.28504 | 0.22201
0.37539 | -0.53174 |  | -169.9634 |  | -0.26462 | 0.20587
0.37559 | -0.56841 |  | -180.424 |  | -0.24014 | 0.18655
0.37578 | -0.59727 |  | -188.0826 |  | -0.21122 | 0.16383
0.37598 | -0.61685 |  | -192.7438 |  | -0.17847 | 0.13792
0.37617 | -0.628 |  | -194.4104 |  | -0.14322 | 0.10998
0.37637 | -0.63042 |  | -193.1444 |  | -0.10651 | 0.081123
0.37656 | -0.62566 |  | -189.0683 |  | -0.068326 | 0.051218
0.37676 | -0.61953 |  | -182.2131 |  | -0.028948 | 0.020127
0.37695 | -0.60887 |  | -172.7152 |  | 0.011213 | -0.0117
0.37715 | -0.5684 |  | -160.8558 |  | 0.051648 | -0.043457
0.37734 | -0.49572 |  | -146.634 |  | 0.090753 | -0.074104
0.37754 | -0.4336 |  | -129.9677 |  | 0.12751 | -0.10298
0.37773 | -0.37888 |  | -111.2077 |  | 0.16226 | -0.13017
0.37793 | -0.30553 |  | -90.9747 |  | 0.19517 | -0.15596
0.37812 | -0.23484 |  | -69.6219 |  | 0.22558 | -0.17969
0.37832 | -0.164 |  | -47.3981 |  | 0.25236 | -0.20052
0.37852 | -0.08536 |  | -24.5243 |  | 0.27505 | -0.21824
0.37871 | -0.010732 |  | -1.1543 |  | 0.29357 | -0.23243
0.37891 | 0.066686 |  | 22.2791 |  | 0.30719 | -0.2429
0.3791 | 0.13845 |  | 45.4234 |  | 0.31639 | -0.25001
0.3793 | 0.20081 |  | 68.1319 |  | 0.32155 | -0.25369
0.37949 | 0.26655 |  | 90.0877 |  | 0.32184 | -0.25377
0.37969 | 0.33576 |  | 110.9453 |  | 0.31747 | -0.25015
0.37988 | 0.40301 |  | 130.2756 |  | 0.30811 | -0.24247
0.38008 | 0.46253 |  | 147.5929 |  | 0.2934 | -0.23077
0.38027 | 0.51606 |  | 162.6444 |  | 0.27462 | -0.21586
0.38047 | 0.56208 |  | 175.2682 |  | 0.25239 | -0.19831
0.38066 | 0.59746 |  | 185.2321 |  | 0.22595 | -0.17753
0.38086 | 0.62451 |  | 192.2541 |  | 0.19574 | -0.15366
0.38105 | 0.64009 |  | 196.1864 |  | 0.16236 | -0.12729
0.38125 | 0.64538 |  | 197.0246 |  | 0.12611 | -0.098735
0.38145 | 0.64076 |  | 194.7752 |  | 0.088777 | -0.069279
0.38164 | 0.62486 |  | 189.5084 |  | 0.050137 | -0.038852
0.38184 | 0.60004 |  | 181.2989 |  | 0.0096124 | -0.007075
0.38203 | 0.56544 |  | 170.3919 |  | -0.030576 | 0.024568
0.38223 | 0.52296 |  | 157.0781 |  | -0.069744 | 0.055324
0.38242 | 0.4728 |  | 141.3218 |  | -0.10814 | 0.08529
0.38262 | 0.41428 |  | 123.1534 |  | -0.14491 | 0.11399
0.38281 | 0.35027 |  | 103.0622 |  | -0.17958 | 0.14097
0.38301 | 0.28107 |  | 81.6352 |  | -0.21183 | 0.16614
0.3832 | 0.20808 |  | 59.2758 |  | -0.24064 | 0.18864
0.3834 | 0.13145 |  | 36.2544 |  | -0.26504 | 0.20763
0.38359 | 0.053822 |  | 12.7174 |  | -0.28527 | 0.22339
0.38379 | -0.01812 |  | -11.0178 |  | -0.30227 | 0.23629
0.38398 | -0.08871 |  | -34.452 |  | -0.31556 | 0.24653
0.38418 | -0.16223 |  | -57.3458 |  | -0.32327 | 0.25275
0.38438 | -0.23321 |  | -79.53 |  | -0.32582 | 0.25443
0.38457 | -0.30145 |  | -100.7284 |  | -0.32397 | 0.25279
0.38477 | -0.36678 |  | -120.5827 |  | -0.31667 | 0.24714
0.38496 | -0.42558 |  | -138.5667 |  | -0.30489 | 0.23784
0.38516 | -0.47836 |  | -154.3134 |  | -0.28951 | 0.22575
0.38535 | -0.52411 |  | -167.7163 |  | -0.26964 | 0.2099
0.38555 | -0.56212 |  | -178.6564 |  | -0.24535 | 0.19078
0.38574 | -0.59286 |  | -186.9181 |  | -0.21707 | 0.16868
0.38594 | -0.61461 |  | -192.2641 |  | -0.18501 | 0.1432
0.38613 | -0.6275 |  | -194.6025 |  | -0.15068 | 0.11597
0.38633 | -0.63181 |  | -193.9926 |  | -0.11469 | 0.087618
0.38652 | -0.62852 |  | -190.4965 |  | -0.076532 | 0.057639
0.38672 | -0.62259 |  | -184.1151 |  | -0.037206 | 0.026673
0.38691 | -0.61386 |  | -174.9891 |  | 0.0030048 | -0.0052
0.38711 | -0.57979 |  | -163.4891 |  | 0.043477 | -0.037083
0.3873 | -0.5095 |  | -149.7293 |  | 0.082367 | -0.067556
0.3875 | -0.44367 |  | -133.5306 |  | 0.11955 | -0.096793
0.3877 | -0.39119 |  | -115.1398 |  | 0.15495 | -0.12447
0.38789 | -0.32133 |  | -95.1422 |  | 0.18853 | -0.15055
0.38809 | -0.24962 |  | -73.9567 |  | 0.21963 | -0.17488
0.38828 | -0.17976 |  | -51.8841 |  | 0.24704 | -0.1963
0.38848 | -0.10107 |  | -29.1292 |  | 0.27058 | -0.21456
0.38867 | -0.026284 |  | -5.8604 |  | 0.28935 | -0.22913
0.38887 | 0.050301 |  | 17.5323 |  | 0.30389 | -0.24028
0.38906 | 0.12439 |  | 40.71 |  | 0.31511 | -0.2487
0.38926 | 0.18787 |  | 63.5045 |  | 0.32114 | -0.25326
0.38945 | 0.25254 |  | 85.6532 |  | 0.32167 | -0.25378
0.38965 | 0.32147 |  | 106.8352 |  | 0.31813 | -0.25074
0.38984 | 0.39002 |  | 126.5885 |  | 0.3095 | -0.24356
0.39004 | 0.45151 |  | 144.3754 |  | 0.29565 | -0.23267
0.39023 | 0.5065 |  | 159.8997 |  | 0.27853 | -0.21907
0.39043 | 0.55459 |  | 173.0341 |  | 0.25714 | -0.20224
0.39062 | 0.59196 |  | 183.5892 |  | 0.23107 | -0.1817
0.39082 | 0.62102 |  | 191.2418 |  | 0.20145 | -0.15805
0.39102 | 0.63865 |  | 195.741 |  | 0.168 | -0.13177
0.39121 | 0.64541 |  | 197.0942 |  | 0.13277 | -0.10397
0.39141 | 0.64272 |  | 195.4241 |  | 0.096384 | -0.075178
0.3916 | 0.62869 |  | 190.8112 |  | 0.05767 | -0.044819
0.3918 | 0.60597 |  | 183.2746 |  | 0.017565 | -0.013197
0.39199 | 0.57322 |  | 172.8902 |  | -0.023388 | 0.018891
0.39219 | 0.53171 |  | 159.8902 |  | -0.063324 | 0.050183
0.39238 | 0.48293 |  | 144.4423 |  | -0.10144 | 0.080022
0.39258 | 0.42553 |  | 126.6552 |  | -0.13823 | 0.10867
0.39277 | 0.3627 |  | 106.9478 |  | -0.17285 | 0.1357
0.39297 | 0.29493 |  | 85.8823 |  | -0.20576 | 0.1612
0.39316 | 0.22287 |  | 63.7733 |  | -0.2359 | 0.18468
0.39336 | 0.14733 |  | 40.9049 |  | -0.26142 | 0.20472
0.39355 | 0.069307 |  | 17.4677 |  | -0.28252 | 0.22112
0.39375 | -0.0041511 |  | -6.3051 |  | -0.2998 | 0.23426
0.39395 | -0.074321 |  | -29.8278 |  | -0.3134 | 0.24461
0.39414 | -0.1474 |  | -52.7645 |  | -0.32235 | 0.25181
0.39434 | -0.21908 |  | -75.0191 |  | -0.32615 | 0.25474
0.39453 | -0.28736 |  | -96.3347 |  | -0.32514 | 0.2538
0.39473 | -0.35346 |  | -116.4396 |  | -0.31935 | 0.24923
0.39492 | -0.41377 |  | -134.88 |  | -0.30842 | 0.24055
0.39512 | -0.46771 |  | -151.1594 |  | -0.29299 | 0.22838
0.39531 | -0.51517 |  | -165.089 |  | -0.27415 | 0.2133
0.39551 | -0.55463 |  | -176.5472 |  | -0.25102 | 0.1951
0.3957 | -0.58661 |  | -185.3254 |  | -0.22343 | 0.17354
0.3959 | -0.61021 |  | -191.2609 |  | -0.19249 | 0.14893
0.39609 | -0.6248 |  | -194.2163 |  | -0.15858 | 0.12201
0.39629 | -0.63075 |  | -194.1735 |  | -0.12249 | 0.093512
0.39648 | -0.62877 |  | -191.2548 |  | -0.084461 | 0.063669
0.39668 | -0.62307 |  | -185.4653 |  | -0.045083 | 0.032679
0.39687 | -0.61621 |  | -176.9297 |  | -0.005531 | 0.0012923
0.39707 | -0.59022 |  | -165.9652 |  | 0.035186 | -0.030514
0.39727 | -0.52628 |  | -152.7088 |  | 0.074979 | -0.061606
0.39746 | -0.45689 |  | -137.0514 |  | 0.11187 | -0.09079
0.39766 | -0.40388 |  | -119.0414 |  | 0.1483 | -0.11926
0.39785 | -0.33677 |  | -99.2691 |  | 0.18268 | -0.14615
0.39805 | -0.26299 |  | -78.2905 |  | 0.2134 | -0.17025
0.39824 | -0.19444 |  | -56.3548 |  | 0.24175 | -0.19225
0.39844 | -0.11688 |  | -33.7259 |  | 0.26599 | -0.21121
0.39863 | -0.040856 |  | -10.5832 |  | 0.28578 | -0.22658
0.39883 | 0.034996 |  | 12.7687 |  | 0.30197 | -0.23899
0.39902 | 0.11062 |  | 35.9663 |  | 0.31352 | -0.24792
0.39922 | 0.17545 |  | 58.8922 |  | 0.32057 | -0.25309
0.39941 | 0.23965 |  | 81.2702 |  | 0.32261 | -0.2545
0.39961 | 0.30819 |  | 102.7062 |  | 0.31894 | -0.25167
0.3998 | 0.37736 |  | 122.8312 |  | 0.31153 | -0.24537