## EtaStar_Disp
η* 計算シート (変位入力版) Disp→Acc: a = -(2πf)²·d/1000
■ 入力パラメータ
サンプリング周波数 fs |  | Hz | A列全体平均から自動算出
データ点数 N |  | 点
加振周波数 f | 50 | Hz | 黄色: 加振周波数
粉体質量 m_p | 1.61 | g | 黄色: 粉体のみ(基準ジグなら 0)
容器質量 m_c | 2.1 | g | 黄色: 容器(ジグ)質量
合計質量 m_tot |  | g
角周波数 ω |  | rad/s
■ 使い方
1. 「TimeData」シート: A列=時刻[s], B列=力[N], C列=変位[mm] を貼り付け
2. 黄色セルに 加振周波数 f, 粉体質量 m_p, 容器質量 m_c を入力
3. ★ η* の行に答えが自動表示
※ 加速度は a = -(2πf)²·d/1000 でシート内部換算
■ 計算式
D(f) = Σ d[n]·exp(-j2πf·t[n]) ※d はmm単位の生DFT
X(f) = -(2πf)²·D/1000 ※加速度DFT [m/s²]
Y(f) = Σ F[n]·exp(-j2πf·t[n]) ※力DFT
η* = -2π·Im(X*·Y) / (m_tot · ¦X¦²) ※論文式(2)
■ 計算結果
項目 | 値 | 単位 | 備考
Re(D) [変位DFT, mm単位]
Im(D) [変位DFT, mm単位]
Re(Y) [力DFT]
Im(Y) [力DFT]
Re(X) [加速度DFT = -ω²·D/1000]
Im(X)
¦X¦² (加速度パワー)
Re(P_cross) = Re(X)·Re(Y)+Im(X)·Im(Y)
Im(P_cross) = Re(X)·Im(Y)-Im(X)·Re(Y)
A_disp (変位振幅) |  | mm
A_acc (加速度振幅) |  | m/s²
v_c,max (容器最大速度) |  | m/s
★ η* (Reduced Loss Factor) |  | - | 論文 式(2)
(検算) E_diss [J] |  | J
(検算) 基準KE ½·m_tot·v² [J] |  | J
(検算) E_diss / KE |  | - | η* と一致するはず

## EtaStar_Acc
η* 計算シート (加速度入力版) Acc 直接使用
■ 入力パラメータ
サンプリング周波数 fs |  | Hz | A列全体平均から自動算出
データ点数 N |  | 点
加振周波数 f | 100 | Hz | 黄色: 加振周波数
粉体質量 m_p | 0.812 | g | 黄色: 粉体のみ(基準ジグなら 0)
容器質量 m_c | 0.88 | g | 黄色: 容器(ジグ)質量
合計質量 m_tot |  | g
角周波数 ω |  | rad/s
■ 使い方
1. 「TimeData」シート: A列=時刻[s], B列=力[N], D列=加速度[m/s²] を貼り付け
2. 黄色セルに 加振周波数 f, 粉体質量 m_p, 容器質量 m_c を入力
3. ★ η* の行に答えが自動表示
※ 加速度を直接使用(微分・変換なし)
■ 計算式
X(f) = Σ a[n]·exp(-j2πf·t[n]) ※加速度DFT [m/s²]
Y(f) = Σ F[n]·exp(-j2πf·t[n]) ※力DFT
η* = -2π·Im(X*·Y) / (m_tot · ¦X¦²) ※論文式(2)
■ 計算結果
項目 | 値 | 単位 | 備考
Re(Y) [力DFT]
Im(Y) [力DFT]
Re(X) [加速度DFT]
Im(X) [加速度DFT]
¦X¦² (加速度パワー)
Re(P_cross) = Re(X)·Re(Y)+Im(X)·Im(Y)
Im(P_cross) = Re(X)·Im(Y)-Im(X)·Re(Y)
A_acc (加速度振幅) |  | m/s²
v_c,max (容器最大速度) |  | m/s
★ η* (Reduced Loss Factor) |  | - | 論文 式(2)
(検算) E_diss [J] |  | J
(検算) 基準KE ½·m_tot·v² [J] |  | J
(検算) E_diss / KE |  | - | η* と一致するはず

## TimeData
時刻 t [s] | 力 F [N] | 変位 d [mm] ← Disp版で使う | 加速度 a [m/s²] ← Acc版で使う
0 | -0.62959 |  | -192.4902 | ← A: 時刻[s], B: 力[N] は両方で使用 | 0.29988 | -0.236
0.00019531 | -0.62433 |  | -187.5549 | ← C: 変位[mm] → EtaStar_Disp シート | 0.28336 | -0.22279
0.00039063 | -0.61923 |  | -179.8411 | ← D: 加速度[m/s²] → EtaStar_Acc シート | 0.26342 | -0.20692
0.00058594 | -0.60401 |  | -169.6657 | ※ どちらか片方のみ埋めればOK(使う方のシートで計算) | 0.23863 | -0.18741
0.00078125 | -0.55293 |  | -157.1826 |  | 0.20914 | -0.16401
0.00097656 | -0.47949 |  | -142.2478 |  | 0.17738 | -0.1388
0.0011719 | -0.42014 |  | -124.9494 |  | 0.14286 | -0.11167
0.0013672 | -0.35907 |  | -105.7384 |  | 0.10543 | -0.082425
0.0015625 | -0.28577 |  | -85.1495 |  | 0.067588 | -0.052527
0.0017578 | -0.21644 |  | -63.5745 |  | 0.028356 | -0.021652
0.0019531 | -0.14252 |  | -41.1882 |  | -0.012634 | 0.010316
0.0021484 | -0.065518 |  | -18.1189 |  | -0.05252 | 0.041699
0.0023437 | 0.0099496 |  | 5.3121 |  | -0.091279 | 0.072059
0.0025391 | 0.086721 |  | 28.6728 |  | -0.12917 | 0.10154
0.0027344 | 0.15531 |  | 51.7331 |  | -0.16467 | 0.1293
0.0029297 | 0.21838 |  | 74.3057 |  | -0.19745 | 0.15492
0.003125 | 0.28493 |  | 96.0496 |  | -0.22773 | 0.17853
0.0033203 | 0.35476 |  | 116.6143 |  | -0.25454 | 0.19949
0.0035156 | 0.42029 |  | 135.4783 |  | -0.27725 | 0.2171
0.0037109 | 0.47798 |  | 152.1231 |  | -0.29603 | 0.23143
0.0039062 | 0.53021 |  | 166.4388 |  | -0.31029 | 0.24245
0.0041016 | 0.57273 |  | 178.3212 |  | -0.31986 | 0.24993
0.0042969 | 0.60597 |  | 187.5205 |  | -0.32511 | 0.25398
0.0044922 | 0.63013 |  | 193.7976 |  | -0.32545 | 0.2543
0.0046875 | 0.64233 |  | 196.9142 |  | -0.32072 | 0.25035
0.0048828 | 0.64497 |  | 196.8733 |  | -0.31145 | 0.24284
0.0050781 | 0.63671 |  | 193.7811 |  | -0.29741 | 0.23188
0.0052734 | 0.61826 |  | 187.6902 |  | -0.27917 | 0.21739
0.0054687 | 0.59081 |  | 178.7207 |  | -0.25722 | 0.20008
0.0056641 | 0.55366 |  | 167.0655 |  | -0.23028 | 0.17892
0.0058594 | 0.50901 |  | 152.931 |  | -0.19963 | 0.15465
0.0060547 | 0.45615 |  | 136.3946 |  | -0.16721 | 0.12898
0.00625 | 0.39619 |  | 117.6416 |  | -0.13183 | 0.10111
0.0064453 | 0.33104 |  | 97.213 |  | -0.094003 | 0.071433
0.0066406 | 0.26116 |  | 75.6277 |  | -0.055219 | 0.040737
0.0068359 | 0.18776 |  | 53.1788 |  | -0.015514 | 0.0092554
0.0070313 | 0.11033 |  | 30.0697 |  | 0.024939 | -0.02229
0.0072266 | 0.033884 |  | 6.4365 |  | 0.064688 | -0.053567
0.0074219 | -0.037136 |  | -17.3431 |  | 0.10255 | -0.083583
0.0076172 | -0.10886 |  | -40.7301 |  | 0.13912 | -0.11203
0.0078125 | -0.18239 |  | -63.5078 |  | 0.17401 | -0.1393
0.0080078 | -0.25254 |  | -85.4812 |  | 0.20587 | -0.16433
0.0082031 | -0.31997 |  | -106.2969 |  | 0.23471 | -0.18674
0.0083984 | -0.38335 |  | -125.6091 |  | 0.26033 | -0.20677
0.0085938 | -0.44003 |  | -142.9513 |  | 0.28121 | -0.22304
0.0087891 | -0.49067 |  | -158.0258 |  | 0.29746 | -0.23559
0.0089844 | -0.53402 |  | -170.7873 |  | 0.31039 | -0.2455
0.0091797 | -0.57013 |  | -181.1068 |  | 0.31851 | -0.25154
0.009375 | -0.59874 |  | -188.709 |  | 0.32155 | -0.25374
0.0095703 | -0.61814 |  | -193.2687 |  | 0.32042 | -0.2527
0.0097656 | -0.62872 |  | -194.6849 |  | 0.31362 | -0.24716
0.0099609 | -0.63029 |  | -193.1074 |  | 0.30184 | -0.23773
0.010156 | -0.62523 |  | -188.703 |  | 0.28639 | -0.22527
0.010352 | -0.61976 |  | -181.5871 |  | 0.26678 | -0.2097
0.010547 | -0.60836 |  | -171.8942 |  | 0.2431 | -0.19112
0.010742 | -0.56507 |  | -159.8629 |  | 0.21516 | -0.16895
0.010937 | -0.49195 |  | -145.5288 |  | 0.18329 | -0.14375
0.011133 | -0.42966 |  | -128.74 |  | 0.14897 | -0.11675
0.011328 | -0.37319 |  | -109.8598 |  | 0.11279 | -0.0883
0.011523 | -0.30203 |  | -89.5441 |  | 0.074679 | -0.058432
0.011719 | -0.23166 |  | -68.1001 |  | 0.035341 | -0.027324
0.011914 | -0.1589 |  | -45.7819 |  | -0.0046991 | 0.0041526
0.012109 | -0.081448 |  | -22.8696 |  | -0.045148 | 0.035578
0.012305 | -0.0061573 |  | 0.45181 |  | -0.084764 | 0.066638
0.0125 | 0.070929 |  | 23.8135 |  | -0.12211 | 0.096026
0.012695 | 0.14148 |  | 46.9203 |  | -0.15729 | 0.1236
0.012891 | 0.20493 |  | 69.6321 |  | -0.19153 | 0.15017
0.013086 | 0.27056 |  | 91.5903 |  | -0.22271 | 0.17439
0.013281 | 0.33999 |  | 112.3925 |  | -0.24959 | 0.19548
0.013477 | 0.4071 |  | 131.6152 |  | -0.27382 | 0.21421
0.013672 | 0.46599 |  | 148.7634 |  | -0.2929 | 0.2291
0.013867 | 0.51961 |  | 163.62 |  | -0.3071 | 0.24016
0.014063 | 0.56468 |  | 176.1115 |  | -0.31878 | 0.24891
0.014258 | 0.59974 |  | 185.9708 |  | -0.325 | 0.25372
0.014453 | 0.62627 |  | 192.8482 |  | -0.32549 | 0.25412
0.014648 | 0.64073 |  | 196.5755 |  | -0.3221 | 0.25124
0.014844 | 0.64532 |  | 197.1612 |  | -0.31362 | 0.24445
0.015039 | 0.63944 |  | 194.6242 |  | -0.30022 | 0.23397
0.015234 | 0.62266 |  | 189.0713 |  | -0.28316 | 0.22039
0.01543 | 0.59713 |  | 180.6594 |  | -0.26147 | 0.20324
0.015625 | 0.56191 |  | 169.5974 |  | -0.23577 | 0.18302
0.01582 | 0.51911 |  | 156.1028 |  | -0.20675 | 0.16006
0.016016 | 0.46822 |  | 140.1385 |  | -0.17353 | 0.13402
0.016211 | 0.40926 |  | 121.7654 |  | -0.1383 | 0.10613
0.016406 | 0.34487 |  | 101.5209 |  | -0.10161 | 0.077019
0.016602 | 0.27519 |  | 79.9516 |  | -0.062569 | 0.046403
0.016797 | 0.20177 |  | 57.4528 |  | -0.022886 | 0.015151
0.016992 | 0.12469 |  | 34.3757 |  | 0.017055 | -0.016294
0.017188 | 0.047569 |  | 10.8666 |  | 0.056965 | -0.047582
0.017383 | -0.023686 |  | -12.7845 |  | 0.095505 | -0.077909
0.017578 | -0.094299 |  | -36.1247 |  | 0.13248 | -0.1069
0.017773 | -0.16777 |  | -58.9866 |  | 0.16744 | -0.13422
0.017969 | -0.23869 |  | -81.186 |  | 0.19982 | -0.15961
0.018164 | -0.30681 |  | -102.3449 |  | 0.22973 | -0.18292
0.018359 | -0.37162 |  | -122.0719 |  | 0.25578 | -0.20332
0.018555 | -0.4298 |  | -139.8931 |  | 0.27712 | -0.22008
0.01875 | -0.48182 |  | -155.44 |  | 0.29485 | -0.23353
0.018945 | -0.52678 |  | -168.6226 |  | 0.30842 | -0.24382
0.019141 | -0.56412 |  | -179.3719 |  | 0.31738 | -0.25085
0.019336 | -0.59403 |  | -187.4206 |  | 0.32194 | -0.25424
0.019531 | -0.61502 |  | -192.5153 |  | 0.32145 | -0.2535
0.019727 | -0.62716 |  | -194.5794 |  | 0.31562 | -0.24859
0.019922 | -0.63025 |  | -193.6427 |  | 0.30463 | -0.23978
0.020117 | -0.626 |  | -189.8407 |  | 0.28977 | -0.22804
0.020313 | -0.62046 |  | -183.2493 |  | 0.27162 | -0.21358
0.020508 | -0.61165 |  | -173.9954 |  | 0.24868 | -0.19542
0.020703 | -0.57569 |  | -162.3642 |  | 0.22073 | -0.17346
0.020898 | -0.50654 |  | -148.4143 |  | 0.18994 | -0.14896
0.021094 | -0.44261 |  | -132.0528 |  | 0.15674 | -0.12272
0.021289 | -0.38684 |  | -113.5417 |  | 0.12016 | -0.094303
0.021484 | -0.31639 |  | -93.4827 |  | 0.082402 | -0.064465
0.02168 | -0.24576 |  | -72.2866 |  | 0.044081 | -0.034001
0.021875 | -0.17426 |  | -50.1987 |  | 0.0033788 | -0.0022125
0.02207 | -0.096621 |  | -27.4365 |  | -0.03753 | 0.029843
0.022266 | -0.021468 |  | -4.1325 |  | -0.076401 | 0.060404
0.022461 | 0.055882 |  | 19.2819 |  | -0.11429 | 0.089998
0.022656 | 0.12863 |  | 42.4467 |  | -0.15091 | 0.11856
0.022852 | 0.19298 |  | 65.2862 |  | -0.18446 | 0.14479
0.023047 | 0.25783 |  | 87.4431 |  | -0.21564 | 0.16924
0.023242 | 0.32667 |  | 108.5011 |  | -0.245 | 0.192
0.023438 | 0.39499 |  | 128.043 |  | -0.26946 | 0.21103
0.023633 | 0.45508 |  | 145.5591 |  | -0.28835 | 0.22591
0.023828 | 0.5097 |  | 160.8392 |  | -0.30432 | 0.23796
0.024023 | 0.55678 |  | 173.7937 |  | -0.3164 | 0.24714
0.024219 | 0.59336 |  | 184.1699 |  | -0.32337 | 0.25264
0.024414 | 0.62208 |  | 191.6772 |  | -0.32583 | 0.25437
0.024609 | 0.6388 |  | 196.0544 |  | -0.3231 | 0.25217
0.024805 | 0.64505 |  | 197.2192 |  | -0.31505 | 0.24574
0.025 | 0.64118 |  | 195.2558 |  | -0.30263 | 0.23582
0.025195 | 0.62598 |  | 190.2873 |  | -0.28656 | 0.2231
0.025391 | 0.60254 |  | 182.4882 |  | -0.26606 | 0.20702
0.025586 | 0.56918 |  | 172.0031 |  | -0.24078 | 0.18728
0.025781 | 0.52759 |  | 158.9424 |  | -0.21188 | 0.16433
0.025977 | 0.47836 |  | 143.3625 |  | -0.17973 | 0.1389
0.026172 | 0.42049 |  | 125.372 |  | -0.14536 | 0.1118
0.026367 | 0.35711 |  | 105.4372 |  | -0.109 | 0.083137
0.026562 | 0.28866 |  | 84.1528 |  | -0.07008 | 0.052576
0.026758 | 0.21623 |  | 61.9034 |  | -0.03035 | 0.021085
0.026953 | 0.14016 |  | 38.9726 |  | 0.0096446 | -0.010415
0.027148 | 0.062512 |  | 15.5426 |  | 0.049783 | -0.041734
0.027344 | -0.0099541 |  | -8.142 |  | 0.088013 | -0.071989
0.027539 | -0.080122 |  | -31.5972 |  | 0.12509 | -0.10114
0.027734 | -0.15326 |  | -54.5311 |  | 0.16139 | -0.12936
0.02793 | -0.22478 |  | -76.8252 |  | 0.19413 | -0.15517
0.028125 | -0.29314 |  | -98.18 |  | 0.22376 | -0.17827
0.02832 | -0.35877 |  | -118.1851 |  | 0.25111 | -0.19944
0.028516 | -0.41817 |  | -136.3796 |  | 0.27379 | -0.21731
0.028711 | -0.47121 |  | -152.3864 |  | 0.29168 | -0.23103
0.028906 | -0.51753 |  | -166.0352 |  | 0.30612 | -0.24198
0.029102 | -0.55603 |  | -177.2174 |  | 0.31632 | -0.24982
0.029297 | -0.58736 |  | -185.7869 |  | 0.32143 | -0.25349
0.029492 | -0.61023 |  | -191.4972 |  | 0.32165 | -0.2535
0.029687 | -0.62419 |  | -194.2135 |  | 0.31753 | -0.24997
0.029883 | -0.62931 |  | -193.9641 |  | 0.30826 | -0.24241
0.030078 | -0.62641 |  | -190.7764 |  | 0.29352 | -0.23095
0.030273 | -0.62069 |  | -184.7287 |  | 0.27545 | -0.21656
0.030469 | -0.61385 |  | -175.978 |  | 0.2536 | -0.19928
0.030664 | -0.58612 |  | -164.8137 |  | 0.22655 | -0.17822
0.030859 | -0.52186 |  | -151.3983 |  | 0.19655 | -0.15442
0.031055 | -0.45452 |  | -135.5757 |  | 0.16389 | -0.12847
0.03125 | -0.39979 |  | -117.499 |  | 0.12773 | -0.10001
0.031445 | -0.33149 |  | -97.7586 |  | 0.090437 | -0.070666
0.031641 | -0.25955 |  | -76.7426 |  | 0.05152 | -0.04029
0.031836 | -0.18958 |  | -54.7663 |  | 0.010829 | -0.0082176
0.032031 | -0.11177 |  | -32.0999 |  | -0.028786 | 0.023295
0.032227 | -0.036443 |  | -8.8452 |  | -0.068473 | 0.05408
0.032422 | 0.040568 |  | 14.6145 |  | -0.10731 | 0.08438
0.032617 | 0.1156 |  | 37.8553 |  | -0.14294 | 0.11258
0.032813 | 0.18028 |  | 60.7223 |  | -0.17818 | 0.13987
0.033008 | 0.2444 |  | 82.9831 |  | -0.21128 | 0.16575
0.033203 | 0.31243 |  | 104.2992 |  | -0.23915 | 0.18761
0.033398 | 0.38154 |  | 124.2565 |  | -0.26433 | 0.20678
0.033594 | 0.44376 |  | 142.3263 |  | -0.28574 | 0.22343
0.033789 | 0.49914 |  | 158.1277 |  | -0.3018 | 0.23603
0.033984 | 0.54815 |  | 171.5134 |  | -0.31497 | 0.24608
0.03418 | 0.58603 |  | 182.2942 |  | -0.32375 | 0.25288
0.034375 | 0.61598 |  | 190.2548 |  | -0.32609 | 0.25468
0.03457 | 0.63542 |  | 195.2762 |  | -0.32403 | 0.25287
0.034766 | 0.64368 |  | 197.1912 |  | -0.31751 | 0.24757
0.034961 | 0.64253 |  | 195.9322 |  | -0.30608 | 0.23864
0.035156 | 0.62957 |  | 191.6029 |  | -0.29069 | 0.22652
0.035352 | 0.60764 |  | 184.2631 |  | -0.27057 | 0.2107
0.035547 | 0.57618 |  | 174.139 |  | -0.2464 | 0.19172
0.035742 | 0.53571 |  | 161.4955 |  | -0.21836 | 0.16949
0.035937 | 0.48814 |  | 146.4194 |  | -0.18635 | 0.14423
0.036133 | 0.43197 |  | 128.9792 |  | -0.15266 | 0.11749
0.036328 | 0.36985 |  | 109.5097 |  | -0.11665 | 0.08898
0.036523 | 0.30275 |  | 88.5701 |  | -0.077856 | 0.058548
0.036719 | 0.2311 |  | 66.5361 |  | -0.038503 | 0.027413
0.036914 | 0.15598 |  | 43.7449 |  | 0.0011976 | -0.0039374
0.037109 | 0.078231 |  | 20.4151 |  | 0.041414 | -0.035409
0.037305 | 0.0043724 |  | -3.2789 |  | 0.080556 | -0.066122
0.0375 | -0.065526 |  | -26.818 |  | 0.11795 | -0.095589
0.037695 | -0.13805 |  | -49.8649 |  | 0.15387 | -0.12375
0.037891 | -0.21026 |  | -72.3073 |  | 0.18732 | -0.14981
0.038086 | -0.27889 |  | -93.8609 |  | 0.21815 | -0.17382
0.038281 | -0.34529 |  | -114.2223 |  | 0.24628 | -0.19579
0.038477 | -0.40642 |  | -132.926 |  | 0.26949 | -0.214
0.038672 | -0.46078 |  | -149.4517 |  | 0.28825 | -0.22833
0.038867 | -0.50877 |  | -163.6194 |  | 0.30391 | -0.24021
0.039062 | -0.54909 |  | -175.3668 |  | 0.31459 | -0.24862
0.039258 | -0.58183 |  | -184.4738 |  | 0.32062 | -0.25306
0.039453 | -0.60641 |  | -190.7578 |  | 0.32265 | -0.25442
0.039648 | -0.62216 |  | -194.0837 |  | 0.31877 | -0.2513
0.039844 | -0.62908 |  | -194.3778 |  | 0.30986 | -0.24395
0.040039 | -0.62781 |  | -191.7907 |  | 0.29705 | -0.23383
0.040234 | -0.62248 |  | -186.3511 |  | 0.27965 | -0.21999
0.04043 | -0.61666 |  | -178.1134 |  | 0.25826 | -0.20292
0.040625 | -0.59508 |  | -167.4185 |  | 0.23276 | -0.18299
0.04082 | -0.53546 |  | -154.3898 |  | 0.20281 | -0.15942
0.041016 | -0.46428 |  | -138.9662 |  | 0.17013 | -0.13348
0.041211 | -0.41043 |  | -121.2248 |  | 0.1351 | -0.10581
0.041406 | -0.34695 |  | -101.6482 |  | 0.09763 | -0.076355
0.041602 | -0.27345 |  | -80.8578 |  | 0.059709 | -0.04632
0.041797 | -0.20469 |  | -59.0966 |  | 0.020215 | -0.015379
0.041992 | -0.12803 |  | -36.5548 |  | -0.021223 | 0.016901
0.042188 | -0.050979 |  | -13.4111 |  | -0.060945 | 0.048276
0.042383 | 0.024729 |  | 10.0319 |  | -0.099325 | 0.078221
0.042578 | 0.10129 |  | 33.3126 |  | -0.13663 | 0.10731
0.042773 | 0.16802 |  | 56.2661 |  | -0.17126 | 0.13441
0.042969 | 0.23116 |  | 78.7129 |  | -0.20392 | 0.15976
0.043164 | 0.29851 |  | 100.2718 |  | -0.23362 | 0.18308
0.043359 | 0.36797 |  | 120.494 |  | -0.25965 | 0.20324
0.043555 | 0.43164 |  | 138.8852 |  | -0.28175 | 0.22032
0.04375 | 0.48792 |  | 155.1153 |  | -0.29862 | 0.23348
0.043945 | 0.53881 |  | 169.0241 |  | -0.31202 | 0.24361
0.044141 | 0.57925 |  | 180.4447 |  | -0.32197 | 0.25135
0.044336 | 0.61109 |  | 189.0919 |  | -0.32538 | 0.25421
0.044531 | 0.63311 |  | 194.6863 |  | -0.32434 | 0.25325
0.044727 | 0.64298 |  | 197.0535 |  | -0.31985 | 0.24945
0.044922 | 0.64357 |  | 196.2225 |  | -0.30828 | 0.24049
0.045117 | 0.63276 |  | 192.397 |  | -0.29267 | 0.22829
0.045312 | 0.61241 |  | 185.6932 |  | -0.27481 | 0.21394
0.045508 | 0.58339 |  | 176.3018 |  | -0.25113 | 0.19534
0.045703 | 0.54498 |  | 164.3762 |  | -0.22403 | 0.17391
0.045898 | 0.49925 |  | 149.9032 |  | -0.19388 | 0.15001
0.046094 | 0.44477 |  | 132.9018 |  | -0.15926 | 0.12277
0.046289 | 0.3831 |  | 113.6337 |  | -0.12347 | 0.094209
0.046484 | 0.31641 |  | 92.782 |  | -0.085788 | 0.064514
0.04668 | 0.24529 |  | 70.9014 |  | -0.046003 | 0.033332
0.046875 | 0.17081 |  | 48.256 |  | -0.0067036 | 0.0022932
0.04707 | 0.093321 |  | 25.0791 |  | 0.033416 | -0.029013
0.047266 | 0.018662 |  | 1.4979 |  | 0.073421 | -0.060536
0.047461 | -0.051397 |  | -22.1235 |  | 0.11102 | -0.090295
0.047656 | -0.12355 |  | -45.3438 |  | 0.14744 | -0.1186
0.047852 | -0.19635 |  | -67.9892 |  | 0.18154 | -0.14529
0.048047 | -0.26579 |  | -89.8244 |  | 0.21244 | -0.16949
0.048242 | -0.33286 |  | -110.462 |  | 0.24142 | -0.192
0.048438 | -0.39505 |  | -129.461 |  | 0.2658 | -0.21113
0.048633 | -0.45072 |  | -146.3994 |  | 0.28506 | -0.22603
0.048828 | -0.5001 |  | -160.9978 |  | 0.30178 | -0.23855
0.049023 | -0.54184 |  | -173.1645 |  | 0.3136 | -0.24778
0.049219 | -0.57627 |  | -182.8134 |  | 0.32006 | -0.25298
0.049414 | -0.60268 |  | -189.6996 |  | 0.32274 | -0.25462
0.049609 | -0.62026 |  | -193.6109 |  | 0.32022 | -0.25231
0.049805 | -0.62906 |  | -194.5188 |  | 0.31263 | -0.24623
0.05 | -0.6292 |  | -192.5011 |  | 0.30014 | -0.23631
0.050195 | -0.62435 |  | -187.6249 |  | 0.2835 | -0.22306
0.050391 | -0.61947 |  | -179.9604 |  | 0.26368 | -0.2072
0.050586 | -0.60319 |  | -169.7332 |  | 0.23876 | -0.18764
0.050781 | -0.54943 |  | -157.1626 |  | 0.2095 | -0.16453
0.050977 | -0.47615 |  | -142.2086 |  | 0.17782 | -0.13922
0.051172 | -0.42091 |  | -124.8985 |  | 0.14283 | -0.11173
0.051367 | -0.36075 |  | -105.658 |  | 0.10562 | -0.082589
0.051562 | -0.2864 |  | -85.0116 |  | 0.067974 | -0.052842
0.051758 | -0.21778 |  | -63.3578 |  | 0.028766 | -0.022061
0.051953 | -0.14288 |  | -40.9584 |  | -0.012158 | 0.010018
0.052148 | -0.065423 |  | -17.8743 |  | -0.052443 | 0.041704
0.052344 | 0.0095811 |  | 5.5617 |  | -0.091095 | 0.072023
0.052539 | 0.087142 |  | 28.9022 |  | -0.12873 | 0.10139
0.052734 | 0.15576 |  | 51.9926 |  | -0.16445 | 0.12916
0.05293 | 0.21899 |  | 74.5451 |  | -0.19711 | 0.15458
0.053125 | 0.28529 |  | 96.2447 |  | -0.22727 | 0.17803
0.05332 | 0.35469 |  | 116.7807 |  | -0.25449 | 0.19924
0.053516 | 0.42059 |  | 135.5797 |  | -0.27707 | 0.21705
0.053711 | 0.47796 |  | 152.2701 |  | -0.29544 | 0.23116
0.053906 | 0.53051 |  | 166.6741 |  | -0.31002 | 0.2421
0.054102 | 0.57321 |  | 178.5293 |  | -0.31982 | 0.24974
0.054297 | 0.60609 |  | 187.6421 |  | -0.32477 | 0.25357
0.054492 | 0.6303 |  | 193.7862 |  | -0.32501 | 0.25372
0.054688 | 0.64201 |  | 196.7834 |  | -0.32024 | 0.25
0.054883 | 0.64464 |  | 196.7218 |  | -0.31076 | 0.24241
0.055078 | 0.6365 |  | 193.661 |  | -0.29697 | 0.23153
0.055273 | 0.61775 |  | 187.5804 |  | -0.27848 | 0.21708
0.055469 | 0.59041 |  | 178.5996 |  | -0.25587 | 0.19917
0.055664 | 0.55299 |  | 166.9605 |  | -0.22945 | 0.17821
0.055859 | 0.50824 |  | 152.8363 |  | -0.19902 | 0.15431
0.056055 | 0.45538 |  | 136.2923 |  | -0.16602 | 0.12822
0.05625 | 0.39509 |  | 117.5398 |  | -0.13096 | 0.10043
0.056445 | 0.33 |  | 97.1007 |  | -0.093364 | 0.070888
0.056641 | 0.26008 |  | 75.4978 |  | -0.054021 | 0.039838
0.056836 | 0.18669 |  | 53.0173 |  | -0.014155 | 0.0082389
0.057031 | 0.1095 |  | 29.85 |  | 0.02603 | -0.023347
0.057227 | 0.033324 |  | 6.1953 |  | 0.065858 | -0.054496
0.057422 | -0.037339 |  | -17.5749 |  | 0.10356 | -0.084098
0.057617 | -0.10891 |  | -40.9458 |  | 0.13992 | -0.11257
0.057813 | -0.18218 |  | -63.6875 |  | 0.17501 | -0.14009
0.058008 | -0.25217 |  | -85.6366 |  | 0.2065 | -0.16492
0.058203 | -0.31971 |  | -106.4582 |  | 0.23528 | -0.18724
0.058398 | -0.38321 |  | -125.8006 |  | 0.26124 | -0.20737
0.058594 | -0.4402 |  | -143.1961 |  | 0.2818 | -0.22347
0.058789 | -0.49113 |  | -158.3305 |  | 0.29839 | -0.23605
0.058984 | -0.53473 |  | -171.1145 |  | 0.31154 | -0.24609
0.05918 | -0.57074 |  | -181.3369 |  | 0.31907 | -0.2519
0.059375 | -0.59887 |  | -188.7544 |  | 0.32216 | -0.25404
0.05957 | -0.61802 |  | -193.2062 |  | 0.32109 | -0.25309
0.059766 | -0.62831 |  | -194.6481 |  | 0.31446 | -0.24766
0.059961 | -0.62984 |  | -193.1701 |  | 0.30292 | -0.23842
0.060156 | -0.62518 |  | -188.8273 |  | 0.28729 | -0.226
0.060352 | -0.61987 |  | -181.668 |  | 0.26754 | -0.21032
0.060547 | -0.60745 |  | -171.8996 |  | 0.24332 | -0.1914
0.060742 | -0.56158 |  | -159.8108 |  | 0.21523 | -0.16912
0.060937 | -0.48913 |  | -145.3919 |  | 0.18394 | -0.14422
0.061133 | -0.43183 |  | -128.529 |  | 0.14976 | -0.11736
0.061328 | -0.37566 |  | -109.6361 |  | 0.11355 | -0.088808
0.061523 | -0.30151 |  | -89.2797 |  | 0.075384 | -0.058657
0.061719 | -0.23203 |  | -67.8194 |  | 0.035714 | -0.027406
0.061914 | -0.15932 |  | -45.5949 |  | -0.0045874 | 0.0041979
0.062109 | -0.081009 |  | -22.7131 |  | -0.044603 | 0.035562
0.062305 | -0.0063157 |  | 0.68215 |  | -0.083566 | 0.06608
0.0625 | 0.071621 |  | 24.0892 |  | -0.12122 | 0.095609
0.062695 | 0.14238 |  | 47.1813 |  | -0.1573 | 0.1237
0.062891 | 0.20549 |  | 69.8584 |  | -0.19121 | 0.14993
0.063086 | 0.27134 |  | 91.7821 |  | -0.2216 | 0.17374
0.063281 | 0.34031 |  | 112.5274 |  | -0.2489 | 0.19492
0.063477 | 0.40736 |  | 131.6941 |  | -0.27291 | 0.21348
0.063672 | 0.4661 |  | 148.8211 |  | -0.2918 | 0.22814
0.063867 | 0.51958 |  | 163.67 |  | -0.30666 | 0.23949
0.064062 | 0.5647 |  | 176.1369 |  | -0.31794 | 0.24836
0.064258 | 0.59936 |  | 185.9278 |  | -0.32429 | 0.25328
0.064453 | 0.62597 |  | 192.7859 |  | -0.32513 | 0.25388
0.064648 | 0.64043 |  | 196.5756 |  | -0.32081 | 0.25051
0.064844 | 0.64508 |  | 197.2068 |  | -0.3124 | 0.24361
0.065039 | 0.63931 |  | 194.6996 |  | -0.29934 | 0.23343
0.065234 | 0.62211 |  | 189.1043 |  | -0.28156 | 0.2196
0.06543 | 0.59643 |  | 180.5626 |  | -0.26065 | 0.20279
0.065625 | 0.56068 |  | 169.3625 |  | -0.23524 | 0.18271
0.06582 | 0.51719 |  | 155.7058 |  | -0.20485 | 0.15881
0.066016 | 0.46621 |  | 139.6586 |  | -0.17243 | 0.13292
0.066211 | 0.40729 |  | 121.3634 |  | -0.13795 | 0.10568
0.066406 | 0.3433 |  | 101.2119 |  | -0.10044 | 0.076259
0.066602 | 0.27416 |  | 79.7572 |  | -0.061583 | 0.045644
0.066797 | 0.2011 |  | 57.365 |  | -0.021948 | 0.014441
0.066992 | 0.12431 |  | 34.2455 |  | 0.018275 | -0.017387
0.067187 | 0.047133 |  | 10.6539 |  | 0.05805 | -0.048477
0.067383 | -0.024276 |  | -13.0641 |  | 0.09654 | -0.078479
0.067578 | -0.094861 |  | -36.4325 |  | 0.13307 | -0.10742
0.067773 | -0.16806 |  | -59.2011 |  | 0.1682 | -0.13478
0.067969 | -0.23866 |  | -81.2846 |  | 0.20111 | -0.16034
0.068164 | -0.30653 |  | -102.373 |  | 0.23016 | -0.18315
0.068359 | -0.37119 |  | -122.0791 |  | 0.2563 | -0.2035
0.068555 | -0.42952 |  | -139.9552 |  | 0.27865 | -0.22109
0.06875 | -0.48174 |  | -155.6155 |  | 0.29553 | -0.23416
0.068945 | -0.52691 |  | -168.8846 |  | 0.30856 | -0.24393
0.069141 | -0.5643 |  | -179.5885 |  | 0.31806 | -0.25115
0.069336 | -0.5938 |  | -187.5062 |  | 0.32243 | -0.25458
0.069531 | -0.61441 |  | -192.485 |  | 0.3215 | -0.25384
0.069727 | -0.62655 |  | -194.5294 |  | 0.31574 | -0.24879
0.069922 | -0.62999 |  | -193.7245 |  | 0.30529 | -0.24017
0.070117 | -0.62624 |  | -190.0304 |  | 0.29033 | -0.22853
0.070312 | -0.62082 |  | -183.4216 |  | 0.27117 | -0.21349
0.070508 | -0.61139 |  | -174.09 |  | 0.24864 | -0.19557
0.070703 | -0.57348 |  | -162.3626 |  | 0.22169 | -0.1741
0.070898 | -0.50326 |  | -148.355 |  | 0.18948 | -0.14882
0.071094 | -0.44162 |  | -131.9687 |  | 0.15594 | -0.12229
0.071289 | -0.38742 |  | -113.4653 |  | 0.12098 | -0.094606
0.071484 | -0.31593 |  | -93.3813 |  | 0.082177 | -0.064419
0.07168 | -0.2456 |  | -72.1209 |  | 0.042979 | -0.033492
0.071875 | -0.17463 |  | -49.993 |  | 0.0033979 | -0.0021979
0.07207 | -0.096448 |  | -27.1622 |  | -0.03755 | 0.029795
0.072266 | -0.021299 |  | -3.8328 |  | -0.076683 | 0.06055
0.072461 | 0.056457 |  | 19.5577 |  | -0.11441 | 0.090079
0.072656 | 0.12942 |  | 42.7287 |  | -0.151 | 0.11858
0.072852 | 0.19337 |  | 65.5158 |  | -0.18496 | 0.14511
0.073047 | 0.25832 |  | 87.6286 |  | -0.21714 | 0.17007
0.073242 | 0.32708 |  | 108.7169 |  | -0.2455 | 0.19221
0.073438 | 0.39547 |  | 128.2877 |  | -0.26885 | 0.21059
0.073633 | 0.45573 |  | 145.8358 |  | -0.28915 | 0.22608
0.073828 | 0.51014 |  | 161.1087 |  | -0.30533 | 0.2384
0.074023 | 0.55707 |  | 173.9969 |  | -0.31718 | 0.24773
0.074219 | 0.59322 |  | 184.2789 |  | -0.3245 | 0.25343
0.074414 | 0.62137 |  | 191.6466 |  | -0.32625 | 0.25474
0.074609 | 0.6376 |  | 195.8963 |  | -0.32363 | 0.2525
0.074805 | 0.64357 |  | 197.0056 |  | -0.31556 | 0.2461
0.075 | 0.63996 |  | 195.087 |  | -0.30287 | 0.2361
0.075195 | 0.62496 |  | 190.1718 |  | -0.28727 | 0.22361
0.075391 | 0.60138 |  | 182.2782 |  | -0.26653 | 0.20747
0.075586 | 0.56789 |  | 171.6676 |  | -0.2412 | 0.18759
0.075781 | 0.5264 |  | 158.6178 |  | -0.21247 | 0.16467
0.075977 | 0.4776 |  | 143.1713 |  | -0.1798 | 0.13879
0.076172 | 0.42021 |  | 125.3364 |  | -0.14512 | 0.11134
0.076367 | 0.35721 |  | 105.4857 |  | -0.10929 | 0.083134
0.076563 | 0.28889 |  | 84.2205 |  | -0.070905 | 0.052975
0.076758 | 0.21653 |  | 61.9762 |  | -0.030903 | 0.021329
0.076953 | 0.14055 |  | 39.0473 |  | 0.0096489 | -0.010577
0.077148 | 0.062758 |  | 15.6087 |  | 0.049913 | -0.042096
0.077344 | -0.0098169 |  | -8.0929 |  | 0.088221 | -0.072186
0.077539 | -0.080002 |  | -31.5857 |  | 0.12513 | -0.10111
0.077734 | -0.15326 |  | -54.5526 |  | 0.16031 | -0.12866
0.07793 | -0.2249 |  | -76.8757 |  | 0.19336 | -0.15446
0.078125 | -0.29338 |  | -98.2772 |  | 0.22448 | -0.17867
0.07832 | -0.35915 |  | -118.3408 |  | 0.25134 | -0.1998
0.078516 | -0.41877 |  | -136.6134 |  | 0.27345 | -0.21712
0.078711 | -0.47197 |  | -152.6538 |  | 0.2917 | -0.23099
0.078906 | -0.51839 |  | -166.3035 |  | 0.30581 | -0.2418
0.079102 | -0.55705 |  | -177.5349 |  | 0.31605 | -0.24982
0.079297 | -0.58823 |  | -186.0943 |  | 0.32147 | -0.25393
0.079492 | -0.61084 |  | -191.7561 |  | 0.32171 | -0.25392
0.079687 | -0.62461 |  | -194.4352 |  | 0.31758 | -0.25029
0.079883 | -0.62956 |  | -194.1045 |  | 0.30727 | -0.24207
0.080078 | -0.62667 |  | -190.8919 |  | 0.29247 | -0.23022
0.080273 | -0.62104 |  | -184.8837 |  | 0.27593 | -0.21669
0.080469 | -0.61403 |  | -176.1112 |  | 0.25378 | -0.19944
0.080664 | -0.5848 |  | -164.8306 |  | 0.22626 | -0.17788
0.080859 | -0.51871 |  | -151.2869 |  | 0.1967 | -0.15414
0.081055 | -0.45226 |  | -135.3853 |  | 0.16329 | -0.1278
0.08125 | -0.39932 |  | -117.2329 |  | 0.12704 | -0.099471
0.081445 | -0.33075 |  | -97.4179 |  | 0.090067 | -0.070413
0.081641 | -0.25846 |  | -76.393 |  | 0.051301 | -0.039908
0.081836 | -0.18878 |  | -54.4092 |  | 0.011116 | -0.0083231
0.082031 | -0.11086 |  | -31.701 |  | -0.029625 | 0.023574
0.082227 | -0.035564 |  | -8.4551 |  | -0.069456 | 0.054779
0.082422 | 0.041399 |  | 14.9556 |  | -0.10715 | 0.084464
0.082617 | 0.11646 |  | 38.1756 |  | -0.14387 | 0.11315
0.082812 | 0.18125 |  | 61.0618 |  | -0.17864 | 0.14018
0.083008 | 0.24543 |  | 83.3314 |  | -0.21011 | 0.16485
0.083203 | 0.31311 |  | 104.6006 |  | -0.23975 | 0.18785
0.083398 | 0.38196 |  | 124.4695 |  | -0.26549 | 0.20789
0.083594 | 0.44361 |  | 142.3805 |  | -0.2855 | 0.22365
0.083789 | 0.49847 |  | 158.0728 |  | -0.30219 | 0.23631
0.083984 | 0.54796 |  | 171.5755 |  | -0.31494 | 0.24603
0.08418 | 0.5863 |  | 182.5237 |  | -0.32292 | 0.25229
0.084375 | 0.61645 |  | 190.5519 |  | -0.32625 | 0.25485
0.08457 | 0.63584 |  | 195.5317 |  | -0.3241 | 0.25319
0.084766 | 0.64386 |  | 197.3024 |  | -0.31783 | 0.24803
0.084961 | 0.64281 |  | 195.9514 |  | -0.30644 | 0.239
0.085156 | 0.62977 |  | 191.5451 |  | -0.28974 | 0.22586
0.085352 | 0.60781 |  | 184.1592 |  | -0.27067 | 0.21062
0.085547 | 0.57644 |  | 174.0875 |  | -0.24685 | 0.19207
0.085742 | 0.53598 |  | 161.4771 |  | -0.21766 | 0.16913
0.085938 | 0.48861 |  | 146.436 |  | -0.18685 | 0.1444
0.086133 | 0.43241 |  | 129.0144 |  | -0.15293 | 0.11767
0.086328 | 0.37001 |  | 109.4681 |  | -0.11587 | 0.08858
0.086523 | 0.30249 |  | 88.435 |  | -0.078088 | 0.058691
0.086719 | 0.23049 |  | 66.3825 |  | -0.03855 | 0.027529
0.086914 | 0.15538 |  | 43.6071 |  | 0.0018343 | -0.0043221
0.087109 | 0.07769 |  | 20.3065 |  | 0.041869 | -0.035652
0.087305 | 0.0040517 |  | -3.3352 |  | 0.081172 | -0.06638
0.0875 | -0.065706 |  | -26.8589 |  | 0.11829 | -0.095746
0.087695 | -0.13831 |  | -49.9015 |  | 0.15404 | -0.1237
0.087891 | -0.21047 |  | -72.3379 |  | 0.18813 | -0.15019
0.088086 | -0.27931 |  | -93.96 |  | 0.21863 | -0.17419
0.088281 | -0.34602 |  | -114.3887 |  | 0.24606 | -0.19563
0.088477 | -0.40729 |  | -133.1208 |  | 0.27013 | -0.21428
0.088672 | -0.46194 |  | -149.6998 |  | 0.28919 | -0.22904
0.088867 | -0.51017 |  | -163.8918 |  | 0.30391 | -0.2403
0.089063 | -0.55061 |  | -175.6186 |  | 0.31488 | -0.24868
0.089258 | -0.58347 |  | -184.7355 |  | 0.32107 | -0.25333
0.089453 | -0.60793 |  | -190.987 |  | 0.32254 | -0.25425
0.089648 | -0.62338 |  | -194.2362 |  | 0.31903 | -0.25137
0.089844 | -0.62996 |  | -194.46 |  | 0.31003 | -0.24411
0.090039 | -0.62821 |  | -191.7074 |  | 0.29665 | -0.2334
0.090234 | -0.6226 |  | -186.1246 |  | 0.27942 | -0.21969
0.09043 | -0.61671 |  | -177.8738 |  | 0.25835 | -0.20295
0.090625 | -0.59409 |  | -167.1898 |  | 0.23298 | -0.18299
0.09082 | -0.53352 |  | -154.2182 |  | 0.20306 | -0.15941
0.091016 | -0.46333 |  | -138.8201 |  | 0.17005 | -0.13319
0.091211 | -0.40972 |  | -121.0686 |  | 0.13495 | -0.10544
0.091406 | -0.34518 |  | -101.5191 |  | 0.097989 | -0.076514
0.091602 | -0.27176 |  | -80.69 |  | 0.059349 | -0.046302
0.091797 | -0.20302 |  | -58.8777 |  | 0.019619 | -0.01505
0.091992 | -0.12653 |  | -36.3013 |  | -0.020414 | 0.016523
0.092188 | -0.050123 |  | -13.1456 |  | -0.061053 | 0.048254
0.092383 | 0.025669 |  | 10.2307 |  | -0.10043 | 0.078944
0.092578 | 0.102 |  | 33.4895 |  | -0.13636 | 0.10731
0.092773 | 0.16854 |  | 56.4833 |  | -0.17092 | 0.13423
0.092969 | 0.23183 |  | 78.9006 |  | -0.20421 | 0.15999
0.093164 | 0.29889 |  | 100.3762 |  | -0.23378 | 0.18327
0.093359 | 0.36829 |  | 120.5944 |  | -0.25987 | 0.20356
0.093555 | 0.432 |  | 139.0147 |  | -0.28193 | 0.22065
0.09375 | 0.48805 |  | 155.1942 |  | -0.29918 | 0.23399
0.093945 | 0.53874 |  | 169.0284 |  | -0.31232 | 0.24406
0.094141 | 0.579 |  | 180.3603 |  | -0.32101 | 0.25091
0.094336 | 0.61071 |  | 188.9318 |  | -0.3256 | 0.25421
0.094531 | 0.63252 |  | 194.4835 |  | -0.32543 | 0.25403
0.094727 | 0.64241 |  | 196.8259 |  | -0.31905 | 0.24927
0.094922 | 0.64314 |  | 196.0502 |  | -0.30846 | 0.24056
0.095117 | 0.63242 |  | 192.2987 |  | -0.29386 | 0.22887
0.095312 | 0.61214 |  | 185.5955 |  | -0.27404 | 0.21339
0.095508 | 0.58274 |  | 176.1069 |  | -0.25101 | 0.19511
0.095703 | 0.54397 |  | 164.0434 |  | -0.22447 | 0.17418
0.095898 | 0.49809 |  | 149.5139 |  | -0.19351 | 0.14965
0.096094 | 0.44356 |  | 132.5748 |  | -0.15969 | 0.12288
0.096289 | 0.38244 |  | 113.4595 |  | -0.12339 | 0.094522
0.096484 | 0.31624 |  | 92.7303 |  | -0.085292 | 0.064419
0.09668 | 0.24516 |  | 70.8552 |  | -0.045961 | 0.033391
0.096875 | 0.17061 |  | 48.1329 |  | -0.0060221 | 0.0020646
0.09707 | 0.09286 |  | 24.8601 |  | 0.033034 | -0.028839
0.097266 | 0.01796 |  | 1.2266 |  | 0.072577 | -0.05967
0.097461 | -0.051995 |  | -22.3717 |  | 0.11166 | -0.090444
0.097656 | -0.12398 |  | -45.4944 |  | 0.14716 | -0.11868
0.097852 | -0.19671 |  | -68.0358 |  | 0.18112 | -0.14474
0.098047 | -0.26604 |  | -89.8037 |  | 0.2129 | -0.16973
0.098242 | -0.33322 |  | -110.4177 |  | 0.2404 | -0.19152
0.098437 | -0.39562 |  | -129.4447 |  | 0.26526 | -0.21063
0.098633 | -0.45142 |  | -146.4227 |  | 0.28557 | -0.22664
0.098828 | -0.50104 |  | -161.0778 |  | 0.30084 | -0.23813
0.099023 | -0.54283 |  | -173.2902 |  | 0.31299 | -0.24729
0.099219 | -0.57708 |  | -182.9388 |  | 0.32012 | -0.25306
0.099414 | -0.60324 |  | -189.7825 |  | 0.32226 | -0.25424
0.099609 | -0.62032 |  | -193.62 |  | 0.31979 | -0.25209
0.099805 | -0.62882 |  | -194.4693 |  | 0.31155 | -0.24549
0.1 | -0.62891 |  | -192.4242 |  | 0.29953 | -0.23556
0.1002 | -0.62402 |  | -187.5755 |  | 0.28398 | -0.22326
0.10039 | -0.6191 |  | -179.9413 |  | 0.263 | -0.20673
0.10059 | -0.60266 |  | -169.699 |  | 0.23786 | -0.18678
0.10078 | -0.54937 |  | -157.1379 |  | 0.20897 | -0.16405
0.10098 | -0.47705 |  | -142.2059 |  | 0.17646 | -0.13842
0.10117 | -0.42122 |  | -124.8593 |  | 0.14226 | -0.11157
0.10137 | -0.3595 |  | -105.5805 |  | 0.10577 | -0.083045
0.10156 | -0.28491 |  | -84.9837 |  | 0.067103 | -0.052483
0.10176 | -0.21682 |  | -63.3458 |  | 0.027467 | -0.021313
0.10195 | -0.14194 |  | -40.8817 |  | -0.013611 | 0.01083
0.10215 | -0.06477 |  | -17.8216 |  | -0.053742 | 0.042491
0.10234 | 0.010015 |  | 5.607 |  | -0.091994 | 0.072395
0.10254 | 0.087832 |  | 29.005 |  | -0.12919 | 0.10162
0.10273 | 0.1562 |  | 52.103 |  | -0.16408 | 0.12905
0.10293 | 0.21934 |  | 74.6742 |  | -0.19782 | 0.15505
0.10312 | 0.28592 |  | 96.3666 |  | -0.22896 | 0.17941
0.10332 | 0.35512 |  | 116.8763 |  | -0.25506 | 0.19976
0.10352 | 0.42083 |  | 135.6731 |  | -0.27774 | 0.2172
0.10371 | 0.47805 |  | 152.3076 |  | -0.29596 | 0.23143
0.10391 | 0.53039 |  | 166.7112 |  | -0.30947 | 0.24172
0.1041 | 0.57327 |  | 178.6119 |  | -0.32011 | 0.24986
0.1043 | 0.60599 |  | 187.6513 |  | -0.32556 | 0.25411
0.10449 | 0.62994 |  | 193.7066 |  | -0.32543 | 0.25397
0.10469 | 0.64195 |  | 196.7313 |  | -0.32114 | 0.25059
0.10488 | 0.64474 |  | 196.7301 |  | -0.31075 | 0.24224
0.10508 | 0.63666 |  | 193.6745 |  | -0.29639 | 0.23069
0.10527 | 0.61811 |  | 187.553 |  | -0.27929 | 0.21724
0.10547 | 0.59058 |  | 178.5341 |  | -0.2565 | 0.19955
0.10566 | 0.55317 |  | 166.8678 |  | -0.23008 | 0.17874
0.10586 | 0.50868 |  | 152.785 |  | -0.20028 | 0.15514
0.10605 | 0.45584 |  | 136.3112 |  | -0.16614 | 0.12817
0.10625 | 0.39566 |  | 117.5398 |  | -0.13067 | 0.10017
0.10645 | 0.33047 |  | 97.0454 |  | -0.09366 | 0.070885
0.10664 | 0.26009 |  | 75.3578 |  | -0.05466 | 0.040118
0.10684 | 0.18644 |  | 52.7785 |  | -0.014816 | 0.0089375
0.10703 | 0.10898 |  | 29.5978 |  | 0.025861 | -0.02314
0.10723 | 0.032497 |  | 5.948 |  | 0.065346 | -0.054283
0.10742 | -0.038054 |  | -17.7531 |  | 0.10314 | -0.08391
0.10762 | -0.10955 |  | -40.9959 |  | 0.14016 | -0.11292
0.10781 | -0.18293 |  | -63.6929 |  | 0.17427 | -0.13962
0.10801 | -0.2529 |  | -85.6518 |  | 0.20555 | -0.16429
0.1082 | -0.3207 |  | -106.5313 |  | 0.23518 | -0.18725
0.1084 | -0.38442 |  | -125.9265 |  | 0.26055 | -0.20678
0.10859 | -0.44125 |  | -143.2969 |  | 0.28116 | -0.223
0.10879 | -0.49212 |  | -158.3572 |  | 0.29812 | -0.23599
0.10898 | -0.53547 |  | -171.0407 |  | 0.3105 | -0.24547
0.10918 | -0.57117 |  | -181.2204 |  | 0.31859 | -0.2517
0.10938 | -0.59927 |  | -188.6802 |  | 0.32196 | -0.25386
0.10957 | -0.61838 |  | -193.2226 |  | 0.32003 | -0.25218
0.10977 | -0.62879 |  | -194.7308 |  | 0.3137 | -0.2471
0.10996 | -0.63042 |  | -193.2081 |  | 0.30213 | -0.23785
0.11016 | -0.62559 |  | -188.797 |  | 0.28634 | -0.22531
0.11035 | -0.62029 |  | -181.6083 |  | 0.26704 | -0.20992
0.11055 | -0.60889 |  | -171.8809 |  | 0.24262 | -0.19077
0.11074 | -0.56504 |  | -159.8707 |  | 0.2146 | -0.16864
0.11094 | -0.49232 |  | -145.4483 |  | 0.18337 | -0.14388
0.11113 | -0.43076 |  | -128.5272 |  | 0.14872 | -0.11652
0.11133 | -0.37257 |  | -109.5276 |  | 0.11255 | -0.087967
0.11152 | -0.29999 |  | -89.0891 |  | 0.07467 | -0.058271
0.11172 | -0.23029 |  | -67.6377 |  | 0.034899 | -0.02705
0.11191 | -0.15731 |  | -45.3785 |  | -0.0053208 | 0.0046673
0.11211 | -0.0797 |  | -22.4351 |  | -0.04573 | 0.036416
0.1123 | -0.0049426 |  | 0.93094 |  | -0.085233 | 0.067279
0.1125 | 0.072503 |  | 24.2915 |  | -0.1221 | 0.096147
0.1127 | 0.1432 |  | 47.433 |  | -0.15784 | 0.12404
0.11289 | 0.2065 |  | 70.1594 |  | -0.19191 | 0.15054
0.11309 | 0.2722 |  | 92.1003 |  | -0.22276 | 0.17467
0.11328 | 0.34158 |  | 112.9209 |  | -0.25081 | 0.1965
0.11348 | 0.40867 |  | 132.1319 |  | -0.27361 | 0.21427
0.11367 | 0.46761 |  | 149.2448 |  | -0.29229 | 0.22862
0.11387 | 0.52115 |  | 164.0114 |  | -0.3083 | 0.2407
0.11406 | 0.56575 |  | 176.2571 |  | -0.31881 | 0.24896
0.11426 | 0.6002 |  | 185.8917 |  | -0.32488 | 0.25377
0.11445 | 0.62636 |  | 192.7072 |  | -0.3264 | 0.25482
0.11465 | 0.6405 |  | 196.3948 |  | -0.32181 | 0.25117
0.11484 | 0.64486 |  | 196.9254 |  | -0.31309 | 0.24427
0.11504 | 0.63868 |  | 194.3714 |  | -0.3003 | 0.23412
0.11523 | 0.62187 |  | 188.8166 |  | -0.28285 | 0.22043
0.11543 | 0.59648 |  | 180.418 |  | -0.26147 | 0.20361
0.11563 | 0.5609 |  | 169.2889 |  | -0.23559 | 0.18302
0.11582 | 0.51778 |  | 155.629 |  | -0.20605 | 0.15961
0.11602 | 0.46658 |  | 139.5337 |  | -0.17347 | 0.13396
0.11621 | 0.40735 |  | 121.0795 |  | -0.13771 | 0.10583
0.11641 | 0.34301 |  | 100.8022 |  | -0.10124 | 0.077006
0.1166 | 0.27347 |  | 79.3235 |  | -0.063183 | 0.046882
0.1168 | 0.20054 |  | 56.992 |  | -0.022432 | 0.014857
0.11699 | 0.12415 |  | 34.1007 |  | 0.017502 | -0.016592
0.11719 | 0.047369 |  | 10.7559 |  | 0.057212 | -0.047784
0.11738 | -0.023755 |  | -12.8593 |  | 0.096203 | -0.07835
0.11758 | -0.09459 |  | -36.2663 |  | 0.13219 | -0.10663
0.11777 | -0.16857 |  | -59.2073 |  | 0.16719 | -0.13388
0.11797 | -0.23968 |  | -81.4606 |  | 0.19988 | -0.15941
0.11816 | -0.30793 |  | -102.6161 |  | 0.22931 | -0.18246
0.11836 | -0.37289 |  | -122.2973 |  | 0.25622 | -0.20339
0.11855 | -0.43082 |  | -140.0113 |  | 0.27722 | -0.21991
0.11875 | -0.48248 |  | -155.3977 |  | 0.29397 | -0.23276
0.11895 | -0.52712 |  | -168.4563 |  | 0.30848 | -0.24356
0.11914 | -0.56412 |  | -179.1395 |  | 0.31699 | -0.25027
0.11934 | -0.59413 |  | -187.2497 |  | 0.32069 | -0.25316
0.11953 | -0.61539 |  | -192.4719 |  | 0.32062 | -0.25277
0.11973 | -0.62751 |  | -194.5601 |  | 0.31469 | -0.24783
0.11992 | -0.63066 |  | -193.5523 |  | 0.30411 | -0.23932
0.12012 | -0.62648 |  | -189.6229 |  | 0.2892 | -0.22745
0.12031 | -0.62099 |  | -182.9559 |  | 0.27026 | -0.21231
0.12051 | -0.61249 |  | -173.7529 |  | 0.24729 | -0.1943
0.1207 | -0.57602 |  | -162.2041 |  | 0.21916 | -0.17227
0.1209 | -0.5051 |  | -148.2909 |  | 0.18851 | -0.14772
0.12109 | -0.44086 |  | -131.8856 |  | 0.1554 | -0.12154
0.12129 | -0.38645 |  | -113.3068 |  | 0.11849 | -0.092771
0.12148 | -0.31546 |  | -93.2066 |  | 0.081137 | -0.063308
0.12168 | -0.24409 |  | -72.0156 |  | 0.042449 | -0.032794
0.12187 | -0.17323 |  | -49.9789 |  | 0.0011342 | -0.00041337
0.12207 | -0.095207 |  | -27.2106 |  | -0.039011 | 0.031145
0.12227 | -0.01984 |  | -3.8575 |  | -0.078264 | 0.061766
0.12246 | 0.057645 |  | 19.5708 |  | -0.11653 | 0.091634
0.12266 | 0.1304 |  | 42.6999 |  | -0.15184 | 0.11947
0.12285 | 0.19351 |  | 65.4322 |  | -0.18624 | 0.14623
0.12305 | 0.25831 |  | 87.481 |  | -0.21822 | 0.1711
0.12324 | 0.3274 |  | 108.5391 |  | -0.24599 | 0.19274
0.12344 | 0.39535 |  | 128.1661 |  | -0.27094 | 0.21201
0.12363 | 0.45577 |  | 145.7558 |  | -0.29063 | 0.22754
0.12383 | 0.51034 |  | 161.0697 |  | -0.30572 | 0.23919
0.12402 | 0.55723 |  | 173.9988 |  | -0.31832 | 0.24859
0.12422 | 0.59368 |  | 184.2968 |  | -0.32537 | 0.25412
0.12441 | 0.62198 |  | 191.7138 |  | -0.32724 | 0.25552
0.12461 | 0.63854 |  | 196.0196 |  | -0.32476 | 0.25344
0.1248 | 0.6447 |  | 197.1637 |  | -0.31651 | 0.24696
0.125 | 0.64107 |  | 195.23 |  | -0.30402 | 0.23693
0.1252 | 0.62605 |  | 190.2814 |  | -0.28744 | 0.22392
0.12539 | 0.60237 |  | 182.3818 |  | -0.26686 | 0.20783
0.12559 | 0.56878 |  | 171.6992 |  | -0.24233 | 0.18839
0.12578 | 0.52665 |  | 158.5017 |  | -0.21275 | 0.16505
0.12598 | 0.47718 |  | 142.9234 |  | -0.18085 | 0.13962
0.12617 | 0.41956 |  | 125.0277 |  | -0.14638 | 0.11243
0.12637 | 0.35628 |  | 105.1802 |  | -0.10867 | 0.082982
0.12656 | 0.28792 |  | 83.9297 |  | -0.071373 | 0.053336
0.12676 | 0.21546 |  | 61.6653 |  | -0.032027 | 0.022328
0.12695 | 0.13921 |  | 38.6824 |  | 0.0094625 | -0.010241
0.12715 | 0.06143 |  | 15.1933 |  | 0.048505 | -0.041139
0.12734 | -0.011219 |  | -8.5099 |  | 0.087898 | -0.071753
0.12754 | -0.081306 |  | -31.9505 |  | 0.12602 | -0.10172
0.12773 | -0.15425 |  | -54.8507 |  | 0.15964 | -0.12837
0.12793 | -0.22571 |  | -77.0919 |  | 0.19299 | -0.15415
0.12812 | -0.29395 |  | -98.4163 |  | 0.22406 | -0.17845
0.12832 | -0.35967 |  | -118.4626 |  | 0.25031 | -0.1991
0.12852 | -0.41953 |  | -136.7669 |  | 0.27352 | -0.21713
0.12871 | -0.47299 |  | -152.8709 |  | 0.29157 | -0.23097
0.12891 | -0.51963 |  | -166.5527 |  | 0.30531 | -0.24127
0.1291 | -0.55829 |  | -177.6875 |  | 0.31591 | -0.24952
0.1293 | -0.58921 |  | -186.0916 |  | 0.32058 | -0.25319
0.12949 | -0.61152 |  | -191.6162 |  | 0.3211 | -0.2532
0.12969 | -0.62531 |  | -194.2357 |  | 0.31719 | -0.24987
0.12988 | -0.63048 |  | -193.9925 |  | 0.30625 | -0.2413
0.13008 | -0.62784 |  | -190.9148 |  | 0.29246 | -0.23011
0.13027 | -0.62216 |  | -184.9377 |  | 0.27527 | -0.21637
0.13047 | -0.61477 |  | -176.1381 |  | 0.25227 | -0.19839
0.13066 | -0.58584 |  | -164.8766 |  | 0.22639 | -0.17779
0.13086 | -0.5199 |  | -151.3445 |  | 0.19598 | -0.15387
0.13105 | -0.45241 |  | -135.4349 |  | 0.16213 | -0.12709
0.13125 | -0.39918 |  | -117.2693 |  | 0.12716 | -0.099382
0.13145 | -0.33042 |  | -97.4063 |  | 0.088917 | -0.069654
0.13164 | -0.25697 |  | -76.3496 |  | 0.050633 | -0.039322
0.13184 | -0.18747 |  | -54.3604 |  | 0.011288 | -0.0083913
0.13203 | -0.10993 |  | -31.6831 |  | -0.030929 | 0.024537
0.13223 | -0.034473 |  | -8.4702 |  | -0.069909 | 0.055486
0.13242 | 0.042027 |  | 15.0083 |  | -0.10758 | 0.084798
0.13262 | 0.11707 |  | 38.3169 |  | -0.14523 | 0.11402
0.13281 | 0.18161 |  | 61.2386 |  | -0.17864 | 0.14027
0.13301 | 0.24569 |  | 83.5391 |  | -0.21078 | 0.16524
0.1332 | 0.31398 |  | 104.7992 |  | -0.24099 | 0.18877
0.1334 | 0.38267 |  | 124.613 |  | -0.26563 | 0.20804
0.13359 | 0.44443 |  | 142.564 |  | -0.28641 | 0.22416
0.13379 | 0.49965 |  | 158.3264 |  | -0.3028 | 0.23661
0.13398 | 0.54871 |  | 171.7273 |  | -0.31493 | 0.24583
0.13418 | 0.58691 |  | 182.6058 |  | -0.32388 | 0.25286
0.13437 | 0.61711 |  | 190.6518 |  | -0.3272 | 0.25542
0.13457 | 0.63631 |  | 195.5518 |  | -0.32537 | 0.25391
0.13477 | 0.64399 |  | 197.2727 |  | -0.31852 | 0.24852
0.13496 | 0.6427 |  | 195.9058 |  | -0.30578 | 0.23849
0.13516 | 0.62959 |  | 191.5009 |  | -0.29065 | 0.22638
0.13535 | 0.60749 |  | 184.207 |  | -0.27154 | 0.21142
0.13555 | 0.57643 |  | 174.2036 |  | -0.24687 | 0.19221
0.13574 | 0.53609 |  | 161.6273 |  | -0.21969 | 0.17042
0.13594 | 0.48833 |  | 146.5135 |  | -0.18762 | 0.14503
0.13613 | 0.43187 |  | 128.8982 |  | -0.15238 | 0.11723
0.13633 | 0.36909 |  | 109.216 |  | -0.11699 | 0.089147
0.13652 | 0.30153 |  | 88.1309 |  | -0.078675 | 0.059161
0.13672 | 0.2299 |  | 66.1145 |  | -0.039531 | 0.028232
0.13691 | 0.15484 |  | 43.4372 |  | 4.7972e-05 | -0.0030441
0.13711 | 0.077325 |  | 20.2132 |  | 0.040974 | -0.035138
0.1373 | 0.0038705 |  | -3.3937 |  | 0.080003 | -0.065802
0.1375 | -0.066169 |  | -26.979 |  | 0.11786 | -0.095363
0.1377 | -0.13903 |  | -50.1564 |  | 0.15372 | -0.12356
0.13789 | -0.2115 |  | -72.7312 |  | 0.18585 | -0.1488
0.13809 | -0.28071 |  | -94.4088 |  | 0.21701 | -0.17286
0.13828 | -0.34714 |  | -114.7341 |  | 0.24536 | -0.19495
0.13848 | -0.40789 |  | -133.2791 |  | 0.26869 | -0.21331
0.13867 | -0.46213 |  | -149.6465 |  | 0.28845 | -0.22861
0.13887 | -0.50969 |  | -163.6755 |  | 0.30289 | -0.23964
0.13906 | -0.54985 |  | -175.3665 |  | 0.31289 | -0.24722
0.13926 | -0.58284 |  | -184.51 |  | 0.31972 | -0.25237
0.13945 | -0.60733 |  | -190.8131 |  | 0.32085 | -0.25318
0.13965 | -0.62302 |  | -194.0938 |  | 0.31811 | -0.25077
0.13984 | -0.62992 |  | -194.3338 |  | 0.31006 | -0.24424
0.14004 | -0.62822 |  | -191.6653 |  | 0.29468 | -0.2322
0.14023 | -0.62216 |  | -186.1297 |  | 0.27791 | -0.21854
0.14043 | -0.61562 |  | -177.8412 |  | 0.25756 | -0.20235
0.14062 | -0.59395 |  | -167.1317 |  | 0.23077 | -0.18161
0.14082 | -0.53449 |  | -154.1161 |  | 0.20226 | -0.15878
0.14102 | -0.46287 |  | -138.6775 |  | 0.16965 | -0.13294
0.14121 | -0.40891 |  | -120.9203 |  | 0.1333 | -0.10441
0.14141 | -0.34519 |  | -101.3574 |  | 0.09693 | -0.075536
0.1416 | -0.27074 |  | -80.5655 |  | 0.057991 | -0.04513
0.1418 | -0.20236 |  | -58.8582 |  | 0.018152 | -0.013823
0.14199 | -0.12648 |  | -36.3732 |  | -0.021527 | 0.017475
0.14219 | -0.049526 |  | -13.2003 |  | -0.062406 | 0.049269
0.14238 | 0.02585 |  | 10.3042 |  | -0.10061 | 0.079334
0.14258 | 0.10239 |  | 33.6762 |  | -0.13696 | 0.10773
0.14277 | 0.16895 |  | 56.7032 |  | -0.17291 | 0.13541
0.14297 | 0.23197 |  | 79.1009 |  | -0.20475 | 0.16053
0.14316 | 0.2995 |  | 100.5245 |  | -0.23423 | 0.18358
0.14336 | 0.36866 |  | 120.6592 |  | -0.26108 | 0.20426
0.14355 | 0.43218 |  | 139.027 |  | -0.28195 | 0.22071
0.14375 | 0.48839 |  | 155.2315 |  | -0.29967 | 0.23419
0.14395 | 0.53917 |  | 169.0946 |  | -0.31349 | 0.24483
0.14414 | 0.57945 |  | 180.4326 |  | -0.32167 | 0.25148
0.14434 | 0.61092 |  | 189.0239 |  | -0.32625 | 0.25474
0.14453 | 0.63297 |  | 194.64 |  | -0.32543 | 0.25404
0.14473 | 0.64282 |  | 197.0732 |  | -0.31938 | 0.24929
0.14492 | 0.6433 |  | 196.288 |  | -0.3091 | 0.24112
0.14512 | 0.6323 |  | 192.3863 |  | -0.29344 | 0.22887
0.14531 | 0.61142 |  | 185.5603 |  | -0.27464 | 0.2138
0.14551 | 0.58212 |  | 176.0413 |  | -0.25205 | 0.19592
0.1457 | 0.54334 |  | 163.9359 |  | -0.22399 | 0.1739
0.1459 | 0.49719 |  | 149.357 |  | -0.19351 | 0.14965
0.14609 | 0.44285 |  | 132.3664 |  | -0.15988 | 0.12319
0.14629 | 0.38158 |  | 113.1941 |  | -0.12308 | 0.094274
0.14648 | 0.31538 |  | 92.4728 |  | -0.085861 | 0.064712
0.14668 | 0.24481 |  | 70.6581 |  | -0.04653 | 0.033789
0.14688 | 0.17049 |  | 48.0163 |  | -0.0061594 | 0.0020578
0.14707 | 0.092655 |  | 24.7885 |  | 0.033518 | -0.029212
0.14727 | 0.017753 |  | 1.167 |  | 0.07305 | -0.06019
0.14746 | -0.052289 |  | -22.4198 |  | 0.1107 | -0.089789
0.14766 | -0.12443 |  | -45.6005 |  | 0.14707 | -0.11818
0.14785 | -0.19721 |  | -68.1908 |  | 0.18141 | -0.14503
0.14805 | -0.26668 |  | -89.9309 |  | 0.21199 | -0.16911
0.14824 | -0.33372 |  | -110.4961 |  | 0.24069 | -0.19143
0.14844 | -0.39579 |  | -129.4481 |  | 0.26532 | -0.21077
0.14863 | -0.4516 |  | -146.3981 |  | 0.28458 | -0.2257
0.14883 | -0.50123 |  | -161.1066 |  | 0.30102 | -0.23809
0.14902 | -0.54325 |  | -173.4247 |  | 0.31274 | -0.24724
0.14922 | -0.57798 |  | -183.1779 |  | 0.31956 | -0.25235
0.14941 | -0.60423 |  | -190.0579 |  | 0.32237 | -0.25428
0.14961 | -0.62141 |  | -193.8854 |  | 0.31903 | -0.2516
0.1498 | -0.62975 |  | -194.6563 |  | 0.3114 | -0.24519
0.15 | -0.62912 |  | -192.5017 |  | 0.29923 | -0.23563
0.1502 | -0.62374 |  | -187.6077 |  | 0.28198 | -0.22195
0.15039 | -0.61835 |  | -179.988 |  | 0.2625 | -0.20626
0.15059 | -0.60148 |  | -169.7579 |  | 0.2377 | -0.18695
0.15078 | -0.54814 |  | -157.1039 |  | 0.20787 | -0.16327
0.15098 | -0.47527 |  | -141.9875 |  | 0.17661 | -0.13835
0.15117 | -0.41966 |  | -124.5332 |  | 0.14151 | -0.11092
0.15137 | -0.35952 |  | -105.2727 |  | 0.1044 | -0.081672
0.15156 | -0.28482 |  | -84.6898 |  | 0.066966 | -0.052226
0.15176 | -0.21614 |  | -63.0392 |  | 0.02689 | -0.020718
0.15195 | -0.14171 |  | -40.572 |  | -0.013521 | 0.011176
0.15215 | -0.063816 |  | -17.4799 |  | -0.053509 | 0.042392
0.15234 | 0.011233 |  | 5.9259 |  | -0.093229 | 0.073436
0.15254 | 0.088464 |  | 29.2231 |  | -0.12983 | 0.10221
0.15273 | 0.15686 |  | 52.2579 |  | -0.16492 | 0.1295
0.15293 | 0.21981 |  | 74.84 |  | -0.19882 | 0.15584
0.15313 | 0.28667 |  | 96.5061 |  | -0.22833 | 0.17897
0.15332 | 0.35597 |  | 116.913 |  | -0.25551 | 0.20007
0.15352 | 0.42121 |  | 135.7134 |  | -0.27886 | 0.21821
0.15371 | 0.47866 |  | 152.4367 |  | -0.29575 | 0.23131
0.15391 | 0.53089 |  | 166.8422 |  | -0.31057 | 0.24252
0.1541 | 0.57324 |  | 178.735 |  | -0.32086 | 0.25066
0.1543 | 0.60603 |  | 187.8517 |  | -0.3247 | 0.25376
0.15449 | 0.63016 |  | 194.0248 |  | -0.32594 | 0.25433
0.15469 | 0.64206 |  | 197.064 |  | -0.32105 | 0.25039
0.15488 | 0.64445 |  | 196.8947 |  | -0.3103 | 0.242
0.15508 | 0.63601 |  | 193.6602 |  | -0.29717 | 0.23152
0.15527 | 0.61726 |  | 187.4583 |  | -0.2789 | 0.21713
0.15547 | 0.58973 |  | 178.3823 |  | -0.25633 | 0.19943
0.15566 | 0.55234 |  | 166.6658 |  | -0.23008 | 0.17866
0.15586 | 0.50759 |  | 152.4875 |  | -0.199 | 0.15407
0.15605 | 0.45469 |  | 135.9123 |  | -0.16604 | 0.12803
0.15625 | 0.39447 |  | 117.1464 |  | -0.1308 | 0.10033
0.15645 | 0.32915 |  | 96.6629 |  | -0.092913 | 0.070512
0.15664 | 0.25881 |  | 74.947 |  | -0.054372 | 0.039892
0.15684 | 0.1849 |  | 52.347 |  | -0.014032 | 0.0080855
0.15703 | 0.10719 |  | 29.1255 |  | 0.026152 | -0.02347
0.15723 | 0.030816 |  | 5.5267 |  | 0.064922 | -0.053916
0.15742 | -0.039696 |  | -18.0936 |  | 0.1039 | -0.084426
0.15762 | -0.11098 |  | -41.3158 |  | 0.14034 | -0.11322
0.15781 | -0.18401 |  | -63.9465 |  | 0.17444 | -0.13996
0.15801 | -0.25372 |  | -85.8336 |  | 0.20698 | -0.16522
0.1582 | -0.32113 |  | -106.6569 |  | 0.23522 | -0.1873
0.1584 | -0.38466 |  | -126.0384 |  | 0.26059 | -0.20695
0.15859 | -0.44161 |  | -143.4876 |  | 0.28228 | -0.22379
0.15879 | -0.49255 |  | -158.6434 |  | 0.29832 | -0.23618
0.15898 | -0.53601 |  | -171.3878 |  | 0.31103 | -0.24568
0.15918 | -0.5717 |  | -181.5231 |  | 0.31914 | -0.25194
0.15937 | -0.59943 |  | -188.8173 |  | 0.32201 | -0.25418
0.15957 | -0.618 |  | -193.1263 |  | 0.32106 | -0.25314
0.15977 | -0.62794 |  | -194.4648 |  | 0.31435 | -0.24765
0.15996 | -0.62932 |  | -192.9681 |  | 0.30239 | -0.23805
0.16016 | -0.62455 |  | -188.6623 |  | 0.28674 | -0.22548
0.16035 | -0.61899 |  | -181.5157 |  | 0.26671 | -0.20976
0.16055 | -0.60649 |  | -171.7051 |  | 0.24315 | -0.19129
0.16074 | -0.56168 |  | -159.5543 |  | 0.21536 | -0.1693
0.16094 | -0.48912 |  | -145.0991 |  | 0.18311 | -0.1438
0.16113 | -0.42938 |  | -128.2195 |  | 0.14903 | -0.11674
0.16133 | -0.37289 |  | -109.3052 |  | 0.1128 | -0.088291
0.16152 | -0.29954 |  | -88.9637 |  | 0.074649 | -0.058436
0.16172 | -0.22978 |  | -67.555 |  | 0.035647 | -0.027538
0.16191 | -0.15788 |  | -45.3252 |  | -0.0055158 | 0.004738
0.16211 | -0.079596 |  | -22.3721 |  | -0.045867 | 0.036466
0.1623 | -0.0044387 |  | 1.0562 |  | -0.083928 | 0.066428
0.1625 | 0.073018 |  | 24.479 |  | -0.1221 | 0.095907
0.1627 | 0.14385 |  | 47.6176 |  | -0.15783 | 0.12387
0.16289 | 0.20653 |  | 70.263 |  | -0.19131 | 0.15008
0.16309 | 0.27224 |  | 92.1385 |  | -0.22312 | 0.17481
0.16328 | 0.34161 |  | 112.9271 |  | -0.24986 | 0.19581
0.16348 | 0.40831 |  | 132.1285 |  | -0.27336 | 0.21385
0.16367 | 0.46707 |  | 149.2674 |  | -0.29291 | 0.22901
0.16387 | 0.52046 |  | 164.1346 |  | -0.30692 | 0.23996
0.16406 | 0.56546 |  | 176.5754 |  | -0.31837 | 0.24853
0.16426 | 0.60032 |  | 186.3032 |  | -0.32474 | 0.25361
0.16445 | 0.62666 |  | 193.0464 |  | -0.32547 | 0.25412
0.16465 | 0.64091 |  | 196.6507 |  | -0.32239 | 0.2514
0.16484 | 0.64532 |  | 197.1244 |  | -0.31288 | 0.24408
0.16504 | 0.63941 |  | 194.5608 |  | -0.29917 | 0.23313
0.16523 | 0.62244 |  | 188.9746 |  | -0.28259 | 0.22003
0.16543 | 0.5968 |  | 180.4881 |  | -0.26075 | 0.20306
0.16562 | 0.5612 |  | 169.3386 |  | -0.23548 | 0.18292
0.16582 | 0.5178 |  | 155.707 |  | -0.20577 | 0.15955
0.16602 | 0.46664 |  | 139.6504 |  | -0.17156 | 0.13253
0.16621 | 0.40749 |  | 121.2619 |  | -0.13713 | 0.10499
0.16641 | 0.34313 |  | 101.0481 |  | -0.10075 | 0.076528
0.1666 | 0.27376 |  | 79.5671 |  | -0.061577 | 0.045782
0.1668 | 0.20066 |  | 57.1495 |  | -0.022174 | 0.014501
0.16699 | 0.12382 |  | 34.0865 |  | 0.018661 | -0.017584
0.16719 | 0.046568 |  | 10.5261 |  | 0.058985 | -0.049325
0.16738 | -0.024946 |  | -13.1745 |  | 0.09658 | -0.078868
0.16758 | -0.09552 |  | -36.5174 |  | 0.13331 | -0.1076
0.16777 | -0.16885 |  | -59.3287 |  | 0.16816 | -0.13503
0.16797 | -0.23959 |  | -81.429 |  | 0.20078 | -0.16038
0.16816 | -0.30762 |  | -102.5476 |  | 0.23122 | -0.18395
0.16836 | -0.37263 |  | -122.3069 |  | 0.25696 | -0.20417
0.16855 | -0.43109 |  | -140.1753 |  | 0.27821 | -0.22074
0.16875 | -0.4833 |  | -155.7744 |  | 0.29562 | -0.23403
0.16895 | -0.52825 |  | -168.9186 |  | 0.30905 | -0.24418
0.16914 | -0.56531 |  | -179.54 |  | 0.31861 | -0.25159
0.16934 | -0.59475 |  | -187.4569 |  | 0.32279 | -0.25485
0.16953 | -0.61536 |  | -192.4761 |  | 0.32183 | -0.25387
0.16973 | -0.62729 |  | -194.5686 |  | 0.31644 | -0.24938
0.16992 | -0.63027 |  | -193.6862 |  | 0.30526 | -0.24053
0.17012 | -0.62596 |  | -189.8466 |  | 0.28988 | -0.22827
0.17031 | -0.61993 |  | -183.1208 |  | 0.27165 | -0.21372
0.17051 | -0.61019 |  | -173.7067 |  | 0.2488 | -0.19575
0.1707 | -0.57395 |  | -162.0098 |  | 0.22157 | -0.17417
0.1709 | -0.50477 |  | -148.106 |  | 0.19055 | -0.14964
0.17109 | -0.44063 |  | -131.7933 |  | 0.15624 | -0.12247
0.17129 | -0.38566 |  | -113.245 |  | 0.12041 | -0.094171
0.17148 | -0.31534 |  | -93.0936 |  | 0.082886 | -0.064828
0.17168 | -0.24385 |  | -71.8391 |  | 0.043802 | -0.034047
0.17188 | -0.17272 |  | -49.705 |  | 0.0038215 | -0.0026227
0.17207 | -0.095059 |  | -26.8962 |  | -0.037423 | 0.02965
0.17227 | -0.019683 |  | -3.6161 |  | -0.077131 | 0.060834
0.17246 | 0.057359 |  | 19.7827 |  | -0.11382 | 0.089585
0.17266 | 0.13023 |  | 42.9557 |  | -0.15005 | 0.11765
0.17285 | 0.19405 |  | 65.7405 |  | -0.18461 | 0.14444
0.17305 | 0.25873 |  | 87.8701 |  | -0.21574 | 0.16902
0.17324 | 0.32796 |  | 108.9493 |  | -0.24425 | 0.19129
0.17344 | 0.39609 |  | 128.4774 |  | -0.26896 | 0.21029
0.17363 | 0.45623 |  | 145.9794 |  | -0.28869 | 0.22565
0.17383 | 0.51074 |  | 161.2188 |  | -0.30393 | 0.23752
0.17402 | 0.55745 |  | 174.027 |  | -0.31557 | 0.2465
0.17422 | 0.59365 |  | 184.2293 |  | -0.32318 | 0.25231
0.17441 | 0.62175 |  | 191.5776 |  | -0.32496 | 0.25381
0.17461 | 0.6381 |  | 195.816 |  | -0.32164 | 0.25117
0.1748 | 0.64423 |  | 196.9411 |  | -0.31459 | 0.24523
0.175 | 0.64059 |  | 195.0056 |  | -0.3021 | 0.23544
0.1752 | 0.62558 |  | 190.0363 |  | -0.2847 | 0.22184
0.17539 | 0.60187 |  | 182.1604 |  | -0.26475 | 0.20589
0.17559 | 0.56823 |  | 171.5432 |  | -0.24031 | 0.18666
0.17578 | 0.5262 |  | 158.3885 |  | -0.21062 | 0.16328
0.17598 | 0.47673 |  | 142.7686 |  | -0.17811 | 0.13741
0.17617 | 0.41881 |  | 124.7614 |  | -0.14356 | 0.11006
0.17637 | 0.3553 |  | 104.8458 |  | -0.10718 | 0.081472
0.17656 | 0.28698 |  | 83.6136 |  | -0.068798 | 0.051336
0.17676 | 0.21456 |  | 61.4007 |  | -0.029032 | 0.02
0.17695 | 0.13835 |  | 38.4737 |  | 0.010894 | -0.01161
0.17715 | 0.060814 |  | 15.0386 |  | 0.051418 | -0.043285
0.17734 | -0.0116 |  | -8.669 |  | 0.090542 | -0.07378
0.17754 | -0.081811 |  | -32.1379 |  | 0.12657 | -0.10239
0.17773 | -0.15491 |  | -55.0293 |  | 0.16197 | -0.1301
0.17793 | -0.22633 |  | -77.2773 |  | 0.19583 | -0.15638
0.17813 | -0.29467 |  | -98.6014 |  | 0.22573 | -0.17986
0.17832 | -0.36042 |  | -118.6194 |  | 0.25251 | -0.20069
0.17852 | -0.42017 |  | -136.8853 |  | 0.27504 | -0.21828
0.17871 | -0.47353 |  | -152.91 |  | 0.29278 | -0.232
0.17891 | -0.52004 |  | -166.534 |  | 0.30713 | -0.24296
0.1791 | -0.55871 |  | -177.685 |  | 0.31735 | -0.2508
0.1793 | -0.58975 |  | -186.1438 |  | 0.32293 | -0.25488
0.17949 | -0.61222 |  | -191.7541 |  | 0.32327 | -0.25505
0.17969 | -0.62581 |  | -194.3603 |  | 0.31792 | -0.25064
0.17988 | -0.63023 |  | -193.9386 |  | 0.30808 | -0.24258
0.18008 | -0.62698 |  | -190.6759 |  | 0.29409 | -0.2314
0.18027 | -0.62124 |  | -184.6224 |  | 0.27617 | -0.21706
0.18047 | -0.614 |  | -175.881 |  | 0.2542 | -0.19983
0.18066 | -0.5853 |  | -164.6958 |  | 0.22739 | -0.17872
0.18086 | -0.52014 |  | -151.1641 |  | 0.19693 | -0.15447
0.18105 | -0.45252 |  | -135.2689 |  | 0.1639 | -0.12832
0.18125 | -0.39804 |  | -117.1734 |  | 0.12807 | -0.10014
0.18145 | -0.32989 |  | -97.3571 |  | 0.090772 | -0.070839
0.18164 | -0.25749 |  | -76.3051 |  | 0.051898 | -0.040304
0.18184 | -0.18791 |  | -54.3225 |  | 0.011235 | -0.00844
0.18203 | -0.1104 |  | -31.5921 |  | -0.028896 | 0.023051
0.18223 | -0.034263 |  | -8.2968 |  | -0.068764 | 0.054136
0.18242 | 0.0424 |  | 15.1812 |  | -0.10726 | 0.08429
0.18262 | 0.11721 |  | 38.454 |  | -0.14274 | 0.11227
0.18281 | 0.1819 |  | 61.2968 |  | -0.17775 | 0.13936
0.18301 | 0.24547 |  | 83.5086 |  | -0.21041 | 0.16483
0.1832 | 0.31411 |  | 104.8156 |  | -0.23898 | 0.18721
0.1834 | 0.38334 |  | 124.7535 |  | -0.2647 | 0.20724
0.18359 | 0.44495 |  | 142.694 |  | -0.28505 | 0.22324
0.18379 | 0.50014 |  | 158.3045 |  | -0.30107 | 0.23537
0.18398 | 0.54896 |  | 171.6523 |  | -0.31438 | 0.24556
0.18418 | 0.58722 |  | 182.5189 |  | -0.32218 | 0.25179
0.18438 | 0.61727 |  | 190.4903 |  | -0.32529 | 0.25405
0.18457 | 0.63626 |  | 195.4007 |  | -0.32383 | 0.25289
0.18477 | 0.64408 |  | 197.1259 |  | -0.31636 | 0.24688
0.18496 | 0.64264 |  | 195.7844 |  | -0.30489 | 0.23761
0.18516 | 0.62984 |  | 191.5146 |  | -0.28923 | 0.22539
0.18535 | 0.60792 |  | 184.2416 |  | -0.26904 | 0.20956
0.18555 | 0.57651 |  | 174.18 |  | -0.24563 | 0.19105
0.18574 | 0.53615 |  | 161.5585 |  | -0.21758 | 0.16885
0.18594 | 0.48819 |  | 146.4002 |  | -0.18539 | 0.14337
0.18613 | 0.43172 |  | 128.8265 |  | -0.15124 | 0.11638
0.18633 | 0.36921 |  | 109.2062 |  | -0.11469 | 0.087638
0.18652 | 0.30173 |  | 88.1464 |  | -0.076697 | 0.057757
0.18672 | 0.23013 |  | 66.1125 |  | -0.0378 | 0.02706
0.18691 | 0.15487 |  | 43.3722 |  | 0.0027502 | -0.0047711
0.18711 | 0.077044 |  | 20.0634 |  | 0.042615 | -0.036092
0.1873 | 0.0033913 |  | -3.6048 |  | 0.081466 | -0.066687
0.1875 | -0.06655 |  | -27.14 |  | 0.12002 | -0.096883
0.1877 | -0.13933 |  | -50.2108 |  | 0.15546 | -0.12475
0.18789 | -0.21167 |  | -72.6486 |  | 0.188 | -0.15032
0.18809 | -0.28053 |  | -94.1765 |  | 0.2191 | -0.17449
0.18828 | -0.34715 |  | -114.5052 |  | 0.24688 | -0.19611
0.18848 | -0.40829 |  | -133.161 |  | 0.2703 | -0.2145
0.18867 | -0.46282 |  | -149.6545 |  | 0.28941 | -0.22932
0.18887 | -0.51086 |  | -163.8127 |  | 0.30436 | -0.24068
0.18906 | -0.55103 |  | -175.4991 |  | 0.3152 | -0.24909
0.18926 | -0.58365 |  | -184.5182 |  | 0.32134 | -0.25376
0.18945 | -0.60783 |  | -190.7162 |  | 0.32269 | -0.25449
0.18965 | -0.62314 |  | -193.912 |  | 0.31921 | -0.25149
0.18984 | -0.62967 |  | -194.12 |  | 0.31039 | -0.24437
0.19004 | -0.62773 |  | -191.5124 |  | 0.29669 | -0.23353
0.19023 | -0.62162 |  | -186.0934 |  | 0.27947 | -0.21964
0.19043 | -0.61508 |  | -177.8951 |  | 0.2585 | -0.20301
0.19062 | -0.5935 |  | -167.2314 |  | 0.23271 | -0.18291
0.19082 | -0.53498 |  | -154.2313 |  | 0.20272 | -0.15916
0.19102 | -0.464 |  | -138.7313 |  | 0.17017 | -0.13334
0.19121 | -0.40882 |  | -120.8806 |  | 0.13499 | -0.10559
0.19141 | -0.34466 |  | -101.2755 |  | 0.097369 | -0.076041
0.1916 | -0.27113 |  | -80.4658 |  | 0.059354 | -0.046139
0.1918 | -0.20218 |  | -58.677 |  | 0.020025 | -0.015282
0.19199 | -0.12577 |  | -36.0645 |  | -0.021312 | 0.016945
0.19219 | -0.048961 |  | -12.8914 |  | -0.061331 | 0.048458
0.19238 | 0.026934 |  | 10.5186 |  | -0.099442 | 0.078419
0.19258 | 0.1033 |  | 33.826 |  | -0.13665 | 0.10735
0.19277 | 0.16945 |  | 56.7919 |  | -0.1717 | 0.13461
0.19297 | 0.23264 |  | 79.1764 |  | -0.20384 | 0.15971
0.19316 | 0.30029 |  | 100.6405 |  | -0.23297 | 0.1827
0.19336 | 0.36956 |  | 120.797 |  | -0.25941 | 0.20324
0.19355 | 0.43315 |  | 139.1794 |  | -0.28187 | 0.22048
0.19375 | 0.48945 |  | 155.3939 |  | -0.29851 | 0.23345
0.19395 | 0.53999 |  | 169.2355 |  | -0.31165 | 0.24345
0.19414 | 0.57994 |  | 180.5436 |  | -0.32132 | 0.25076
0.19434 | 0.61127 |  | 189.0574 |  | -0.32463 | 0.25355
0.19453 | 0.63277 |  | 194.5348 |  | -0.3236 | 0.25261
0.19473 | 0.64239 |  | 196.9071 |  | -0.31847 | 0.24829
0.19492 | 0.64312 |  | 196.1943 |  | -0.30753 | 0.23971
0.19512 | 0.63244 |  | 192.4181 |  | -0.29261 | 0.22788
0.19531 | 0.61188 |  | 185.6389 |  | -0.27359 | 0.21292
0.19551 | 0.58249 |  | 176.0543 |  | -0.25012 | 0.19447
0.1957 | 0.54367 |  | 163.9071 |  | -0.2229 | 0.17284
0.1959 | 0.49766 |  | 149.3281 |  | -0.19159 | 0.14816
0.19609 | 0.44324 |  | 132.314 |  | -0.15804 | 0.1215
0.19629 | 0.38191 |  | 113.1297 |  | -0.12278 | 0.093654
0.19648 | 0.31564 |  | 92.3968 |  | -0.084212 | 0.063715
0.19668 | 0.24487 |  | 70.558 |  | -0.044479 | 0.032242
0.19687 | 0.17019 |  | 47.868 |  | -0.0051757 | 0.00098879
0.19707 | 0.091976 |  | 24.576 |  | 0.035287 | -0.030592
0.19727 | 0.016862 |  | 0.92954 |  | 0.074878 | -0.061735
0.19746 | -0.053292 |  | -22.659 |  | 0.11169 | -0.090767
0.19766 | -0.12548 |  | -45.8021 |  | 0.14798 | -0.11914
0.19785 | -0.19824 |  | -68.3311 |  | 0.18278 | -0.14634
0.19805 | -0.26767 |  | -90.0611 |  | 0.21402 | -0.17071
0.19824 | -0.33479 |  | -110.66 |  | 0.24217 | -0.19278
0.19844 | -0.39707 |  | -129.6947 |  | 0.26649 | -0.21172
0.19863 | -0.45291 |  | -146.6916 |  | 0.28629 | -0.22697
0.19883 | -0.50226 |  | -161.3379 |  | 0.30174 | -0.23892
0.19902 | -0.54392 |  | -173.5509 |  | 0.31353 | -0.24786
0.19922 | -0.57814 |  | -183.1659 |  | 0.3216 | -0.25389
0.19941 | -0.60399 |  | -189.9306 |  | 0.32346 | -0.25534
0.19961 | -0.62114 |  | -193.7489 |  | 0.32011 | -0.25249
0.1998 | -0.62976 |  | -194.5862 |  | 0.31298 | -0.24659
0.2 | -0.62947 |  | -192.4983 |  | 0.30026 | -0.23651
0.2002 | -0.62411 |  | -187.5927 |  | 0.28354 | -0.22312
0.20039 | -0.61861 |  | -179.8933 |  | 0.26343 | -0.20721
0.20059 | -0.60187 |  | -169.6038 |  | 0.23839 | -0.18746
0.20078 | -0.54901 |  | -156.9717 |  | 0.20939 | -0.16448
0.20098 | -0.47652 |  | -141.9446 |  | 0.17697 | -0.13899
0.20117 | -0.42026 |  | -124.5229 |  | 0.14207 | -0.11137
0.20137 | -0.35919 |  | -105.2204 |  | 0.10552 | -0.08258
0.20156 | -0.28437 |  | -84.6378 |  | 0.067038 | -0.052502
0.20176 | -0.21571 |  | -63.014 |  | 0.027206 | -0.021214
0.20195 | -0.14122 |  | -40.551 |  | -0.013094 | 0.010516
0.20215 | -0.063517 |  | -17.4969 |  | -0.053278 | 0.042004
0.20234 | 0.011539 |  | 5.9227 |  | -0.09245 | 0.072555
0.20254 | 0.089178 |  | 29.3566 |  | -0.1292 | 0.10146
0.20273 | 0.15773 |  | 52.4823 |  | -0.16425 | 0.12879
0.20293 | 0.22044 |  | 75.0367 |  | -0.19806 | 0.15506
0.20312 | 0.28723 |  | 96.7239 |  | -0.22824 | 0.17886
0.20332 | 0.35667 |  | 117.1746 |  | -0.25464 | 0.19941
0.20352 | 0.42179 |  | 135.8745 |  | -0.27779 | 0.21732
0.20371 | 0.47891 |  | 152.4611 |  | -0.29598 | 0.23138
0.20391 | 0.53098 |  | 166.7474 |  | -0.30941 | 0.24172
0.2041 | 0.57296 |  | 178.4635 |  | -0.31944 | 0.24947
0.2043 | 0.60526 |  | 187.4553 |  | -0.32501 | 0.25369
0.20449 | 0.62938 |  | 193.6027 |  | -0.32498 | 0.25368
0.20469 | 0.6413 |  | 196.6743 |  | -0.32005 | 0.24974
0.20488 | 0.64398 |  | 196.6332 |  | -0.31044 | 0.24192
0.20508 | 0.63624 |  | 193.5451 |  | -0.29599 | 0.23056
0.20527 | 0.61771 |  | 187.4378 |  | -0.27737 | 0.216
0.20547 | 0.5904 |  | 178.4229 |  | -0.25522 | 0.19833
0.20566 | 0.55315 |  | 166.6809 |  | -0.22901 | 0.17762
0.20586 | 0.508 |  | 152.4448 |  | -0.19862 | 0.15378
0.20605 | 0.4549 |  | 135.7927 |  | -0.16529 | 0.12734
0.20625 | 0.39461 |  | 116.9591 |  | -0.12956 | 0.099102
0.20645 | 0.32902 |  | 96.4955 |  | -0.091974 | 0.069524
0.20664 | 0.25867 |  | 74.8279 |  | -0.053049 | 0.038939
0.20684 | 0.18478 |  | 52.331 |  | -0.013064 | 0.0076152
0.20703 | 0.10692 |  | 29.1928 |  | 0.026819 | -0.023862
0.20723 | 0.03072 |  | 5.5406 |  | 0.066404 | -0.054992
0.20742 | -0.039826 |  | -18.1477 |  | 0.10505 | -0.085206
0.20762 | -0.11163 |  | -41.4429 |  | 0.14144 | -0.11383
0.20781 | -0.18465 |  | -64.113 |  | 0.17582 | -0.14078
0.20801 | -0.25429 |  | -85.9366 |  | 0.20757 | -0.16569
0.2082 | -0.32173 |  | -106.6892 |  | 0.23642 | -0.18815
0.2084 | -0.38475 |  | -125.9846 |  | 0.2619 | -0.20786
0.20859 | -0.44154 |  | -143.3225 |  | 0.28233 | -0.22395
0.20879 | -0.49235 |  | -158.4148 |  | 0.29932 | -0.23681
0.20898 | -0.53551 |  | -171.1396 |  | 0.31252 | -0.24677
0.20918 | -0.57148 |  | -181.29 |  | 0.31945 | -0.25233
0.20938 | -0.5995 |  | -188.6753 |  | 0.32244 | -0.25429
0.20957 | -0.61854 |  | -193.1226 |  | 0.32155 | -0.2533
0.20977 | -0.62911 |  | -194.5457 |  | 0.31446 | -0.2476
0.20996 | -0.63056 |  | -193.0754 |  | 0.30305 | -0.23834
0.21016 | -0.62559 |  | -188.7242 |  | 0.28763 | -0.22614
0.21035 | -0.6198 |  | -181.5063 |  | 0.26756 | -0.21017
0.21055 | -0.60744 |  | -171.7527 |  | 0.24361 | -0.19126
0.21074 | -0.56313 |  | -159.6669 |  | 0.21504 | -0.16889
0.21094 | -0.49044 |  | -145.176 |  | 0.1834 | -0.14367
0.21113 | -0.43008 |  | -128.2541 |  | 0.1498 | -0.11706
0.21133 | -0.37336 |  | -109.2497 |  | 0.11292 | -0.088365
0.21152 | -0.29979 |  | -88.8147 |  | 0.074819 | -0.058326
0.21172 | -0.22941 |  | -67.3325 |  | 0.035827 | -0.027464
0.21191 | -0.15689 |  | -44.9557 |  | -0.0055339 | 0.004838
0.21211 | -0.07805 |  | -21.912 |  | -0.046088 | 0.036604
0.2123 | -0.0025956 |  | 1.4912 |  | -0.084134 | 0.06652
0.2125 | 0.074619 |  | 24.8828 |  | -0.12152 | 0.095729
0.2127 | 0.14518 |  | 47.9822 |  | -0.15759 | 0.12389
0.21289 | 0.20775 |  | 70.5989 |  | -0.19154 | 0.15042
0.21309 | 0.27356 |  | 92.4797 |  | -0.22281 | 0.17485
0.21328 | 0.3431 |  | 113.2148 |  | -0.25017 | 0.19611
0.21348 | 0.40945 |  | 132.2404 |  | -0.27367 | 0.21431
0.21367 | 0.46776 |  | 149.1775 |  | -0.29189 | 0.22859
0.21387 | 0.52092 |  | 163.9152 |  | -0.30615 | 0.2395
0.21406 | 0.56561 |  | 176.2858 |  | -0.31874 | 0.24885
0.21426 | 0.60021 |  | 186.0305 |  | -0.32534 | 0.25418
0.21445 | 0.62636 |  | 192.8088 |  | -0.32527 | 0.25432
0.21465 | 0.6405 |  | 196.427 |  | -0.32156 | 0.25094
0.21484 | 0.64471 |  | 196.9289 |  | -0.31231 | 0.24361
0.21504 | 0.63872 |  | 194.3727 |  | -0.29865 | 0.23298
0.21523 | 0.62204 |  | 188.862 |  | -0.28236 | 0.22013
0.21543 | 0.5966 |  | 180.459 |  | -0.26104 | 0.20341
0.21563 | 0.56117 |  | 169.2814 |  | -0.23491 | 0.18254
0.21582 | 0.5178 |  | 155.5967 |  | -0.20472 | 0.15879
0.21602 | 0.46636 |  | 139.4525 |  | -0.17158 | 0.13267
0.21621 | 0.40709 |  | 120.9971 |  | -0.13723 | 0.10516
0.21641 | 0.34271 |  | 100.8136 |  | -0.10046 | 0.076353
0.2166 | 0.27339 |  | 79.3963 |  | -0.061361 | 0.045677
0.2168 | 0.20036 |  | 57.0424 |  | -0.021803 | 0.014393
0.21699 | 0.1233 |  | 34.0204 |  | 0.01843 | -0.017235
0.21719 | 0.046066 |  | 10.4563 |  | 0.058954 | -0.049126
0.21738 | -0.025218 |  | -13.2879 |  | 0.097487 | -0.079387
0.21758 | -0.096091 |  | -36.6635 |  | 0.13354 | -0.10772
0.21777 | -0.16956 |  | -59.4834 |  | 0.16815 | -0.13478
0.21797 | -0.24013 |  | -81.5892 |  | 0.20075 | -0.16018
0.21816 | -0.30824 |  | -102.6489 |  | 0.23056 | -0.18346
0.21836 | -0.37295 |  | -122.3238 |  | 0.25719 | -0.20421
0.21855 | -0.43113 |  | -140.1547 |  | 0.27901 | -0.22129
0.21875 | -0.48347 |  | -155.7489 |  | 0.29553 | -0.234
0.21895 | -0.52843 |  | -168.9588 |  | 0.30822 | -0.24358
0.21914 | -0.56576 |  | -179.668 |  | 0.31758 | -0.25067
0.21934 | -0.59547 |  | -187.6073 |  | 0.32222 | -0.25416
0.21953 | -0.61599 |  | -192.5555 |  | 0.32156 | -0.25359
0.21973 | -0.62802 |  | -194.5307 |  | 0.31594 | -0.24881
0.21992 | -0.6312 |  | -193.6085 |  | 0.30482 | -0.23979
0.22012 | -0.62689 |  | -189.8527 |  | 0.2895 | -0.22768
0.22031 | -0.62079 |  | -183.2373 |  | 0.27087 | -0.213
0.22051 | -0.61113 |  | -173.8819 |  | 0.24814 | -0.19518
0.2207 | -0.57468 |  | -162.1467 |  | 0.22116 | -0.1738
0.2209 | -0.50446 |  | -148.123 |  | 0.18937 | -0.14874
0.22109 | -0.43982 |  | -131.7208 |  | 0.15537 | -0.1218
0.22129 | -0.3852 |  | -113.1726 |  | 0.12023 | -0.093967
0.22148 | -0.31425 |  | -93.0416 |  | 0.081826 | -0.064066
0.22168 | -0.24275 |  | -71.7834 |  | 0.042698 | -0.03315
0.22187 | -0.17235 |  | -49.6768 |  | 0.0029875 | -0.0018447
0.22207 | -0.094311 |  | -26.8815 |  | -0.038097 | 0.030137
0.22227 | -0.018896 |  | -3.5268 |  | -0.077107 | 0.060824
0.22246 | 0.058156 |  | 19.9122 |  | -0.11493 | 0.090368
0.22266 | 0.131 |  | 43.0446 |  | -0.15152 | 0.11899
0.22285 | 0.19424 |  | 65.7893 |  | -0.18483 | 0.14507
0.22305 | 0.25905 |  | 87.8658 |  | -0.21693 | 0.16976
0.22324 | 0.32821 |  | 108.9149 |  | -0.24552 | 0.19211
0.22344 | 0.39617 |  | 128.4663 |  | -0.26891 | 0.21047
0.22363 | 0.45648 |  | 145.9898 |  | -0.28982 | 0.22653
0.22383 | 0.51086 |  | 161.2719 |  | -0.30543 | 0.2387
0.22402 | 0.55774 |  | 174.1452 |  | -0.31584 | 0.24672
0.22422 | 0.5938 |  | 184.3442 |  | -0.32396 | 0.25271
0.22441 | 0.62167 |  | 191.6493 |  | -0.32606 | 0.25449
0.22461 | 0.63836 |  | 195.9049 |  | -0.32241 | 0.25174
0.2248 | 0.6444 |  | 197.0387 |  | -0.31537 | 0.24589
0.225 | 0.64079 |  | 195.0969 |  | -0.30278 | 0.23594
0.2252 | 0.62603 |  | 190.1613 |  | -0.28576 | 0.22252
0.22539 | 0.60225 |  | 182.2973 |  | -0.26542 | 0.20635
0.22559 | 0.56882 |  | 171.6786 |  | -0.24029 | 0.18655
0.22578 | 0.527 |  | 158.5236 |  | -0.21144 | 0.16376
0.22598 | 0.47737 |  | 142.8962 |  | -0.17932 | 0.13842
0.22617 | 0.41941 |  | 124.8813 |  | -0.14426 | 0.11081
0.22637 | 0.35585 |  | 104.956 |  | -0.10828 | 0.082291
0.22656 | 0.28724 |  | 83.7041 |  | -0.069824 | 0.052018
0.22676 | 0.21478 |  | 61.473 |  | -0.029076 | 0.020073
0.22695 | 0.13865 |  | 38.5546 |  | 0.010271 | -0.011162
0.22715 | 0.060858 |  | 15.1072 |  | 0.049716 | -0.042188
0.22734 | -0.011525 |  | -8.6255 |  | 0.089456 | -0.07311
0.22754 | -0.081695 |  | -32.0875 |  | 0.12622 | -0.10214
0.22773 | -0.15502 |  | -54.9965 |  | 0.16121 | -0.12965
0.22793 | -0.22631 |  | -77.2537 |  | 0.1946 | -0.15561
0.22812 | -0.29461 |  | -98.5289 |  | 0.22438 | -0.1789
0.22832 | -0.36035 |  | -118.5045 |  | 0.25135 | -0.19989
0.22852 | -0.41989 |  | -136.7576 |  | 0.27412 | -0.2177
0.22871 | -0.47335 |  | -152.7813 |  | 0.29179 | -0.23137
0.22891 | -0.51981 |  | -166.4166 |  | 0.30646 | -0.24226
0.2291 | -0.55836 |  | -177.5833 |  | 0.3161 | -0.24967
0.2293 | -0.58956 |  | -186.0478 |  | 0.32053 | -0.25306
0.22949 | -0.61203 |  | -191.6553 |  | 0.32199 | -0.25376
0.22969 | -0.62608 |  | -194.3259 |  | 0.31746 | -0.25011
0.22988 | -0.63145 |  | -194.0038 |  | 0.30665 | -0.24159
0.23008 | -0.62845 |  | -190.7427 |  | 0.29275 | -0.23026
0.23027 | -0.62229 |  | -184.5997 |  | 0.27477 | -0.21599
0.23047 | -0.61432 |  | -175.7346 |  | 0.25218 | -0.19832
0.23066 | -0.58475 |  | -164.4908 |  | 0.22617 | -0.17773
0.23086 | -0.51807 |  | -151.0064 |  | 0.19576 | -0.15376
0.23105 | -0.44956 |  | -135.1165 |  | 0.1616 | -0.1267
0.23125 | -0.3971 |  | -116.9609 |  | 0.12628 | -0.098678
0.23145 | -0.33011 |  | -97.1408 |  | 0.08913 | -0.069733
0.23164 | -0.2567 |  | -76.1045 |  | 0.049948 | -0.038983
0.23184 | -0.18718 |  | -54.1008 |  | 0.010182 | -0.0075222
0.23203 | -0.10975 |  | -31.4116 |  | -0.030782 | 0.024515
0.23223 | -0.033746 |  | -8.2094 |  | -0.070883 | 0.05604
0.23242 | 0.042757 |  | 15.2422 |  | -0.10799 | 0.08518
0.23262 | 0.11762 |  | 38.5402 |  | -0.14434 | 0.11332
0.23281 | 0.18192 |  | 61.4341 |  | -0.17936 | 0.14068
0.23301 | 0.24606 |  | 83.6845 |  | -0.21117 | 0.16576
0.2332 | 0.31474 |  | 104.9496 |  | -0.24064 | 0.18863
0.2334 | 0.38348 |  | 124.8394 |  | -0.26595 | 0.20821
0.23359 | 0.44567 |  | 142.857 |  | -0.28567 | 0.22355
0.23379 | 0.501 |  | 158.6009 |  | -0.30214 | 0.2362
0.23398 | 0.54982 |  | 171.9425 |  | -0.31517 | 0.24638
0.23418 | 0.58804 |  | 182.6852 |  | -0.3235 | 0.25281
0.23438 | 0.61744 |  | 190.4756 |  | -0.32667 | 0.25508
0.23457 | 0.63595 |  | 195.1515 |  | -0.32422 | 0.25314
0.23477 | 0.64342 |  | 196.7932 |  | -0.31734 | 0.24756
0.23496 | 0.64184 |  | 195.4649 |  | -0.30585 | 0.2385
0.23516 | 0.62902 |  | 191.1585 |  | -0.28965 | 0.22576
0.23535 | 0.60701 |  | 183.8753 |  | -0.27034 | 0.21044
0.23555 | 0.5754 |  | 173.7545 |  | -0.24679 | 0.19194
0.23574 | 0.5347 |  | 161.0195 |  | -0.2179 | 0.1692
0.23594 | 0.48669 |  | 145.8195 |  | -0.18618 | 0.14408
0.23613 | 0.43027 |  | 128.2828 |  | -0.152 | 0.11702
0.23633 | 0.36788 |  | 108.7605 |  | -0.11489 | 0.087877
0.23652 | 0.30071 |  | 87.8257 |  | -0.077217 | 0.058198
0.23672 | 0.22935 |  | 65.8865 |  | -0.038419 | 0.02761
0.23691 | 0.15419 |  | 43.1208 |  | 0.002078 | -0.0042204
0.23711 | 0.076124 |  | 19.7077 |  | 0.042097 | -0.035839
0.2373 | 0.0022451 |  | -4.0604 |  | 0.081521 | -0.066804
0.2375 | -0.067993 |  | -27.6969 |  | 0.11927 | -0.096487
0.2377 | -0.14104 |  | -50.7666 |  | 0.15437 | -0.12399
0.23789 | -0.21317 |  | -73.1028 |  | 0.1879 | -0.15003
0.23809 | -0.28182 |  | -94.5416 |  | 0.21852 | -0.17415
0.23828 | -0.34828 |  | -114.7775 |  | 0.24611 | -0.19566
0.23848 | -0.40918 |  | -133.3744 |  | 0.27046 | -0.21462
0.23867 | -0.46386 |  | -149.9079 |  | 0.28893 | -0.22909
0.23887 | -0.51207 |  | -164.1157 |  | 0.30348 | -0.23991
0.23906 | -0.55217 |  | -175.8101 |  | 0.31482 | -0.24852
0.23926 | -0.5848 |  | -184.8435 |  | 0.32038 | -0.25285
0.23945 | -0.60898 |  | -190.9994 |  | 0.32186 | -0.2536
0.23965 | -0.62421 |  | -194.1204 |  | 0.3188 | -0.25101
0.23984 | -0.63077 |  | -194.2726 |  | 0.30959 | -0.24359
0.24004 | -0.629 |  | -191.5595 |  | 0.29622 | -0.23285
0.24023 | -0.62327 |  | -186.0483 |  | 0.27893 | -0.21922
0.24043 | -0.61703 |  | -177.8047 |  | 0.25731 | -0.20215
0.24063 | -0.59518 |  | -166.9831 |  | 0.23161 | -0.1819
0.24082 | -0.53556 |  | -153.8313 |  | 0.20203 | -0.15849
0.24102 | -0.46258 |  | -138.3327 |  | 0.16948 | -0.13277
0.24121 | -0.40687 |  | -120.5246 |  | 0.1343 | -0.10517
0.24141 | -0.34382 |  | -100.9453 |  | 0.096605 | -0.075509
0.2416 | -0.26958 |  | -80.0806 |  | 0.05783 | -0.044892
0.2418 | -0.20047 |  | -58.2664 |  | 0.018493 | -0.013928
0.24199 | -0.12514 |  | -35.7696 |  | -0.022259 | 0.017908
0.24219 | -0.047773 |  | -12.6606 |  | -0.062169 | 0.049219
0.24238 | 0.02786 |  | 10.7086 |  | -0.1 | 0.079089
0.24258 | 0.10364 |  | 33.9517 |  | -0.13752 | 0.1083
0.24277 | 0.16991 |  | 56.932 |  | -0.17311 | 0.13593
0.24297 | 0.2328 |  | 79.3088 |  | -0.20524 | 0.1611
0.24316 | 0.30093 |  | 100.7786 |  | -0.23453 | 0.1839
0.24336 | 0.37026 |  | 120.9894 |  | -0.26034 | 0.204
0.24355 | 0.43368 |  | 139.3295 |  | -0.28205 | 0.22079
0.24375 | 0.49031 |  | 155.4961 |  | -0.29977 | 0.2343
0.24395 | 0.54085 |  | 169.3789 |  | -0.31355 | 0.24496
0.24414 | 0.58123 |  | 180.7114 |  | -0.32239 | 0.25188
0.24434 | 0.61258 |  | 189.2419 |  | -0.326 | 0.25463
0.24453 | 0.63399 |  | 194.7421 |  | -0.32511 | 0.25388
0.24473 | 0.64396 |  | 197.117 |  | -0.31923 | 0.24911
0.24492 | 0.64434 |  | 196.3858 |  | -0.30867 | 0.24061
0.24512 | 0.63356 |  | 192.5713 |  | -0.29424 | 0.22925
0.24531 | 0.61308 |  | 185.7914 |  | -0.27506 | 0.21425
0.24551 | 0.58349 |  | 176.2442 |  | -0.25155 | 0.19566
0.2457 | 0.54481 |  | 164.1211 |  | -0.22423 | 0.17397
0.2459 | 0.49861 |  | 149.4953 |  | -0.19274 | 0.14915
0.24609 | 0.44377 |  | 132.3869 |  | -0.1591 | 0.12255
0.24629 | 0.38222 |  | 113.1219 |  | -0.12368 | 0.094593
0.24648 | 0.31566 |  | 92.3146 |  | -0.085829 | 0.064779
0.24668 | 0.24463 |  | 70.444 |  | -0.046717 | 0.033931
0.24688 | 0.17001 |  | 47.7884 |  | -0.0061735 | 0.0021547
0.24707 | 0.091912 |  | 24.5294 |  | 0.034142 | -0.029653
0.24727 | 0.016905 |  | 0.88159 |  | 0.072817 | -0.060198
0.24746 | -0.053146 |  | -22.7168 |  | 0.11089 | -0.089847
0.24766 | -0.12566 |  | -45.8928 |  | 0.14687 | -0.1181
0.24785 | -0.19864 |  | -68.4696 |  | 0.18056 | -0.14454
0.24805 | -0.26799 |  | -90.2288 |  | 0.2123 | -0.16923
0.24824 | -0.3354 |  | -110.8533 |  | 0.24046 | -0.19135
0.24844 | -0.39763 |  | -129.8497 |  | 0.26491 | -0.21036
0.24863 | -0.45311 |  | -146.719 |  | 0.28491 | -0.2258
0.24883 | -0.50241 |  | -161.2634 |  | 0.30008 | -0.23759
0.24902 | -0.54381 |  | -173.4005 |  | 0.31209 | -0.24658
0.24922 | -0.57795 |  | -182.9819 |  | 0.31956 | -0.25225
0.24941 | -0.60419 |  | -189.8179 |  | 0.32098 | -0.25347
0.24961 | -0.62157 |  | -193.6907 |  | 0.31878 | -0.25128
0.2498 | -0.63045 |  | -194.5272 |  | 0.31151 | -0.2454
0.25 | -0.63074 |  | -192.4589 |  | 0.2979 | -0.23482
0.2502 | -0.62568 |  | -187.541 |  | 0.28175 | -0.22159
0.25039 | -0.62008 |  | -179.793 |  | 0.26153 | -0.20558
0.25059 | -0.60391 |  | -169.4955 |  | 0.2363 | -0.18581
0.25078 | -0.55174 |  | -156.8622 |  | 0.2081 | -0.1634
0.25098 | -0.47717 |  | -141.8223 |  | 0.17535 | -0.13779
0.25117 | -0.41804 |  | -124.4431 |  | 0.1402 | -0.10988
0.25137 | -0.35791 |  | -105.1494 |  | 0.1039 | -0.081143
0.25156 | -0.28418 |  | -84.5209 |  | 0.064991 | -0.050809
0.25176 | -0.21468 |  | -62.9131 |  | 0.025927 | -0.019895
0.25195 | -0.14054 |  | -40.483 |  | -0.013784 | 0.011333
0.25215 | -0.062721 |  | -17.429 |  | -0.054921 | 0.043331
0.25234 | 0.012393 |  | 5.9591 |  | -0.094056 | 0.07408
0.25254 | 0.08905 |  | 29.3025 |  | -0.13095 | 0.10304
0.25273 | 0.15738 |  | 52.3198 |  | -0.16646 | 0.13068
0.25293 | 0.21986 |  | 74.851 |  | -0.1993 | 0.15628
0.25312 | 0.28701 |  | 96.5757 |  | -0.22944 | 0.17975
0.25332 | 0.35663 |  | 117.0415 |  | -0.25607 | 0.20052
0.25352 | 0.42162 |  | 135.8224 |  | -0.27854 | 0.21808
0.25371 | 0.47937 |  | 152.4585 |  | -0.2975 | 0.23259
0.25391 | 0.53111 |  | 166.7196 |  | -0.31143 | 0.24328
0.2541 | 0.57351 |  | 178.5498 |  | -0.3206 | 0.25042
0.2543 | 0.60664 |  | 187.66 |  | -0.32619 | 0.25453
0.25449 | 0.63028 |  | 193.8048 |  | -0.32615 | 0.25459
0.25469 | 0.64244 |  | 196.8871 |  | -0.32099 | 0.25063
0.25488 | 0.64474 |  | 196.7518 |  | -0.31197 | 0.24315
0.25508 | 0.63592 |  | 193.4608 |  | -0.29756 | 0.23178
0.25527 | 0.61708 |  | 187.2019 |  | -0.27891 | 0.21724
0.25547 | 0.58922 |  | 178.1081 |  | -0.25671 | 0.19974
0.25566 | 0.55193 |  | 166.4394 |  | -0.22981 | 0.17851
0.25586 | 0.50723 |  | 152.346 |  | -0.19965 | 0.15453
0.25605 | 0.45417 |  | 135.7838 |  | -0.16635 | 0.12829
0.25625 | 0.39384 |  | 116.9453 |  | -0.13038 | 0.10003
0.25645 | 0.32824 |  | 96.3928 |  | -0.093454 | 0.070748
0.25664 | 0.25772 |  | 74.6307 |  | -0.05413 | 0.039748
0.25684 | 0.18364 |  | 52.0455 |  | -0.013592 | 0.0079497
0.25703 | 0.10613 |  | 28.9563 |  | 0.026018 | -0.023278
0.25723 | 0.030262 |  | 5.4618 |  | 0.065652 | -0.054406
0.25742 | -0.039917 |  | -18.1319 |  | 0.10401 | -0.084527
0.25762 | -0.11117 |  | -41.3456 |  | 0.14035 | -0.11308
0.25781 | -0.18438 |  | -64.0441 |  | 0.17489 | -0.13999
0.25801 | -0.25413 |  | -86.0045 |  | 0.20675 | -0.16485
0.2582 | -0.32156 |  | -106.8135 |  | 0.23588 | -0.18768
0.2584 | -0.38501 |  | -126.1472 |  | 0.26096 | -0.20733
0.25859 | -0.44172 |  | -143.4969 |  | 0.28142 | -0.22312
0.25879 | -0.4924 |  | -158.5129 |  | 0.29847 | -0.23604
0.25898 | -0.53559 |  | -171.1704 |  | 0.31118 | -0.24595
0.25918 | -0.57126 |  | -181.2979 |  | 0.31884 | -0.25192
0.25938 | -0.59934 |  | -188.6957 |  | 0.32227 | -0.25414
0.25957 | -0.6187 |  | -193.2157 |  | 0.3204 | -0.25245
0.25977 | -0.62942 |  | -194.6749 |  | 0.3133 | -0.2468
0.25996 | -0.63104 |  | -193.0855 |  | 0.30237 | -0.23794
0.26016 | -0.62603 |  | -188.579 |  | 0.2868 | -0.2256
0.26035 | -0.61979 |  | -181.2769 |  | 0.26676 | -0.20976
0.26055 | -0.60664 |  | -171.4437 |  | 0.24259 | -0.19074
0.26074 | -0.56132 |  | -159.3139 |  | 0.2141 | -0.16822
0.26094 | -0.48801 |  | -144.8135 |  | 0.18262 | -0.14311
0.26113 | -0.42789 |  | -127.8888 |  | 0.1484 | -0.11618
0.26133 | -0.37144 |  | -108.9679 |  | 0.11192 | -0.087584
0.26152 | -0.29809 |  | -88.6488 |  | 0.074514 | -0.058094
0.26172 | -0.22803 |  | -67.2184 |  | 0.03511 | -0.027143
0.26191 | -0.15576 |  | -44.8558 |  | -0.0061817 | 0.0053039
0.26211 | -0.077562 |  | -21.8414 |  | -0.046635 | 0.037095
0.2623 | -0.002809 |  | 1.514 |  | -0.085333 | 0.06734
0.2625 | 0.074247 |  | 24.8511 |  | -0.12249 | 0.096415
0.2627 | 0.14467 |  | 47.9049 |  | -0.15817 | 0.12421
0.26289 | 0.20722 |  | 70.5171 |  | -0.1922 | 0.15063
0.26309 | 0.27322 |  | 92.4067 |  | -0.22344 | 0.17506
0.26328 | 0.34267 |  | 113.1591 |  | -0.25135 | 0.19678
0.26348 | 0.4092 |  | 132.2947 |  | -0.27454 | 0.21493
0.26367 | 0.46805 |  | 149.4076 |  | -0.2924 | 0.22889
0.26387 | 0.52136 |  | 164.2407 |  | -0.30765 | 0.2403
0.26406 | 0.56595 |  | 176.5658 |  | -0.31919 | 0.24928
0.26426 | 0.60036 |  | 186.1857 |  | -0.32494 | 0.25394
0.26445 | 0.62624 |  | 192.8806 |  | -0.32622 | 0.25473
0.26465 | 0.64026 |  | 196.4872 |  | -0.32215 | 0.25148
0.26484 | 0.64448 |  | 197.0003 |  | -0.31268 | 0.24394
0.26504 | 0.63839 |  | 194.433 |  | -0.29969 | 0.23368
0.26523 | 0.62136 |  | 188.8383 |  | -0.28287 | 0.22036
0.26543 | 0.59565 |  | 180.3529 |  | -0.26125 | 0.20319
0.26562 | 0.56008 |  | 169.1375 |  | -0.23492 | 0.18251
0.26582 | 0.51652 |  | 155.3942 |  | -0.20516 | 0.15892
0.26602 | 0.46491 |  | 139.1996 |  | -0.17267 | 0.1332
0.26621 | 0.4054 |  | 120.6963 |  | -0.13738 | 0.10543
0.26641 | 0.34092 |  | 100.4585 |  | -0.10035 | 0.076089
0.2666 | 0.27172 |  | 79.0408 |  | -0.061869 | 0.045657
0.2668 | 0.19888 |  | 56.7127 |  | -0.021783 | 0.014221
0.26699 | 0.12214 |  | 33.6894 |  | 0.01846 | -0.017354
0.26719 | 0.045006 |  | 10.1127 |  | 0.058058 | -0.048489
0.26738 | -0.026408 |  | -13.6533 |  | 0.096852 | -0.078969
0.26758 | -0.097166 |  | -37.0772 |  | 0.13357 | -0.10782
0.26777 | -0.17046 |  | -59.8836 |  | 0.16832 | -0.13487
0.26797 | -0.24084 |  | -81.9308 |  | 0.20081 | -0.16021
0.26816 | -0.30867 |  | -102.9946 |  | 0.22996 | -0.18311
0.26836 | -0.3733 |  | -122.6696 |  | 0.25668 | -0.20384
0.26855 | -0.43136 |  | -140.4414 |  | 0.27866 | -0.22107
0.26875 | -0.48337 |  | -155.9558 |  | 0.29494 | -0.23371
0.26895 | -0.52812 |  | -169.0868 |  | 0.30876 | -0.2441
0.26914 | -0.56524 |  | -179.7412 |  | 0.31801 | -0.25127
0.26934 | -0.59476 |  | -187.6505 |  | 0.32134 | -0.25375
0.26953 | -0.61521 |  | -192.5811 |  | 0.32096 | -0.25321
0.26973 | -0.62706 |  | -194.5134 |  | 0.31548 | -0.24863
0.26992 | -0.63015 |  | -193.5353 |  | 0.3045 | -0.2397
0.27012 | -0.62591 |  | -189.7289 |  | 0.28974 | -0.22801
0.27031 | -0.6197 |  | -183.0999 |  | 0.27099 | -0.2131
0.27051 | -0.6101 |  | -173.7668 |  | 0.24766 | -0.19471
0.2707 | -0.57426 |  | -162.0221 |  | 0.21984 | -0.17283
0.2709 | -0.50416 |  | -147.9719 |  | 0.18858 | -0.14782
0.27109 | -0.43872 |  | -131.5486 |  | 0.15543 | -0.12148
0.27129 | -0.38434 |  | -112.9871 |  | 0.11967 | -0.093686
0.27148 | -0.31411 |  | -92.861 |  | 0.081249 | -0.063673
0.27168 | -0.24207 |  | -71.5719 |  | 0.042392 | -0.032783
0.27187 | -0.17159 |  | -49.3957 |  | 0.0023651 | -0.0011988
0.27207 | -0.093853 |  | -26.5689 |  | -0.038658 | 0.030742
0.27227 | -0.018287 |  | -3.2522 |  | -0.07762 | 0.061095
0.27246 | 0.05861 |  | 20.1957 |  | -0.11494 | 0.0903
0.27266 | 0.13165 |  | 43.4238 |  | -0.15157 | 0.11899
0.27285 | 0.19515 |  | 66.2341 |  | -0.18633 | 0.14606
0.27305 | 0.26003 |  | 88.3216 |  | -0.21775 | 0.17064
0.27324 | 0.32934 |  | 109.3431 |  | -0.24544 | 0.19226
0.27344 | 0.39716 |  | 128.8819 |  | -0.26969 | 0.21102
0.27363 | 0.45752 |  | 146.4431 |  | -0.28932 | 0.22643
0.27383 | 0.51179 |  | 161.7095 |  | -0.30482 | 0.23843
0.27402 | 0.5582 |  | 174.471 |  | -0.31689 | 0.24763
0.27422 | 0.59408 |  | 184.5301 |  | -0.32408 | 0.25326
0.27441 | 0.62176 |  | 191.7457 |  | -0.32607 | 0.25482
0.27461 | 0.63808 |  | 195.9347 |  | -0.32315 | 0.25237
0.2748 | 0.64377 |  | 196.9733 |  | -0.31506 | 0.24581
0.275 | 0.63966 |  | 194.9131 |  | -0.30254 | 0.23591
0.2752 | 0.62442 |  | 189.8728 |  | -0.2858 | 0.22274
0.27539 | 0.60058 |  | 182.0108 |  | -0.26495 | 0.20622
0.27559 | 0.56734 |  | 171.4894 |  | -0.24086 | 0.18704
0.27578 | 0.52557 |  | 158.3977 |  | -0.21178 | 0.1643
0.27598 | 0.47597 |  | 142.7642 |  | -0.17865 | 0.13826
0.27617 | 0.41817 |  | 124.7416 |  | -0.14437 | 0.11092
0.27637 | 0.35478 |  | 104.8244 |  | -0.10757 | 0.081984
0.27656 | 0.28646 |  | 83.5699 |  | -0.069091 | 0.051672
0.27676 | 0.2143 |  | 61.3539 |  | -0.029697 | 0.020715
0.27695 | 0.1383 |  | 38.4453 |  | 0.010953 | -0.011153
0.27715 | 0.060656 |  | 14.9839 |  | 0.05052 | -0.042491
0.27734 | -0.011759 |  | -8.7411 |  | 0.089153 | -0.07273
0.27754 | -0.081929 |  | -32.2346 |  | 0.12678 | -0.10223
0.27773 | -0.15522 |  | -55.2076 |  | 0.16177 | -0.12985
0.27793 | -0.22676 |  | -77.5037 |  | 0.19462 | -0.15544
0.27813 | -0.29514 |  | -98.8344 |  | 0.22522 | -0.17922
0.27832 | -0.36084 |  | -118.8401 |  | 0.25176 | -0.20003
0.27852 | -0.42032 |  | -137.0569 |  | 0.27398 | -0.2175
0.27871 | -0.47358 |  | -153.0649 |  | 0.29286 | -0.23192
0.27891 | -0.51994 |  | -166.6997 |  | 0.30692 | -0.24269
0.2791 | -0.55833 |  | -177.8362 |  | 0.31612 | -0.24978
0.2793 | -0.58932 |  | -186.2703 |  | 0.32127 | -0.25345
0.27949 | -0.61148 |  | -191.8107 |  | 0.32141 | -0.25344
0.27969 | -0.62484 |  | -194.3493 |  | 0.31731 | -0.24987
0.27988 | -0.62965 |  | -193.9654 |  | 0.30766 | -0.24205
0.28008 | -0.6267 |  | -190.7383 |  | 0.29276 | -0.23026
0.28027 | -0.62109 |  | -184.6469 |  | 0.27505 | -0.21594
0.28047 | -0.61386 |  | -175.8186 |  | 0.25253 | -0.19841
0.28066 | -0.58507 |  | -164.5299 |  | 0.22574 | -0.17736
0.28086 | -0.51945 |  | -150.9636 |  | 0.19584 | -0.15346
0.28105 | -0.45024 |  | -135.0429 |  | 0.16204 | -0.12689
0.28125 | -0.39539 |  | -116.8728 |  | 0.12621 | -0.098683
0.28145 | -0.32888 |  | -97.0386 |  | 0.089085 | -0.069474
0.28164 | -0.25666 |  | -75.9624 |  | 0.050355 | -0.039011
0.28184 | -0.18646 |  | -53.9051 |  | 0.010361 | -0.007516
0.28203 | -0.10955 |  | -31.1806 |  | -0.030449 | 0.024353
0.28223 | -0.033818 |  | -7.9466 |  | -0.070504 | 0.055661
0.28242 | 0.042697 |  | 15.4433 |  | -0.10856 | 0.085578
0.28262 | 0.11706 |  | 38.6309 |  | -0.14476 | 0.1139
0.28281 | 0.18205 |  | 61.529 |  | -0.17934 | 0.14076
0.28301 | 0.2461 |  | 83.8127 |  | -0.21129 | 0.16579
0.2832 | 0.3143 |  | 105.0827 |  | -0.24024 | 0.18837
0.2834 | 0.38323 |  | 124.9151 |  | -0.26578 | 0.20812
0.28359 | 0.44487 |  | 142.7505 |  | -0.28625 | 0.22405
0.28379 | 0.49984 |  | 158.3898 |  | -0.30238 | 0.2363
0.28398 | 0.5488 |  | 171.7525 |  | -0.31503 | 0.24601
0.28418 | 0.58698 |  | 182.5455 |  | -0.32301 | 0.25234
0.28437 | 0.61691 |  | 190.5318 |  | -0.3263 | 0.25475
0.28457 | 0.63614 |  | 195.4286 |  | -0.3246 | 0.25344
0.28477 | 0.64375 |  | 197.0811 |  | -0.31707 | 0.24746
0.28496 | 0.64198 |  | 195.6321 |  | -0.30532 | 0.238
0.28516 | 0.62884 |  | 191.183 |  | -0.28989 | 0.22588
0.28535 | 0.60648 |  | 183.8449 |  | -0.26973 | 0.20994
0.28555 | 0.57492 |  | 173.7506 |  | -0.24575 | 0.19099
0.28574 | 0.53439 |  | 161.0832 |  | -0.21789 | 0.16918
0.28594 | 0.4864 |  | 145.9612 |  | -0.1859 | 0.1438
0.28613 | 0.43004 |  | 128.3986 |  | -0.15143 | 0.11642
0.28633 | 0.36752 |  | 108.8287 |  | -0.11509 | 0.087865
0.28652 | 0.30024 |  | 87.8647 |  | -0.076971 | 0.057803
0.28672 | 0.22894 |  | 65.872 |  | -0.037489 | 0.026671
0.28691 | 0.15371 |  | 43.092 |  | 0.0025234 | -0.0048863
0.28711 | 0.07569 |  | 19.6636 |  | 0.042287 | -0.036223
0.2873 | 0.0019766 |  | -4.088 |  | 0.081497 | -0.066879
0.2875 | -0.06798 |  | -27.6488 |  | 0.11933 | -0.096592
0.2877 | -0.14067 |  | -50.6816 |  | 0.15506 | -0.1247
0.28789 | -0.21263 |  | -73.018 |  | 0.18819 | -0.15069
0.28809 | -0.28121 |  | -94.4846 |  | 0.21895 | -0.17462
0.28828 | -0.3476 |  | -114.7766 |  | 0.24686 | -0.19615
0.28848 | -0.40849 |  | -133.4177 |  | 0.27007 | -0.21452
0.28867 | -0.46304 |  | -149.9424 |  | 0.28907 | -0.22934
0.28887 | -0.51108 |  | -164.1297 |  | 0.30449 | -0.24079
0.28906 | -0.55123 |  | -175.8315 |  | 0.31486 | -0.24878
0.28926 | -0.58386 |  | -184.8269 |  | 0.32048 | -0.25313
0.28945 | -0.60776 |  | -190.9291 |  | 0.322 | -0.25417
0.28965 | -0.62265 |  | -193.9988 |  | 0.31855 | -0.25126
0.28984 | -0.629 |  | -194.1307 |  | 0.30965 | -0.24391
0.29004 | -0.62721 |  | -191.4817 |  | 0.29615 | -0.2332
0.29023 | -0.6218 |  | -185.9802 |  | 0.27899 | -0.21951
0.29043 | -0.61601 |  | -177.7141 |  | 0.25772 | -0.20261
0.29063 | -0.59395 |  | -166.9349 |  | 0.23171 | -0.18218
0.29082 | -0.53464 |  | -153.8036 |  | 0.20174 | -0.15842
0.29102 | -0.4638 |  | -138.3308 |  | 0.169 | -0.1325
0.29121 | -0.40814 |  | -120.5793 |  | 0.13375 | -0.10475
0.29141 | -0.34379 |  | -101.034 |  | 0.096584 | -0.075569
0.2916 | -0.27076 |  | -80.2249 |  | 0.05834 | -0.045492
0.2918 | -0.20124 |  | -58.3787 |  | 0.018305 | -0.01407
0.29199 | -0.12505 |  | -35.7344 |  | -0.022676 | 0.018006
0.29219 | -0.048556 |  | -12.5733 |  | -0.062518 | 0.049364
0.29238 | 0.027572 |  | 10.7957 |  | -0.10088 | 0.079485
0.29258 | 0.10331 |  | 34.0559 |  | -0.13747 | 0.10797
0.29277 | 0.16985 |  | 57.0089 |  | -0.17261 | 0.1352
0.29297 | 0.23333 |  | 79.3975 |  | -0.20572 | 0.16114
0.29316 | 0.30065 |  | 100.9031 |  | -0.2349 | 0.18417
0.29336 | 0.37027 |  | 121.1234 |  | -0.26072 | 0.20406
0.29355 | 0.43373 |  | 139.4815 |  | -0.28236 | 0.22067
0.29375 | 0.48991 |  | 155.6322 |  | -0.29905 | 0.23366
0.29395 | 0.54085 |  | 169.5038 |  | -0.31323 | 0.24457
0.29414 | 0.58116 |  | 180.866 |  | -0.32278 | 0.25203
0.29434 | 0.61265 |  | 189.3971 |  | -0.32571 | 0.25424
0.29453 | 0.63403 |  | 194.8488 |  | -0.32471 | 0.25317
0.29473 | 0.6435 |  | 197.134 |  | -0.31896 | 0.24873
0.29492 | 0.64387 |  | 196.3657 |  | -0.30789 | 0.24018
0.29512 | 0.63309 |  | 192.5974 |  | -0.29362 | 0.22873
0.29531 | 0.61253 |  | 185.8162 |  | -0.27468 | 0.21376
0.29551 | 0.58274 |  | 176.2011 |  | -0.25043 | 0.19473
0.2957 | 0.5438 |  | 164.014 |  | -0.22313 | 0.17303
0.2959 | 0.49742 |  | 149.3762 |  | -0.19263 | 0.14891
0.29609 | 0.44259 |  | 132.3005 |  | -0.159 | 0.12244
0.29629 | 0.38126 |  | 113.0619 |  | -0.12313 | 0.094193
0.29648 | 0.31453 |  | 92.2301 |  | -0.084822 | 0.064103
0.29668 | 0.24335 |  | 70.2944 |  | -0.045431 | 0.032919
0.29688 | 0.16864 |  | 47.5668 |  | -0.0054942 | 0.0014033
0.29707 | 0.090418 |  | 24.241 |  | 0.034859 | -0.030141
0.29727 | 0.015738 |  | 0.55971 |  | 0.073609 | -0.060645
0.29746 | -0.053946 |  | -23.0218 |  | 0.11109 | -0.09012
0.29766 | -0.12619 |  | -46.124 |  | 0.14768 | -0.11869
0.29785 | -0.1987 |  | -68.6272 |  | 0.18162 | -0.14531
0.29805 | -0.2678 |  | -90.3732 |  | 0.21296 | -0.16987
0.29824 | -0.33506 |  | -111.015 |  | 0.24151 | -0.19208
0.29844 | -0.39713 |  | -130.0496 |  | 0.26564 | -0.21089
0.29863 | -0.45268 |  | -146.9768 |  | 0.28498 | -0.22587
0.29883 | -0.50201 |  | -161.5585 |  | 0.30051 | -0.23766
0.29902 | -0.5433 |  | -173.7007 |  | 0.31277 | -0.24701
0.29922 | -0.57742 |  | -183.2411 |  | 0.31993 | -0.25259
0.29941 | -0.60345 |  | -189.9859 |  | 0.32132 | -0.25359
0.29961 | -0.62042 |  | -193.7686 |  | 0.31892 | -0.25135
0.2998 | -0.62905 |  | -194.5774 |  | 0.31138 | -0.24509
0.3 | -0.62905 |  | -192.5025 |  | 0.29812 | -0.2346
0.3002 | -0.62418 |  | -187.5435 |  | 0.28219 | -0.22187
0.30039 | -0.61955 |  | -179.748 |  | 0.26215 | -0.20605
0.30059 | -0.60359 |  | -169.3883 |  | 0.23628 | -0.18584
0.30078 | -0.55039 |  | -156.7326 |  | 0.20709 | -0.16257
0.30098 | -0.47603 |  | -141.7776 |  | 0.17521 | -0.13711
0.30117 | -0.41813 |  | -124.4781 |  | 0.14026 | -0.10966
0.30137 | -0.35779 |  | -105.1882 |  | 0.10357 | -0.081003
0.30156 | -0.28432 |  | -84.4823 |  | 0.065436 | -0.051021
0.30176 | -0.21536 |  | -62.788 |  | 0.025547 | -0.019525
0.30195 | -0.14108 |  | -40.3769 |  | -0.015035 | 0.01237
0.30215 | -0.064024 |  | -17.3458 |  | -0.055258 | 0.043805
0.30234 | 0.011209 |  | 6.0656 |  | -0.093912 | 0.073988
0.30254 | 0.088504 |  | 29.4075 |  | -0.13085 | 0.103
0.30273 | 0.15705 |  | 52.4043 |  | -0.16647 | 0.13096
0.30293 | 0.21993 |  | 74.8523 |  | -0.19944 | 0.15667
0.30312 | 0.2862 |  | 96.4976 |  | -0.22959 | 0.18007
0.30332 | 0.35565 |  | 117.0076 |  | -0.25654 | 0.20097
0.30352 | 0.42132 |  | 135.8346 |  | -0.27891 | 0.21846
0.30371 | 0.47886 |  | 152.4986 |  | -0.29687 | 0.2324
0.30391 | 0.53103 |  | 166.7969 |  | -0.31095 | 0.2431
0.3041 | 0.57343 |  | 178.5935 |  | -0.32098 | 0.25093
0.3043 | 0.60615 |  | 187.6914 |  | -0.32601 | 0.25486
0.30449 | 0.63005 |  | 193.8468 |  | -0.32597 | 0.2546
0.30469 | 0.642 |  | 196.8911 |  | -0.32114 | 0.25058
0.30488 | 0.64452 |  | 196.8337 |  | -0.31111 | 0.24263
0.30508 | 0.63623 |  | 193.7033 |  | -0.29673 | 0.23145
0.30527 | 0.61759 |  | 187.5228 |  | -0.27867 | 0.21715
0.30547 | 0.58996 |  | 178.4558 |  | -0.25646 | 0.19949
0.30566 | 0.55256 |  | 166.7258 |  | -0.22981 | 0.17856
0.30586 | 0.50774 |  | 152.5341 |  | -0.19877 | 0.15412
0.30605 | 0.4545 |  | 135.9017 |  | -0.16515 | 0.12747
0.30625 | 0.39402 |  | 117.02 |  | -0.13032 | 0.099915
0.30645 | 0.3285 |  | 96.4919 |  | -0.092791 | 0.070525
0.30664 | 0.25796 |  | 74.7766 |  | -0.053315 | 0.03947
0.30684 | 0.1841 |  | 52.2059 |  | -0.013864 | 0.008163
0.30703 | 0.10651 |  | 29.0396 |  | 0.026461 | -0.023508
0.30723 | 0.030209 |  | 5.3892 |  | 0.066349 | -0.054732
0.30742 | -0.040051 |  | -18.3046 |  | 0.1044 | -0.08464
0.30762 | -0.11149 |  | -41.5611 |  | 0.1411 | -0.11349
0.30781 | -0.18478 |  | -64.2555 |  | 0.175 | -0.14016
0.30801 | -0.2543 |  | -86.1627 |  | 0.2067 | -0.16478
0.3082 | -0.32171 |  | -106.9683 |  | 0.23618 | -0.18761
0.3084 | -0.38507 |  | -126.3194 |  | 0.26106 | -0.20718
0.30859 | -0.44153 |  | -143.6675 |  | 0.28168 | -0.22337
0.30879 | -0.49221 |  | -158.7113 |  | 0.29854 | -0.23623
0.30898 | -0.5354 |  | -171.3976 |  | 0.31075 | -0.24541
0.30918 | -0.57109 |  | -181.5542 |  | 0.31855 | -0.2514
0.30938 | -0.59921 |  | -188.9402 |  | 0.32221 | -0.25407
0.30957 | -0.61802 |  | -193.3178 |  | 0.32035 | -0.25249
0.30977 | -0.62798 |  | -194.6021 |  | 0.31332 | -0.24674
0.30996 | -0.62936 |  | -192.9612 |  | 0.30187 | -0.23731
0.31016 | -0.62476 |  | -188.5183 |  | 0.2858 | -0.22464
0.31035 | -0.62004 |  | -181.319 |  | 0.26639 | -0.20939
0.31055 | -0.60819 |  | -171.5624 |  | 0.24248 | -0.19061
0.31074 | -0.56263 |  | -159.4311 |  | 0.21385 | -0.16807
0.31094 | -0.49009 |  | -144.9039 |  | 0.18215 | -0.14274
0.31113 | -0.43047 |  | -127.9542 |  | 0.14708 | -0.11509
0.31133 | -0.37184 |  | -108.9785 |  | 0.11116 | -0.086907
0.31152 | -0.29848 |  | -88.6135 |  | 0.074438 | -0.057996
0.31172 | -0.22934 |  | -67.2039 |  | 0.034164 | -0.026531
0.31191 | -0.15606 |  | -44.9195 |  | -0.0069056 | 0.0058334
0.31211 | -0.078353 |  | -21.914 |  | -0.046982 | 0.037402
0.3123 | -0.0031592 |  | 1.5266 |  | -0.086355 | 0.068053
0.3125 | 0.074829 |  | 24.9325 |  | -0.12328 | 0.09696
0.3127 | 0.14479 |  | 48.0343 |  | -0.15858 | 0.12454
0.31289 | 0.20798 |  | 70.6652 |  | -0.19285 | 0.15114
0.31309 | 0.27375 |  | 92.5079 |  | -0.22378 | 0.17536
0.31328 | 0.34274 |  | 113.2291 |  | -0.25123 | 0.19678
0.31348 | 0.4097 |  | 132.405 |  | -0.27481 | 0.21507
0.31367 | 0.46832 |  | 149.5378 |  | -0.29315 | 0.22929
0.31387 | 0.52163 |  | 164.3188 |  | -0.30773 | 0.24046
0.31406 | 0.56608 |  | 176.6142 |  | -0.31886 | 0.24904
0.31426 | 0.60046 |  | 186.2655 |  | -0.32519 | 0.25389
0.31445 | 0.62654 |  | 192.9993 |  | -0.32668 | 0.25498
0.31465 | 0.64036 |  | 196.5782 |  | -0.32269 | 0.25186
0.31484 | 0.64471 |  | 197.018 |  | -0.31298 | 0.24415
0.31504 | 0.63848 |  | 194.3994 |  | -0.29914 | 0.23313
0.31523 | 0.62125 |  | 188.7323 |  | -0.28224 | 0.21966
0.31543 | 0.59551 |  | 180.196 |  | -0.26111 | 0.20316
0.31562 | 0.55976 |  | 169.04 |  | -0.23537 | 0.18295
0.31582 | 0.51657 |  | 155.3946 |  | -0.20586 | 0.15936
0.31602 | 0.46534 |  | 139.3282 |  | -0.17237 | 0.13287
0.31621 | 0.40605 |  | 120.9341 |  | -0.13643 | 0.10443
0.31641 | 0.34165 |  | 100.6691 |  | -0.1 | 0.075631
0.3166 | 0.2719 |  | 79.1256 |  | -0.062066 | 0.045958
0.3168 | 0.19854 |  | 56.638 |  | -0.02179 | 0.01437
0.31699 | 0.12152 |  | 33.5166 |  | 0.018714 | -0.017684
0.31719 | 0.044439 |  | 9.9688 |  | 0.058257 | -0.048941
0.31738 | -0.026532 |  | -13.7202 |  | 0.097342 | -0.079368
0.31758 | -0.097111 |  | -37.0671 |  | 0.1342 | -0.10807
0.31777 | -0.17049 |  | -59.8593 |  | 0.16823 | -0.13494
0.31797 | -0.24096 |  | -81.9647 |  | 0.20091 | -0.16063
0.31816 | -0.30888 |  | -103.0722 |  | 0.23085 | -0.18392
0.31836 | -0.37352 |  | -122.7521 |  | 0.25659 | -0.20398
0.31855 | -0.43139 |  | -140.4929 |  | 0.27815 | -0.22079
0.31875 | -0.48326 |  | -155.979 |  | 0.29553 | -0.2341
0.31895 | -0.52798 |  | -169.0809 |  | 0.30892 | -0.24435
0.31914 | -0.56486 |  | -179.6733 |  | 0.31767 | -0.25105
0.31934 | -0.59424 |  | -187.5351 |  | 0.32175 | -0.25397
0.31953 | -0.61451 |  | -192.4086 |  | 0.32123 | -0.25329
0.31973 | -0.626 |  | -194.2795 |  | 0.31543 | -0.24851
0.31992 | -0.62904 |  | -193.298 |  | 0.3045 | -0.23978
0.32012 | -0.62516 |  | -189.5352 |  | 0.28923 | -0.22749
0.32031 | -0.61999 |  | -182.9446 |  | 0.27072 | -0.21271
0.32051 | -0.61092 |  | -173.5951 |  | 0.24765 | -0.19487
0.3207 | -0.57328 |  | -161.819 |  | 0.21977 | -0.17292
0.3209 | -0.50249 |  | -147.7921 |  | 0.18911 | -0.14828
0.32109 | -0.43882 |  | -131.4059 |  | 0.15497 | -0.12142
0.32129 | -0.384 |  | -112.8634 |  | 0.11848 | -0.092896
0.32148 | -0.31377 |  | -92.7556 |  | 0.081621 | -0.063819
0.32168 | -0.24295 |  | -71.4863 |  | 0.042924 | -0.033378
0.32188 | -0.1714 |  | -49.3287 |  | 0.0019294 | -0.0011481
0.32207 | -0.093773 |  | -26.5083 |  | -0.039256 | 0.031172
0.32227 | -0.018475 |  | -3.1973 |  | -0.078595 | 0.061997
0.32246 | 0.058825 |  | 20.1834 |  | -0.11583 | 0.0912
0.32266 | 0.1313 |  | 43.3342 |  | -0.15164 | 0.11907
0.32285 | 0.19532 |  | 66.148 |  | -0.18589 | 0.14574
0.32305 | 0.25998 |  | 88.23 |  | -0.21756 | 0.17063
0.32324 | 0.32886 |  | 109.2235 |  | -0.24609 | 0.19283
0.32344 | 0.39702 |  | 128.7788 |  | -0.27045 | 0.21165
0.32363 | 0.45698 |  | 146.3225 |  | -0.28974 | 0.22664
0.32383 | 0.51134 |  | 161.5541 |  | -0.30529 | 0.23856
0.32402 | 0.55773 |  | 174.3406 |  | -0.31708 | 0.24764
0.32422 | 0.59361 |  | 184.4384 |  | -0.3239 | 0.253
0.32441 | 0.62164 |  | 191.7172 |  | -0.32635 | 0.25479
0.32461 | 0.63796 |  | 195.9823 |  | -0.32391 | 0.25272
0.3248 | 0.64403 |  | 197.027 |  | -0.31561 | 0.24618
0.325 | 0.63986 |  | 194.9495 |  | -0.30281 | 0.23613
0.3252 | 0.62435 |  | 189.8434 |  | -0.28568 | 0.22265
0.32539 | 0.60033 |  | 181.8291 |  | -0.2648 | 0.20617
0.32559 | 0.56643 |  | 171.1876 |  | -0.24136 | 0.18752
0.32578 | 0.52456 |  | 158.046 |  | -0.21217 | 0.16467
0.32598 | 0.47507 |  | 142.4489 |  | -0.17852 | 0.13811
0.32617 | 0.41728 |  | 124.5036 |  | -0.14439 | 0.11075
0.32637 | 0.35393 |  | 104.5782 |  | -0.10734 | 0.081694
0.32656 | 0.2853 |  | 83.2677 |  | -0.068671 | 0.051341
0.32676 | 0.21278 |  | 60.9772 |  | -0.030217 | 0.021005
0.32695 | 0.13652 |  | 37.9922 |  | 0.010261 | -0.010742
0.32715 | 0.059045 |  | 14.5477 |  | 0.050801 | -0.042745
0.32734 | -0.01287 |  | -9.0927 |  | 0.089547 | -0.073126
0.32754 | -0.08283 |  | -32.4873 |  | 0.12665 | -0.10221
0.32773 | -0.15591 |  | -55.3699 |  | 0.1616 | -0.12965
0.32793 | -0.22711 |  | -77.595 |  | 0.19461 | -0.15529
0.32812 | -0.29526 |  | -98.8798 |  | 0.22487 | -0.17897
0.32832 | -0.36079 |  | -118.8481 |  | 0.25109 | -0.19955
0.32852 | -0.42005 |  | -137.0239 |  | 0.2739 | -0.21719
0.32871 | -0.47313 |  | -153.012 |  | 0.29261 | -0.23175
0.32891 | -0.51954 |  | -166.6518 |  | 0.30614 | -0.24233
0.3291 | -0.55811 |  | -177.8367 |  | 0.31603 | -0.24968
0.3293 | -0.58931 |  | -186.3493 |  | 0.32136 | -0.25358
0.32949 | -0.61172 |  | -191.9546 |  | 0.32126 | -0.25333
0.32969 | -0.6251 |  | -194.5215 |  | 0.31675 | -0.2496
0.32988 | -0.62965 |  | -194.0841 |  | 0.30689 | -0.24181
0.33008 | -0.62645 |  | -190.7573 |  | 0.29274 | -0.23024
0.33027 | -0.62109 |  | -184.625 |  | 0.27463 | -0.21574
0.33047 | -0.61431 |  | -175.8554 |  | 0.25175 | -0.19792
0.33066 | -0.58391 |  | -164.6966 |  | 0.22557 | -0.17717
0.33086 | -0.51668 |  | -151.1292 |  | 0.19553 | -0.15334
0.33105 | -0.45099 |  | -135.0147 |  | 0.16167 | -0.12656
0.33125 | -0.39812 |  | -116.6387 |  | 0.12615 | -0.098539
0.33145 | -0.32811 |  | -96.688 |  | 0.088821 | -0.069339
0.33164 | -0.25612 |  | -75.6399 |  | 0.049502 | -0.038487
0.33184 | -0.18715 |  | -53.6889 |  | 0.009681 | -0.0070339
0.33203 | -0.10875 |  | -30.9961 |  | -0.030559 | 0.024582
0.33223 | -0.033594 |  | -7.7071 |  | -0.070697 | 0.055873
0.33242 | 0.043227 |  | 15.7576 |  | -0.10869 | 0.0856
0.33262 | 0.11854 |  | 39.0169 |  | -0.14475 | 0.11385
0.33281 | 0.18294 |  | 61.869 |  | -0.17957 | 0.1409
0.33301 | 0.24689 |  | 83.9997 |  | -0.212 | 0.1662
0.3332 | 0.31479 |  | 105.2168 |  | -0.24084 | 0.18874
0.3334 | 0.38393 |  | 125.152 |  | -0.26572 | 0.20806
0.33359 | 0.44628 |  | 143.1839 |  | -0.28631 | 0.22416
0.33379 | 0.50147 |  | 158.9235 |  | -0.30228 | 0.23645
0.33398 | 0.55041 |  | 172.2068 |  | -0.31493 | 0.246
0.33418 | 0.58828 |  | 182.9166 |  | -0.32364 | 0.25275
0.33437 | 0.61799 |  | 190.805 |  | -0.32631 | 0.2548
0.33457 | 0.63691 |  | 195.6543 |  | -0.32414 | 0.25309
0.33477 | 0.6446 |  | 197.3813 |  | -0.31754 | 0.24772
0.33496 | 0.64299 |  | 195.9435 |  | -0.30565 | 0.23818
0.33516 | 0.62947 |  | 191.4237 |  | -0.28975 | 0.22576
0.33535 | 0.60703 |  | 183.9428 |  | -0.27007 | 0.21019
0.33555 | 0.57518 |  | 173.7322 |  | -0.2458 | 0.19097
0.33574 | 0.53457 |  | 161.0743 |  | -0.21733 | 0.16862
0.33594 | 0.4868 |  | 145.9661 |  | -0.18534 | 0.14329
0.33613 | 0.43008 |  | 128.3816 |  | -0.15122 | 0.11623
0.33633 | 0.36748 |  | 108.7164 |  | -0.11519 | 0.087919
0.33652 | 0.29975 |  | 87.6152 |  | -0.076705 | 0.057698
0.33672 | 0.22777 |  | 65.5642 |  | -0.03729 | 0.02656
0.33691 | 0.15283 |  | 42.8733 |  | 0.0030418 | -0.0051319
0.33711 | 0.075295 |  | 19.6777 |  | 0.043516 | -0.03692
0.3373 | 0.0021154 |  | -3.9312 |  | 0.082062 | -0.067267
0.3375 | -0.067608 |  | -27.5169 |  | 0.11978 | -0.096797
0.3377 | -0.14093 |  | -50.6993 |  | 0.15545 | -0.12488
0.33789 | -0.21362 |  | -73.3286 |  | 0.18801 | -0.1504
0.33809 | -0.28272 |  | -94.992 |  | 0.21949 | -0.17481
0.33828 | -0.34926 |  | -115.2562 |  | 0.24737 | -0.19671
0.33848 | -0.40959 |  | -133.711 |  | 0.27005 | -0.21459
0.33867 | -0.46324 |  | -149.9351 |  | 0.28975 | -0.22966
0.33887 | -0.51062 |  | -163.892 |  | 0.30464 | -0.24089
0.33906 | -0.55057 |  | -175.5697 |  | 0.31425 | -0.24838
0.33926 | -0.58343 |  | -184.7122 |  | 0.32113 | -0.25359
0.33945 | -0.60793 |  | -191.03 |  | 0.32281 | -0.25464
0.33965 | -0.62331 |  | -194.2735 |  | 0.31838 | -0.25104
0.33984 | -0.62969 |  | -194.3772 |  | 0.30981 | -0.24402
0.34004 | -0.6277 |  | -191.5143 |  | 0.29601 | -0.23303
0.34023 | -0.62215 |  | -185.876 |  | 0.27843 | -0.21902
0.34043 | -0.61642 |  | -177.5961 |  | 0.25779 | -0.20265
0.34063 | -0.59329 |  | -166.8684 |  | 0.23169 | -0.18222
0.34082 | -0.53183 |  | -153.8317 |  | 0.20172 | -0.1584
0.34102 | -0.46174 |  | -138.3441 |  | 0.16915 | -0.13253
0.34121 | -0.40854 |  | -120.5176 |  | 0.1335 | -0.10458
0.34141 | -0.34358 |  | -100.9219 |  | 0.096505 | -0.075484
0.3416 | -0.27021 |  | -80.0264 |  | 0.058114 | -0.045295
0.3418 | -0.20173 |  | -58.1857 |  | 0.017739 | -0.013615
0.34199 | -0.12497 |  | -35.6256 |  | -0.02284 | 0.018328
0.34219 | -0.048642 |  | -12.4771 |  | -0.062267 | 0.04933
0.34238 | 0.02734 |  | 10.914 |  | -0.10064 | 0.07925
0.34258 | 0.10373 |  | 34.1815 |  | -0.13782 | 0.10828
0.34277 | 0.16986 |  | 57.0964 |  | -0.17263 | 0.13562
0.34297 | 0.23345 |  | 79.4268 |  | -0.20528 | 0.16099
0.34316 | 0.30077 |  | 100.9095 |  | -0.23553 | 0.18438
0.34336 | 0.3702 |  | 121.1255 |  | -0.26107 | 0.2044
0.34355 | 0.434 |  | 139.4978 |  | -0.28221 | 0.22094
0.34375 | 0.48992 |  | 155.6469 |  | -0.29997 | 0.23448
0.34395 | 0.5406 |  | 169.4527 |  | -0.31325 | 0.24464
0.34414 | 0.58059 |  | 180.7039 |  | -0.32195 | 0.25141
0.34434 | 0.6119 |  | 189.1632 |  | -0.32619 | 0.25461
0.34453 | 0.63334 |  | 194.6035 |  | -0.32529 | 0.25389
0.34473 | 0.64256 |  | 196.8407 |  | -0.31928 | 0.24908
0.34492 | 0.64297 |  | 196.0179 |  | -0.30837 | 0.2404
0.34512 | 0.63209 |  | 192.2616 |  | -0.29323 | 0.22846
0.34531 | 0.61167 |  | 185.5493 |  | -0.27428 | 0.21333
0.34551 | 0.58226 |  | 176.0151 |  | -0.25097 | 0.19503
0.3457 | 0.54308 |  | 163.8391 |  | -0.22332 | 0.17342
0.3459 | 0.49675 |  | 149.1443 |  | -0.19217 | 0.14862
0.34609 | 0.44187 |  | 132.0469 |  | -0.15846 | 0.12186
0.34629 | 0.38034 |  | 112.8351 |  | -0.12259 | 0.093664
0.34648 | 0.31406 |  | 92.0562 |  | -0.084616 | 0.063753
0.34668 | 0.24306 |  | 70.1929 |  | -0.04525 | 0.032734
0.34687 | 0.16846 |  | 47.4986 |  | -0.0055406 | 0.0014182
0.34707 | 0.09052 |  | 24.1752 |  | 0.034595 | -0.03016
0.34727 | 0.015641 |  | 0.49932 |  | 0.074403 | -0.061337
0.34746 | -0.054282 |  | -23.1238 |  | 0.11184 | -0.090895
0.34766 | -0.12658 |  | -46.2901 |  | 0.14788 | -0.11904
0.34785 | -0.19931 |  | -68.7868 |  | 0.18252 | -0.14589
0.34805 | -0.26842 |  | -90.4707 |  | 0.21352 | -0.17034
0.34824 | -0.33551 |  | -111.0485 |  | 0.24151 | -0.19219
0.34844 | -0.39762 |  | -130.0217 |  | 0.26606 | -0.2112
0.34863 | -0.45307 |  | -146.9227 |  | 0.28586 | -0.22654
0.34883 | -0.50233 |  | -161.502 |  | 0.30161 | -0.2386
0.34902 | -0.54376 |  | -173.619 |  | 0.31345 | -0.24776
0.34922 | -0.57784 |  | -183.1953 |  | 0.3206 | -0.25326
0.34941 | -0.60391 |  | -190.0111 |  | 0.32264 | -0.25456
0.34961 | -0.62089 |  | -193.7631 |  | 0.3197 | -0.25202
0.3498 | -0.62908 |  | -194.4972 |  | 0.31172 | -0.24563
0.35 | -0.62878 |  | -192.343 |  | 0.29922 | -0.23553
0.3502 | -0.62372 |  | -187.3214 |  | 0.2828 | -0.22245
0.35039 | -0.61862 |  | -179.5206 |  | 0.26234 | -0.20629
0.35059 | -0.60111 |  | -169.1429 |  | 0.23775 | -0.18674
0.35078 | -0.54636 |  | -156.4751 |  | 0.20842 | -0.16364
0.35098 | -0.47391 |  | -141.5077 |  | 0.17605 | -0.13802
0.35117 | -0.4184 |  | -124.1262 |  | 0.14176 | -0.11096
0.35137 | -0.35703 |  | -104.8238 |  | 0.10463 | -0.08197
0.35156 | -0.28337 |  | -84.2 |  | 0.066015 | -0.051487
0.35176 | -0.21524 |  | -62.5391 |  | 0.026408 | -0.020197
0.35195 | -0.14029 |  | -40.1092 |  | -0.01412 | 0.011571
0.35215 | -0.063121 |  | -17.0712 |  | -0.054059 | 0.042775
0.35234 | 0.012241 |  | 6.3428 |  | -0.092603 | 0.072913
0.35254 | 0.089826 |  | 29.6926 |  | -0.12973 | 0.10208
0.35273 | 0.15811 |  | 52.7513 |  | -0.16561 | 0.13003
0.35293 | 0.22127 |  | 75.3162 |  | -0.19904 | 0.15605
0.35313 | 0.28782 |  | 96.9868 |  | -0.22886 | 0.17939
0.35332 | 0.35732 |  | 117.4329 |  | -0.25533 | 0.19991
0.35352 | 0.42262 |  | 136.2144 |  | -0.27774 | 0.21736
0.35371 | 0.4798 |  | 152.8609 |  | -0.29561 | 0.23127
0.35391 | 0.53211 |  | 167.1699 |  | -0.30999 | 0.24229
0.3541 | 0.57425 |  | 178.9585 |  | -0.32012 | 0.25013
0.3543 | 0.60698 |  | 187.9768 |  | -0.32508 | 0.25389
0.35449 | 0.63081 |  | 194.0425 |  | -0.32517 | 0.2539
0.35469 | 0.64234 |  | 196.9856 |  | -0.31967 | 0.24957
0.35488 | 0.64468 |  | 196.7641 |  | -0.3099 | 0.24168
0.35508 | 0.63578 |  | 193.4647 |  | -0.2965 | 0.23099
0.35527 | 0.61672 |  | 187.1973 |  | -0.27782 | 0.21642
0.35547 | 0.58911 |  | 178.1347 |  | -0.25542 | 0.19874
0.35566 | 0.55155 |  | 166.4435 |  | -0.22898 | 0.17789
0.35586 | 0.50667 |  | 152.2285 |  | -0.19761 | 0.15312
0.35605 | 0.45323 |  | 135.5098 |  | -0.16448 | 0.12663
0.35625 | 0.39242 |  | 116.5424 |  | -0.12966 | 0.099274
0.35645 | 0.32686 |  | 95.962 |  | -0.092009 | 0.069913
0.35664 | 0.25646 |  | 74.2806 |  | -0.053004 | 0.038991
0.35684 | 0.18281 |  | 51.8191 |  | -0.012698 | 0.0071962
0.35703 | 0.10571 |  | 28.8047 |  | 0.027891 | -0.02479
0.35723 | 0.030153 |  | 5.3144 |  | 0.067186 | -0.055721
0.35742 | -0.040072 |  | -18.3298 |  | 0.10537 | -0.085501
0.35762 | -0.11186 |  | -41.6686 |  | 0.14144 | -0.11385
0.35781 | -0.1854 |  | -64.4706 |  | 0.17562 | -0.14059
0.35801 | -0.25554 |  | -86.4749 |  | 0.2081 | -0.16583
0.3582 | -0.32318 |  | -107.3159 |  | 0.23676 | -0.18838
0.3584 | -0.38647 |  | -126.601 |  | 0.26187 | -0.20796
0.35859 | -0.44302 |  | -143.8697 |  | 0.28316 | -0.22434
0.35879 | -0.49339 |  | -158.8463 |  | 0.29924 | -0.23683
0.35898 | -0.53641 |  | -171.4679 |  | 0.3112 | -0.24604
0.35918 | -0.57195 |  | -181.5848 |  | 0.31933 | -0.25207
0.35938 | -0.59968 |  | -188.9548 |  | 0.32281 | -0.25463
0.35957 | -0.61859 |  | -193.3656 |  | 0.32138 | -0.25339
0.35977 | -0.6287 |  | -194.7487 |  | 0.31446 | -0.24774
0.35996 | -0.63009 |  | -193.1938 |  | 0.30231 | -0.23808
0.36016 | -0.62563 |  | -188.7808 |  | 0.28651 | -0.22537
0.36035 | -0.62074 |  | -181.5801 |  | 0.26666 | -0.20968
0.36055 | -0.60829 |  | -171.7729 |  | 0.24281 | -0.19088
0.36074 | -0.56172 |  | -159.5798 |  | 0.21546 | -0.16903
0.36094 | -0.48823 |  | -144.9972 |  | 0.18317 | -0.14375
0.36113 | -0.42944 |  | -127.9764 |  | 0.14814 | -0.11602
0.36133 | -0.37257 |  | -108.9593 |  | 0.11211 | -0.087443
0.36152 | -0.2989 |  | -88.5149 |  | 0.074115 | -0.0579
0.36172 | -0.22884 |  | -66.9675 |  | 0.034962 | -0.027009
0.36191 | -0.15552 |  | -44.6378 |  | -0.0057312 | 0.0049649
0.36211 | -0.077491 |  | -21.7019 |  | -0.046305 | 0.036786
0.3623 | -0.0025805 |  | 1.66 |  | -0.084639 | 0.066935
0.3625 | 0.074899 |  | 25.0262 |  | -0.12237 | 0.096056
0.3627 | 0.14509 |  | 48.1219 |  | -0.15835 | 0.12426
0.36289 | 0.20832 |  | 70.7801 |  | -0.19145 | 0.15037
0.36309 | 0.27409 |  | 92.6655 |  | -0.22318 | 0.17482
0.36328 | 0.34326 |  | 113.4141 |  | -0.25114 | 0.19654
0.36348 | 0.41023 |  | 132.5813 |  | -0.27338 | 0.21401
0.36367 | 0.46868 |  | 149.6455 |  | -0.29194 | 0.22833
0.36387 | 0.52182 |  | 164.3293 |  | -0.30719 | 0.23998
0.36406 | 0.56618 |  | 176.5853 |  | -0.31825 | 0.24841
0.36426 | 0.60049 |  | 186.2529 |  | -0.32424 | 0.2532
0.36445 | 0.62666 |  | 192.9997 |  | -0.32502 | 0.25396
0.36465 | 0.64055 |  | 196.6263 |  | -0.32127 | 0.25066
0.36484 | 0.64495 |  | 197.1282 |  | -0.31234 | 0.2435
0.36504 | 0.63887 |  | 194.5195 |  | -0.29851 | 0.23282
0.36523 | 0.62163 |  | 188.8622 |  | -0.2812 | 0.219
0.36543 | 0.59581 |  | 180.278 |  | -0.25966 | 0.20198
0.36562 | 0.55988 |  | 169.0079 |  | -0.23372 | 0.18155
0.36582 | 0.51647 |  | 155.3169 |  | -0.2043 | 0.15815
0.36602 | 0.4652 |  | 139.1967 |  | -0.17143 | 0.13226
0.36621 | 0.40595 |  | 120.7623 |  | -0.13606 | 0.10441
0.36641 | 0.34162 |  | 100.5117 |  | -0.098737 | 0.075053
0.3666 | 0.27199 |  | 78.9694 |  | -0.060104 | 0.0445
0.3668 | 0.19874 |  | 56.5531 |  | -0.020836 | 0.013448
0.36699 | 0.12183 |  | 33.5075 |  | 0.019715 | -0.018241
0.36719 | 0.044777 |  | 9.9804 |  | 0.059806 | -0.049862
0.36738 | -0.026428 |  | -13.7009 |  | 0.097748 | -0.079851
0.36758 | -0.097334 |  | -37.0835 |  | 0.1347 | -0.10869
0.36777 | -0.17089 |  | -59.9294 |  | 0.16952 | -0.13589
0.36797 | -0.24163 |  | -82.0839 |  | 0.20144 | -0.16076
0.36816 | -0.30973 |  | -103.2171 |  | 0.23152 | -0.18416
0.36836 | -0.37437 |  | -122.9076 |  | 0.25758 | -0.20472
0.36855 | -0.4324 |  | -140.688 |  | 0.27895 | -0.22131
0.36875 | -0.48426 |  | -156.1934 |  | 0.29658 | -0.23465
0.36895 | -0.52888 |  | -169.2799 |  | 0.30925 | -0.24452
0.36914 | -0.56577 |  | -179.8411 |  | 0.31802 | -0.25124
0.36934 | -0.59503 |  | -187.6807 |  | 0.32281 | -0.25475
0.36953 | -0.61548 |  | -192.591 |  | 0.32182 | -0.25393
0.36973 | -0.62738 |  | -194.5427 |  | 0.31599 | -0.24902
0.36992 | -0.63062 |  | -193.5972 |  | 0.30504 | -0.24013
0.37012 | -0.62654 |  | -189.7198 |  | 0.28955 | -0.22769
0.37031 | -0.62053 |  | -182.9645 |  | 0.27109 | -0.21304
0.37051 | -0.61046 |  | -173.5459 |  | 0.2479 | -0.19508
0.3707 | -0.57239 |  | -161.7815 |  | 0.22002 | -0.17301
0.3709 | -0.50158 |  | -147.7691 |  | 0.18907 | -0.14833
0.37109 | -0.43895 |  | -131.3093 |  | 0.15497 | -0.12142
0.37129 | -0.38499 |  | -112.6666 |  | 0.11879 | -0.092982
0.37148 | -0.31343 |  | -92.5333 |  | 0.081488 | -0.063737
0.37168 | -0.24231 |  | -71.2739 |  | 0.042307 | -0.0329
0.37188 | -0.1711 |  | -49.0726 |  | 0.0016645 | -0.00092636
0.37207 | -0.092664 |  | -26.2049 |  | -0.038885 | 0.030833
0.37227 | -0.017481 |  | -2.8913 |  | -0.078107 | 0.061577
0.37246 | 0.060089 |  | 20.5081 |  | -0.11566 | 0.091
0.37266 | 0.13249 |  | 43.6505 |  | -0.15178 | 0.1192
0.37285 | 0.19576 |  | 66.395 |  | -0.18585 | 0.14579
0.37305 | 0.26078 |  | 88.4298 |  | -0.21725 | 0.17029
0.37324 | 0.32953 |  | 109.3754 |  | -0.24565 | 0.1924
0.37344 | 0.39754 |  | 128.8447 |  | -0.27008 | 0.2114
0.37363 | 0.45749 |  | 146.3223 |  | -0.28963 | 0.22654
0.37383 | 0.51164 |  | 161.5571 |  | -0.30487 | 0.23826
0.37402 | 0.55838 |  | 174.4358 |  | -0.31653 | 0.24722
0.37422 | 0.59437 |  | 184.6493 |  | -0.32371 | 0.25278
0.37441 | 0.62241 |  | 191.9127 |  | -0.32577 | 0.25447
0.37461 | 0.63853 |  | 196.0435 |  | -0.32304 | 0.25221
0.3748 | 0.64444 |  | 197.064 |  | -0.31514 | 0.24571
0.375 | 0.64093 |  | 195.12 |  | -0.30208 | 0.23536
0.3752 | 0.62585 |  | 190.1728 |  | -0.28504 | 0.22201
0.37539 | 0.60207 |  | 182.226 |  | -0.26462 | 0.20587
0.37559 | 0.56825 |  | 171.5016 |  | -0.24014 | 0.18655
0.37578 | 0.52593 |  | 158.2201 |  | -0.21122 | 0.16383
0.37598 | 0.47611 |  | 142.4783 |  | -0.17847 | 0.13792
0.37617 | 0.4178 |  | 124.3971 |  | -0.14322 | 0.10998
0.37637 | 0.35407 |  | 104.4401 |  | -0.10651 | 0.081123
0.37656 | 0.28557 |  | 83.2243 |  | -0.068326 | 0.051218
0.37676 | 0.21318 |  | 61.0466 |  | -0.028948 | 0.020127
0.37695 | 0.13694 |  | 38.1031 |  | 0.011213 | -0.0117
0.37715 | 0.059251 |  | 14.6011 |  | 0.051648 | -0.043457
0.37734 | -0.013144 |  | -9.1765 |  | 0.090753 | -0.074104
0.37754 | -0.083632 |  | -32.7039 |  | 0.12751 | -0.10298
0.37773 | -0.15696 |  | -55.6453 |  | 0.16226 | -0.13017
0.37793 | -0.2282 |  | -77.8643 |  | 0.19517 | -0.15596
0.37812 | -0.29638 |  | -99.1094 |  | 0.22558 | -0.17969
0.37832 | -0.36174 |  | -119.0155 |  | 0.25236 | -0.20052
0.37852 | -0.42098 |  | -137.1341 |  | 0.27505 | -0.21824
0.37871 | -0.47408 |  | -153.0946 |  | 0.29357 | -0.23243
0.37891 | -0.52033 |  | -166.6901 |  | 0.30719 | -0.2429
0.3791 | -0.55899 |  | -177.8414 |  | 0.31639 | -0.25001
0.3793 | -0.59029 |  | -186.3593 |  | 0.32155 | -0.25369
0.37949 | -0.61281 |  | -191.9472 |  | 0.32184 | -0.25377
0.37969 | -0.62656 |  | -194.5193 |  | 0.31747 | -0.25015
0.37988 | -0.63136 |  | -194.0906 |  | 0.30811 | -0.24247
0.38008 | -0.62831 |  | -190.7531 |  | 0.2934 | -0.23077
0.38027 | -0.62261 |  | -184.6278 |  | 0.27462 | -0.21586
0.38047 | -0.61492 |  | -175.7772 |  | 0.25239 | -0.19831
0.38066 | -0.58444 |  | -164.4688 |  | 0.22595 | -0.17753
0.38086 | -0.51664 |  | -150.8929 |  | 0.19574 | -0.15366
0.38105 | -0.44929 |  | -134.8776 |  | 0.16236 | -0.12729
0.38125 | -0.39746 |  | -116.6223 |  | 0.12611 | -0.098735
0.38145 | -0.32897 |  | -96.7641 |  | 0.088777 | -0.069279
0.38164 | -0.25554 |  | -75.6993 |  | 0.050137 | -0.038852
0.38184 | -0.18623 |  | -53.6814 |  | 0.0096124 | -0.007075
0.38203 | -0.10832 |  | -30.9567 |  | -0.030576 | 0.024568
0.38223 | -0.032606 |  | -7.6793 |  | -0.069744 | 0.055324
0.38242 | 0.043958 |  | 15.7712 |  | -0.10814 | 0.08529
0.38262 | 0.11894 |  | 39.0073 |  | -0.14491 | 0.11399
0.38281 | 0.18328 |  | 61.8972 |  | -0.17958 | 0.14097
0.38301 | 0.24747 |  | 84.1766 |  | -0.21183 | 0.16614
0.3832 | 0.31619 |  | 105.4703 |  | -0.24064 | 0.18864
0.3834 | 0.3853 |  | 125.3653 |  | -0.26504 | 0.20763
0.38359 | 0.44721 |  | 143.3003 |  | -0.28527 | 0.22339
0.38379 | 0.5022 |  | 158.9319 |  | -0.30227 | 0.23629
0.38398 | 0.55079 |  | 172.1986 |  | -0.31556 | 0.24653
0.38418 | 0.5885 |  | 182.9099 |  | -0.32327 | 0.25275
0.38438 | 0.61822 |  | 190.7887 |  | -0.32582 | 0.25443
0.38457 | 0.63704 |  | 195.5955 |  | -0.32397 | 0.25279
0.38477 | 0.64448 |  | 197.2239 |  | -0.31667 | 0.24714
0.38496 | 0.64286 |  | 195.7857 |  | -0.30489 | 0.23784
0.38516 | 0.62956 |  | 191.3297 |  | -0.28951 | 0.22575
0.38535 | 0.60714 |  | 183.8763 |  | -0.26964 | 0.2099
0.38555 | 0.57523 |  | 173.6404 |  | -0.24535 | 0.19078
0.38574 | 0.53426 |  | 160.8652 |  | -0.21707 | 0.16868
0.38594 | 0.48626 |  | 145.6781 |  | -0.18501 | 0.1432
0.38613 | 0.42971 |  | 128.1226 |  | -0.15068 | 0.11597
0.38633 | 0.36725 |  | 108.5675 |  | -0.11469 | 0.087618
0.38652 | 0.29997 |  | 87.5874 |  | -0.076532 | 0.057639
0.38672 | 0.22819 |  | 65.5262 |  | -0.037206 | 0.026673
0.38691 | 0.15276 |  | 42.7109 |  | 0.0030048 | -0.0052
0.38711 | 0.074837 |  | 19.3366 |  | 0.043477 | -0.037083
0.3873 | 0.0011467 |  | -4.4054 |  | 0.082367 | -0.067556
0.3875 | -0.069009 |  | -27.9674 |  | 0.11955 | -0.096793
0.3877 | -0.14193 |  | -50.996 |  | 0.15495 | -0.12447
0.38789 | -0.21404 |  | -73.3963 |  | 0.18853 | -0.15055
0.38809 | -0.28286 |  | -94.8962 |  | 0.21963 | -0.17488
0.38828 | -0.34926 |  | -115.153 |  | 0.24704 | -0.1963
0.38848 | -0.4101 |  | -133.7471 |  | 0.27058 | -0.21456
0.38867 | -0.46467 |  | -150.2056 |  | 0.28935 | -0.22913
0.38887 | -0.51254 |  | -164.3081 |  | 0.30389 | -0.24028
0.38906 | -0.55267 |  | -175.9741 |  | 0.31511 | -0.2487
0.38926 | -0.5853 |  | -184.9523 |  | 0.32114 | -0.25326
0.38945 | -0.60919 |  | -191.0103 |  | 0.32167 | -0.25378
0.38965 | -0.6244 |  | -194.0981 |  | 0.31813 | -0.25074
0.38984 | -0.63099 |  | -194.2382 |  | 0.3095 | -0.24356
0.39004 | -0.6293 |  | -191.5209 |  | 0.29565 | -0.23267
0.39023 | -0.62376 |  | -186.0019 |  | 0.27853 | -0.21907
0.39043 | -0.61732 |  | -177.6843 |  | 0.25714 | -0.20224
0.39062 | -0.59398 |  | -166.83 |  | 0.23107 | -0.1817
0.39082 | -0.53226 |  | -153.7113 |  | 0.20145 | -0.15805
0.39102 | -0.46076 |  | -138.2449 |  | 0.168 | -0.13177
0.39121 | -0.40806 |  | -120.4546 |  | 0.13277 | -0.10397
0.39141 | -0.34384 |  | -100.813 |  | 0.096384 | -0.075178
0.3916 | -0.2686 |  | -79.8907 |  | 0.05767 | -0.044819
0.3918 | -0.19977 |  | -58.011 |  | 0.017565 | -0.013197
0.39199 | -0.12323 |  | -35.3959 |  | -0.023388 | 0.018891
0.39219 | -0.046491 |  | -12.2503 |  | -0.063324 | 0.050183
0.39238 | 0.02868 |  | 11.1798 |  | -0.10144 | 0.080022
0.39258 | 0.10527 |  | 34.4922 |  | -0.13823 | 0.10867
0.39277 | 0.17125 |  | 57.4274 |  | -0.17285 | 0.1357
0.39297 | 0.23434 |  | 79.8173 |  | -0.20576 | 0.1612
0.39316 | 0.30254 |  | 101.3082 |  | -0.2359 | 0.18468
0.39336 | 0.3718 |  | 121.4722 |  | -0.26142 | 0.20472
0.39355 | 0.43533 |  | 139.7965 |  | -0.28252 | 0.22112
0.39375 | 0.49149 |  | 155.9062 |  | -0.2998 | 0.23426
0.39395 | 0.54182 |  | 169.7002 |  | -0.3134 | 0.24461
0.39414 | 0.58182 |  | 180.9799 |  | -0.32235 | 0.25181
0.39434 | 0.61281 |  | 189.4267 |  | -0.32615 | 0.25474
0.39453 | 0.63394 |  | 194.8194 |  | -0.32514 | 0.2538
0.39473 | 0.64331 |  | 197.0827 |  | -0.31935 | 0.24923
0.39492 | 0.6436 |  | 196.2625 |  | -0.30842 | 0.24055
0.39512 | 0.63258 |  | 192.3855 |  | -0.29299 | 0.22838
0.39531 | 0.61175 |  | 185.5314 |  | -0.27415 | 0.2133
0.39551 | 0.58205 |  | 175.9015 |  | -0.25102 | 0.1951
0.3957 | 0.54302 |  | 163.7048 |  | -0.22343 | 0.17354
0.3959 | 0.49678 |  | 149.0558 |  | -0.19249 | 0.14893
0.39609 | 0.44198 |  | 131.9412 |  | -0.15858 | 0.12201
0.39629 | 0.38021 |  | 112.6258 |  | -0.12249 | 0.093512
0.39648 | 0.31343 |  | 91.7321 |  | -0.084461 | 0.063669
0.39668 | 0.24205 |  | 69.7632 |  | -0.045083 | 0.032679
0.39687 | 0.16721 |  | 47.0508 |  | -0.005531 | 0.0012923
0.39707 | 0.089417 |  | 23.8313 |  | 0.035186 | -0.030514
0.39727 | 0.014886 |  | 0.2556 |  | 0.074979 | -0.061606
0.39746 | -0.054979 |  | -23.2941 |  | 0.11187 | -0.09079
0.39766 | -0.12729 |  | -46.4053 |  | 0.1483 | -0.11926
0.39785 | -0.19991 |  | -68.9329 |  | 0.18268 | -0.14615
0.39805 | -0.26901 |  | -90.615 |  | 0.2134 | -0.17025
0.39824 | -0.33592 |  | -111.0874 |  | 0.24175 | -0.19225
0.39844 | -0.39776 |  | -130.0087 |  | 0.26599 | -0.21121
0.39863 | -0.45332 |  | -146.9058 |  | 0.28578 | -0.22658
0.39883 | -0.50263 |  | -161.4836 |  | 0.30197 | -0.23899
0.39902 | -0.54416 |  | -173.6391 |  | 0.31352 | -0.24792
0.39922 | -0.57834 |  | -183.1735 |  | 0.32057 | -0.25309
0.39941 | -0.60418 |  | -189.8858 |  | 0.32261 | -0.2545
0.39961 | -0.62122 |  | -193.6391 |  | 0.31894 | -0.25167
0.3998 | -0.62967 |  | -194.4264 |  | 0.31153 | -0.24537