## EtaStar_Disp
η* 計算シート (変位入力版) Disp→Acc: a = -(2πf)²·d/1000
■ 入力パラメータ
サンプリング周波数 fs |  | Hz | A列全体平均から自動算出
データ点数 N |  | 点
加振周波数 f | 50 | Hz | 黄色: 加振周波数
粉体質量 m_p | 1.61 | g | 黄色: 粉体のみ(基準ジグなら 0)
容器質量 m_c | 2.1 | g | 黄色: 容器(ジグ)質量
合計質量 m_tot |  | g
角周波数 ω |  | rad/s
■ 使い方
1. 「TimeData」シート: A列=時刻[s], B列=力[N], C列=変位[mm] を貼り付け
2. 黄色セルに 加振周波数 f, 粉体質量 m_p, 容器質量 m_c を入力
3. ★ η* の行に答えが自動表示
※ 加速度は a = -(2πf)²·d/1000 でシート内部換算
■ 計算式
D(f) = Σ d[n]·exp(-j2πf·t[n]) ※d はmm単位の生DFT
X(f) = -(2πf)²·D/1000 ※加速度DFT [m/s²]
Y(f) = Σ F[n]·exp(-j2πf·t[n]) ※力DFT
η* = -2π·Im(X*·Y) / (m_tot · ¦X¦²) ※論文式(2)
■ 計算結果
項目 | 値 | 単位 | 備考
Re(D) [変位DFT, mm単位]
Im(D) [変位DFT, mm単位]
Re(Y) [力DFT]
Im(Y) [力DFT]
Re(X) [加速度DFT = -ω²·D/1000]
Im(X)
¦X¦² (加速度パワー)
Re(P_cross) = Re(X)·Re(Y)+Im(X)·Im(Y)
Im(P_cross) = Re(X)·Im(Y)-Im(X)·Re(Y)
A_disp (変位振幅) |  | mm
A_acc (加速度振幅) |  | m/s²
v_c,max (容器最大速度) |  | m/s
★ η* (Reduced Loss Factor) |  | - | 論文 式(2)
(検算) E_diss [J] |  | J
(検算) 基準KE ½·m_tot·v² [J] |  | J
(検算) E_diss / KE |  | - | η* と一致するはず

## EtaStar_Acc
η* 計算シート (加速度入力版) Acc 直接使用
■ 入力パラメータ
サンプリング周波数 fs |  | Hz | A列全体平均から自動算出
データ点数 N |  | 点
加振周波数 f | 100 | Hz | 黄色: 加振周波数
粉体質量 m_p | 0.812 | g | 黄色: 粉体のみ(基準ジグなら 0)
容器質量 m_c | 0.88 | g | 黄色: 容器(ジグ)質量
合計質量 m_tot |  | g
角周波数 ω |  | rad/s
■ 使い方
1. 「TimeData」シート: A列=時刻[s], B列=力[N], D列=加速度[m/s²] を貼り付け
2. 黄色セルに 加振周波数 f, 粉体質量 m_p, 容器質量 m_c を入力
3. ★ η* の行に答えが自動表示
※ 加速度を直接使用(微分・変換なし)
■ 計算式
X(f) = Σ a[n]·exp(-j2πf·t[n]) ※加速度DFT [m/s²]
Y(f) = Σ F[n]·exp(-j2πf·t[n]) ※力DFT
η* = -2π·Im(X*·Y) / (m_tot · ¦X¦²) ※論文式(2)
■ 計算結果
項目 | 値 | 単位 | 備考
Re(Y) [力DFT]
Im(Y) [力DFT]
Re(X) [加速度DFT]
Im(X) [加速度DFT]
¦X¦² (加速度パワー)
Re(P_cross) = Re(X)·Re(Y)+Im(X)·Im(Y)
Im(P_cross) = Re(X)·Im(Y)-Im(X)·Re(Y)
A_acc (加速度振幅) |  | m/s²
v_c,max (容器最大速度) |  | m/s
★ η* (Reduced Loss Factor) |  | - | 論文 式(2)
(検算) E_diss [J] |  | J
(検算) 基準KE ½·m_tot·v² [J] |  | J
(検算) E_diss / KE |  | - | η* と一致するはず

## TimeData
時刻 t [s] | 力 F [N] | 変位 d [mm] ← Disp版で使う | 加速度 a [m/s²] ← Acc版で使う
0 | 0.88081 |  | 275.0848 | ← A: 時刻[s], B: 力[N] は両方で使用 | 0.29988 | -0.236
0.00019531 | 0.92564 |  | 286.6358 | ← C: 変位[mm] → EtaStar_Disp シート | 0.28336 | -0.22279
0.00039063 | 0.95091 |  | 293.2347 | ← D: 加速度[m/s²] → EtaStar_Acc シート | 0.26342 | -0.20692
0.00058594 | 0.96061 |  | 294.8184 | ※ どちらか片方のみ埋めればOK(使う方のシートで計算) | 0.23863 | -0.18741
0.00078125 | 0.95409 |  | 291.8699 |  | 0.20914 | -0.16401
0.00097656 | 0.93133 |  | 284.4872 |  | 0.17738 | -0.1388
0.0011719 | 0.8948 |  | 272.6229 |  | 0.14286 | -0.11167
0.0013672 | 0.84408 |  | 256.9261 |  | 0.10543 | -0.082425
0.0015625 | 0.78242 |  | 237.6444 |  | 0.067588 | -0.052527
0.0017578 | 0.70811 |  | 214.4665 |  | 0.028356 | -0.021652
0.0019531 | 0.62256 |  | 187.7613 |  | -0.012634 | 0.010316
0.0021484 | 0.52887 |  | 158.2223 |  | -0.05252 | 0.041699
0.0023437 | 0.42763 |  | 126.5789 |  | -0.091279 | 0.072059
0.0025391 | 0.32271 |  | 93.6511 |  | -0.12917 | 0.10154
0.0027344 | 0.21331 |  | 59.7576 |  | -0.16467 | 0.1293
0.0029297 | 0.10047 |  | 25.0397 |  | -0.19745 | 0.15492
0.003125 | -0.0089439 |  | -10.1037 |  | -0.22773 | 0.17853
0.0033203 | -0.11348 |  | -45.0644 |  | -0.25454 | 0.19949
0.0035156 | -0.21858 |  | -79.2726 |  | -0.27725 | 0.2171
0.0037109 | -0.32379 |  | -112.4968 |  | -0.29603 | 0.23143
0.0039062 | -0.42372 |  | -144.4087 |  | -0.31029 | 0.24245
0.0041016 | -0.51937 |  | -174.3918 |  | -0.31986 | 0.24993
0.0042969 | -0.6081 |  | -201.7919 |  | -0.32511 | 0.25398
0.0044922 | -0.68666 |  | -225.9516 |  | -0.32545 | 0.2543
0.0046875 | -0.75639 |  | -246.5657 |  | -0.32072 | 0.25035
0.0048828 | -0.81516 |  | -263.6161 |  | -0.31145 | 0.24284
0.0050781 | -0.86296 |  | -276.7196 |  | -0.29741 | 0.23188
0.0052734 | -0.89884 |  | -285.4056 |  | -0.27917 | 0.21739
0.0054687 | -0.92066 |  | -289.4682 |  | -0.25722 | 0.20008
0.0056641 | -0.92869 |  | -288.8045 |  | -0.23028 | 0.17892
0.0058594 | -0.92248 |  | -283.6811 |  | -0.19963 | 0.15465
0.0060547 | -0.90794 |  | -274.6718 |  | -0.16721 | 0.12898
0.00625 | -0.89067 |  | -261.9246 |  | -0.13183 | 0.10111
0.0064453 | -0.85897 |  | -245.5769 |  | -0.094003 | 0.071433
0.0066406 | -0.79298 |  | -225.8873 |  | -0.055219 | 0.040737
0.0068359 | -0.69535 |  | -202.6262 |  | -0.015514 | 0.0092554
0.0070313 | -0.59241 |  | -176.1105 |  | 0.024939 | -0.02229
0.0072266 | -0.49719 |  | -147.1235 |  | 0.064688 | -0.053567
0.0074219 | -0.3977 |  | -116.1581 |  | 0.10255 | -0.083583
0.0076172 | -0.28945 |  | -83.9125 |  | 0.13912 | -0.11203
0.0078125 | -0.18097 |  | -50.5643 |  | 0.17401 | -0.1393
0.0080078 | -0.069245 |  | -16.1904 |  | 0.20587 | -0.16433
0.0082031 | 0.045422 |  | 18.4831 |  | 0.23471 | -0.18674
0.0083984 | 0.15474 |  | 53.0409 |  | 0.26033 | -0.20677
0.0085938 | 0.25556 |  | 87.2169 |  | 0.28121 | -0.22304
0.0087891 | 0.35009 |  | 120.638 |  | 0.29746 | -0.23559
0.0089844 | 0.45151 |  | 152.768 |  | 0.31039 | -0.2455
0.0091797 | 0.55614 |  | 182.8629 |  | 0.31851 | -0.25154
0.009375 | 0.6492 |  | 210.2973 |  | 0.32155 | -0.25374
0.0095703 | 0.73508 |  | 234.4455 |  | 0.32042 | -0.2527
0.0097656 | 0.81033 |  | 255.1005 |  | 0.31362 | -0.24716
0.0099609 | 0.87057 |  | 272.0456 |  | 0.30184 | -0.23773
0.010156 | 0.91826 |  | 284.5969 |  | 0.28639 | -0.22527
0.010352 | 0.94805 |  | 292.3171 |  | 0.26678 | -0.2097
0.010547 | 0.96085 |  | 294.9004 |  | 0.2431 | -0.19112
0.010742 | 0.95728 |  | 292.5732 |  | 0.21516 | -0.16895
0.010937 | 0.93767 |  | 286.0831 |  | 0.18329 | -0.14375
0.011133 | 0.9045 |  | 275.2835 |  | 0.14897 | -0.11675
0.011328 | 0.8564 |  | 260.2523 |  | 0.11279 | -0.0883
0.011523 | 0.79679 |  | 241.6779 |  | 0.074679 | -0.058432
0.011719 | 0.72539 |  | 219.3094 |  | 0.035341 | -0.027324
0.011914 | 0.64162 |  | 193.2251 |  | -0.0046991 | 0.0041526
0.012109 | 0.54969 |  | 164.3075 |  | -0.045148 | 0.035578
0.012305 | 0.4499 |  | 133.0752 |  | -0.084764 | 0.066638
0.0125 | 0.34512 |  | 100.3295 |  | -0.12211 | 0.096026
0.012695 | 0.23649 |  | 66.6486 |  | -0.15729 | 0.1236
0.012891 | 0.12333 |  | 32.0122 |  | -0.19153 | 0.15017
0.013086 | 0.012272 |  | -3.1456 |  | -0.22271 | 0.17439
0.013281 | -0.092921 |  | -38.1766 |  | -0.24959 | 0.19548
0.013477 | -0.19797 |  | -72.5682 |  | -0.27382 | 0.21421
0.013672 | -0.30384 |  | -105.978 |  | -0.2929 | 0.2291
0.013867 | -0.40489 |  | -138.1602 |  | -0.3071 | 0.24016
0.014063 | -0.50172 |  | -168.6072 |  | -0.31878 | 0.24891
0.014258 | -0.59248 |  | -196.6283 |  | -0.325 | 0.25372
0.014453 | -0.67315 |  | -221.5016 |  | -0.32549 | 0.25412
0.014648 | -0.74503 |  | -242.8763 |  | -0.3221 | 0.25124
0.014844 | -0.80638 |  | -260.7028 |  | -0.31362 | 0.24445
0.015039 | -0.85663 |  | -274.6434 |  | -0.30022 | 0.23397
0.015234 | -0.89554 |  | -284.2859 |  | -0.28316 | 0.22039
0.01543 | -0.92059 |  | -289.3427 |  | -0.26147 | 0.20324
0.015625 | -0.93207 |  | -289.7461 |  | -0.23577 | 0.18302
0.01582 | -0.92966 |  | -285.7293 |  | -0.20675 | 0.16006
0.016016 | -0.91688 |  | -277.4016 |  | -0.17353 | 0.13402
0.016211 | -0.90061 |  | -264.9815 |  | -0.1383 | 0.10613
0.016406 | -0.87367 |  | -249.0153 |  | -0.10161 | 0.077019
0.016602 | -0.81425 |  | -229.8454 |  | -0.062569 | 0.046403
0.016797 | -0.71741 |  | -207.3429 |  | -0.022886 | 0.015151
0.016992 | -0.60896 |  | -181.4591 |  | 0.017055 | -0.016294
0.017188 | -0.51201 |  | -152.8307 |  | 0.056965 | -0.047582
0.017383 | -0.41643 |  | -122.2518 |  | 0.095505 | -0.077909
0.017578 | -0.30888 |  | -90.2292 |  | 0.13248 | -0.1069
0.017773 | -0.20015 |  | -57.0339 |  | 0.16744 | -0.13422
0.017969 | -0.089981 |  | -22.8407 |  | 0.19982 | -0.15961
0.018164 | 0.025593 |  | 11.8495 |  | 0.22973 | -0.18292
0.018359 | 0.13577 |  | 46.5039 |  | 0.25578 | -0.20332
0.018555 | 0.23744 |  | 80.7691 |  | 0.27712 | -0.22008
0.01875 | 0.33213 |  | 114.2872 |  | 0.29485 | -0.23353
0.018945 | 0.43198 |  | 146.6939 |  | 0.30842 | -0.24382
0.019141 | 0.53792 |  | 177.3351 |  | 0.31738 | -0.25085
0.019336 | 0.63304 |  | 205.4293 |  | 0.32194 | -0.25424
0.019531 | 0.72099 |  | 230.3867 |  | 0.32145 | -0.2535
0.019727 | 0.79966 |  | 251.8544 |  | 0.31562 | -0.24859
0.019922 | 0.86254 |  | 269.5607 |  | 0.30463 | -0.23978
0.020117 | 0.91346 |  | 282.9568 |  | 0.28977 | -0.22804
0.020313 | 0.9463 |  | 291.5081 |  | 0.27162 | -0.21358
0.020508 | 0.96186 |  | 295.0074 |  | 0.24868 | -0.19542
0.020703 | 0.96199 |  | 293.7702 |  | 0.22073 | -0.17346
0.020898 | 0.945 |  | 288.2004 |  | 0.18994 | -0.14896
0.021094 | 0.91422 |  | 278.0979 |  | 0.15674 | -0.12272
0.021289 | 0.86882 |  | 263.8465 |  | 0.12016 | -0.094303
0.021484 | 0.81151 |  | 246.0819 |  | 0.082402 | -0.064465
0.02168 | 0.74246 |  | 224.4044 |  | 0.044081 | -0.034001
0.021875 | 0.66051 |  | 198.9115 |  | 0.0033788 | -0.0022125
0.02207 | 0.56967 |  | 170.3422 |  | -0.03753 | 0.029843
0.022266 | 0.47045 |  | 139.3058 |  | -0.076401 | 0.060404
0.022461 | 0.36611 |  | 106.7729 |  | -0.11429 | 0.089998
0.022656 | 0.25817 |  | 73.2509 |  | -0.15091 | 0.11856
0.022852 | 0.14542 |  | 38.8265 |  | -0.18446 | 0.14479
0.023047 | 0.033723 |  | 3.8826 |  | -0.21564 | 0.16924
0.023242 | -0.072168 |  | -31.1255 |  | -0.245 | 0.192
0.023438 | -0.17672 |  | -65.6348 |  | -0.26946 | 0.21103
0.023633 | -0.28317 |  | -99.2905 |  | -0.28835 | 0.22591
0.023828 | -0.38585 |  | -131.8746 |  | -0.30432 | 0.23796
0.024023 | -0.48376 |  | -162.8339 |  | -0.3164 | 0.24714
0.024219 | -0.57657 |  | -191.4341 |  | -0.32337 | 0.25264
0.024414 | -0.65933 |  | -216.9684 |  | -0.32583 | 0.25437
0.024609 | -0.73291 |  | -239.0152 |  | -0.3231 | 0.25217
0.024805 | -0.79637 |  | -257.4759 |  | -0.31505 | 0.24574
0.025 | -0.84857 |  | -272.1663 |  | -0.30263 | 0.23582
0.025195 | -0.89008 |  | -282.6889 |  | -0.28656 | 0.2231
0.025391 | -0.91809 |  | -288.641 |  | -0.26606 | 0.20702
0.025586 | -0.9324 |  | -289.8661 |  | -0.24078 | 0.18728
0.025781 | -0.93194 |  | -286.3544 |  | -0.21188 | 0.16433
0.025977 | -0.91921 |  | -278.5947 |  | -0.17973 | 0.1389
0.026172 | -0.90262 |  | -267.2368 |  | -0.14536 | 0.1118
0.026367 | -0.87895 |  | -252.3257 |  | -0.109 | 0.083137
0.026562 | -0.829 |  | -234.0192 |  | -0.07008 | 0.052576
0.026758 | -0.74024 |  | -212.2372 |  | -0.03035 | 0.021085
0.026953 | -0.62995 |  | -186.8249 |  | 0.0096446 | -0.010415
0.027148 | -0.52889 |  | -158.6914 |  | 0.049783 | -0.041734
0.027344 | -0.4364 |  | -128.5395 |  | 0.088013 | -0.071989
0.027539 | -0.33163 |  | -96.8434 |  | 0.12509 | -0.10114
0.027734 | -0.22199 |  | -63.9902 |  | 0.16139 | -0.12936
0.02793 | -0.11326 |  | -29.9451 |  | 0.19413 | -0.15517
0.028125 | 0.0020503 |  | 4.6569 |  | 0.22376 | -0.17827
0.02832 | 0.11367 |  | 39.2689 |  | 0.25111 | -0.19944
0.028516 | 0.2167 |  | 73.6134 |  | 0.27379 | -0.21731
0.028711 | 0.31263 |  | 107.3107 |  | 0.29168 | -0.23103
0.028906 | 0.41063 |  | 140.1242 |  | 0.30612 | -0.24198
0.029102 | 0.51734 |  | 171.2265 |  | 0.31632 | -0.24982
0.029297 | 0.61488 |  | 199.7772 |  | 0.32143 | -0.25349
0.029492 | 0.70301 |  | 225.2772 |  | 0.32165 | -0.2535
0.029687 | 0.78467 |  | 247.3489 |  | 0.31753 | -0.24997
0.029883 | 0.85028 |  | 265.8552 |  | 0.30826 | -0.24241
0.030078 | 0.90375 |  | 280.2178 |  | 0.29352 | -0.23095
0.030273 | 0.94088 |  | 289.872 |  | 0.27545 | -0.21656
0.030469 | 0.95955 |  | 294.5677 |  | 0.2536 | -0.19928
0.030664 | 0.96276 |  | 294.1189 |  | 0.22655 | -0.17822
0.030859 | 0.94811 |  | 289.0957 |  | 0.19655 | -0.15442
0.031055 | 0.9203 |  | 280.0316 |  | 0.16389 | -0.12847
0.03125 | 0.87827 |  | 266.7346 |  | 0.12773 | -0.10001
0.031445 | 0.8226 |  | 249.5714 |  | 0.090437 | -0.070666
0.031641 | 0.75641 |  | 228.8018 |  | 0.05152 | -0.04029
0.031836 | 0.67685 |  | 204.0659 |  | 0.010829 | -0.0082176
0.032031 | 0.58761 |  | 176.0255 |  | -0.028786 | 0.023295
0.032227 | 0.4905 |  | 145.5585 |  | -0.068473 | 0.05408
0.032422 | 0.38712 |  | 113.315 |  | -0.10731 | 0.08438
0.032617 | 0.28039 |  | 80.0651 |  | -0.14294 | 0.11258
0.032813 | 0.16845 |  | 45.8601 |  | -0.17818 | 0.13987
0.033008 | 0.055692 |  | 10.8687 |  | -0.21128 | 0.16575
0.033203 | -0.051598 |  | -24.3147 |  | -0.23915 | 0.18761
0.033398 | -0.1563 |  | -59.1077 |  | -0.26433 | 0.20678
0.033594 | -0.26284 |  | -92.9508 |  | -0.28574 | 0.22343
0.033789 | -0.36657 |  | -125.6824 |  | -0.3018 | 0.23603
0.033984 | -0.46491 |  | -156.8815 |  | -0.31497 | 0.24608
0.03418 | -0.55885 |  | -185.8579 |  | -0.32375 | 0.25288
0.034375 | -0.64362 |  | -212.0325 |  | -0.32609 | 0.25468
0.03457 | -0.71885 |  | -234.8033 |  | -0.32403 | 0.25287
0.034766 | -0.78473 |  | -254.0374 |  | -0.31751 | 0.24757
0.034961 | -0.83927 |  | -269.6317 |  | -0.30608 | 0.23864
0.035156 | -0.88291 |  | -281.0497 |  | -0.29069 | 0.22652
0.035352 | -0.91338 |  | -287.9092 |  | -0.27057 | 0.2107
0.035547 | -0.93043 |  | -290.1635 |  | -0.2464 | 0.19172
0.035742 | -0.93382 |  | -287.8912 |  | -0.21836 | 0.16949
0.035937 | -0.92418 |  | -281.2754 |  | -0.18635 | 0.14423
0.036133 | -0.90862 |  | -270.5211 |  | -0.15266 | 0.11749
0.036328 | -0.88735 |  | -255.9276 |  | -0.11665 | 0.08898
0.036523 | -0.84298 |  | -237.9844 |  | -0.077856 | 0.058548
0.036719 | -0.7605 |  | -216.7534 |  | -0.038503 | 0.027413
0.036914 | -0.65267 |  | -192.0531 |  | 0.0011976 | -0.0039374
0.037109 | -0.54786 |  | -164.39 |  | 0.041414 | -0.035409
0.037305 | -0.45417 |  | -134.5644 |  | 0.080556 | -0.066122
0.0375 | -0.35277 |  | -103.1381 |  | 0.11795 | -0.095589
0.037695 | -0.24295 |  | -70.4821 |  | 0.15387 | -0.12375
0.037891 | -0.13495 |  | -36.6903 |  | 0.18732 | -0.14981
0.038086 | -0.020663 |  | -2.0628 |  | 0.21815 | -0.17382
0.038281 | 0.093285 |  | 32.7061 |  | 0.24628 | -0.19579
0.038477 | 0.19801 |  | 67.1741 |  | 0.26949 | -0.214
0.038672 | 0.29506 |  | 101.1008 |  | 0.28825 | -0.22833
0.038867 | 0.39093 |  | 134.0454 |  | 0.30391 | -0.24021
0.039062 | 0.49679 |  | 165.4494 |  | 0.31459 | -0.24862
0.039258 | 0.59766 |  | 194.6331 |  | 0.32062 | -0.25306
0.039453 | 0.68705 |  | 220.8648 |  | 0.32265 | -0.25442
0.039648 | 0.77139 |  | 243.7218 |  | 0.31877 | -0.2513
0.039844 | 0.84011 |  | 262.9669 |  | 0.30986 | -0.24395
0.040039 | 0.89562 |  | 278.1141 |  | 0.29705 | -0.23383
0.040234 | 0.93648 |  | 288.6055 |  | 0.27965 | -0.21999
0.04043 | 0.9575 |  | 294.0741 |  | 0.25826 | -0.20292
0.040625 | 0.96387 |  | 294.604 |  | 0.23276 | -0.18299
0.04082 | 0.95312 |  | 290.7369 |  | 0.20281 | -0.15942
0.041016 | 0.92747 |  | 282.48 |  | 0.17013 | -0.13348
0.041211 | 0.88799 |  | 269.8016 |  | 0.1351 | -0.10581
0.041406 | 0.83466 |  | 253.4155 |  | 0.09763 | -0.076355
0.041602 | 0.77068 |  | 233.3338 |  | 0.059709 | -0.04632
0.041797 | 0.69345 |  | 209.3108 |  | 0.020215 | -0.015379
0.041992 | 0.60605 |  | 181.9801 |  | -0.021223 | 0.016901
0.042188 | 0.5107 |  | 151.9636 |  | -0.060945 | 0.048276
0.042383 | 0.40828 |  | 120.0241 |  | -0.099325 | 0.078221
0.042578 | 0.3024 |  | 86.9221 |  | -0.13663 | 0.10731
0.042773 | 0.19129 |  | 52.7875 |  | -0.17126 | 0.13441
0.042969 | 0.077812 |  | 17.8633 |  | -0.20392 | 0.15976
0.043164 | -0.030727 |  | -17.3373 |  | -0.23362 | 0.18308
0.043359 | -0.13516 |  | -52.1875 |  | -0.25965 | 0.20324
0.043555 | -0.24132 |  | -86.1628 |  | -0.28175 | 0.22032
0.04375 | -0.34592 |  | -119.0686 |  | -0.29862 | 0.23348
0.043945 | -0.4449 |  | -150.5491 |  | -0.31202 | 0.24361
0.044141 | -0.54021 |  | -180.0489 |  | -0.32197 | 0.25135
0.044336 | -0.62714 |  | -206.882 |  | -0.32538 | 0.25421
0.044531 | -0.7043 |  | -230.4188 |  | -0.32434 | 0.25325
0.044727 | -0.77267 |  | -250.4493 |  | -0.31985 | 0.24945
0.044922 | -0.82943 |  | -266.8111 |  | -0.30828 | 0.24049
0.045117 | -0.87549 |  | -279.089 |  | -0.29267 | 0.22829
0.045312 | -0.90884 |  | -286.841 |  | -0.27481 | 0.21394
0.045508 | -0.92808 |  | -289.8446 |  | -0.25113 | 0.19534
0.045703 | -0.9336 |  | -288.1717 |  | -0.22403 | 0.17391
0.045898 | -0.9253 |  | -282.2821 |  | -0.19388 | 0.15001
0.046094 | -0.90957 |  | -272.4982 |  | -0.15926 | 0.12277
0.046289 | -0.88944 |  | -258.7687 |  | -0.12347 | 0.094209
0.046484 | -0.85187 |  | -241.7565 |  | -0.085788 | 0.064514
0.04668 | -0.7781 |  | -221.557 |  | -0.046003 | 0.033332
0.046875 | -0.67377 |  | -197.4768 |  | -0.0067036 | 0.0022932
0.04707 | -0.56779 |  | -170.2688 |  | 0.033416 | -0.029013
0.047266 | -0.47279 |  | -140.7652 |  | 0.073421 | -0.060536
0.047461 | -0.37296 |  | -109.4902 |  | 0.11102 | -0.090295
0.047656 | -0.26406 |  | -77.118 |  | 0.14744 | -0.1186
0.047852 | -0.15622 |  | -43.5055 |  | 0.18154 | -0.14529
0.048047 | -0.043309 |  | -9.0458 |  | 0.21244 | -0.16949
0.048242 | 0.071462 |  | 25.6011 |  | 0.24142 | -0.192
0.048438 | 0.17762 |  | 60.189 |  | 0.2658 | -0.21113
0.048633 | 0.27574 |  | 94.2848 |  | 0.28506 | -0.22603
0.048828 | 0.37146 |  | 127.5466 |  | 0.30178 | -0.23855
0.049023 | 0.47621 |  | 159.3388 |  | 0.3136 | -0.24778
0.049219 | 0.57891 |  | 188.9833 |  | 0.32006 | -0.25298
0.049414 | 0.66959 |  | 215.869 |  | 0.32274 | -0.25462
0.049609 | 0.7551 |  | 239.3374 |  | 0.32022 | -0.25231
0.049805 | 0.82642 |  | 259.2417 |  | 0.31263 | -0.24623
0.05 | 0.8837 |  | 275.2324 |  | 0.30014 | -0.23631
0.050195 | 0.92793 |  | 286.7453 |  | 0.2835 | -0.22306
0.050391 | 0.95275 |  | 293.4231 |  | 0.26368 | -0.2072
0.050586 | 0.96234 |  | 294.9583 |  | 0.23876 | -0.18764
0.050781 | 0.95465 |  | 291.7285 |  | 0.2095 | -0.16453
0.050977 | 0.93171 |  | 284.3412 |  | 0.17782 | -0.13922
0.051172 | 0.89568 |  | 272.6266 |  | 0.14283 | -0.11173
0.051367 | 0.84452 |  | 256.8248 |  | 0.10562 | -0.082589
0.051562 | 0.78298 |  | 237.5163 |  | 0.067974 | -0.052842
0.051758 | 0.70875 |  | 214.3285 |  | 0.028766 | -0.022061
0.051953 | 0.62302 |  | 187.5655 |  | -0.012158 | 0.010018
0.052148 | 0.52967 |  | 158.099 |  | -0.052443 | 0.041704
0.052344 | 0.42826 |  | 126.4155 |  | -0.091095 | 0.072023
0.052539 | 0.32308 |  | 93.4841 |  | -0.12873 | 0.10139
0.052734 | 0.21337 |  | 59.599 |  | -0.16445 | 0.12916
0.05293 | 0.099754 |  | 24.7541 |  | -0.19711 | 0.15458
0.053125 | -0.0098892 |  | -10.3858 |  | -0.22727 | 0.17803
0.05332 | -0.1146 |  | -45.3507 |  | -0.25449 | 0.19924
0.053516 | -0.22033 |  | -79.5981 |  | -0.27707 | 0.21705
0.053711 | -0.32582 |  | -112.7838 |  | -0.29544 | 0.23116
0.053906 | -0.42589 |  | -144.7125 |  | -0.31002 | 0.2421
0.054102 | -0.52202 |  | -174.7522 |  | -0.31982 | 0.24974
0.054297 | -0.6109 |  | -202.1838 |  | -0.32477 | 0.25357
0.054492 | -0.68935 |  | -226.341 |  | -0.32501 | 0.25372
0.054688 | -0.75921 |  | -246.9607 |  | -0.32024 | 0.25
0.054883 | -0.81787 |  | -263.9418 |  | -0.31076 | 0.24241
0.055078 | -0.86548 |  | -276.9483 |  | -0.29697 | 0.23153
0.055273 | -0.90135 |  | -285.6232 |  | -0.27848 | 0.21708
0.055469 | -0.9229 |  | -289.6067 |  | -0.25587 | 0.19917
0.055664 | -0.93064 |  | -288.8359 |  | -0.22945 | 0.17821
0.055859 | -0.92431 |  | -283.6856 |  | -0.19902 | 0.15431
0.056055 | -0.90952 |  | -274.689 |  | -0.16602 | 0.12822
0.05625 | -0.89193 |  | -261.9119 |  | -0.13096 | 0.10043
0.056445 | -0.86099 |  | -245.4635 |  | -0.093364 | 0.070888
0.056641 | -0.7965 |  | -225.7257 |  | -0.054021 | 0.039838
0.056836 | -0.69697 |  | -202.4302 |  | -0.014155 | 0.0082389
0.057031 | -0.58813 |  | -175.8939 |  | 0.02603 | -0.023347
0.057227 | -0.49138 |  | -146.9105 |  | 0.065858 | -0.054496
0.057422 | -0.39533 |  | -115.9761 |  | 0.10356 | -0.084098
0.057617 | -0.28732 |  | -83.8098 |  | 0.13992 | -0.11257
0.057813 | -0.17854 |  | -50.4254 |  | 0.17501 | -0.14009
0.058008 | -0.067389 |  | -15.9838 |  | 0.2065 | -0.16492
0.058203 | 0.047897 |  | 18.7645 |  | 0.23528 | -0.18724
0.058398 | 0.15588 |  | 53.4198 |  | 0.26124 | -0.20737
0.058594 | 0.25593 |  | 87.5486 |  | 0.2818 | -0.22347
0.058789 | 0.35131 |  | 120.9136 |  | 0.29839 | -0.23605
0.058984 | 0.45341 |  | 153.0675 |  | 0.31154 | -0.24609
0.05918 | 0.55821 |  | 183.1702 |  | 0.31907 | -0.2519
0.059375 | 0.65046 |  | 210.5728 |  | 0.32216 | -0.25404
0.05957 | 0.73679 |  | 234.7392 |  | 0.32109 | -0.25309
0.059766 | 0.81217 |  | 255.4187 |  | 0.31446 | -0.24766
0.059961 | 0.87189 |  | 272.2725 |  | 0.30292 | -0.23842
0.060156 | 0.91989 |  | 284.7544 |  | 0.28729 | -0.226
0.060352 | 0.94905 |  | 292.4275 |  | 0.26754 | -0.21032
0.060547 | 0.96169 |  | 294.9682 |  | 0.24332 | -0.1914
0.060742 | 0.95805 |  | 292.6114 |  | 0.21523 | -0.16912
0.060937 | 0.93761 |  | 285.954 |  | 0.18394 | -0.14422
0.061133 | 0.90457 |  | 275.1199 |  | 0.14976 | -0.11736
0.061328 | 0.85638 |  | 260.088 |  | 0.11355 | -0.088808
0.061523 | 0.7966 |  | 241.4307 |  | 0.075384 | -0.058657
0.061719 | 0.72541 |  | 219.1196 |  | 0.035714 | -0.027406
0.061914 | 0.64146 |  | 193.0275 |  | -0.0045874 | 0.0041979
0.062109 | 0.54947 |  | 164.0815 |  | -0.044603 | 0.035562
0.062305 | 0.44941 |  | 132.8644 |  | -0.083566 | 0.06608
0.0625 | 0.34444 |  | 100.1119 |  | -0.12122 | 0.095609
0.062695 | 0.2357 |  | 66.463 |  | -0.1573 | 0.1237
0.062891 | 0.12218 |  | 31.7766 |  | -0.19121 | 0.14993
0.063086 | 0.011213 |  | -3.4106 |  | -0.2216 | 0.17374
0.063281 | -0.094045 |  | -38.4677 |  | -0.2489 | 0.19492
0.063477 | -0.19939 |  | -72.9191 |  | -0.27291 | 0.21348
0.063672 | -0.30531 |  | -106.2816 |  | -0.2918 | 0.22814
0.063867 | -0.40643 |  | -138.4392 |  | -0.30666 | 0.23949
0.064062 | -0.50318 |  | -168.8333 |  | -0.31794 | 0.24836
0.064258 | -0.59383 |  | -196.7507 |  | -0.32429 | 0.25328
0.064453 | -0.67447 |  | -221.6063 |  | -0.32513 | 0.25388
0.064648 | -0.7464 |  | -242.9623 |  | -0.32081 | 0.25051
0.064844 | -0.80782 |  | -260.7418 |  | -0.3124 | 0.24361
0.065039 | -0.85796 |  | -274.621 |  | -0.29934 | 0.23343
0.065234 | -0.89659 |  | -284.1268 |  | -0.28156 | 0.2196
0.06543 | -0.92094 |  | -288.9878 |  | -0.26065 | 0.20279
0.065625 | -0.93134 |  | -289.1516 |  | -0.23524 | 0.18271
0.06582 | -0.92754 |  | -284.8573 |  | -0.20485 | 0.15881
0.066016 | -0.91367 |  | -276.5747 |  | -0.17243 | 0.13292
0.066211 | -0.89696 |  | -264.6761 |  | -0.13795 | 0.10568
0.066406 | -0.86984 |  | -249.0778 |  | -0.10044 | 0.076259
0.066602 | -0.81192 |  | -229.9621 |  | -0.061583 | 0.045644
0.066797 | -0.71813 |  | -207.3678 |  | -0.021948 | 0.014441
0.066992 | -0.61156 |  | -181.361 |  | 0.018275 | -0.017387
0.067187 | -0.51401 |  | -152.7664 |  | 0.05805 | -0.048477
0.067383 | -0.4168 |  | -122.1941 |  | 0.09654 | -0.078479
0.067578 | -0.30877 |  | -90.1913 |  | 0.13307 | -0.10742
0.067773 | -0.19974 |  | -57.039 |  | 0.1682 | -0.13478
0.067969 | -0.088756 |  | -22.77 |  | 0.20111 | -0.16034
0.068164 | 0.026851 |  | 11.9604 |  | 0.23016 | -0.18315
0.068359 | 0.13665 |  | 46.6077 |  | 0.2563 | -0.2035
0.068555 | 0.23787 |  | 80.8384 |  | 0.27865 | -0.22109
0.06875 | 0.33247 |  | 114.3542 |  | 0.29553 | -0.23416
0.068945 | 0.43313 |  | 146.8304 |  | 0.30856 | -0.24393
0.069141 | 0.53951 |  | 177.4922 |  | 0.31806 | -0.25115
0.069336 | 0.63412 |  | 205.5121 |  | 0.32243 | -0.25458
0.069531 | 0.7215 |  | 230.2841 |  | 0.3215 | -0.25384
0.069727 | 0.79971 |  | 251.6039 |  | 0.31574 | -0.24879
0.069922 | 0.86216 |  | 269.2936 |  | 0.30529 | -0.24017
0.070117 | 0.91304 |  | 282.7524 |  | 0.29033 | -0.22853
0.070312 | 0.94602 |  | 291.485 |  | 0.27117 | -0.21349
0.070508 | 0.96175 |  | 295.1856 |  | 0.24864 | -0.19557
0.070703 | 0.96141 |  | 293.7956 |  | 0.22169 | -0.1741
0.070898 | 0.94326 |  | 287.8182 |  | 0.18948 | -0.14882
0.071094 | 0.91236 |  | 277.7548 |  | 0.15594 | -0.12229
0.071289 | 0.86685 |  | 263.5374 |  | 0.12098 | -0.094606
0.071484 | 0.80876 |  | 245.485 |  | 0.082177 | -0.064419
0.07168 | 0.73975 |  | 223.8748 |  | 0.042979 | -0.033492
0.071875 | 0.65783 |  | 198.4268 |  | 0.0033979 | -0.0021979
0.07207 | 0.56729 |  | 169.8854 |  | -0.03755 | 0.029795
0.072266 | 0.46873 |  | 139.0673 |  | -0.076683 | 0.06055
0.072461 | 0.3645 |  | 106.5091 |  | -0.11441 | 0.090079
0.072656 | 0.25701 |  | 73.0318 |  | -0.151 | 0.11858
0.072852 | 0.14438 |  | 38.5924 |  | -0.18496 | 0.14511
0.073047 | 0.032463 |  | 3.4451 |  | -0.21714 | 0.17007
0.073242 | -0.07346 |  | -31.6346 |  | -0.2455 | 0.19221
0.073438 | -0.17827 |  | -66.21 |  | -0.26885 | 0.21059
0.073633 | -0.28451 |  | -99.8222 |  | -0.28915 | 0.22608
0.073828 | -0.38684 |  | -132.2656 |  | -0.30533 | 0.2384
0.074023 | -0.48447 |  | -163.0786 |  | -0.31718 | 0.24773
0.074219 | -0.57682 |  | -191.5453 |  | -0.3245 | 0.25343
0.074414 | -0.65949 |  | -217.0515 |  | -0.32625 | 0.25474
0.074609 | -0.7331 |  | -239.0834 |  | -0.32363 | 0.2525
0.074805 | -0.79672 |  | -257.6033 |  | -0.31556 | 0.2461
0.075 | -0.84906 |  | -272.3485 |  | -0.30287 | 0.2361
0.075195 | -0.89007 |  | -282.7901 |  | -0.28727 | 0.22361
0.075391 | -0.91715 |  | -288.6659 |  | -0.26653 | 0.20747
0.075586 | -0.93007 |  | -289.7428 |  | -0.2412 | 0.18759
0.075781 | -0.92822 |  | -286.1541 |  | -0.21247 | 0.16467
0.075977 | -0.91457 |  | -278.5119 |  | -0.1798 | 0.13879
0.076172 | -0.89728 |  | -267.1437 |  | -0.14512 | 0.11134
0.076367 | -0.87375 |  | -252.1515 |  | -0.10929 | 0.083134
0.076563 | -0.82541 |  | -233.8719 |  | -0.070905 | 0.052975
0.076758 | -0.73982 |  | -212.0796 |  | -0.030903 | 0.021329
0.076953 | -0.63284 |  | -186.6904 |  | 0.0096489 | -0.010577
0.077148 | -0.53091 |  | -158.5948 |  | 0.049913 | -0.042096
0.077344 | -0.43513 |  | -128.3445 |  | 0.088221 | -0.072186
0.077539 | -0.33008 |  | -96.5861 |  | 0.12513 | -0.10111
0.077734 | -0.22032 |  | -63.7272 |  | 0.16031 | -0.12866
0.07793 | -0.11084 |  | -29.6718 |  | 0.19336 | -0.15446
0.078125 | 0.0040979 |  | 4.9347 |  | 0.22448 | -0.17867
0.07832 | 0.11562 |  | 39.5994 |  | 0.25134 | -0.1998
0.078516 | 0.21791 |  | 74.0106 |  | 0.27345 | -0.21712
0.078711 | 0.31336 |  | 107.7014 |  | 0.2917 | -0.23099
0.078906 | 0.4114 |  | 140.406 |  | 0.30581 | -0.2418
0.079102 | 0.51784 |  | 171.4969 |  | 0.31605 | -0.24982
0.079297 | 0.61586 |  | 200.1855 |  | 0.32147 | -0.25393
0.079492 | 0.70392 |  | 225.7236 |  | 0.32171 | -0.25392
0.079687 | 0.78494 |  | 247.7416 |  | 0.31758 | -0.25029
0.079883 | 0.8499 |  | 266.0748 |  | 0.30727 | -0.24207
0.080078 | 0.90224 |  | 280.2047 |  | 0.29247 | -0.23022
0.080273 | 0.93892 |  | 289.822 |  | 0.27593 | -0.21669
0.080469 | 0.95738 |  | 294.4825 |  | 0.25378 | -0.19944
0.080664 | 0.96043 |  | 294.0374 |  | 0.22626 | -0.17788
0.080859 | 0.94611 |  | 289.1598 |  | 0.1967 | -0.15414
0.081055 | 0.91801 |  | 280.0282 |  | 0.16329 | -0.1278
0.08125 | 0.87532 |  | 266.5525 |  | 0.12704 | -0.099471
0.081445 | 0.81962 |  | 249.3886 |  | 0.090067 | -0.070413
0.081641 | 0.75338 |  | 228.6157 |  | 0.051301 | -0.039908
0.081836 | 0.67366 |  | 203.9173 |  | 0.011116 | -0.0083231
0.082031 | 0.58479 |  | 175.9742 |  | -0.029625 | 0.023574
0.082227 | 0.48796 |  | 145.4685 |  | -0.069456 | 0.054779
0.082422 | 0.3845 |  | 113.1304 |  | -0.10715 | 0.084464
0.082617 | 0.27817 |  | 79.8048 |  | -0.14387 | 0.11315
0.082812 | 0.16658 |  | 45.5108 |  | -0.17864 | 0.14018
0.083008 | 0.05401 |  | 10.5325 |  | -0.21011 | 0.16485
0.083203 | -0.052496 |  | -24.5433 |  | -0.23975 | 0.18785
0.083398 | -0.15648 |  | -59.2489 |  | -0.26549 | 0.20789
0.083594 | -0.26254 |  | -93.057 |  | -0.2855 | 0.22365
0.083789 | -0.36572 |  | -125.7809 |  | -0.30219 | 0.23631
0.083984 | -0.46383 |  | -157.0046 |  | -0.31494 | 0.24603
0.08418 | -0.55756 |  | -186.0272 |  | -0.32292 | 0.25229
0.084375 | -0.64196 |  | -212.2026 |  | -0.32625 | 0.25485
0.08457 | -0.71704 |  | -234.9473 |  | -0.3241 | 0.25319
0.084766 | -0.78254 |  | -254.1239 |  | -0.31783 | 0.24803
0.084961 | -0.83651 |  | -269.594 |  | -0.30644 | 0.239
0.085156 | -0.88 |  | -280.9169 |  | -0.28974 | 0.22586
0.085352 | -0.91001 |  | -287.7126 |  | -0.27067 | 0.21062
0.085547 | -0.92567 |  | -289.752 |  | -0.24685 | 0.19207
0.085742 | -0.92739 |  | -287.1238 |  | -0.21766 | 0.16913
0.085938 | -0.91652 |  | -280.3821 |  | -0.18685 | 0.1444
0.086133 | -0.90074 |  | -269.8802 |  | -0.15293 | 0.11767
0.086328 | -0.88009 |  | -255.5475 |  | -0.11587 | 0.08858
0.086523 | -0.83727 |  | -237.8304 |  | -0.078088 | 0.058691
0.086719 | -0.75607 |  | -216.7042 |  | -0.03855 | 0.027529
0.086914 | -0.64949 |  | -191.889 |  | 0.0018343 | -0.0043221
0.087109 | -0.54695 |  | -164.2487 |  | 0.041869 | -0.035652
0.087305 | -0.45369 |  | -134.4113 |  | 0.081172 | -0.06638
0.0875 | -0.35262 |  | -102.9374 |  | 0.11829 | -0.095746
0.087695 | -0.24385 |  | -70.305 |  | 0.15404 | -0.1237
0.087891 | -0.13523 |  | -36.4322 |  | 0.18813 | -0.15019
0.088086 | -0.02154 |  | -1.9107 |  | 0.21863 | -0.17419
0.088281 | 0.091558 |  | 32.7578 |  | 0.24606 | -0.19563
0.088477 | 0.1965 |  | 67.2228 |  | 0.27013 | -0.21428
0.088672 | 0.29377 |  | 101.0151 |  | 0.28919 | -0.22904
0.088867 | 0.39 |  | 133.9646 |  | 0.30391 | -0.2403
0.089063 | 0.49525 |  | 165.4388 |  | 0.31488 | -0.24868
0.089258 | 0.59617 |  | 194.6552 |  | 0.32107 | -0.25333
0.089453 | 0.68522 |  | 220.8871 |  | 0.32254 | -0.25425
0.089648 | 0.76841 |  | 243.7096 |  | 0.31903 | -0.25137
0.089844 | 0.83753 |  | 262.974 |  | 0.31003 | -0.24411
0.090039 | 0.89274 |  | 278.0828 |  | 0.29665 | -0.2334
0.090234 | 0.93362 |  | 288.6267 |  | 0.27942 | -0.21969
0.09043 | 0.956 |  | 294.3141 |  | 0.25835 | -0.20295
0.090625 | 0.96267 |  | 294.8783 |  | 0.23298 | -0.18299
0.09082 | 0.95181 |  | 290.7471 |  | 0.20306 | -0.15941
0.091016 | 0.92619 |  | 282.3509 |  | 0.17005 | -0.13319
0.091211 | 0.88656 |  | 269.6402 |  | 0.13495 | -0.10544
0.091406 | 0.83263 |  | 253.0133 |  | 0.097989 | -0.076514
0.091602 | 0.76833 |  | 232.9174 |  | 0.059349 | -0.046302
0.091797 | 0.69115 |  | 209.0102 |  | 0.019619 | -0.01505
0.091992 | 0.60373 |  | 181.673 |  | -0.020414 | 0.016523
0.092188 | 0.50863 |  | 151.7451 |  | -0.061053 | 0.048254
0.092383 | 0.40601 |  | 119.7286 |  | -0.10043 | 0.078944
0.092578 | 0.30019 |  | 86.5187 |  | -0.13636 | 0.10731
0.092773 | 0.1895 |  | 52.3874 |  | -0.17092 | 0.13423
0.092969 | 0.076191 |  | 17.3985 |  | -0.20421 | 0.15999
0.093164 | -0.031735 |  | -17.7648 |  | -0.23378 | 0.18327
0.093359 | -0.13582 |  | -52.547 |  | -0.25987 | 0.20356
0.093555 | -0.24152 |  | -86.4785 |  | -0.28193 | 0.22065
0.09375 | -0.34547 |  | -119.3779 |  | -0.29918 | 0.23399
0.093945 | -0.44444 |  | -150.9595 |  | -0.31232 | 0.24406
0.094141 | -0.53941 |  | -180.5241 |  | -0.32101 | 0.25091
0.094336 | -0.626 |  | -207.3804 |  | -0.3256 | 0.25421
0.094531 | -0.70299 |  | -230.8652 |  | -0.32543 | 0.25403
0.094727 | -0.77078 |  | -250.7705 |  | -0.31905 | 0.24927
0.094922 | -0.8271 |  | -266.9911 |  | -0.30846 | 0.24056
0.095117 | -0.87262 |  | -279.0865 |  | -0.29386 | 0.22887
0.095312 | -0.90528 |  | -286.7206 |  | -0.27404 | 0.21339
0.095508 | -0.92408 |  | -289.6924 |  | -0.25101 | 0.19511
0.095703 | -0.92929 |  | -287.9698 |  | -0.22447 | 0.17418
0.095898 | -0.92095 |  | -281.9432 |  | -0.19351 | 0.14965
0.096094 | -0.90681 |  | -272.1567 |  | -0.15969 | 0.12288
0.096289 | -0.8897 |  | -258.6482 |  | -0.12339 | 0.094522
0.096484 | -0.85308 |  | -241.5916 |  | -0.085292 | 0.064419
0.09668 | -0.77723 |  | -221.173 |  | -0.045961 | 0.033391
0.096875 | -0.67093 |  | -197.0532 |  | -0.0060221 | 0.0020646
0.09707 | -0.56732 |  | -169.8468 |  | 0.033034 | -0.028839
0.097266 | -0.47582 |  | -140.4496 |  | 0.072577 | -0.05967
0.097461 | -0.37525 |  | -109.3169 |  | 0.11166 | -0.090444
0.097656 | -0.26583 |  | -76.9398 |  | 0.14716 | -0.11868
0.097852 | -0.15828 |  | -43.2796 |  | 0.18112 | -0.14474
0.098047 | -0.044606 |  | -8.7449 |  | 0.2129 | -0.16973
0.098242 | 0.069915 |  | 25.8991 |  | 0.2404 | -0.19152
0.098437 | 0.17689 |  | 60.3755 |  | 0.26526 | -0.21063
0.098633 | 0.27581 |  | 94.3849 |  | 0.28557 | -0.22664
0.098828 | 0.37056 |  | 127.635 |  | 0.30084 | -0.23813
0.099023 | 0.47485 |  | 159.4683 |  | 0.31299 | -0.24729
0.099219 | 0.57801 |  | 189.0997 |  | 0.32012 | -0.25306
0.099414 | 0.66878 |  | 215.922 |  | 0.32226 | -0.25424
0.099609 | 0.75413 |  | 239.4015 |  | 0.31979 | -0.25209
0.099805 | 0.82624 |  | 259.3147 |  | 0.31155 | -0.24549
0.1 | 0.88377 |  | 275.2215 |  | 0.29953 | -0.23556
0.1002 | 0.92826 |  | 286.7043 |  | 0.28398 | -0.22326
0.10039 | 0.95421 |  | 293.4608 |  | 0.263 | -0.20673
0.10059 | 0.96406 |  | 295.0831 |  | 0.23786 | -0.18678
0.10078 | 0.95652 |  | 291.8111 |  | 0.20897 | -0.16405
0.10098 | 0.93344 |  | 284.2817 |  | 0.17646 | -0.13842
0.10117 | 0.89711 |  | 272.5855 |  | 0.14226 | -0.11157
0.10137 | 0.84601 |  | 256.7691 |  | 0.10577 | -0.083045
0.10156 | 0.78373 |  | 237.3166 |  | 0.067103 | -0.052483
0.10176 | 0.70899 |  | 214.0898 |  | 0.027467 | -0.021313
0.10195 | 0.6229 |  | 187.2205 |  | -0.013611 | 0.01083
0.10215 | 0.52904 |  | 157.7137 |  | -0.053742 | 0.042491
0.10234 | 0.4277 |  | 126.1336 |  | -0.091994 | 0.072395
0.10254 | 0.3227 |  | 93.2358 |  | -0.12919 | 0.10162
0.10273 | 0.21307 |  | 59.4148 |  | -0.16408 | 0.12905
0.10293 | 0.099346 |  | 24.5424 |  | -0.19782 | 0.15505
0.10312 | -0.010339 |  | -10.7122 |  | -0.22896 | 0.17941
0.10332 | -0.11527 |  | -45.7542 |  | -0.25506 | 0.19976
0.10352 | -0.22143 |  | -80.0718 |  | -0.27774 | 0.2172
0.10371 | -0.32685 |  | -113.2242 |  | -0.29596 | 0.23143
0.10391 | -0.42694 |  | -145.05 |  | -0.30947 | 0.24172
0.1041 | -0.52283 |  | -174.9454 |  | -0.32011 | 0.24986
0.1043 | -0.61133 |  | -202.2648 |  | -0.32556 | 0.25411
0.10449 | -0.69007 |  | -226.4135 |  | -0.32543 | 0.25397
0.10469 | -0.75994 |  | -247.0542 |  | -0.32114 | 0.25059
0.10488 | -0.81879 |  | -264.1208 |  | -0.31075 | 0.24224
0.10508 | -0.86695 |  | -277.1961 |  | -0.29639 | 0.23069
0.10527 | -0.90296 |  | -285.8428 |  | -0.27929 | 0.21724
0.10547 | -0.92497 |  | -289.7691 |  | -0.2565 | 0.19955
0.10566 | -0.93315 |  | -288.8937 |  | -0.23008 | 0.17874
0.10586 | -0.92627 |  | -283.5489 |  | -0.20028 | 0.15514
0.10605 | -0.91121 |  | -274.3096 |  | -0.16614 | 0.12817
0.10625 | -0.8946 |  | -261.4901 |  | -0.13067 | 0.10017
0.10645 | -0.86283 |  | -245.1448 |  | -0.09366 | 0.070885
0.10664 | -0.79546 |  | -225.4429 |  | -0.05466 | 0.040118
0.10684 | -0.6958 |  | -202.1239 |  | -0.014816 | 0.0089375
0.10703 | -0.58933 |  | -175.497 |  | 0.025861 | -0.02314
0.10723 | -0.49265 |  | -146.5148 |  | 0.065346 | -0.054283
0.10742 | -0.39457 |  | -115.6229 |  | 0.10314 | -0.08391
0.10762 | -0.28664 |  | -83.4235 |  | 0.14016 | -0.11292
0.10781 | -0.17854 |  | -50.0816 |  | 0.17427 | -0.13962
0.10801 | -0.066683 |  | -15.7391 |  | 0.20555 | -0.16429
0.1082 | 0.048671 |  | 18.8855 |  | 0.23518 | -0.18725
0.1084 | 0.15694 |  | 53.4705 |  | 0.26055 | -0.20678
0.10859 | 0.25695 |  | 87.5663 |  | 0.28116 | -0.223
0.10879 | 0.35137 |  | 120.8199 |  | 0.29812 | -0.23599
0.10898 | 0.45338 |  | 152.9379 |  | 0.3105 | -0.24547
0.10918 | 0.55845 |  | 183.1227 |  | 0.31859 | -0.2517
0.10938 | 0.65141 |  | 210.6721 |  | 0.32196 | -0.25386
0.10957 | 0.7384 |  | 234.9741 |  | 0.32003 | -0.25218
0.10977 | 0.81424 |  | 255.729 |  | 0.3137 | -0.2471
0.10996 | 0.87446 |  | 272.617 |  | 0.30213 | -0.23785
0.11016 | 0.92224 |  | 284.9859 |  | 0.28634 | -0.22531
0.11035 | 0.95133 |  | 292.5038 |  | 0.26704 | -0.20992
0.11055 | 0.96391 |  | 295.0314 |  | 0.24262 | -0.19077
0.11074 | 0.96009 |  | 292.6775 |  | 0.2146 | -0.16864
0.11094 | 0.93967 |  | 286.0043 |  | 0.18337 | -0.14388
0.11113 | 0.9062 |  | 275.1882 |  | 0.14872 | -0.11652
0.11133 | 0.85774 |  | 260.1468 |  | 0.11255 | -0.087967
0.11152 | 0.7975 |  | 241.342 |  | 0.07467 | -0.058271
0.11172 | 0.72531 |  | 218.8349 |  | 0.034899 | -0.02705
0.11191 | 0.64094 |  | 192.5848 |  | -0.0053208 | 0.0046673
0.11211 | 0.54862 |  | 163.5385 |  | -0.04573 | 0.036416
0.1123 | 0.44846 |  | 132.3872 |  | -0.085233 | 0.067279
0.1125 | 0.34397 |  | 99.7711 |  | -0.1221 | 0.096147
0.1127 | 0.23544 |  | 66.2517 |  | -0.15784 | 0.12404
0.11289 | 0.12205 |  | 31.705 |  | -0.19191 | 0.15054
0.11309 | 0.01122 |  | -3.4753 |  | -0.22276 | 0.17467
0.11328 | -0.094289 |  | -38.5815 |  | -0.25081 | 0.1965
0.11348 | -0.20005 |  | -73.0745 |  | -0.27361 | 0.21427
0.11367 | -0.30635 |  | -106.5503 |  | -0.29229 | 0.22862
0.11387 | -0.40784 |  | -138.7283 |  | -0.3083 | 0.2407
0.11406 | -0.50473 |  | -169.0558 |  | -0.31881 | 0.24896
0.11426 | -0.59524 |  | -196.9265 |  | -0.32488 | 0.25377
0.11445 | -0.67583 |  | -221.7016 |  | -0.3264 | 0.25482
0.11465 | -0.74759 |  | -243.0083 |  | -0.32181 | 0.25117
0.11484 | -0.80889 |  | -260.7995 |  | -0.31309 | 0.24427
0.11504 | -0.85935 |  | -274.7043 |  | -0.3003 | 0.23412
0.11523 | -0.89833 |  | -284.272 |  | -0.28285 | 0.22043
0.11543 | -0.92346 |  | -289.1953 |  | -0.26147 | 0.20361
0.11563 | -0.93528 |  | -289.4619 |  | -0.23559 | 0.18302
0.11582 | -0.93307 |  | -285.3545 |  | -0.20605 | 0.15961
0.11602 | -0.92004 |  | -277.0682 |  | -0.17347 | 0.13396
0.11621 | -0.90265 |  | -264.7811 |  | -0.13771 | 0.10583
0.11641 | -0.87387 |  | -248.9254 |  | -0.10124 | 0.077006
0.1166 | -0.81135 |  | -229.7427 |  | -0.063183 | 0.046882
0.1168 | -0.71165 |  | -207.0814 |  | -0.022432 | 0.014857
0.11699 | -0.60478 |  | -181.0993 |  | 0.017502 | -0.016592
0.11719 | -0.51005 |  | -152.4558 |  | 0.057212 | -0.047784
0.11738 | -0.41371 |  | -121.9069 |  | 0.096203 | -0.07835
0.11758 | -0.30664 |  | -89.953 |  | 0.13219 | -0.10663
0.11777 | -0.19843 |  | -56.7244 |  | 0.16719 | -0.13388
0.11797 | -0.087182 |  | -22.4676 |  | 0.19988 | -0.15941
0.11816 | 0.028045 |  | 12.2582 |  | 0.22931 | -0.18246
0.11836 | 0.13744 |  | 46.9319 |  | 0.25622 | -0.20339
0.11855 | 0.23877 |  | 81.1527 |  | 0.27722 | -0.21991
0.11875 | 0.3335 |  | 114.6652 |  | 0.29397 | -0.23276
0.11895 | 0.43414 |  | 147.0935 |  | 0.30848 | -0.24356
0.11914 | 0.54042 |  | 177.7118 |  | 0.31699 | -0.25027
0.11934 | 0.63532 |  | 205.7333 |  | 0.32069 | -0.25316
0.11953 | 0.7228 |  | 230.6049 |  | 0.32062 | -0.25277
0.11973 | 0.80112 |  | 252.0052 |  | 0.31469 | -0.24783
0.11992 | 0.86339 |  | 269.5519 |  | 0.30411 | -0.23932
0.12012 | 0.91337 |  | 282.8144 |  | 0.2892 | -0.22745
0.12031 | 0.94601 |  | 291.3544 |  | 0.27026 | -0.21231
0.12051 | 0.96102 |  | 294.7868 |  | 0.24729 | -0.1943
0.1207 | 0.96035 |  | 293.4202 |  | 0.21916 | -0.17227
0.1209 | 0.94327 |  | 287.7455 |  | 0.18851 | -0.14772
0.12109 | 0.91189 |  | 277.5579 |  | 0.1554 | -0.12154
0.12129 | 0.86601 |  | 263.2203 |  | 0.11849 | -0.092771
0.12148 | 0.80871 |  | 245.412 |  | 0.081137 | -0.063308
0.12168 | 0.73942 |  | 223.7746 |  | 0.042449 | -0.032794
0.12187 | 0.65788 |  | 198.351 |  | 0.0011342 | -0.00041337
0.12207 | 0.56761 |  | 169.8635 |  | -0.039011 | 0.031145
0.12227 | 0.46867 |  | 138.9087 |  | -0.078264 | 0.061766
0.12246 | 0.365 |  | 106.4034 |  | -0.11653 | 0.091634
0.12266 | 0.25743 |  | 72.94 |  | -0.15184 | 0.11947
0.12285 | 0.14473 |  | 38.5643 |  | -0.18624 | 0.14623
0.12305 | 0.033028 |  | 3.5508 |  | -0.21822 | 0.1711
0.12324 | -0.073298 |  | -31.5649 |  | -0.24599 | 0.19274
0.12344 | -0.17818 |  | -66.1652 |  | -0.27094 | 0.21201
0.12363 | -0.28465 |  | -99.8575 |  | -0.29063 | 0.22754
0.12383 | -0.38737 |  | -132.3581 |  | -0.30572 | 0.23919
0.12402 | -0.48503 |  | -163.1731 |  | -0.31832 | 0.24859
0.12422 | -0.57735 |  | -191.652 |  | -0.32537 | 0.25412
0.12441 | -0.65989 |  | -217.08 |  | -0.32724 | 0.25552
0.12461 | -0.73317 |  | -239.0456 |  | -0.32476 | 0.25344
0.1248 | -0.79633 |  | -257.4797 |  | -0.31651 | 0.24696
0.125 | -0.8486 |  | -272.1813 |  | -0.30402 | 0.23693
0.1252 | -0.88982 |  | -282.6855 |  | -0.28744 | 0.22392
0.12539 | -0.91731 |  | -288.595 |  | -0.26686 | 0.20783
0.12559 | -0.93118 |  | -289.7934 |  | -0.24233 | 0.18839
0.12578 | -0.92975 |  | -286.3419 |  | -0.21275 | 0.16505
0.12598 | -0.91567 |  | -278.5811 |  | -0.18085 | 0.13962
0.12617 | -0.89813 |  | -267.1786 |  | -0.14638 | 0.11243
0.12637 | -0.87392 |  | -252.3819 |  | -0.10867 | 0.082982
0.12656 | -0.82353 |  | -233.9409 |  | -0.071373 | 0.053336
0.12676 | -0.73665 |  | -211.9177 |  | -0.032027 | 0.022328
0.12695 | -0.63002 |  | -186.5499 |  | 0.0094625 | -0.010241
0.12715 | -0.52859 |  | -158.3719 |  | 0.048505 | -0.041139
0.12734 | -0.43354 |  | -128.1674 |  | 0.087898 | -0.071753
0.12754 | -0.32929 |  | -96.4323 |  | 0.12602 | -0.10172
0.12773 | -0.22039 |  | -63.4761 |  | 0.15964 | -0.12837
0.12793 | -0.11169 |  | -29.4775 |  | 0.19299 | -0.15415
0.12812 | 0.0030132 |  | 5.1697 |  | 0.22406 | -0.17845
0.12832 | 0.11455 |  | 39.8783 |  | 0.25031 | -0.1991
0.12852 | 0.21779 |  | 74.2607 |  | 0.27352 | -0.21713
0.12871 | 0.31411 |  | 107.9851 |  | 0.29157 | -0.23097
0.12891 | 0.41172 |  | 140.6666 |  | 0.30531 | -0.24127
0.1291 | 0.51805 |  | 171.6637 |  | 0.31591 | -0.24952
0.1293 | 0.61622 |  | 200.2843 |  | 0.32058 | -0.25319
0.12949 | 0.70426 |  | 225.946 |  | 0.3211 | -0.2532
0.12969 | 0.78588 |  | 248.12 |  | 0.31719 | -0.24987
0.12988 | 0.85126 |  | 266.523 |  | 0.30625 | -0.2413
0.13008 | 0.90388 |  | 280.7151 |  | 0.29246 | -0.23011
0.13027 | 0.94098 |  | 290.1999 |  | 0.27527 | -0.21637
0.13047 | 0.95932 |  | 294.7731 |  | 0.25227 | -0.19839
0.13066 | 0.9625 |  | 294.3496 |  | 0.22639 | -0.17779
0.13086 | 0.94856 |  | 289.4044 |  | 0.19598 | -0.15387
0.13105 | 0.9206 |  | 280.3433 |  | 0.16213 | -0.12709
0.13125 | 0.87844 |  | 266.9207 |  | 0.12716 | -0.099382
0.13145 | 0.82266 |  | 249.555 |  | 0.088917 | -0.069654
0.13164 | 0.75576 |  | 228.5901 |  | 0.050633 | -0.039322
0.13184 | 0.67577 |  | 203.7061 |  | 0.011288 | -0.0083913
0.13203 | 0.58645 |  | 175.658 |  | -0.030929 | 0.024537
0.13223 | 0.48926 |  | 145.268 |  | -0.069909 | 0.055486
0.13242 | 0.38598 |  | 113.0457 |  | -0.10758 | 0.084798
0.13262 | 0.27932 |  | 79.7777 |  | -0.14523 | 0.11402
0.13281 | 0.16696 |  | 45.4643 |  | -0.17864 | 0.14027
0.13301 | 0.053804 |  | 10.3441 |  | -0.21078 | 0.16524
0.1332 | -0.053573 |  | -24.8423 |  | -0.24099 | 0.18877
0.1334 | -0.15823 |  | -59.6011 |  | -0.26563 | 0.20804
0.13359 | -0.26433 |  | -93.3996 |  | -0.28641 | 0.22416
0.13379 | -0.3679 |  | -126.0705 |  | -0.3028 | 0.23661
0.13398 | -0.46626 |  | -157.2611 |  | -0.31493 | 0.24583
0.13418 | -0.55984 |  | -186.2356 |  | -0.32388 | 0.25286
0.13437 | -0.64461 |  | -212.3883 |  | -0.3272 | 0.25542
0.13457 | -0.71991 |  | -235.1618 |  | -0.32537 | 0.25391
0.13477 | -0.78569 |  | -254.3944 |  | -0.31852 | 0.24852
0.13496 | -0.84037 |  | -269.9037 |  | -0.30578 | 0.23849
0.13516 | -0.88399 |  | -281.2105 |  | -0.29065 | 0.22638
0.13535 | -0.91425 |  | -287.9718 |  | -0.27154 | 0.21142
0.13555 | -0.93074 |  | -290.053 |  | -0.24687 | 0.19221
0.13574 | -0.93293 |  | -287.6625 |  | -0.21969 | 0.17042
0.13594 | -0.92152 |  | -281.0162 |  | -0.18762 | 0.14503
0.13613 | -0.90434 |  | -270.2389 |  | -0.15238 | 0.11723
0.13633 | -0.88232 |  | -255.7168 |  | -0.11699 | 0.089147
0.13652 | -0.83827 |  | -237.7746 |  | -0.078675 | 0.059161
0.13672 | -0.75653 |  | -216.4919 |  | -0.039531 | 0.028232
0.13691 | -0.64903 |  | -191.8426 |  | 4.7972e-05 | -0.0030441
0.13711 | -0.54583 |  | -164.1704 |  | 0.040974 | -0.035138
0.1373 | -0.45321 |  | -134.2594 |  | 0.080003 | -0.065802
0.1375 | -0.35025 |  | -102.7741 |  | 0.11786 | -0.095363
0.1377 | -0.24091 |  | -70.096 |  | 0.15372 | -0.12356
0.13789 | -0.13422 |  | -36.3148 |  | 0.18585 | -0.1488
0.13809 | -0.019575 |  | -1.7182 |  | 0.21701 | -0.17286
0.13828 | 0.093438 |  | 33.0047 |  | 0.24536 | -0.19495
0.13848 | 0.19743 |  | 67.357 |  | 0.26869 | -0.21331
0.13867 | 0.29465 |  | 101.1152 |  | 0.28845 | -0.22861
0.13887 | 0.39031 |  | 134.0069 |  | 0.30289 | -0.23964
0.13906 | 0.49625 |  | 165.4523 |  | 0.31289 | -0.24722
0.13926 | 0.59709 |  | 194.6081 |  | 0.31972 | -0.25237
0.13945 | 0.68583 |  | 220.7559 |  | 0.32085 | -0.25318
0.13965 | 0.76935 |  | 243.5154 |  | 0.31811 | -0.25077
0.13984 | 0.83785 |  | 262.6844 |  | 0.31006 | -0.24424
0.14004 | 0.89344 |  | 277.8328 |  | 0.29468 | -0.2322
0.14023 | 0.93452 |  | 288.3834 |  | 0.27791 | -0.21854
0.14043 | 0.95608 |  | 293.849 |  | 0.25756 | -0.20235
0.14062 | 0.96259 |  | 294.3162 |  | 0.23077 | -0.18161
0.14082 | 0.95219 |  | 290.4099 |  | 0.20226 | -0.15878
0.14102 | 0.92691 |  | 282.1285 |  | 0.16965 | -0.13294
0.14121 | 0.88732 |  | 269.4622 |  | 0.1333 | -0.10441
0.14141 | 0.83412 |  | 253.0591 |  | 0.09693 | -0.075536
0.1416 | 0.76992 |  | 232.8859 |  | 0.057991 | -0.04513
0.1418 | 0.69231 |  | 208.7846 |  | 0.018152 | -0.013823
0.14199 | 0.60481 |  | 181.3835 |  | -0.021527 | 0.017475
0.14219 | 0.50916 |  | 151.3459 |  | -0.062406 | 0.049269
0.14238 | 0.40672 |  | 119.4854 |  | -0.10061 | 0.079334
0.14258 | 0.30116 |  | 86.4941 |  | -0.13696 | 0.10773
0.14277 | 0.19031 |  | 52.523 |  | -0.17291 | 0.13541
0.14297 | 0.077204 |  | 17.7201 |  | -0.20475 | 0.16053
0.14316 | -0.031226 |  | -17.4852 |  | -0.23423 | 0.18358
0.14336 | -0.13587 |  | -52.3883 |  | -0.26108 | 0.20426
0.14355 | -0.24213 |  | -86.4887 |  | -0.28195 | 0.22071
0.14375 | -0.34705 |  | -119.5225 |  | -0.29967 | 0.23419
0.14395 | -0.44634 |  | -151.0252 |  | -0.31349 | 0.24483
0.14414 | -0.54136 |  | -180.4608 |  | -0.32167 | 0.25148
0.14434 | -0.62802 |  | -207.1654 |  | -0.32625 | 0.25474
0.14453 | -0.70492 |  | -230.5507 |  | -0.32543 | 0.25404
0.14473 | -0.77285 |  | -250.4613 |  | -0.31938 | 0.24929
0.14492 | -0.82942 |  | -266.7425 |  | -0.3091 | 0.24112
0.14512 | -0.87557 |  | -278.9854 |  | -0.29344 | 0.22887
0.14531 | -0.90902 |  | -286.7817 |  | -0.27464 | 0.2138
0.14551 | -0.92844 |  | -289.9265 |  | -0.25205 | 0.19592
0.1457 | -0.93411 |  | -288.4958 |  | -0.22399 | 0.1739
0.1459 | -0.92519 |  | -282.6915 |  | -0.19351 | 0.14965
0.14609 | -0.9086 |  | -272.6721 |  | -0.15988 | 0.12319
0.14629 | -0.8889 |  | -258.7488 |  | -0.12308 | 0.094274
0.14648 | -0.85188 |  | -241.4335 |  | -0.085861 | 0.064712
0.14668 | -0.77796 |  | -220.8609 |  | -0.04653 | 0.033789
0.14688 | -0.67327 |  | -196.7967 |  | -0.0061594 | 0.0020578
0.14707 | -0.56649 |  | -169.5832 |  | 0.033518 | -0.029212
0.14727 | -0.47106 |  | -140.0527 |  | 0.07305 | -0.06019
0.14746 | -0.37117 |  | -108.884 |  | 0.1107 | -0.089789
0.14766 | -0.26225 |  | -76.4283 |  | 0.14707 | -0.11818
0.14785 | -0.15464 |  | -42.755 |  | 0.18141 | -0.14503
0.14805 | -0.041596 |  | -8.2523 |  | 0.21199 | -0.16911
0.14824 | 0.073251 |  | 26.4382 |  | 0.24069 | -0.19143
0.14844 | 0.17948 |  | 60.9065 |  | 0.26532 | -0.21077
0.14863 | 0.27797 |  | 94.8911 |  | 0.28458 | -0.2257
0.14883 | 0.37318 |  | 128.0656 |  | 0.30102 | -0.23809
0.14902 | 0.47735 |  | 159.8202 |  | 0.31274 | -0.24724
0.14922 | 0.58019 |  | 189.371 |  | 0.31956 | -0.25235
0.14941 | 0.67026 |  | 216.036 |  | 0.32237 | -0.25428
0.14961 | 0.75521 |  | 239.4133 |  | 0.31903 | -0.2516
0.1498 | 0.82694 |  | 259.2757 |  | 0.3114 | -0.24519
0.15 | 0.88442 |  | 275.2257 |  | 0.29923 | -0.23563
0.1502 | 0.92901 |  | 286.7655 |  | 0.28198 | -0.22195
0.15039 | 0.95449 |  | 293.4381 |  | 0.2625 | -0.20626
0.15059 | 0.96446 |  | 295.033 |  | 0.2377 | -0.18695
0.15078 | 0.95741 |  | 291.9843 |  | 0.20787 | -0.16327
0.15098 | 0.93454 |  | 284.5291 |  | 0.17661 | -0.13835
0.15117 | 0.89754 |  | 272.494 |  | 0.14151 | -0.11092
0.15137 | 0.84588 |  | 256.5356 |  | 0.1044 | -0.081672
0.15156 | 0.78394 |  | 237.1026 |  | 0.066966 | -0.052226
0.15176 | 0.70918 |  | 213.8628 |  | 0.02689 | -0.020718
0.15195 | 0.6236 |  | 187.2462 |  | -0.013521 | 0.011176
0.15215 | 0.53028 |  | 157.8562 |  | -0.053509 | 0.042392
0.15234 | 0.42879 |  | 126.261 |  | -0.093229 | 0.073436
0.15254 | 0.32348 |  | 93.3148 |  | -0.12983 | 0.10221
0.15273 | 0.21304 |  | 59.2687 |  | -0.16492 | 0.1295
0.15293 | 0.098621 |  | 24.2981 |  | -0.19882 | 0.15584
0.15313 | -0.011692 |  | -11.0502 |  | -0.22833 | 0.17897
0.15332 | -0.11687 |  | -46.0927 |  | -0.25551 | 0.20007
0.15352 | -0.22267 |  | -80.2319 |  | -0.27886 | 0.21821
0.15371 | -0.32793 |  | -113.2931 |  | -0.29575 | 0.23131
0.15391 | -0.42777 |  | -145.0005 |  | -0.31057 | 0.24252
0.1541 | -0.5237 |  | -174.8694 |  | -0.32086 | 0.25066
0.1543 | -0.61245 |  | -202.2692 |  | -0.3247 | 0.25376
0.15449 | -0.69122 |  | -226.4675 |  | -0.32594 | 0.25433
0.15469 | -0.76136 |  | -247.1935 |  | -0.32105 | 0.25039
0.15488 | -0.82016 |  | -264.2722 |  | -0.3103 | 0.242
0.15508 | -0.86819 |  | -277.3175 |  | -0.29717 | 0.23152
0.15527 | -0.90411 |  | -285.9323 |  | -0.2789 | 0.21713
0.15547 | -0.92582 |  | -289.8782 |  | -0.25633 | 0.19943
0.15566 | -0.93445 |  | -289.2784 |  | -0.23008 | 0.17866
0.15586 | -0.92876 |  | -284.3558 |  | -0.199 | 0.15407
0.15605 | -0.91392 |  | -275.2428 |  | -0.16604 | 0.12803
0.15625 | -0.89621 |  | -262.1159 |  | -0.1308 | 0.10033
0.15645 | -0.86409 |  | -245.4349 |  | -0.092913 | 0.070512
0.15664 | -0.79687 |  | -225.511 |  | -0.054372 | 0.039892
0.15684 | -0.69639 |  | -202.1601 |  | -0.014032 | 0.0080855
0.15703 | -0.58923 |  | -175.5342 |  | 0.026152 | -0.02347
0.15723 | -0.49258 |  | -146.3935 |  | 0.064922 | -0.053916
0.15742 | -0.39443 |  | -115.5127 |  | 0.1039 | -0.084426
0.15762 | -0.28555 |  | -83.3141 |  | 0.14034 | -0.11322
0.15781 | -0.17672 |  | -49.8377 |  | 0.17444 | -0.13996
0.15801 | -0.064618 |  | -15.3897 |  | 0.20698 | -0.16522
0.1582 | 0.051164 |  | 19.3851 |  | 0.23522 | -0.1873
0.1584 | 0.15919 |  | 53.9946 |  | 0.26059 | -0.20695
0.15859 | 0.25899 |  | 88.1467 |  | 0.28228 | -0.22379
0.15879 | 0.35403 |  | 121.5373 |  | 0.29832 | -0.23618
0.15898 | 0.45661 |  | 153.6372 |  | 0.31103 | -0.24568
0.15918 | 0.56157 |  | 183.8037 |  | 0.31914 | -0.25194
0.15937 | 0.65415 |  | 211.2251 |  | 0.32201 | -0.25418
0.15957 | 0.74064 |  | 235.2658 |  | 0.32106 | -0.25314
0.15977 | 0.81524 |  | 255.7918 |  | 0.31435 | -0.24765
0.15996 | 0.87465 |  | 272.5055 |  | 0.30239 | -0.23805
0.16016 | 0.92212 |  | 284.8794 |  | 0.28674 | -0.22548
0.16035 | 0.95042 |  | 292.3806 |  | 0.26671 | -0.20976
0.16055 | 0.96268 |  | 294.8423 |  | 0.24315 | -0.19129
0.16074 | 0.95931 |  | 292.7878 |  | 0.21536 | -0.1693
0.16094 | 0.93916 |  | 286.2584 |  | 0.18311 | -0.1438
0.16113 | 0.90507 |  | 275.0624 |  | 0.14903 | -0.11674
0.16133 | 0.85635 |  | 259.9361 |  | 0.1128 | -0.088291
0.16152 | 0.7966 |  | 241.2925 |  | 0.074649 | -0.058436
0.16172 | 0.7249 |  | 218.8793 |  | 0.035647 | -0.027538
0.16191 | 0.64109 |  | 192.8425 |  | -0.0055158 | 0.004738
0.16211 | 0.5489 |  | 163.8075 |  | -0.045867 | 0.036466
0.1623 | 0.44864 |  | 132.5575 |  | -0.083928 | 0.066428
0.1625 | 0.34376 |  | 99.8022 |  | -0.1221 | 0.095907
0.1627 | 0.23451 |  | 66.012 |  | -0.15783 | 0.12387
0.16289 | 0.12079 |  | 31.3653 |  | -0.19131 | 0.15008
0.16309 | 0.0097473 |  | -3.806 |  | -0.22312 | 0.17481
0.16328 | -0.095391 |  | -38.8104 |  | -0.24986 | 0.19581
0.16348 | -0.20042 |  | -73.1366 |  | -0.27336 | 0.21385
0.16367 | -0.30642 |  | -106.5241 |  | -0.29291 | 0.22901
0.16387 | -0.40745 |  | -138.6861 |  | -0.30692 | 0.23996
0.16406 | -0.50428 |  | -169.1237 |  | -0.31837 | 0.24853
0.16426 | -0.59501 |  | -197.0804 |  | -0.32474 | 0.25361
0.16445 | -0.67545 |  | -221.8848 |  | -0.32547 | 0.25412
0.16465 | -0.74715 |  | -243.1844 |  | -0.32239 | 0.2514
0.16484 | -0.8082 |  | -260.8721 |  | -0.31288 | 0.24408
0.16504 | -0.85831 |  | -274.7291 |  | -0.29917 | 0.23313
0.16523 | -0.89715 |  | -284.2781 |  | -0.28259 | 0.22003
0.16543 | -0.9218 |  | -289.1378 |  | -0.26075 | 0.20306
0.16562 | -0.93245 |  | -289.1795 |  | -0.23548 | 0.18292
0.16582 | -0.92859 |  | -284.7517 |  | -0.20577 | 0.15955
0.16602 | -0.91413 |  | -276.4262 |  | -0.17156 | 0.13253
0.16621 | -0.89581 |  | -264.1723 |  | -0.13713 | 0.10499
0.16641 | -0.86814 |  | -248.3666 |  | -0.10075 | 0.076528
0.1666 | -0.81052 |  | -229.547 |  | -0.061577 | 0.045782
0.1668 | -0.71487 |  | -207.0484 |  | -0.022174 | 0.014501
0.16699 | -0.60633 |  | -181.0247 |  | 0.018661 | -0.017584
0.16719 | -0.50897 |  | -152.4517 |  | 0.058985 | -0.049325
0.16738 | -0.41265 |  | -121.8066 |  | 0.09658 | -0.078868
0.16758 | -0.30558 |  | -89.7906 |  | 0.13331 | -0.1076
0.16777 | -0.19803 |  | -56.6201 |  | 0.16816 | -0.13503
0.16797 | -0.087995 |  | -22.4088 |  | 0.20078 | -0.16038
0.16816 | 0.02692 |  | 12.2295 |  | 0.23122 | -0.18395
0.16836 | 0.13617 |  | 46.9313 |  | 0.25696 | -0.20417
0.16855 | 0.23818 |  | 81.1846 |  | 0.27821 | -0.22074
0.16875 | 0.33327 |  | 114.6818 |  | 0.29562 | -0.23403
0.16895 | 0.4335 |  | 147.1127 |  | 0.30905 | -0.24418
0.16914 | 0.5398 |  | 177.6172 |  | 0.31861 | -0.25159
0.16934 | 0.63422 |  | 205.5868 |  | 0.32279 | -0.25485
0.16953 | 0.72166 |  | 230.4826 |  | 0.32183 | -0.25387
0.16973 | 0.80002 |  | 251.7829 |  | 0.31644 | -0.24938
0.16992 | 0.86203 |  | 269.28 |  | 0.30526 | -0.24053
0.17012 | 0.91259 |  | 282.5504 |  | 0.28988 | -0.22827
0.17031 | 0.94492 |  | 290.9803 |  | 0.27165 | -0.21372
0.17051 | 0.95972 |  | 294.3672 |  | 0.2488 | -0.19575
0.1707 | 0.95984 |  | 293.1324 |  | 0.22157 | -0.17417
0.1709 | 0.94302 |  | 287.6164 |  | 0.19055 | -0.14964
0.17109 | 0.9124 |  | 277.538 |  | 0.15624 | -0.12247
0.17129 | 0.86702 |  | 263.2264 |  | 0.12041 | -0.094171
0.17148 | 0.80932 |  | 245.324 |  | 0.082886 | -0.064828
0.17168 | 0.74 |  | 223.5868 |  | 0.043802 | -0.034047
0.17188 | 0.65817 |  | 198.1513 |  | 0.0038215 | -0.0026227
0.17207 | 0.56755 |  | 169.6832 |  | -0.037423 | 0.02965
0.17227 | 0.4687 |  | 138.7944 |  | -0.077131 | 0.060834
0.17246 | 0.36475 |  | 106.3687 |  | -0.11382 | 0.089585
0.17266 | 0.25663 |  | 72.8454 |  | -0.15005 | 0.11765
0.17285 | 0.14347 |  | 38.3637 |  | -0.18461 | 0.14444
0.17305 | 0.031561 |  | 3.2863 |  | -0.21574 | 0.16902
0.17324 | -0.074511 |  | -31.8799 |  | -0.24425 | 0.19129
0.17344 | -0.17915 |  | -66.4253 |  | -0.26896 | 0.21029
0.17363 | -0.28556 |  | -100.0274 |  | -0.28869 | 0.22565
0.17383 | -0.38788 |  | -132.4746 |  | -0.30393 | 0.23752
0.17402 | -0.48531 |  | -163.2454 |  | -0.31557 | 0.2465
0.17422 | -0.57779 |  | -191.7384 |  | -0.32318 | 0.25231
0.17441 | -0.66033 |  | -217.2084 |  | -0.32496 | 0.25381
0.17461 | -0.73388 |  | -239.2153 |  | -0.32164 | 0.25117
0.1748 | -0.79741 |  | -257.6613 |  | -0.31459 | 0.24523
0.175 | -0.84959 |  | -272.2999 |  | -0.3021 | 0.23544
0.1752 | -0.89065 |  | -282.6821 |  | -0.2847 | 0.22184
0.17539 | -0.91753 |  | -288.3561 |  | -0.26475 | 0.20589
0.17559 | -0.93014 |  | -289.1907 |  | -0.24031 | 0.18666
0.17578 | -0.92845 |  | -285.6116 |  | -0.21062 | 0.16328
0.17598 | -0.91562 |  | -278.1963 |  | -0.17811 | 0.13741
0.17617 | -0.89866 |  | -266.8339 |  | -0.14356 | 0.11006
0.17637 | -0.8746 |  | -251.7751 |  | -0.10718 | 0.081472
0.17656 | -0.82472 |  | -233.5098 |  | -0.068798 | 0.051336
0.17676 | -0.73626 |  | -211.5574 |  | -0.029032 | 0.02
0.17695 | -0.62724 |  | -186.1543 |  | 0.010894 | -0.01161
0.17715 | -0.52643 |  | -158.0893 |  | 0.051418 | -0.043285
0.17734 | -0.43345 |  | -127.8104 |  | 0.090542 | -0.07378
0.17754 | -0.32902 |  | -96.1435 |  | 0.12657 | -0.10239
0.17773 | -0.21925 |  | -63.3126 |  | 0.16197 | -0.1301
0.17793 | -0.11075 |  | -29.3279 |  | 0.19583 | -0.15638
0.17813 | 0.0043471 |  | 5.249 |  | 0.22573 | -0.17986
0.17832 | 0.1159 |  | 39.9362 |  | 0.25251 | -0.20069
0.17852 | 0.21818 |  | 74.2568 |  | 0.27504 | -0.21828
0.17871 | 0.31438 |  | 107.9832 |  | 0.29278 | -0.232
0.17891 | 0.41253 |  | 140.7205 |  | 0.30713 | -0.24296
0.1791 | 0.51887 |  | 171.7174 |  | 0.31735 | -0.2508
0.1793 | 0.61686 |  | 200.319 |  | 0.32293 | -0.25488
0.17949 | 0.70496 |  | 225.7891 |  | 0.32327 | -0.25505
0.17969 | 0.78608 |  | 247.7848 |  | 0.31792 | -0.25064
0.17988 | 0.85097 |  | 266.1264 |  | 0.30808 | -0.24258
0.18008 | 0.90388 |  | 280.3303 |  | 0.29409 | -0.2314
0.18027 | 0.94092 |  | 289.9256 |  | 0.27617 | -0.21706
0.18047 | 0.95909 |  | 294.4456 |  | 0.2542 | -0.19983
0.18066 | 0.96251 |  | 294.0308 |  | 0.22739 | -0.17872
0.18086 | 0.9487 |  | 289.276 |  | 0.19693 | -0.15447
0.18105 | 0.92051 |  | 280.0321 |  | 0.1639 | -0.12832
0.18125 | 0.87779 |  | 266.3881 |  | 0.12807 | -0.10014
0.18145 | 0.82181 |  | 249.1146 |  | 0.090772 | -0.070839
0.18164 | 0.75506 |  | 228.1673 |  | 0.051898 | -0.040304
0.18184 | 0.67532 |  | 203.4263 |  | 0.011235 | -0.00844
0.18203 | 0.58626 |  | 175.5569 |  | -0.028896 | 0.023051
0.18223 | 0.48912 |  | 145.1189 |  | -0.068764 | 0.054136
0.18242 | 0.38556 |  | 112.8577 |  | -0.10726 | 0.08429
0.18262 | 0.27841 |  | 79.4574 |  | -0.14274 | 0.11227
0.18281 | 0.16579 |  | 45.0347 |  | -0.17775 | 0.13936
0.18301 | 0.052616 |  | 9.9106 |  | -0.21041 | 0.16483
0.1832 | -0.054465 |  | -25.2861 |  | -0.23898 | 0.18721
0.1834 | -0.15897 |  | -59.9416 |  | -0.2647 | 0.20724
0.18359 | -0.26534 |  | -93.6746 |  | -0.28505 | 0.22324
0.18379 | -0.36862 |  | -126.3092 |  | -0.30107 | 0.23537
0.18398 | -0.46697 |  | -157.4546 |  | -0.31438 | 0.24556
0.18418 | -0.56104 |  | -186.4946 |  | -0.32218 | 0.25179
0.18438 | -0.64577 |  | -212.6642 |  | -0.32529 | 0.25405
0.18457 | -0.72113 |  | -235.4084 |  | -0.32383 | 0.25289
0.18477 | -0.78683 |  | -254.5829 |  | -0.31636 | 0.24688
0.18496 | -0.84096 |  | -269.9874 |  | -0.30489 | 0.23761
0.18516 | -0.88422 |  | -281.2248 |  | -0.28923 | 0.22539
0.18535 | -0.91415 |  | -287.8869 |  | -0.26904 | 0.20956
0.18555 | -0.93002 |  | -289.7157 |  | -0.24563 | 0.19105
0.18574 | -0.93176 |  | -286.9578 |  | -0.21758 | 0.16885
0.18594 | -0.92122 |  | -280.1998 |  | -0.18539 | 0.14337
0.18613 | -0.90535 |  | -269.4934 |  | -0.15124 | 0.11638
0.18633 | -0.88397 |  | -255.0047 |  | -0.11469 | 0.087638
0.18652 | -0.84032 |  | -237.3838 |  | -0.076697 | 0.057757
0.18672 | -0.7578 |  | -216.2672 |  | -0.0378 | 0.02706
0.18691 | -0.64936 |  | -191.5008 |  | 0.0027502 | -0.0047711
0.18711 | -0.54638 |  | -163.9563 |  | 0.042615 | -0.036092
0.1873 | -0.45392 |  | -134.0661 |  | 0.081466 | -0.066687
0.1875 | -0.35073 |  | -102.5658 |  | 0.12002 | -0.096883
0.1877 | -0.24003 |  | -69.9518 |  | 0.15546 | -0.12475
0.18789 | -0.13228 |  | -36.1226 |  | 0.188 | -0.15032
0.18809 | -0.018456 |  | -1.6517 |  | 0.2191 | -0.17449
0.18828 | 0.09494 |  | 32.9922 |  | 0.24688 | -0.19611
0.18848 | 0.19956 |  | 67.4657 |  | 0.2703 | -0.2145
0.18867 | 0.29609 |  | 101.3298 |  | 0.28941 | -0.22932
0.18887 | 0.39271 |  | 134.2985 |  | 0.30436 | -0.24068
0.18906 | 0.49913 |  | 165.695 |  | 0.3152 | -0.24909
0.18926 | 0.59889 |  | 194.8185 |  | 0.32134 | -0.25376
0.18945 | 0.68821 |  | 221.0243 |  | 0.32269 | -0.25449
0.18965 | 0.77204 |  | 243.7877 |  | 0.31921 | -0.25149
0.18984 | 0.83992 |  | 262.9385 |  | 0.31039 | -0.24437
0.19004 | 0.89526 |  | 278.0267 |  | 0.29669 | -0.23353
0.19023 | 0.93553 |  | 288.4849 |  | 0.27947 | -0.21964
0.19043 | 0.95655 |  | 293.9362 |  | 0.2585 | -0.20301
0.19062 | 0.96306 |  | 294.4935 |  | 0.23271 | -0.18291
0.19082 | 0.95248 |  | 290.7339 |  | 0.20272 | -0.15916
0.19102 | 0.92717 |  | 282.4761 |  | 0.17017 | -0.13334
0.19121 | 0.88722 |  | 269.6098 |  | 0.13499 | -0.10559
0.19141 | 0.83343 |  | 252.9798 |  | 0.097369 | -0.076041
0.1916 | 0.76909 |  | 232.7341 |  | 0.059354 | -0.046139
0.1918 | 0.69146 |  | 208.6092 |  | 0.020025 | -0.015282
0.19199 | 0.60388 |  | 181.1704 |  | -0.021312 | 0.016945
0.19219 | 0.50832 |  | 151.143 |  | -0.061331 | 0.048458
0.19238 | 0.40592 |  | 119.2492 |  | -0.099442 | 0.078419
0.19258 | 0.29988 |  | 86.1432 |  | -0.13665 | 0.10735
0.19277 | 0.18862 |  | 52.0418 |  | -0.1717 | 0.13461
0.19297 | 0.075398 |  | 17.1269 |  | -0.20384 | 0.15971
0.19316 | -0.032872 |  | -18.0873 |  | -0.23297 | 0.1827
0.19336 | -0.13722 |  | -52.8773 |  | -0.25941 | 0.20324
0.19355 | -0.2433 |  | -86.8089 |  | -0.28187 | 0.22048
0.19375 | -0.34769 |  | -119.7043 |  | -0.29851 | 0.23345
0.19395 | -0.44664 |  | -151.1831 |  | -0.31165 | 0.24345
0.19414 | -0.54185 |  | -180.6904 |  | -0.32132 | 0.25076
0.19434 | -0.62857 |  | -207.4822 |  | -0.32463 | 0.25355
0.19453 | -0.70547 |  | -230.9176 |  | -0.3236 | 0.25261
0.19473 | -0.77326 |  | -250.8069 |  | -0.31847 | 0.24829
0.19492 | -0.8294 |  | -266.9976 |  | -0.30753 | 0.23971
0.19512 | -0.87468 |  | -279.0996 |  | -0.29261 | 0.22788
0.19531 | -0.90699 |  | -286.6684 |  | -0.27359 | 0.21292
0.19551 | -0.92512 |  | -289.4403 |  | -0.25012 | 0.19447
0.1957 | -0.92984 |  | -287.6571 |  | -0.2229 | 0.17284
0.1959 | -0.9219 |  | -281.8927 |  | -0.19159 | 0.14816
0.19609 | -0.90719 |  | -272.1348 |  | -0.15804 | 0.1215
0.19629 | -0.88846 |  | -258.4231 |  | -0.12278 | 0.093654
0.19648 | -0.85248 |  | -241.4265 |  | -0.084212 | 0.063715
0.19668 | -0.77827 |  | -220.9051 |  | -0.044479 | 0.032242
0.19687 | -0.67102 |  | -196.6995 |  | -0.0051757 | 0.00098879
0.19707 | -0.56423 |  | -169.6302 |  | 0.035287 | -0.030592
0.19727 | -0.47197 |  | -140.1247 |  | 0.074878 | -0.061735
0.19746 | -0.37266 |  | -108.8948 |  | 0.11169 | -0.090767
0.19766 | -0.26219 |  | -76.4782 |  | 0.14798 | -0.11914
0.19785 | -0.15448 |  | -42.8097 |  | 0.18278 | -0.14634
0.19805 | -0.041731 |  | -8.3928 |  | 0.21402 | -0.17071
0.19824 | 0.072843 |  | 26.3548 |  | 0.24217 | -0.19278
0.19844 | 0.17941 |  | 60.9677 |  | 0.26649 | -0.21172
0.19863 | 0.27836 |  | 94.951 |  | 0.28629 | -0.22697
0.19883 | 0.37318 |  | 128.1599 |  | 0.30174 | -0.23892
0.19902 | 0.4779 |  | 159.9588 |  | 0.31353 | -0.24786
0.19922 | 0.58099 |  | 189.6108 |  | 0.3216 | -0.25389
0.19941 | 0.67109 |  | 216.4217 |  | 0.32346 | -0.25534
0.19961 | 0.7566 |  | 239.7882 |  | 0.32011 | -0.25249
0.1998 | 0.8277 |  | 259.5702 |  | 0.31298 | -0.24659
0.2 | 0.88488 |  | 275.4616 |  | 0.30026 | -0.23651
0.2002 | 0.92926 |  | 286.9182 |  | 0.28354 | -0.22312
0.20039 | 0.95376 |  | 293.5079 |  | 0.26343 | -0.20721
0.20059 | 0.96341 |  | 295.0243 |  | 0.23839 | -0.18746
0.20078 | 0.95578 |  | 291.8341 |  | 0.20939 | -0.16448
0.20098 | 0.93244 |  | 284.3157 |  | 0.17697 | -0.13899
0.20117 | 0.89566 |  | 272.3279 |  | 0.14207 | -0.11137
0.20137 | 0.84369 |  | 256.3091 |  | 0.10552 | -0.08258
0.20156 | 0.78158 |  | 236.8495 |  | 0.067038 | -0.052502
0.20176 | 0.70697 |  | 213.593 |  | 0.027206 | -0.021214
0.20195 | 0.62107 |  | 186.8338 |  | -0.013094 | 0.010516
0.20215 | 0.52748 |  | 157.3446 |  | -0.053278 | 0.042004
0.20234 | 0.42598 |  | 125.6805 |  | -0.09245 | 0.072555
0.20254 | 0.32059 |  | 92.7099 |  | -0.1292 | 0.10146
0.20273 | 0.21045 |  | 58.7375 |  | -0.16425 | 0.12879
0.20293 | 0.09714 |  | 23.9016 |  | -0.19806 | 0.15506
0.20312 | -0.012114 |  | -11.2726 |  | -0.22824 | 0.17886
0.20332 | -0.11693 |  | -46.2239 |  | -0.25464 | 0.19941
0.20352 | -0.22246 |  | -80.3493 |  | -0.27779 | 0.21732
0.20371 | -0.32754 |  | -113.453 |  | -0.29598 | 0.23138
0.20391 | -0.42743 |  | -145.2847 |  | -0.30941 | 0.24172
0.2041 | -0.52326 |  | -175.2175 |  | -0.31944 | 0.24947
0.2043 | -0.61194 |  | -202.6083 |  | -0.32501 | 0.25369
0.20449 | -0.69051 |  | -226.751 |  | -0.32498 | 0.25368
0.20469 | -0.76029 |  | -247.3381 |  | -0.32005 | 0.24974
0.20488 | -0.81896 |  | -264.3094 |  | -0.31044 | 0.24192
0.20508 | -0.86649 |  | -277.2732 |  | -0.29599 | 0.23056
0.20527 | -0.90178 |  | -285.7974 |  | -0.27737 | 0.216
0.20547 | -0.92278 |  | -289.5806 |  | -0.25522 | 0.19833
0.20566 | -0.93019 |  | -288.6196 |  | -0.22901 | 0.17762
0.20586 | -0.92459 |  | -283.4481 |  | -0.19862 | 0.15378
0.20605 | -0.91098 |  | -274.3843 |  | -0.16529 | 0.12734
0.20625 | -0.89335 |  | -261.2929 |  | -0.12956 | 0.099102
0.20645 | -0.86173 |  | -244.8249 |  | -0.091974 | 0.069524
0.20664 | -0.79536 |  | -225.17 |  | -0.053049 | 0.038939
0.20684 | -0.69205 |  | -201.6735 |  | -0.013064 | 0.0076152
0.20703 | -0.58224 |  | -175.0266 |  | 0.026819 | -0.023862
0.20723 | -0.48893 |  | -146.0414 |  | 0.066404 | -0.054992
0.20742 | -0.39316 |  | -115.1694 |  | 0.10505 | -0.085206
0.20762 | -0.28368 |  | -83.0679 |  | 0.14144 | -0.11383
0.20781 | -0.17654 |  | -49.6499 |  | 0.17582 | -0.14078
0.20801 | -0.064947 |  | -15.2767 |  | 0.20757 | -0.16569
0.2082 | 0.050842 |  | 19.3854 |  | 0.23642 | -0.18815
0.2084 | 0.15798 |  | 54.0343 |  | 0.2619 | -0.20786
0.20859 | 0.25852 |  | 88.1434 |  | 0.28233 | -0.22395
0.20879 | 0.35321 |  | 121.4487 |  | 0.29932 | -0.23681
0.20898 | 0.45513 |  | 153.5208 |  | 0.31252 | -0.24677
0.20918 | 0.56013 |  | 183.5967 |  | 0.31945 | -0.25233
0.20938 | 0.65213 |  | 210.9838 |  | 0.32244 | -0.25429
0.20957 | 0.73889 |  | 235.114 |  | 0.32155 | -0.2533
0.20977 | 0.81377 |  | 255.7739 |  | 0.31446 | -0.2476
0.20996 | 0.87322 |  | 272.5643 |  | 0.30305 | -0.23834
0.21016 | 0.92083 |  | 284.968 |  | 0.28763 | -0.22614
0.21035 | 0.94889 |  | 292.5177 |  | 0.26756 | -0.21017
0.21055 | 0.96108 |  | 294.9572 |  | 0.24361 | -0.19126
0.21074 | 0.95718 |  | 292.7565 |  | 0.21504 | -0.16889
0.21094 | 0.93657 |  | 286.1956 |  | 0.1834 | -0.14367
0.21113 | 0.90241 |  | 275.0287 |  | 0.1498 | -0.11706
0.21133 | 0.85317 |  | 259.7931 |  | 0.11292 | -0.088365
0.21152 | 0.79297 |  | 241.0146 |  | 0.074819 | -0.058326
0.21172 | 0.72073 |  | 218.4289 |  | 0.035827 | -0.027464
0.21191 | 0.63683 |  | 192.3421 |  | -0.0055339 | 0.004838
0.21211 | 0.5451 |  | 163.37 |  | -0.046088 | 0.036604
0.2123 | 0.44503 |  | 132.0554 |  | -0.084134 | 0.06652
0.2125 | 0.34059 |  | 99.2902 |  | -0.12152 | 0.095729
0.2127 | 0.23203 |  | 65.5263 |  | -0.15759 | 0.12389
0.21289 | 0.11923 |  | 30.897 |  | -0.19154 | 0.15042
0.21309 | 0.0090718 |  | -4.1806 |  | -0.22281 | 0.17485
0.21328 | -0.095625 |  | -39.1596 |  | -0.25017 | 0.19611
0.21348 | -0.2003 |  | -73.4766 |  | -0.27367 | 0.21431
0.21367 | -0.30599 |  | -106.8288 |  | -0.29189 | 0.22859
0.21387 | -0.40664 |  | -138.9731 |  | -0.30615 | 0.2395
0.21406 | -0.50306 |  | -169.3671 |  | -0.31874 | 0.24885
0.21426 | -0.59344 |  | -197.3049 |  | -0.32534 | 0.25418
0.21445 | -0.67345 |  | -222.0851 |  | -0.32527 | 0.25432
0.21465 | -0.74486 |  | -243.3348 |  | -0.32156 | 0.25094
0.21484 | -0.80551 |  | -260.9881 |  | -0.31231 | 0.24361
0.21504 | -0.85485 |  | -274.7574 |  | -0.29865 | 0.23298
0.21523 | -0.89266 |  | -284.1755 |  | -0.28236 | 0.22013
0.21543 | -0.91625 |  | -288.9375 |  | -0.26104 | 0.20341
0.21563 | -0.92628 |  | -288.9381 |  | -0.23491 | 0.18254
0.21582 | -0.92256 |  | -284.5939 |  | -0.20472 | 0.15879
0.21602 | -0.90928 |  | -276.4621 |  | -0.17158 | 0.13267
0.21621 | -0.89242 |  | -264.3689 |  | -0.13723 | 0.10516
0.21641 | -0.86482 |  | -248.5281 |  | -0.10046 | 0.076353
0.2166 | -0.8073 |  | -229.4672 |  | -0.061361 | 0.045677
0.2168 | -0.71366 |  | -206.7686 |  | -0.021803 | 0.014393
0.21699 | -0.60686 |  | -180.741 |  | 0.01843 | -0.017235
0.21719 | -0.50991 |  | -152.1992 |  | 0.058954 | -0.049126
0.21738 | -0.41389 |  | -121.5219 |  | 0.097487 | -0.079387
0.21758 | -0.30648 |  | -89.5065 |  | 0.13354 | -0.10772
0.21777 | -0.19793 |  | -56.3626 |  | 0.16815 | -0.13478
0.21797 | -0.087497 |  | -22.1257 |  | 0.20075 | -0.16018
0.21816 | 0.0279 |  | 12.5327 |  | 0.23056 | -0.18346
0.21836 | 0.13729 |  | 47.1606 |  | 0.25719 | -0.20421
0.21855 | 0.23853 |  | 81.379 |  | 0.27901 | -0.22129
0.21875 | 0.33327 |  | 114.9341 |  | 0.29553 | -0.234
0.21895 | 0.43279 |  | 147.3628 |  | 0.30822 | -0.24358
0.21914 | 0.53824 |  | 177.8616 |  | 0.31758 | -0.25067
0.21934 | 0.6327 |  | 205.8521 |  | 0.32222 | -0.25416
0.21953 | 0.71969 |  | 230.6636 |  | 0.32156 | -0.25359
0.21973 | 0.79787 |  | 251.914 |  | 0.31594 | -0.24881
0.21992 | 0.86022 |  | 269.4379 |  | 0.30482 | -0.23979
0.22012 | 0.91076 |  | 282.6796 |  | 0.2895 | -0.22768
0.22031 | 0.94378 |  | 291.2082 |  | 0.27087 | -0.213
0.22051 | 0.95938 |  | 294.7212 |  | 0.24814 | -0.19518
0.2207 | 0.95924 |  | 293.3184 |  | 0.22116 | -0.1738
0.2209 | 0.94201 |  | 287.615 |  | 0.18937 | -0.14874
0.22109 | 0.91147 |  | 277.6054 |  | 0.15537 | -0.1218
0.22129 | 0.86572 |  | 263.2056 |  | 0.12023 | -0.093967
0.22148 | 0.80741 |  | 245.1058 |  | 0.081826 | -0.064066
0.22168 | 0.73808 |  | 223.3458 |  | 0.042698 | -0.03315
0.22187 | 0.65585 |  | 197.8045 |  | 0.0029875 | -0.0018447
0.22207 | 0.56522 |  | 169.33 |  | -0.038097 | 0.030137
0.22227 | 0.46676 |  | 138.5179 |  | -0.077107 | 0.060824
0.22246 | 0.36273 |  | 106.014 |  | -0.11493 | 0.090368
0.22266 | 0.25519 |  | 72.4956 |  | -0.15152 | 0.11899
0.22285 | 0.14233 |  | 37.9518 |  | -0.18483 | 0.14507
0.22305 | 0.03036 |  | 2.7837 |  | -0.21693 | 0.16976
0.22324 | -0.075329 |  | -32.3359 |  | -0.24552 | 0.19211
0.22344 | -0.18 |  | -66.8928 |  | -0.26891 | 0.21047
0.22363 | -0.28619 |  | -100.4423 |  | -0.28982 | 0.22653
0.22383 | -0.388 |  | -132.8236 |  | -0.30543 | 0.2387
0.22402 | -0.48512 |  | -163.5458 |  | -0.31584 | 0.24672
0.22422 | -0.57705 |  | -191.9417 |  | -0.32396 | 0.25271
0.22441 | -0.65914 |  | -217.3941 |  | -0.32606 | 0.25449
0.22461 | -0.73239 |  | -239.3778 |  | -0.32241 | 0.25174
0.2248 | -0.79568 |  | -257.851 |  | -0.31537 | 0.24589
0.225 | -0.84769 |  | -272.5463 |  | -0.30278 | 0.23594
0.2252 | -0.88871 |  | -282.9452 |  | -0.28576 | 0.22252
0.22539 | -0.91596 |  | -288.7477 |  | -0.26542 | 0.20635
0.22559 | -0.92916 |  | -289.7562 |  | -0.24029 | 0.18655
0.22578 | -0.92819 |  | -286.2204 |  | -0.21144 | 0.16376
0.22598 | -0.91612 |  | -278.6191 |  | -0.17932 | 0.13842
0.22617 | -0.90006 |  | -266.9649 |  | -0.14426 | 0.11081
0.22637 | -0.8759 |  | -251.6326 |  | -0.10828 | 0.082291
0.22656 | -0.82367 |  | -233.2736 |  | -0.069824 | 0.052018
0.22676 | -0.73357 |  | -211.3922 |  | -0.029076 | 0.020073
0.22695 | -0.62705 |  | -185.9246 |  | 0.010271 | -0.011162
0.22715 | -0.52831 |  | -157.7906 |  | 0.049716 | -0.042188
0.22734 | -0.4322 |  | -127.5104 |  | 0.089456 | -0.07311
0.22754 | -0.32692 |  | -95.8138 |  | 0.12622 | -0.10214
0.22773 | -0.21969 |  | -62.9761 |  | 0.16121 | -0.12965
0.22793 | -0.1103 |  | -28.9276 |  | 0.1946 | -0.15561
0.22812 | 0.0049925 |  | 5.689 |  | 0.22438 | -0.1789
0.22832 | 0.11624 |  | 40.3604 |  | 0.25135 | -0.19989
0.22852 | 0.21974 |  | 74.6247 |  | 0.27412 | -0.2177
0.22871 | 0.31501 |  | 108.2249 |  | 0.29179 | -0.23137
0.22891 | 0.4125 |  | 140.9352 |  | 0.30646 | -0.24226
0.2291 | 0.51888 |  | 171.9479 |  | 0.3161 | -0.24967
0.2293 | 0.61641 |  | 200.5528 |  | 0.32053 | -0.25306
0.22949 | 0.70454 |  | 226.0711 |  | 0.32199 | -0.25376
0.22969 | 0.78563 |  | 248.1367 |  | 0.31746 | -0.25011
0.22988 | 0.85107 |  | 266.5411 |  | 0.30665 | -0.24159
0.23008 | 0.904 |  | 280.6785 |  | 0.29275 | -0.23026
0.23027 | 0.94071 |  | 290.249 |  | 0.27477 | -0.21599
0.23047 | 0.95941 |  | 294.8699 |  | 0.25218 | -0.19832
0.23066 | 0.96241 |  | 294.3522 |  | 0.22617 | -0.17773
0.23086 | 0.94787 |  | 289.3262 |  | 0.19576 | -0.15376
0.23105 | 0.91967 |  | 280.0654 |  | 0.1616 | -0.1267
0.23125 | 0.87694 |  | 266.5002 |  | 0.12628 | -0.098678
0.23145 | 0.82097 |  | 249.1663 |  | 0.08913 | -0.069733
0.23164 | 0.75427 |  | 228.2488 |  | 0.049948 | -0.038983
0.23184 | 0.67445 |  | 203.4674 |  | 0.010182 | -0.0075222
0.23203 | 0.58525 |  | 175.4608 |  | -0.030782 | 0.024515
0.23223 | 0.48802 |  | 144.9766 |  | -0.070883 | 0.05604
0.23242 | 0.38435 |  | 112.6322 |  | -0.10799 | 0.08518
0.23262 | 0.27734 |  | 79.2484 |  | -0.14434 | 0.11332
0.23281 | 0.16516 |  | 44.9076 |  | -0.17936 | 0.14068
0.23301 | 0.052392 |  | 9.8333 |  | -0.21117 | 0.16576
0.2332 | -0.054311 |  | -25.2917 |  | -0.24064 | 0.18863
0.2334 | -0.1587 |  | -59.9864 |  | -0.26595 | 0.20821
0.23359 | -0.26503 |  | -93.7877 |  | -0.28567 | 0.22355
0.23379 | -0.36817 |  | -126.4777 |  | -0.30214 | 0.2362
0.23398 | -0.46627 |  | -157.6625 |  | -0.31517 | 0.24638
0.23418 | -0.55987 |  | -186.6593 |  | -0.3235 | 0.25281
0.23438 | -0.64409 |  | -212.7851 |  | -0.32667 | 0.25508
0.23457 | -0.71898 |  | -235.4409 |  | -0.32422 | 0.25314
0.23477 | -0.78432 |  | -254.541 |  | -0.31734 | 0.24756
0.23496 | -0.83822 |  | -269.915 |  | -0.30585 | 0.2385
0.23516 | -0.8815 |  | -281.1074 |  | -0.28965 | 0.22576
0.23535 | -0.91172 |  | -287.8601 |  | -0.27034 | 0.21044
0.23555 | -0.92842 |  | -290.0177 |  | -0.24679 | 0.19194
0.23574 | -0.93151 |  | -287.6454 |  | -0.2179 | 0.1692
0.23594 | -0.9218 |  | -280.926 |  | -0.18618 | 0.14408
0.23613 | -0.90671 |  | -270.0161 |  | -0.152 | 0.11702
0.23633 | -0.88621 |  | -255.3557 |  | -0.11489 | 0.087877
0.23652 | -0.84074 |  | -237.443 |  | -0.077217 | 0.058198
0.23672 | -0.75506 |  | -216.2338 |  | -0.038419 | 0.02761
0.23691 | -0.64704 |  | -191.4854 |  | 0.002078 | -0.0042204
0.23711 | -0.54573 |  | -163.7124 |  | 0.042097 | -0.035839
0.2373 | -0.45243 |  | -133.7954 |  | 0.081521 | -0.066804
0.2375 | -0.35 |  | -102.3478 |  | 0.11927 | -0.096487
0.2377 | -0.24089 |  | -69.6744 |  | 0.15437 | -0.12399
0.23789 | -0.13215 |  | -35.8459 |  | 0.1879 | -0.15003
0.23809 | -0.018191 |  | -1.2549 |  | 0.21852 | -0.17415
0.23828 | 0.094588 |  | 33.4767 |  | 0.24611 | -0.19566
0.23848 | 0.19975 |  | 67.9395 |  | 0.27046 | -0.21462
0.23867 | 0.29705 |  | 101.8529 |  | 0.28893 | -0.22909
0.23887 | 0.393 |  | 134.7757 |  | 0.30348 | -0.23991
0.23906 | 0.49811 |  | 166.0447 |  | 0.31482 | -0.24852
0.23926 | 0.59852 |  | 195.0766 |  | 0.32038 | -0.25285
0.23945 | 0.68785 |  | 221.255 |  | 0.32186 | -0.2536
0.23965 | 0.77148 |  | 244.0795 |  | 0.3188 | -0.25101
0.23984 | 0.84029 |  | 263.2369 |  | 0.30959 | -0.24359
0.24004 | 0.89543 |  | 278.2444 |  | 0.29622 | -0.23285
0.24023 | 0.93592 |  | 288.6322 |  | 0.27893 | -0.21922
0.24043 | 0.95715 |  | 294.0003 |  | 0.25731 | -0.20215
0.24063 | 0.96349 |  | 294.5116 |  | 0.23161 | -0.1819
0.24082 | 0.95317 |  | 290.6476 |  | 0.20203 | -0.15849
0.24102 | 0.92717 |  | 282.1537 |  | 0.16948 | -0.13277
0.24121 | 0.88719 |  | 269.2774 |  | 0.1343 | -0.10517
0.24141 | 0.83363 |  | 252.7524 |  | 0.096605 | -0.075509
0.2416 | 0.769 |  | 232.4697 |  | 0.05783 | -0.044892
0.2418 | 0.69183 |  | 208.4224 |  | 0.018493 | -0.013928
0.24199 | 0.60421 |  | 181.0321 |  | -0.022259 | 0.017908
0.24219 | 0.5085 |  | 150.9575 |  | -0.062169 | 0.049219
0.24238 | 0.40606 |  | 119.0415 |  | -0.1 | 0.079089
0.24258 | 0.29972 |  | 85.8746 |  | -0.13752 | 0.1083
0.24277 | 0.18835 |  | 51.7575 |  | -0.17311 | 0.13593
0.24297 | 0.075019 |  | 16.8421 |  | -0.20524 | 0.1611
0.24316 | -0.033171 |  | -18.3689 |  | -0.23453 | 0.1839
0.24336 | -0.1378 |  | -53.1822 |  | -0.26034 | 0.204
0.24355 | -0.24433 |  | -87.2145 |  | -0.28205 | 0.22079
0.24375 | -0.34886 |  | -120.1487 |  | -0.29977 | 0.2343
0.24395 | -0.44812 |  | -151.6245 |  | -0.31355 | 0.24496
0.24414 | -0.5432 |  | -181.0678 |  | -0.32239 | 0.25188
0.24434 | -0.62975 |  | -207.7235 |  | -0.326 | 0.25463
0.24453 | -0.70679 |  | -231.0959 |  | -0.32511 | 0.25388
0.24473 | -0.77466 |  | -250.9496 |  | -0.31923 | 0.24911
0.24492 | -0.8313 |  | -267.1418 |  | -0.30867 | 0.24061
0.24512 | -0.87723 |  | -279.3096 |  | -0.29424 | 0.22925
0.24531 | -0.91028 |  | -286.9562 |  | -0.27506 | 0.21425
0.24551 | -0.9291 |  | -289.8443 |  | -0.25155 | 0.19566
0.2457 | -0.93327 |  | -287.9629 |  | -0.22423 | 0.17397
0.2459 | -0.92345 |  | -281.7627 |  | -0.19274 | 0.14915
0.24609 | -0.90757 |  | -271.8047 |  | -0.1591 | 0.12255
0.24629 | -0.88851 |  | -258.1536 |  | -0.12368 | 0.094593
0.24648 | -0.8507 |  | -241.1388 |  | -0.085829 | 0.064779
0.24668 | -0.77581 |  | -220.7397 |  | -0.046717 | 0.033931
0.24688 | -0.67195 |  | -196.5402 |  | -0.0061735 | 0.0021547
0.24707 | -0.56639 |  | -169.3188 |  | 0.034142 | -0.029653
0.24727 | -0.47072 |  | -139.8663 |  | 0.072817 | -0.060198
0.24746 | -0.37072 |  | -108.6376 |  | 0.11089 | -0.089847
0.24766 | -0.26134 |  | -76.2175 |  | 0.14687 | -0.1181
0.24785 | -0.15272 |  | -42.6062 |  | 0.18056 | -0.14454
0.24805 | -0.039892 |  | -8.1754 |  | 0.2123 | -0.16923
0.24824 | 0.074807 |  | 26.5152 |  | 0.24046 | -0.19135
0.24844 | 0.1808 |  | 61.1113 |  | 0.26491 | -0.21036
0.24863 | 0.27872 |  | 95.1109 |  | 0.28491 | -0.2258
0.24883 | 0.37426 |  | 128.2656 |  | 0.30008 | -0.23759
0.24902 | 0.47825 |  | 159.9974 |  | 0.31209 | -0.24658
0.24922 | 0.58083 |  | 189.5727 |  | 0.31956 | -0.25225
0.24941 | 0.67172 |  | 216.3771 |  | 0.32098 | -0.25347
0.24961 | 0.75714 |  | 239.7939 |  | 0.31878 | -0.25128
0.2498 | 0.82873 |  | 259.6363 |  | 0.31151 | -0.2454
0.25 | 0.88592 |  | 275.5582 |  | 0.2979 | -0.23482
0.2502 | 0.93017 |  | 287.0169 |  | 0.28175 | -0.22159
0.25039 | 0.95502 |  | 293.6096 |  | 0.26153 | -0.20558
0.25059 | 0.96424 |  | 295.0638 |  | 0.2363 | -0.18581
0.25078 | 0.95668 |  | 291.8417 |  | 0.2081 | -0.1634
0.25098 | 0.93318 |  | 284.2834 |  | 0.17535 | -0.13779
0.25117 | 0.89593 |  | 272.1992 |  | 0.1402 | -0.10988
0.25137 | 0.84432 |  | 256.2437 |  | 0.1039 | -0.081143
0.25156 | 0.78233 |  | 236.8858 |  | 0.064991 | -0.050809
0.25176 | 0.70785 |  | 213.6384 |  | 0.025927 | -0.019895
0.25195 | 0.62202 |  | 186.8558 |  | -0.013784 | 0.011333
0.25215 | 0.52825 |  | 157.2825 |  | -0.054921 | 0.043331
0.25234 | 0.42664 |  | 125.5308 |  | -0.094056 | 0.07408
0.25254 | 0.32107 |  | 92.5104 |  | -0.13095 | 0.10304
0.25273 | 0.21086 |  | 58.5428 |  | -0.16646 | 0.13068
0.25293 | 0.097198 |  | 23.7618 |  | -0.1993 | 0.15628
0.25312 | -0.012122 |  | -11.2829 |  | -0.22944 | 0.17975
0.25332 | -0.11634 |  | -46.087 |  | -0.25607 | 0.20052
0.25352 | -0.22198 |  | -80.1666 |  | -0.27854 | 0.21808
0.25371 | -0.32754 |  | -113.2857 |  | -0.2975 | 0.23259
0.25391 | -0.42785 |  | -145.2004 |  | -0.31143 | 0.24328
0.2541 | -0.52439 |  | -175.2438 |  | -0.3206 | 0.25042
0.2543 | -0.61354 |  | -202.6519 |  | -0.32619 | 0.25453
0.25449 | -0.69234 |  | -226.7662 |  | -0.32615 | 0.25459
0.25469 | -0.76218 |  | -247.2921 |  | -0.32099 | 0.25063
0.25488 | -0.82059 |  | -264.1451 |  | -0.31197 | 0.24315
0.25508 | -0.86807 |  | -277.0287 |  | -0.29756 | 0.23178
0.25527 | -0.90367 |  | -285.5233 |  | -0.27891 | 0.21724
0.25547 | -0.92512 |  | -289.2967 |  | -0.25671 | 0.19974
0.25566 | -0.93281 |  | -288.4702 |  | -0.22981 | 0.17851
0.25586 | -0.92663 |  | -283.5626 |  | -0.19965 | 0.15453
0.25605 | -0.91151 |  | -274.6026 |  | -0.16635 | 0.12829
0.25625 | -0.89206 |  | -261.5427 |  | -0.13038 | 0.10003
0.25645 | -0.85822 |  | -245.073 |  | -0.093454 | 0.070748
0.25664 | -0.79168 |  | -225.3069 |  | -0.05413 | 0.039748
0.25684 | -0.69341 |  | -201.8251 |  | -0.013592 | 0.0079497
0.25703 | -0.58706 |  | -175.1952 |  | 0.026018 | -0.023278
0.25723 | -0.48995 |  | -146.0936 |  | 0.065652 | -0.054406
0.25742 | -0.39279 |  | -115.1668 |  | 0.10401 | -0.084527
0.25762 | -0.28466 |  | -83.0209 |  | 0.14035 | -0.11308
0.25781 | -0.175 |  | -49.5811 |  | 0.17489 | -0.13999
0.25801 | -0.063329 |  | -15.1989 |  | 0.20675 | -0.16485
0.2582 | 0.051506 |  | 19.5487 |  | 0.23588 | -0.18768
0.2584 | 0.15962 |  | 54.2467 |  | 0.26096 | -0.20733
0.25859 | 0.25925 |  | 88.3481 |  | 0.28142 | -0.22312
0.25879 | 0.35414 |  | 121.6488 |  | 0.29847 | -0.23604
0.25898 | 0.45672 |  | 153.7148 |  | 0.31118 | -0.24595
0.25918 | 0.56156 |  | 183.8273 |  | 0.31884 | -0.25192
0.25938 | 0.65417 |  | 211.3002 |  | 0.32227 | -0.25414
0.25957 | 0.74066 |  | 235.4295 |  | 0.3204 | -0.25245
0.25977 | 0.81543 |  | 255.9815 |  | 0.3133 | -0.2468
0.25996 | 0.87483 |  | 272.6678 |  | 0.30237 | -0.23794
0.26016 | 0.92194 |  | 284.9435 |  | 0.2868 | -0.2256
0.26035 | 0.95027 |  | 292.4417 |  | 0.26676 | -0.20976
0.26055 | 0.9625 |  | 294.8985 |  | 0.24259 | -0.19074
0.26074 | 0.95849 |  | 292.5812 |  | 0.2141 | -0.16822
0.26094 | 0.93817 |  | 285.9657 |  | 0.18262 | -0.14311
0.26113 | 0.90434 |  | 274.8829 |  | 0.1484 | -0.11618
0.26133 | 0.85531 |  | 259.586 |  | 0.11192 | -0.087584
0.26152 | 0.79533 |  | 240.7946 |  | 0.074514 | -0.058094
0.26172 | 0.72338 |  | 218.2607 |  | 0.03511 | -0.027143
0.26191 | 0.63925 |  | 192.0746 |  | -0.0061817 | 0.0053039
0.26211 | 0.54729 |  | 163.1077 |  | -0.046635 | 0.037095
0.2623 | 0.44724 |  | 131.893 |  | -0.085333 | 0.06734
0.2625 | 0.34264 |  | 99.2258 |  | -0.12249 | 0.096415
0.2627 | 0.23358 |  | 65.5388 |  | -0.15817 | 0.12421
0.26289 | 0.11974 |  | 30.8604 |  | -0.1922 | 0.15063
0.26309 | 0.0086782 |  | -4.2973 |  | -0.22344 | 0.17506
0.26328 | -0.096708 |  | -39.3506 |  | -0.25135 | 0.19678
0.26348 | -0.20205 |  | -73.6871 |  | -0.27454 | 0.21493
0.26367 | -0.30811 |  | -106.9925 |  | -0.2924 | 0.22889
0.26387 | -0.40928 |  | -139.0918 |  | -0.30765 | 0.2403
0.26406 | -0.50618 |  | -169.4242 |  | -0.31919 | 0.24928
0.26426 | -0.59702 |  | -197.365 |  | -0.32494 | 0.25394
0.26445 | -0.67771 |  | -222.1937 |  | -0.32622 | 0.25473
0.26465 | -0.74956 |  | -243.5032 |  | -0.32215 | 0.25148
0.26484 | -0.81067 |  | -261.2302 |  | -0.31268 | 0.24394
0.26504 | -0.86068 |  | -275.0121 |  | -0.29969 | 0.23368
0.26523 | -0.89919 |  | -284.4574 |  | -0.28287 | 0.22036
0.26543 | -0.92345 |  | -289.202 |  | -0.26125 | 0.20319
0.26562 | -0.93345 |  | -289.1116 |  | -0.23492 | 0.18251
0.26582 | -0.92877 |  | -284.7686 |  | -0.20516 | 0.15892
0.26602 | -0.91353 |  | -276.5763 |  | -0.17267 | 0.1332
0.26621 | -0.89398 |  | -264.309 |  | -0.13738 | 0.10543
0.26641 | -0.86436 |  | -248.4502 |  | -0.10035 | 0.076089
0.2666 | -0.80685 |  | -229.4053 |  | -0.061869 | 0.045657
0.2668 | -0.71554 |  | -206.6432 |  | -0.021783 | 0.014221
0.26699 | -0.60926 |  | -180.5098 |  | 0.01846 | -0.017354
0.26719 | -0.50938 |  | -151.8427 |  | 0.058058 | -0.048489
0.26738 | -0.41258 |  | -121.1925 |  | 0.096852 | -0.078969
0.26758 | -0.3055 |  | -89.2545 |  | 0.13357 | -0.10782
0.26777 | -0.19581 |  | -56.1037 |  | 0.16832 | -0.13487
0.26797 | -0.085865 |  | -21.8845 |  | 0.20081 | -0.16021
0.26816 | 0.029502 |  | 12.7796 |  | 0.22996 | -0.18311
0.26836 | 0.13974 |  | 47.4537 |  | 0.25668 | -0.20384
0.26855 | 0.24036 |  | 81.7201 |  | 0.27866 | -0.22107
0.26875 | 0.33556 |  | 115.3029 |  | 0.29494 | -0.23371
0.26895 | 0.43653 |  | 147.7326 |  | 0.30876 | -0.2441
0.26914 | 0.54258 |  | 178.2649 |  | 0.31801 | -0.25127
0.26934 | 0.63752 |  | 206.2407 |  | 0.32134 | -0.25375
0.26953 | 0.72492 |  | 230.9975 |  | 0.32096 | -0.25321
0.26973 | 0.8027 |  | 252.2352 |  | 0.31548 | -0.24863
0.26992 | 0.86413 |  | 269.7016 |  | 0.3045 | -0.2397
0.27012 | 0.91381 |  | 282.8964 |  | 0.28974 | -0.22801
0.27031 | 0.94577 |  | 291.3212 |  | 0.27099 | -0.2131
0.27051 | 0.96021 |  | 294.639 |  | 0.24766 | -0.19471
0.2707 | 0.95973 |  | 293.2633 |  | 0.21984 | -0.17283
0.2709 | 0.94254 |  | 287.6107 |  | 0.18858 | -0.14782
0.27109 | 0.91144 |  | 277.3781 |  | 0.15543 | -0.12148
0.27129 | 0.86572 |  | 262.9625 |  | 0.11967 | -0.093686
0.27148 | 0.80793 |  | 244.9832 |  | 0.081249 | -0.063673
0.27168 | 0.73844 |  | 223.1356 |  | 0.042392 | -0.032783
0.27187 | 0.65639 |  | 197.6065 |  | 0.0023651 | -0.0011988
0.27207 | 0.5658 |  | 169.1303 |  | -0.038658 | 0.030742
0.27227 | 0.46706 |  | 138.2912 |  | -0.07762 | 0.061095
0.27246 | 0.36326 |  | 105.931 |  | -0.11494 | 0.0903
0.27266 | 0.25554 |  | 72.4934 |  | -0.15157 | 0.11899
0.27285 | 0.14256 |  | 38.029 |  | -0.18633 | 0.14606
0.27305 | 0.030581 |  | 2.9059 |  | -0.21775 | 0.17064
0.27324 | -0.075756 |  | -32.2792 |  | -0.24544 | 0.19226
0.27344 | -0.18062 |  | -66.8482 |  | -0.26969 | 0.21102
0.27363 | -0.28679 |  | -100.4374 |  | -0.28932 | 0.22643
0.27383 | -0.38897 |  | -132.8329 |  | -0.30482 | 0.23843
0.27402 | -0.48625 |  | -163.5241 |  | -0.31689 | 0.24763
0.27422 | -0.57837 |  | -191.9113 |  | -0.32408 | 0.25326
0.27441 | -0.66078 |  | -217.3237 |  | -0.32607 | 0.25482
0.27461 | -0.73428 |  | -239.3214 |  | -0.32315 | 0.25237
0.2748 | -0.79782 |  | -257.8086 |  | -0.31506 | 0.24581
0.275 | -0.85009 |  | -272.4819 |  | -0.30254 | 0.23591
0.2752 | -0.89122 |  | -282.8452 |  | -0.2858 | 0.22274
0.27539 | -0.9183 |  | -288.464 |  | -0.26495 | 0.20622
0.27559 | -0.93114 |  | -289.2492 |  | -0.24086 | 0.18704
0.27578 | -0.92963 |  | -285.6986 |  | -0.21178 | 0.1643
0.27598 | -0.91635 |  | -278.329 |  | -0.17865 | 0.13826
0.27617 | -0.89799 |  | -266.9944 |  | -0.14437 | 0.11092
0.27637 | -0.87212 |  | -251.9071 |  | -0.10757 | 0.081984
0.27656 | -0.82137 |  | -233.6104 |  | -0.069091 | 0.051672
0.27676 | -0.73406 |  | -211.6246 |  | -0.029697 | 0.020715
0.27695 | -0.62685 |  | -186.0817 |  | 0.010953 | -0.011153
0.27715 | -0.52647 |  | -157.898 |  | 0.05052 | -0.042491
0.27734 | -0.43285 |  | -127.5519 |  | 0.089153 | -0.07273
0.27754 | -0.32776 |  | -95.8266 |  | 0.12678 | -0.10223
0.27773 | -0.21776 |  | -62.8887 |  | 0.16177 | -0.12985
0.27793 | -0.10908 |  | -28.7349 |  | 0.19462 | -0.15544
0.27813 | 0.0062385 |  | 5.9448 |  | 0.22522 | -0.17922
0.27832 | 0.11804 |  | 40.6927 |  | 0.25176 | -0.20003
0.27852 | 0.22081 |  | 75.0162 |  | 0.27398 | -0.2175
0.27871 | 0.31669 |  | 108.6245 |  | 0.29286 | -0.23192
0.27891 | 0.41443 |  | 141.1864 |  | 0.30692 | -0.24269
0.2791 | 0.52078 |  | 172.0454 |  | 0.31612 | -0.24978
0.2793 | 0.61805 |  | 200.6126 |  | 0.32127 | -0.25345
0.27949 | 0.7059 |  | 226.0657 |  | 0.32141 | -0.25344
0.27969 | 0.78685 |  | 248.0457 |  | 0.31731 | -0.24987
0.27988 | 0.85119 |  | 266.4043 |  | 0.30766 | -0.24205
0.28008 | 0.9038 |  | 280.5493 |  | 0.29276 | -0.23026
0.28027 | 0.94003 |  | 290.0418 |  | 0.27505 | -0.21594
0.28047 | 0.95768 |  | 294.4974 |  | 0.25253 | -0.19841
0.28066 | 0.96075 |  | 294.0355 |  | 0.22574 | -0.17736
0.28086 | 0.9465 |  | 289.2229 |  | 0.19584 | -0.15346
0.28105 | 0.91818 |  | 279.8718 |  | 0.16204 | -0.12689
0.28125 | 0.87523 |  | 266.1507 |  | 0.12621 | -0.098683
0.28145 | 0.81955 |  | 248.8865 |  | 0.089085 | -0.069474
0.28164 | 0.75298 |  | 227.8979 |  | 0.050355 | -0.039011
0.28184 | 0.67307 |  | 203.1034 |  | 0.010361 | -0.007516
0.28203 | 0.58422 |  | 175.1863 |  | -0.030449 | 0.024353
0.28223 | 0.48683 |  | 144.6621 |  | -0.070504 | 0.055661
0.28242 | 0.38323 |  | 112.3516 |  | -0.10856 | 0.085578
0.28262 | 0.27627 |  | 78.9272 |  | -0.14476 | 0.1139
0.28281 | 0.1638 |  | 44.4959 |  | -0.17934 | 0.14076
0.28301 | 0.051226 |  | 9.4278 |  | -0.21129 | 0.16579
0.2832 | -0.055709 |  | -25.6912 |  | -0.24024 | 0.18837
0.2834 | -0.15991 |  | -60.2634 |  | -0.26578 | 0.20812
0.28359 | -0.26547 |  | -93.9303 |  | -0.28625 | 0.22405
0.28379 | -0.36847 |  | -126.5495 |  | -0.30238 | 0.2363
0.28398 | -0.46647 |  | -157.7077 |  | -0.31503 | 0.24601
0.28418 | -0.56017 |  | -186.75 |  | -0.32301 | 0.25234
0.28437 | -0.64481 |  | -212.8971 |  | -0.3263 | 0.25475
0.28457 | -0.72009 |  | -235.6117 |  | -0.3246 | 0.25344
0.28477 | -0.78584 |  | -254.7442 |  | -0.31707 | 0.24746
0.28496 | -0.84001 |  | -270.0861 |  | -0.30532 | 0.238
0.28516 | -0.88332 |  | -281.2671 |  | -0.28989 | 0.22588
0.28535 | -0.91318 |  | -287.8527 |  | -0.26973 | 0.20994
0.28555 | -0.92891 |  | -289.6309 |  | -0.24575 | 0.19099
0.28574 | -0.93046 |  | -286.8902 |  | -0.21789 | 0.16918
0.28594 | -0.91897 |  | -280.1174 |  | -0.1859 | 0.1438
0.28613 | -0.90123 |  | -269.2985 |  | -0.15143 | 0.11642
0.28633 | -0.87762 |  | -254.7172 |  | -0.11509 | 0.087865
0.28652 | -0.83263 |  | -237.09 |  | -0.076971 | 0.057803
0.28672 | -0.75159 |  | -215.9623 |  | -0.037489 | 0.026671
0.28691 | -0.64621 |  | -191.1706 |  | 0.0025234 | -0.0048863
0.28711 | -0.54364 |  | -163.5781 |  | 0.042287 | -0.036223
0.2873 | -0.4504 |  | -133.6567 |  | 0.081497 | -0.066879
0.2875 | -0.34858 |  | -102.1951 |  | 0.11933 | -0.096592
0.2877 | -0.23918 |  | -69.5502 |  | 0.15506 | -0.1247
0.28789 | -0.13162 |  | -35.6699 |  | 0.18819 | -0.15069
0.28809 | -0.017484 |  | -1.1844 |  | 0.21895 | -0.17462
0.28828 | 0.095724 |  | 33.5146 |  | 0.24686 | -0.19615
0.28848 | 0.19965 |  | 67.9451 |  | 0.27007 | -0.21452
0.28867 | 0.29663 |  | 101.7037 |  | 0.28907 | -0.22934
0.28887 | 0.39288 |  | 134.6444 |  | 0.30449 | -0.24079
0.28906 | 0.49852 |  | 166.043 |  | 0.31486 | -0.24878
0.28926 | 0.5987 |  | 195.1628 |  | 0.32048 | -0.25313
0.28945 | 0.68754 |  | 221.3739 |  | 0.322 | -0.25417
0.28965 | 0.77109 |  | 244.1507 |  | 0.31855 | -0.25126
0.28984 | 0.83903 |  | 263.2313 |  | 0.30965 | -0.24391
0.29004 | 0.89385 |  | 278.2265 |  | 0.29615 | -0.2332
0.29023 | 0.93419 |  | 288.6479 |  | 0.27899 | -0.21951
0.29043 | 0.95527 |  | 294.0634 |  | 0.25772 | -0.20261
0.29063 | 0.9616 |  | 294.509 |  | 0.23171 | -0.18218
0.29082 | 0.95072 |  | 290.4812 |  | 0.20174 | -0.15842
0.29102 | 0.92501 |  | 282.0519 |  | 0.169 | -0.1325
0.29121 | 0.885 |  | 269.2051 |  | 0.13375 | -0.10475
0.29141 | 0.83115 |  | 252.6132 |  | 0.096584 | -0.075569
0.2916 | 0.7669 |  | 232.4207 |  | 0.05834 | -0.045492
0.2918 | 0.68942 |  | 208.3568 |  | 0.018305 | -0.01407
0.29199 | 0.60194 |  | 180.9945 |  | -0.022676 | 0.018006
0.29219 | 0.50639 |  | 150.9561 |  | -0.062518 | 0.049364
0.29238 | 0.40371 |  | 118.9317 |  | -0.10088 | 0.079485
0.29258 | 0.29781 |  | 85.7371 |  | -0.13747 | 0.10797
0.29277 | 0.18673 |  | 51.5532 |  | -0.17261 | 0.1352
0.29297 | 0.07374 |  | 16.617 |  | -0.20572 | 0.16114
0.29316 | -0.034114 |  | -18.5321 |  | -0.2349 | 0.18417
0.29336 | -0.13831 |  | -53.3222 |  | -0.26072 | 0.20406
0.29355 | -0.24392 |  | -87.2599 |  | -0.28236 | 0.22067
0.29375 | -0.34796 |  | -120.1491 |  | -0.29905 | 0.23366
0.29395 | -0.4468 |  | -151.6418 |  | -0.31323 | 0.24457
0.29414 | -0.54165 |  | -181.1193 |  | -0.32278 | 0.25203
0.29434 | -0.62822 |  | -207.8561 |  | -0.32571 | 0.25424
0.29453 | -0.70504 |  | -231.2445 |  | -0.32471 | 0.25317
0.29473 | -0.77286 |  | -251.0951 |  | -0.31896 | 0.24873
0.29492 | -0.82923 |  | -267.2622 |  | -0.30789 | 0.24018
0.29512 | -0.87471 |  | -279.3533 |  | -0.29362 | 0.22873
0.29531 | -0.90708 |  | -286.8918 |  | -0.27468 | 0.21376
0.29551 | -0.92493 |  | -289.6227 |  | -0.25043 | 0.19473
0.2957 | -0.9294 |  | -287.7581 |  | -0.22313 | 0.17303
0.2959 | -0.9213 |  | -281.867 |  | -0.19263 | 0.14891
0.29609 | -0.90673 |  | -272.0414 |  | -0.159 | 0.12244
0.29629 | -0.88789 |  | -258.2474 |  | -0.12313 | 0.094193
0.29648 | -0.85028 |  | -241.1311 |  | -0.084822 | 0.064103
0.29668 | -0.77521 |  | -220.5748 |  | -0.045431 | 0.032919
0.29688 | -0.66844 |  | -196.3804 |  | -0.0054942 | 0.0014033
0.29707 | -0.56004 |  | -169.3256 |  | 0.034859 | -0.030141
0.29727 | -0.46743 |  | -139.8113 |  | 0.073609 | -0.060645
0.29746 | -0.37003 |  | -108.5306 |  | 0.11109 | -0.09012
0.29766 | -0.25977 |  | -76.123 |  | 0.14768 | -0.11869
0.29785 | -0.15307 |  | -42.4822 |  | 0.18162 | -0.14531
0.29805 | -0.040911 |  | -8.001 |  | 0.21296 | -0.16987
0.29824 | 0.07384 |  | 26.7351 |  | 0.24151 | -0.19208
0.29844 | 0.17873 |  | 61.2388 |  | 0.26564 | -0.21089
0.29863 | 0.27797 |  | 95.189 |  | 0.28498 | -0.22587
0.29883 | 0.37326 |  | 128.3807 |  | 0.30051 | -0.23766
0.29902 | 0.47713 |  | 160.1491 |  | 0.31277 | -0.24701
0.29922 | 0.58074 |  | 189.7517 |  | 0.31993 | -0.25259
0.29941 | 0.67039 |  | 216.4992 |  | 0.32132 | -0.25359
0.29961 | 0.75566 |  | 239.98 |  | 0.31892 | -0.25135
0.2998 | 0.82748 |  | 259.9418 |  | 0.31138 | -0.24509
0.3 | 0.88434 |  | 275.8003 |  | 0.29812 | -0.2346
0.3002 | 0.92884 |  | 287.1399 |  | 0.28219 | -0.22187
0.30039 | 0.95341 |  | 293.6013 |  | 0.26215 | -0.20605
0.30059 | 0.96266 |  | 294.9607 |  | 0.23628 | -0.18584
0.30078 | 0.95496 |  | 291.6329 |  | 0.20709 | -0.16257
0.30098 | 0.93127 |  | 284.051 |  | 0.17521 | -0.13711
0.30117 | 0.89448 |  | 272.1487 |  | 0.14026 | -0.10966
0.30137 | 0.84291 |  | 256.2246 |  | 0.10357 | -0.081003
0.30156 | 0.78077 |  | 236.7978 |  | 0.065436 | -0.051021
0.30176 | 0.70602 |  | 213.5129 |  | 0.025547 | -0.019525
0.30195 | 0.62001 |  | 186.6206 |  | -0.015035 | 0.01237
0.30215 | 0.5261 |  | 157.0326 |  | -0.055258 | 0.043805
0.30234 | 0.4244 |  | 125.2967 |  | -0.093912 | 0.073988
0.30254 | 0.31934 |  | 92.3378 |  | -0.13085 | 0.103
0.30273 | 0.20949 |  | 58.4695 |  | -0.16647 | 0.13096
0.30293 | 0.096407 |  | 23.6879 |  | -0.19944 | 0.15667
0.30312 | -0.012578 |  | -11.4113 |  | -0.22959 | 0.18007
0.30332 | -0.11733 |  | -46.3558 |  | -0.25654 | 0.20097
0.30352 | -0.22272 |  | -80.5848 |  | -0.27891 | 0.21846
0.30371 | -0.32806 |  | -113.7873 |  | -0.29687 | 0.2324
0.30391 | -0.42835 |  | -145.7121 |  | -0.31095 | 0.2431
0.3041 | -0.52411 |  | -175.6472 |  | -0.32098 | 0.25093
0.3043 | -0.61281 |  | -202.9399 |  | -0.32601 | 0.25486
0.30449 | -0.69128 |  | -226.9567 |  | -0.32597 | 0.2546
0.30469 | -0.76079 |  | -247.4301 |  | -0.32114 | 0.25058
0.30488 | -0.8195 |  | -264.3363 |  | -0.31111 | 0.24263
0.30508 | -0.86723 |  | -277.3013 |  | -0.29673 | 0.23145
0.30527 | -0.9028 |  | -285.8693 |  | -0.27867 | 0.21715
0.30547 | -0.92396 |  | -289.6206 |  | -0.25646 | 0.19949
0.30566 | -0.93104 |  | -288.6235 |  | -0.22981 | 0.17856
0.30586 | -0.92447 |  | -283.4932 |  | -0.19877 | 0.15412
0.30605 | -0.90966 |  | -274.3993 |  | -0.16515 | 0.12747
0.30625 | -0.89101 |  | -261.3776 |  | -0.13032 | 0.099915
0.30645 | -0.85781 |  | -245.0309 |  | -0.092791 | 0.070525
0.30664 | -0.79035 |  | -225.2674 |  | -0.053315 | 0.03947
0.30684 | -0.68973 |  | -201.6766 |  | -0.013864 | 0.008163
0.30703 | -0.58308 |  | -174.9894 |  | 0.026461 | -0.023508
0.30723 | -0.48847 |  | -145.8333 |  | 0.066349 | -0.054732
0.30742 | -0.39172 |  | -114.8249 |  | 0.1044 | -0.08464
0.30762 | -0.28298 |  | -82.6646 |  | 0.1411 | -0.11349
0.30781 | -0.17529 |  | -49.3179 |  | 0.175 | -0.14016
0.30801 | -0.064554 |  | -15.0396 |  | 0.2067 | -0.16478
0.3082 | 0.050753 |  | 19.6794 |  | 0.23618 | -0.18761
0.3084 | 0.15866 |  | 54.3527 |  | 0.26106 | -0.20718
0.30859 | 0.2588 |  | 88.4911 |  | 0.28168 | -0.22337
0.30879 | 0.35375 |  | 121.8814 |  | 0.29854 | -0.23623
0.30898 | 0.4558 |  | 153.9329 |  | 0.31075 | -0.24541
0.30918 | 0.56079 |  | 183.972 |  | 0.31855 | -0.2514
0.30938 | 0.65316 |  | 211.3569 |  | 0.32221 | -0.25407
0.30957 | 0.73955 |  | 235.4659 |  | 0.32035 | -0.25249
0.30977 | 0.81447 |  | 256.0525 |  | 0.31332 | -0.24674
0.30996 | 0.87351 |  | 272.6731 |  | 0.30187 | -0.23731
0.31016 | 0.92077 |  | 284.9308 |  | 0.2858 | -0.22464
0.31035 | 0.94933 |  | 292.5157 |  | 0.26639 | -0.20939
0.31055 | 0.96154 |  | 295.0398 |  | 0.24248 | -0.19061
0.31074 | 0.95765 |  | 292.8057 |  | 0.21385 | -0.16807
0.31094 | 0.93732 |  | 286.27 |  | 0.18215 | -0.14274
0.31113 | 0.90375 |  | 275.2911 |  | 0.14708 | -0.11509
0.31133 | 0.85472 |  | 260.0445 |  | 0.11116 | -0.086907
0.31152 | 0.79433 |  | 241.1531 |  | 0.074438 | -0.057996
0.31172 | 0.72208 |  | 218.5173 |  | 0.034164 | -0.026531
0.31191 | 0.63763 |  | 192.2297 |  | -0.0069056 | 0.0058334
0.31211 | 0.54574 |  | 163.2249 |  | -0.046982 | 0.037402
0.3123 | 0.44605 |  | 132.0389 |  | -0.086355 | 0.068053
0.3125 | 0.34177 |  | 99.3446 |  | -0.12328 | 0.09696
0.3127 | 0.23328 |  | 65.6243 |  | -0.15858 | 0.12454
0.31289 | 0.11973 |  | 30.8099 |  | -0.19285 | 0.15114
0.31309 | 0.00863 |  | -4.512 |  | -0.22378 | 0.17536
0.31328 | -0.096795 |  | -39.6703 |  | -0.25123 | 0.19678
0.31348 | -0.20208 |  | -74.1181 |  | -0.27481 | 0.21507
0.31367 | -0.30793 |  | -107.4384 |  | -0.29315 | 0.22929
0.31387 | -0.40875 |  | -139.4871 |  | -0.30773 | 0.24046
0.31406 | -0.50508 |  | -169.7328 |  | -0.31886 | 0.24904
0.31426 | -0.59538 |  | -197.563 |  | -0.32519 | 0.25389
0.31445 | -0.67565 |  | -222.3392 |  | -0.32668 | 0.25498
0.31465 | -0.74717 |  | -243.6284 |  | -0.32269 | 0.25186
0.31484 | -0.80814 |  | -261.3731 |  | -0.31298 | 0.24415
0.31504 | -0.85785 |  | -275.2046 |  | -0.29914 | 0.23313
0.31523 | -0.896 |  | -284.689 |  | -0.28224 | 0.21966
0.31543 | -0.91987 |  | -289.5189 |  | -0.26111 | 0.20316
0.31562 | -0.92955 |  | -289.5099 |  | -0.23537 | 0.18295
0.31582 | -0.92492 |  | -285.0275 |  | -0.20586 | 0.15936
0.31602 | -0.91064 |  | -276.5467 |  | -0.17237 | 0.13287
0.31621 | -0.89318 |  | -264.138 |  | -0.13643 | 0.10443
0.31641 | -0.86483 |  | -248.2034 |  | -0.1 | 0.075631
0.3166 | -0.80686 |  | -229.1448 |  | -0.062066 | 0.045958
0.3168 | -0.71413 |  | -206.4402 |  | -0.02179 | 0.01437
0.31699 | -0.60646 |  | -180.3275 |  | 0.018714 | -0.017684
0.31719 | -0.50778 |  | -151.6431 |  | 0.058257 | -0.048941
0.31738 | -0.41265 |  | -120.8959 |  | 0.097342 | -0.079368
0.31758 | -0.30524 |  | -88.931 |  | 0.1342 | -0.10807
0.31777 | -0.19668 |  | -55.8543 |  | 0.16823 | -0.13494
0.31797 | -0.087502 |  | -21.6658 |  | 0.20091 | -0.16063
0.31816 | 0.028177 |  | 12.9704 |  | 0.23085 | -0.18392
0.31836 | 0.13778 |  | 47.6057 |  | 0.25659 | -0.20398
0.31855 | 0.23978 |  | 81.8326 |  | 0.27815 | -0.22079
0.31875 | 0.3356 |  | 115.4066 |  | 0.29553 | -0.2341
0.31895 | 0.43497 |  | 147.8492 |  | 0.30892 | -0.24435
0.31914 | 0.54126 |  | 178.393 |  | 0.31767 | -0.25105
0.31934 | 0.63619 |  | 206.3437 |  | 0.32175 | -0.25397
0.31953 | 0.72269 |  | 230.9991 |  | 0.32123 | -0.25329
0.31973 | 0.80097 |  | 252.2447 |  | 0.31543 | -0.24851
0.31992 | 0.86308 |  | 269.8163 |  | 0.3045 | -0.23978
0.32012 | 0.91328 |  | 283.0421 |  | 0.28923 | -0.22749
0.32031 | 0.94604 |  | 291.6242 |  | 0.27072 | -0.21271
0.32051 | 0.9613 |  | 295.2307 |  | 0.24765 | -0.19487
0.3207 | 0.96069 |  | 293.7414 |  | 0.21977 | -0.17292
0.3209 | 0.94217 |  | 287.6257 |  | 0.18911 | -0.14828
0.32109 | 0.91085 |  | 277.3944 |  | 0.15497 | -0.12142
0.32129 | 0.86524 |  | 263.0601 |  | 0.11848 | -0.092896
0.32148 | 0.80654 |  | 244.8177 |  | 0.081621 | -0.063819
0.32168 | 0.73696 |  | 223.0111 |  | 0.042924 | -0.033378
0.32188 | 0.65492 |  | 197.4832 |  | 0.0019294 | -0.0011481
0.32207 | 0.56412 |  | 168.8677 |  | -0.039256 | 0.031172
0.32227 | 0.46554 |  | 138.0442 |  | -0.078595 | 0.061997
0.32246 | 0.36147 |  | 105.5419 |  | -0.11583 | 0.0912
0.32266 | 0.25384 |  | 72.0758 |  | -0.15164 | 0.11907
0.32285 | 0.1411 |  | 37.6417 |  | -0.18589 | 0.14574
0.32305 | 0.029291 |  | 2.4971 |  | -0.21756 | 0.17063
0.32324 | -0.076405 |  | -32.608 |  | -0.24609 | 0.19283
0.32344 | -0.18115 |  | -67.2333 |  | -0.27045 | 0.21165
0.32363 | -0.28745 |  | -100.8647 |  | -0.28974 | 0.22664
0.32383 | -0.38947 |  | -133.2658 |  | -0.30529 | 0.23856
0.32402 | -0.48656 |  | -163.9954 |  | -0.31708 | 0.24764
0.32422 | -0.57828 |  | -192.3287 |  | -0.3239 | 0.253
0.32441 | -0.6602 |  | -217.7002 |  | -0.32635 | 0.25479
0.32461 | -0.73318 |  | -239.6363 |  | -0.32391 | 0.25272
0.3248 | -0.79631 |  | -258.0751 |  | -0.31561 | 0.24618
0.325 | -0.84819 |  | -272.7538 |  | -0.30281 | 0.23613
0.3252 | -0.889 |  | -283.1565 |  | -0.28568 | 0.22265
0.32539 | -0.91605 |  | -288.9241 |  | -0.2648 | 0.20617
0.32559 | -0.9286 |  | -289.7783 |  | -0.24136 | 0.18752
0.32578 | -0.92609 |  | -285.9897 |  | -0.21217 | 0.16467
0.32598 | -0.91265 |  | -278.2172 |  | -0.17852 | 0.13811
0.32617 | -0.89706 |  | -266.7276 |  | -0.14439 | 0.11075
0.32637 | -0.87441 |  | -251.6543 |  | -0.10734 | 0.081694
0.32656 | -0.82421 |  | -233.2818 |  | -0.068671 | 0.051341
0.32676 | -0.73705 |  | -211.2904 |  | -0.030217 | 0.021005
0.32695 | -0.62932 |  | -185.7496 |  | 0.010261 | -0.010742
0.32715 | -0.52673 |  | -157.6105 |  | 0.050801 | -0.042745
0.32734 | -0.43251 |  | -127.3629 |  | 0.089547 | -0.073126
0.32754 | -0.32714 |  | -95.5562 |  | 0.12665 | -0.10221
0.32773 | -0.21623 |  | -62.5715 |  | 0.1616 | -0.12965
0.32793 | -0.10808 |  | -28.4773 |  | 0.19461 | -0.15529
0.32812 | 0.0070959 |  | 6.145 |  | 0.22487 | -0.17897
0.32832 | 0.11863 |  | 40.8321 |  | 0.25109 | -0.19955
0.32852 | 0.2208 |  | 75.1747 |  | 0.2739 | -0.21719
0.32871 | 0.317 |  | 108.7906 |  | 0.29261 | -0.23175
0.32891 | 0.41406 |  | 141.3653 |  | 0.30614 | -0.24233
0.3291 | 0.51981 |  | 172.2351 |  | 0.31603 | -0.24968
0.3293 | 0.61726 |  | 200.7369 |  | 0.32136 | -0.25358
0.32949 | 0.7047 |  | 226.1947 |  | 0.32126 | -0.25333
0.32969 | 0.78599 |  | 248.1792 |  | 0.31675 | -0.2496
0.32988 | 0.85084 |  | 266.4944 |  | 0.30689 | -0.24181
0.33008 | 0.90365 |  | 280.6553 |  | 0.29274 | -0.23024
0.33027 | 0.94071 |  | 290.2236 |  | 0.27463 | -0.21574
0.33047 | 0.95948 |  | 294.9568 |  | 0.25175 | -0.19792
0.33066 | 0.96383 |  | 294.813 |  | 0.22557 | -0.17717
0.33086 | 0.94969 |  | 289.9143 |  | 0.19553 | -0.15334
0.33105 | 0.92097 |  | 280.4535 |  | 0.16167 | -0.12656
0.33125 | 0.87808 |  | 266.7649 |  | 0.12615 | -0.098539
0.33145 | 0.82127 |  | 249.2037 |  | 0.088821 | -0.069339
0.33164 | 0.75397 |  | 228.0881 |  | 0.049502 | -0.038487
0.33184 | 0.67424 |  | 203.4169 |  | 0.009681 | -0.0070339
0.33203 | 0.58481 |  | 175.3684 |  | -0.030559 | 0.024582
0.33223 | 0.48733 |  | 144.784 |  | -0.070697 | 0.055873
0.33242 | 0.38369 |  | 112.4548 |  | -0.10869 | 0.0856
0.33262 | 0.27623 |  | 78.8982 |  | -0.14475 | 0.11385
0.33281 | 0.16358 |  | 44.4504 |  | -0.17957 | 0.1409
0.33301 | 0.050666 |  | 9.3137 |  | -0.212 | 0.1662
0.3332 | -0.056313 |  | -25.9129 |  | -0.24084 | 0.18874
0.3334 | -0.16052 |  | -60.5565 |  | -0.26572 | 0.20806
0.33359 | -0.26654 |  | -94.306 |  | -0.28631 | 0.22416
0.33379 | -0.36956 |  | -126.9171 |  | -0.30228 | 0.23645
0.33398 | -0.46735 |  | -158.0385 |  | -0.31493 | 0.246
0.33418 | -0.56092 |  | -187.0564 |  | -0.32364 | 0.25275
0.33437 | -0.64532 |  | -213.1988 |  | -0.32631 | 0.2548
0.33457 | -0.72027 |  | -235.9205 |  | -0.32414 | 0.25309
0.33477 | -0.78577 |  | -255.0385 |  | -0.31754 | 0.24772
0.33496 | -0.83987 |  | -270.3938 |  | -0.30565 | 0.23818
0.33516 | -0.88311 |  | -281.5657 |  | -0.28975 | 0.22576
0.33535 | -0.91317 |  | -288.2139 |  | -0.27007 | 0.21019
0.33555 | -0.9295 |  | -290.2473 |  | -0.2458 | 0.19097
0.33574 | -0.93171 |  | -287.7642 |  | -0.21733 | 0.16862
0.33594 | -0.92107 |  | -280.9866 |  | -0.18534 | 0.14329
0.33613 | -0.90525 |  | -270.0386 |  | -0.15122 | 0.11623
0.33633 | -0.88364 |  | -255.3172 |  | -0.11519 | 0.087919
0.33652 | -0.83754 |  | -237.3368 |  | -0.076705 | 0.057698
0.33672 | -0.75395 |  | -216.0512 |  | -0.03729 | 0.02656
0.33691 | -0.648 |  | -191.3341 |  | 0.0030418 | -0.0051319
0.33711 | -0.54533 |  | -163.5767 |  | 0.043516 | -0.03692
0.3373 | -0.45191 |  | -133.6088 |  | 0.082062 | -0.067267
0.3375 | -0.35001 |  | -102.1302 |  | 0.11978 | -0.096797
0.3377 | -0.23998 |  | -69.3663 |  | 0.15545 | -0.12488
0.33789 | -0.13187 |  | -35.4763 |  | 0.18801 | -0.1504
0.33809 | -0.017706 |  | -0.9093 |  | 0.21949 | -0.17481
0.33828 | 0.095611 |  | 33.7694 |  | 0.24737 | -0.19671
0.33848 | 0.20059 |  | 68.1675 |  | 0.27005 | -0.21459
0.33867 | 0.29809 |  | 102.0232 |  | 0.28975 | -0.22966
0.33887 | 0.39367 |  | 134.9509 |  | 0.30464 | -0.24089
0.33906 | 0.49937 |  | 166.3521 |  | 0.31425 | -0.24838
0.33926 | 0.5997 |  | 195.4175 |  | 0.32113 | -0.25359
0.33945 | 0.6884 |  | 221.499 |  | 0.32281 | -0.25464
0.33965 | 0.77231 |  | 244.2777 |  | 0.31838 | -0.25104
0.33984 | 0.84037 |  | 263.3655 |  | 0.30981 | -0.24402
0.34004 | 0.89542 |  | 278.3411 |  | 0.29601 | -0.23303
0.34023 | 0.93624 |  | 288.7929 |  | 0.27843 | -0.21902
0.34043 | 0.95748 |  | 294.2951 |  | 0.25779 | -0.20265
0.34063 | 0.96388 |  | 294.7104 |  | 0.23169 | -0.18222
0.34082 | 0.95264 |  | 290.5278 |  | 0.20172 | -0.1584
0.34102 | 0.92685 |  | 282.1457 |  | 0.16915 | -0.13253
0.34121 | 0.88718 |  | 269.3487 |  | 0.1335 | -0.10458
0.34141 | 0.83295 |  | 252.6374 |  | 0.096505 | -0.075484
0.3416 | 0.76854 |  | 232.4894 |  | 0.058114 | -0.045295
0.3418 | 0.69106 |  | 208.434 |  | 0.017739 | -0.013615
0.34199 | 0.60304 |  | 180.9418 |  | -0.02284 | 0.018328
0.34219 | 0.50717 |  | 150.8532 |  | -0.062267 | 0.04933
0.34238 | 0.4042 |  | 118.7566 |  | -0.10064 | 0.07925
0.34258 | 0.29779 |  | 85.5394 |  | -0.13782 | 0.10828
0.34277 | 0.18632 |  | 51.3751 |  | -0.17263 | 0.13562
0.34297 | 0.073005 |  | 16.4216 |  | -0.20528 | 0.16099
0.34316 | -0.035014 |  | -18.7452 |  | -0.23553 | 0.18438
0.34336 | -0.13919 |  | -53.5745 |  | -0.26107 | 0.2044
0.34355 | -0.24505 |  | -87.5038 |  | -0.28221 | 0.22094
0.34375 | -0.3494 |  | -120.3947 |  | -0.29997 | 0.23448
0.34395 | -0.44826 |  | -151.8999 |  | -0.31325 | 0.24464
0.34414 | -0.54309 |  | -181.3236 |  | -0.32195 | 0.25141
0.34434 | -0.62966 |  | -208.0347 |  | -0.32619 | 0.25461
0.34453 | -0.7063 |  | -231.3699 |  | -0.32529 | 0.25389
0.34473 | -0.7739 |  | -251.145 |  | -0.31928 | 0.24908
0.34492 | -0.83027 |  | -267.3038 |  | -0.30837 | 0.2404
0.34512 | -0.87588 |  | -279.3819 |  | -0.29323 | 0.22846
0.34531 | -0.90898 |  | -287.0084 |  | -0.27428 | 0.21333
0.34551 | -0.92823 |  | -289.9793 |  | -0.25097 | 0.19503
0.3457 | -0.93297 |  | -288.1982 |  | -0.22332 | 0.17342
0.3459 | -0.92302 |  | -281.9289 |  | -0.19217 | 0.14862
0.34609 | -0.90658 |  | -271.787 |  | -0.15846 | 0.12186
0.34629 | -0.88696 |  | -258.0709 |  | -0.12259 | 0.093664
0.34648 | -0.8474 |  | -240.9011 |  | -0.084616 | 0.063753
0.34668 | -0.77179 |  | -220.3797 |  | -0.04525 | 0.032734
0.34687 | -0.6704 |  | -196.2232 |  | -0.0055406 | 0.0014182
0.34707 | -0.56634 |  | -168.9851 |  | 0.034595 | -0.03016
0.34727 | -0.47007 |  | -139.536 |  | 0.074403 | -0.061337
0.34746 | -0.36963 |  | -108.2454 |  | 0.11184 | -0.090895
0.34766 | -0.2602 |  | -75.7074 |  | 0.14788 | -0.11904
0.34785 | -0.1517 |  | -42.0618 |  | 0.18252 | -0.14589
0.34805 | -0.038984 |  | -7.5512 |  | 0.21352 | -0.17034
0.34824 | 0.075177 |  | 27.1226 |  | 0.24151 | -0.19219
0.34844 | 0.18141 |  | 61.596 |  | 0.26606 | -0.2112
0.34863 | 0.27981 |  | 95.5098 |  | 0.28586 | -0.22654
0.34883 | 0.37457 |  | 128.5941 |  | 0.30161 | -0.2386
0.34902 | 0.47885 |  | 160.365 |  | 0.31345 | -0.24776
0.34922 | 0.5819 |  | 189.9685 |  | 0.3206 | -0.25326
0.34941 | 0.67205 |  | 216.6918 |  | 0.32264 | -0.25456
0.34961 | 0.75736 |  | 240.0453 |  | 0.3197 | -0.25202
0.3498 | 0.82882 |  | 259.8534 |  | 0.31172 | -0.24563
0.35 | 0.88582 |  | 275.7311 |  | 0.29922 | -0.23553
0.3502 | 0.93005 |  | 287.101 |  | 0.2828 | -0.22245
0.35039 | 0.95445 |  | 293.5404 |  | 0.26234 | -0.20629
0.35059 | 0.96348 |  | 294.883 |  | 0.23775 | -0.18674
0.35078 | 0.95592 |  | 291.6908 |  | 0.20842 | -0.16364
0.35098 | 0.93253 |  | 284.16 |  | 0.17605 | -0.13802
0.35117 | 0.89554 |  | 272.0811 |  | 0.14176 | -0.11096
0.35137 | 0.84393 |  | 256.1538 |  | 0.10463 | -0.08197
0.35156 | 0.7816 |  | 236.6757 |  | 0.066015 | -0.051487
0.35176 | 0.70653 |  | 213.2926 |  | 0.026408 | -0.020197
0.35195 | 0.62036 |  | 186.4684 |  | -0.01412 | 0.011571
0.35215 | 0.52646 |  | 156.8942 |  | -0.054059 | 0.042775
0.35234 | 0.42489 |  | 125.2492 |  | -0.092603 | 0.072913
0.35254 | 0.31952 |  | 92.2949 |  | -0.12973 | 0.10208
0.35273 | 0.20942 |  | 58.3024 |  | -0.16561 | 0.13003
0.35293 | 0.095741 |  | 23.4388 |  | -0.19904 | 0.15605
0.35313 | -0.013906 |  | -11.8002 |  | -0.22886 | 0.17939
0.35332 | -0.11841 |  | -46.7714 |  | -0.25533 | 0.19991
0.35352 | -0.22385 |  | -80.9319 |  | -0.27774 | 0.21736
0.35371 | -0.32913 |  | -114.0424 |  | -0.29561 | 0.23127
0.35391 | -0.42887 |  | -145.8045 |  | -0.30999 | 0.24229
0.3541 | -0.52459 |  | -175.6571 |  | -0.32012 | 0.25013
0.3543 | -0.61318 |  | -202.9338 |  | -0.32508 | 0.25389
0.35449 | -0.6916 |  | -226.9759 |  | -0.32517 | 0.2539
0.35469 | -0.7613 |  | -247.4959 |  | -0.31967 | 0.24957
0.35488 | -0.81998 |  | -264.4284 |  | -0.3099 | 0.24168
0.35508 | -0.8678 |  | -277.3748 |  | -0.2965 | 0.23099
0.35527 | -0.90363 |  | -285.8791 |  | -0.27782 | 0.21642
0.35547 | -0.92516 |  | -289.6903 |  | -0.25542 | 0.19874
0.35566 | -0.93235 |  | -288.704 |  | -0.22898 | 0.17789
0.35586 | -0.92475 |  | -283.3365 |  | -0.19761 | 0.15312
0.35605 | -0.90895 |  | -274.2451 |  | -0.16448 | 0.12663
0.35625 | -0.89058 |  | -261.3867 |  | -0.12966 | 0.099274
0.35645 | -0.85791 |  | -244.8557 |  | -0.092009 | 0.069913
0.35664 | -0.79161 |  | -224.9846 |  | -0.053004 | 0.038991
0.35684 | -0.69319 |  | -201.3925 |  | -0.012698 | 0.0071962
0.35703 | -0.58631 |  | -174.6025 |  | 0.027891 | -0.02479
0.35723 | -0.48847 |  | -145.5309 |  | 0.067186 | -0.055721
0.35742 | -0.39073 |  | -114.518 |  | 0.10537 | -0.085501
0.35762 | -0.28241 |  | -82.285 |  | 0.14144 | -0.11385
0.35781 | -0.17343 |  | -48.8992 |  | 0.17562 | -0.14059
0.35801 | -0.062313 |  | -14.511 |  | 0.2081 | -0.16583
0.3582 | 0.053151 |  | 20.1348 |  | 0.23676 | -0.18838
0.3584 | 0.1613 |  | 54.7371 |  | 0.26187 | -0.20796
0.35859 | 0.26041 |  | 88.8342 |  | 0.28316 | -0.22434
0.35879 | 0.35529 |  | 122.0926 |  | 0.29924 | -0.23683
0.35898 | 0.45748 |  | 154.1092 |  | 0.3112 | -0.24604
0.35918 | 0.56203 |  | 184.0765 |  | 0.31933 | -0.25207
0.35938 | 0.65429 |  | 211.3734 |  | 0.32281 | -0.25463
0.35957 | 0.7403 |  | 235.4381 |  | 0.32138 | -0.25339
0.35977 | 0.81516 |  | 256.028 |  | 0.31446 | -0.24774
0.35996 | 0.87448 |  | 272.7457 |  | 0.30231 | -0.23808
0.36016 | 0.92159 |  | 284.9641 |  | 0.28651 | -0.22537
0.36035 | 0.94995 |  | 292.4247 |  | 0.26666 | -0.20968
0.36055 | 0.96202 |  | 294.8357 |  | 0.24281 | -0.19088
0.36074 | 0.95797 |  | 292.4206 |  | 0.21546 | -0.16903
0.36094 | 0.93732 |  | 285.7467 |  | 0.18317 | -0.14375
0.36113 | 0.90344 |  | 274.6273 |  | 0.14814 | -0.11602
0.36133 | 0.85426 |  | 259.2901 |  | 0.11211 | -0.087443
0.36152 | 0.79377 |  | 240.4463 |  | 0.074115 | -0.0579
0.36172 | 0.72173 |  | 217.8713 |  | 0.034962 | -0.027009
0.36191 | 0.63736 |  | 191.6989 |  | -0.0057312 | 0.0049649
0.36211 | 0.54525 |  | 162.7314 |  | -0.046305 | 0.036786
0.3623 | 0.44537 |  | 131.5214 |  | -0.084639 | 0.066935
0.3625 | 0.34081 |  | 98.8548 |  | -0.12237 | 0.096056
0.3627 | 0.23203 |  | 65.1369 |  | -0.15835 | 0.12426
0.36289 | 0.11838 |  | 30.4213 |  | -0.19145 | 0.15037
0.36309 | 0.0073402 |  | -4.7616 |  | -0.22318 | 0.17482
0.36328 | -0.097683 |  | -39.7851 |  | -0.25114 | 0.19654
0.36348 | -0.20262 |  | -74.072 |  | -0.27338 | 0.21401
0.36367 | -0.3084 |  | -107.3243 |  | -0.29194 | 0.22833
0.36387 | -0.40916 |  | -139.3716 |  | -0.30719 | 0.23998
0.36406 | -0.50576 |  | -169.6809 |  | -0.31825 | 0.24841
0.36426 | -0.59638 |  | -197.5819 |  | -0.32424 | 0.2532
0.36445 | -0.6767 |  | -222.3749 |  | -0.32502 | 0.25396
0.36465 | -0.74835 |  | -243.6514 |  | -0.32127 | 0.25066
0.36484 | -0.80931 |  | -261.3211 |  | -0.31234 | 0.2435
0.36504 | -0.85895 |  | -275.0897 |  | -0.29851 | 0.23282
0.36523 | -0.8972 |  | -284.4865 |  | -0.2812 | 0.219
0.36543 | -0.92125 |  | -289.1988 |  | -0.25966 | 0.20198
0.36562 | -0.93119 |  | -289.1803 |  | -0.23372 | 0.18155
0.36582 | -0.92655 |  | -284.7119 |  | -0.2043 | 0.15815
0.36602 | -0.91218 |  | -276.3548 |  | -0.17143 | 0.13226
0.36621 | -0.89543 |  | -264.1969 |  | -0.13606 | 0.10441
0.36641 | -0.86848 |  | -248.3091 |  | -0.098737 | 0.075053
0.3666 | -0.80994 |  | -229.1788 |  | -0.060104 | 0.0445
0.3668 | -0.7146 |  | -206.47 |  | -0.020836 | 0.013448
0.36699 | -0.60714 |  | -180.2929 |  | 0.019715 | -0.018241
0.36719 | -0.50845 |  | -151.607 |  | 0.059806 | -0.049862
0.36738 | -0.4106 |  | -120.9011 |  | 0.097748 | -0.079851
0.36758 | -0.30384 |  | -88.8619 |  | 0.1347 | -0.10869
0.36777 | -0.19559 |  | -55.6885 |  | 0.16952 | -0.13589
0.36797 | -0.08519 |  | -21.4331 |  | 0.20144 | -0.16076
0.36816 | 0.029695 |  | 13.1943 |  | 0.23152 | -0.18416
0.36836 | 0.13989 |  | 47.7885 |  | 0.25758 | -0.20472
0.36855 | 0.2412 |  | 81.9954 |  | 0.27895 | -0.22131
0.36875 | 0.33577 |  | 115.5137 |  | 0.29658 | -0.23465
0.36895 | 0.43622 |  | 147.9045 |  | 0.30925 | -0.24452
0.36914 | 0.54216 |  | 178.3647 |  | 0.31802 | -0.25124
0.36934 | 0.63704 |  | 206.2602 |  | 0.32281 | -0.25475
0.36953 | 0.72429 |  | 231.0138 |  | 0.32182 | -0.25393
0.36973 | 0.8024 |  | 252.3276 |  | 0.31599 | -0.24902
0.36992 | 0.86461 |  | 269.8639 |  | 0.30504 | -0.24013
0.37012 | 0.91481 |  | 283.1038 |  | 0.28955 | -0.22769
0.37031 | 0.94752 |  | 291.6142 |  | 0.27109 | -0.21304
0.37051 | 0.96256 |  | 294.9957 |  | 0.2479 | -0.19508
0.3707 | 0.96217 |  | 293.5263 |  | 0.22002 | -0.17301
0.3709 | 0.94496 |  | 287.8017 |  | 0.18907 | -0.14833
0.37109 | 0.91394 |  | 277.6346 |  | 0.15497 | -0.12142
0.37129 | 0.86819 |  | 263.145 |  | 0.11879 | -0.092982
0.37148 | 0.81006 |  | 245.0468 |  | 0.081488 | -0.063737
0.37168 | 0.7405 |  | 223.1888 |  | 0.042307 | -0.0329
0.37188 | 0.65811 |  | 197.5594 |  | 0.0016645 | -0.00092636
0.37207 | 0.56687 |  | 168.9572 |  | -0.038885 | 0.030833
0.37227 | 0.46775 |  | 138.001 |  | -0.078107 | 0.061577
0.37246 | 0.36325 |  | 105.4686 |  | -0.11566 | 0.091
0.37266 | 0.25484 |  | 71.9251 |  | -0.15178 | 0.1192
0.37285 | 0.14155 |  | 37.4344 |  | -0.18585 | 0.14579
0.37305 | 0.029334 |  | 2.3301 |  | -0.21725 | 0.17029
0.37324 | -0.076971 |  | -32.8063 |  | -0.24565 | 0.1924
0.37344 | -0.18203 |  | -67.3499 |  | -0.27008 | 0.2114
0.37363 | -0.28862 |  | -100.927 |  | -0.28963 | 0.22654
0.37383 | -0.39098 |  | -133.3098 |  | -0.30487 | 0.23826
0.37402 | -0.48847 |  | -164.0134 |  | -0.31653 | 0.24722
0.37422 | -0.58085 |  | -192.4256 |  | -0.32371 | 0.25278
0.37441 | -0.66333 |  | -217.8192 |  | -0.32577 | 0.25447
0.37461 | -0.73664 |  | -239.7538 |  | -0.32304 | 0.25221
0.3748 | -0.79996 |  | -258.1747 |  | -0.31514 | 0.24571
0.375 | -0.85196 |  | -272.804 |  | -0.30208 | 0.23536
0.3752 | -0.89269 |  | -283.1483 |  | -0.28504 | 0.22201
0.37539 | -0.91981 |  | -288.8251 |  | -0.26462 | 0.20587
0.37559 | -0.93296 |  | -289.6362 |  | -0.24014 | 0.18655
0.37578 | -0.93181 |  | -285.9069 |  | -0.21122 | 0.16383
0.37598 | -0.91947 |  | -278.2447 |  | -0.17847 | 0.13792
0.37617 | -0.90288 |  | -266.6601 |  | -0.14322 | 0.10998
0.37637 | -0.87885 |  | -251.4643 |  | -0.10651 | 0.081123
0.37656 | -0.8275 |  | -233.1477 |  | -0.068326 | 0.051218
0.37676 | -0.7368 |  | -211.1293 |  | -0.028948 | 0.020127
0.37695 | -0.62657 |  | -185.5513 |  | 0.011213 | -0.0117
0.37715 | -0.52481 |  | -157.3522 |  | 0.051648 | -0.043457
0.37734 | -0.43071 |  | -127.0167 |  | 0.090753 | -0.074104
0.37754 | -0.32568 |  | -95.2783 |  | 0.12751 | -0.10298
0.37773 | -0.21547 |  | -62.3455 |  | 0.16226 | -0.13017
0.37793 | -0.10668 |  | -28.2475 |  | 0.19517 | -0.15596
0.37812 | 0.0085476 |  | 6.3043 |  | 0.22558 | -0.17969
0.37832 | 0.12032 |  | 40.9319 |  | 0.25236 | -0.20052
0.37852 | 0.22246 |  | 75.2925 |  | 0.27505 | -0.21824
0.37871 | 0.31829 |  | 108.9943 |  | 0.29357 | -0.23243
0.37891 | 0.41686 |  | 141.6566 |  | 0.30719 | -0.2429
0.3791 | 0.52341 |  | 172.5605 |  | 0.31639 | -0.25001
0.3793 | 0.6208 |  | 201.086 |  | 0.32155 | -0.25369
0.37949 | 0.70901 |  | 226.5519 |  | 0.32184 | -0.25377
0.37969 | 0.78998 |  | 248.4708 |  | 0.31747 | -0.25015
0.37988 | 0.85427 |  | 266.6831 |  | 0.30811 | -0.24247
0.38008 | 0.90696 |  | 280.7526 |  | 0.2934 | -0.23077
0.38027 | 0.94317 |  | 290.163 |  | 0.27462 | -0.21586
0.38047 | 0.96071 |  | 294.5352 |  | 0.25239 | -0.19831
0.38066 | 0.96355 |  | 293.9271 |  | 0.22595 | -0.17753
0.38086 | 0.94886 |  | 288.9462 |  | 0.19574 | -0.15366
0.38105 | 0.92047 |  | 279.6557 |  | 0.16236 | -0.12729
0.38125 | 0.87749 |  | 265.9811 |  | 0.12611 | -0.098735
0.38145 | 0.82124 |  | 248.6046 |  | 0.088777 | -0.069279
0.38164 | 0.7544 |  | 227.5624 |  | 0.050137 | -0.038852
0.38184 | 0.67423 |  | 202.6883 |  | 0.0096124 | -0.007075
0.38203 | 0.58479 |  | 174.6511 |  | -0.030576 | 0.024568
0.38223 | 0.48719 |  | 144.0792 |  | -0.069744 | 0.055324
0.38242 | 0.38329 |  | 111.7829 |  | -0.10814 | 0.08529
0.38262 | 0.27602 |  | 78.4311 |  | -0.14491 | 0.11399
0.38281 | 0.1634 |  | 44.0956 |  | -0.17958 | 0.14097
0.38301 | 0.05055 |  | 9.0874 |  | -0.21183 | 0.16614
0.3832 | -0.056558 |  | -26.0777 |  | -0.24064 | 0.18864
0.3834 | -0.16145 |  | -60.7609 |  | -0.26504 | 0.20763
0.38359 | -0.26803 |  | -94.4968 |  | -0.28527 | 0.22339
0.38379 | -0.37155 |  | -127.1576 |  | -0.30227 | 0.23629
0.38398 | -0.47002 |  | -158.2502 |  | -0.31556 | 0.24653
0.38418 | -0.56399 |  | -187.1413 |  | -0.32327 | 0.25275
0.38438 | -0.64861 |  | -213.1725 |  | -0.32582 | 0.25443
0.38457 | -0.7238 |  | -235.747 |  | -0.32397 | 0.25279
0.38477 | -0.78935 |  | -254.7864 |  | -0.31667 | 0.24714
0.38496 | -0.84339 |  | -270.133 |  | -0.30489 | 0.23784
0.38516 | -0.88659 |  | -281.2969 |  | -0.28951 | 0.22575
0.38535 | -0.91649 |  | -287.9396 |  | -0.26964 | 0.2099
0.38555 | -0.93252 |  | -289.867 |  | -0.24535 | 0.19078
0.38574 | -0.9342 |  | -287.0913 |  | -0.21707 | 0.16868
0.38594 | -0.92261 |  | -280.0597 |  | -0.18501 | 0.1432
0.38613 | -0.90626 |  | -269.2988 |  | -0.15068 | 0.11597
0.38633 | -0.88511 |  | -254.9121 |  | -0.11469 | 0.087618
0.38652 | -0.84005 |  | -237.0815 |  | -0.076532 | 0.057639
0.38672 | -0.75621 |  | -215.8147 |  | -0.037206 | 0.026673
0.38691 | -0.6477 |  | -190.9539 |  | 0.0030048 | -0.0052
0.38711 | -0.54284 |  | -163.212 |  | 0.043477 | -0.037083
0.3873 | -0.44874 |  | -133.3061 |  | 0.082367 | -0.067556
0.3875 | -0.34673 |  | -101.7674 |  | 0.11955 | -0.096793
0.3877 | -0.23612 |  | -69.0145 |  | 0.15495 | -0.12447
0.38789 | -0.12732 |  | -35.0352 |  | 0.18853 | -0.15055
0.38809 | -0.013291 |  | -0.40893 |  | 0.21963 | -0.17488
0.38828 | 0.099886 |  | 34.2802 |  | 0.24704 | -0.1963
0.38848 | 0.20364 |  | 68.7611 |  | 0.27058 | -0.21456
0.38867 | 0.30012 |  | 102.554 |  | 0.28935 | -0.22913
0.38887 | 0.39696 |  | 135.3756 |  | 0.30389 | -0.24028
0.38906 | 0.50284 |  | 166.6263 |  | 0.31511 | -0.2487
0.38926 | 0.60249 |  | 195.5619 |  | 0.32114 | -0.25326
0.38945 | 0.69149 |  | 221.6947 |  | 0.32167 | -0.25378
0.38965 | 0.77517 |  | 244.5018 |  | 0.31813 | -0.25074
0.38984 | 0.84292 |  | 263.5752 |  | 0.3095 | -0.24356
0.39004 | 0.89742 |  | 278.4839 |  | 0.29565 | -0.23267
0.39023 | 0.9373 |  | 288.8264 |  | 0.27853 | -0.21907
0.39043 | 0.9581 |  | 294.2185 |  | 0.25714 | -0.20224
0.39062 | 0.96387 |  | 294.552 |  | 0.23107 | -0.1817
0.39082 | 0.95221 |  | 290.4039 |  | 0.20145 | -0.15805
0.39102 | 0.92591 |  | 281.8996 |  | 0.168 | -0.13177
0.39121 | 0.88557 |  | 268.9569 |  | 0.13277 | -0.10397
0.39141 | 0.83153 |  | 252.2985 |  | 0.096384 | -0.075178
0.3916 | 0.767 |  | 232.0832 |  | 0.05767 | -0.044819
0.3918 | 0.68931 |  | 207.9677 |  | 0.017565 | -0.013197
0.39199 | 0.60158 |  | 180.5002 |  | -0.023388 | 0.018891
0.39219 | 0.50574 |  | 150.388 |  | -0.063324 | 0.050183
0.39238 | 0.40305 |  | 118.3858 |  | -0.10144 | 0.080022
0.39258 | 0.29708 |  | 85.2561 |  | -0.13823 | 0.10867
0.39277 | 0.18585 |  | 51.1447 |  | -0.17285 | 0.1357
0.39297 | 0.072887 |  | 16.2671 |  | -0.20576 | 0.1612
0.39316 | -0.03519 |  | -18.8902 |  | -0.2359 | 0.18468
0.39336 | -0.13978 |  | -53.7028 |  | -0.26142 | 0.20472
0.39355 | -0.24568 |  | -87.6559 |  | -0.28252 | 0.22112
0.39375 | -0.35019 |  | -120.5899 |  | -0.2998 | 0.23426
0.39395 | -0.44936 |  | -152.0735 |  | -0.3134 | 0.24461
0.39414 | -0.54416 |  | -181.4782 |  | -0.32235 | 0.25181
0.39434 | -0.63074 |  | -208.1408 |  | -0.32615 | 0.25474
0.39453 | -0.70745 |  | -231.4352 |  | -0.32514 | 0.2538
0.39473 | -0.77502 |  | -251.2249 |  | -0.31935 | 0.24923
0.39492 | -0.8314 |  | -267.3842 |  | -0.30842 | 0.24055
0.39512 | -0.87687 |  | -279.4766 |  | -0.29299 | 0.22838
0.39531 | -0.90947 |  | -287.078 |  | -0.27415 | 0.2133
0.39551 | -0.92787 |  | -289.9161 |  | -0.25102 | 0.1951
0.3957 | -0.93178 |  | -287.9619 |  | -0.22343 | 0.17354
0.3959 | -0.92185 |  | -281.6746 |  | -0.19249 | 0.14893
0.39609 | -0.90582 |  | -271.6351 |  | -0.15858 | 0.12201
0.39629 | -0.88653 |  | -257.8768 |  | -0.12249 | 0.093512
0.39648 | -0.84881 |  | -240.669 |  | -0.084461 | 0.063669
0.39668 | -0.77349 |  | -220.1454 |  | -0.045083 | 0.032679
0.39687 | -0.66734 |  | -195.8968 |  | -0.005531 | 0.0012923
0.39707 | -0.56038 |  | -168.6069 |  | 0.035186 | -0.030514
0.39727 | -0.46639 |  | -139.0729 |  | 0.074979 | -0.061606
0.39746 | -0.36701 |  | -107.7862 |  | 0.11187 | -0.09079
0.39766 | -0.25743 |  | -75.3812 |  | 0.1483 | -0.11926
0.39785 | -0.14976 |  | -41.7597 |  | 0.18268 | -0.14615
0.39805 | -0.036558 |  | -7.2811 |  | 0.2134 | -0.17025
0.39824 | 0.07744 |  | 27.3774 |  | 0.24175 | -0.19225
0.39844 | 0.18214 |  | 61.8825 |  | 0.26599 | -0.21121
0.39863 | 0.28036 |  | 95.7902 |  | 0.28578 | -0.22658
0.39883 | 0.37573 |  | 128.8723 |  | 0.30197 | -0.23899
0.39902 | 0.48021 |  | 160.5515 |  | 0.31352 | -0.24792
0.39922 | 0.58267 |  | 190.0292 |  | 0.32057 | -0.25309
0.39941 | 0.67227 |  | 216.6974 |  | 0.32261 | -0.2545
0.39961 | 0.75726 |  | 240.0455 |  | 0.31894 | -0.25167
0.3998 | 0.82808 |  | 259.8396 |  | 0.31153 | -0.24537