## EtaStar_Disp
η* 計算シート (変位入力版) Disp→Acc: a = -(2πf)²·d/1000
■ 入力パラメータ
サンプリング周波数 fs |  | Hz | A列全体平均から自動算出
データ点数 N |  | 点
加振周波数 f | 50 | Hz | 黄色: 加振周波数
粉体質量 m_p | 1.61 | g | 黄色: 粉体のみ(基準ジグなら 0)
容器質量 m_c | 2.1 | g | 黄色: 容器(ジグ)質量
合計質量 m_tot |  | g
角周波数 ω |  | rad/s
■ 使い方
1. 「TimeData」シート: A列=時刻[s], B列=力[N], C列=変位[mm] を貼り付け
2. 黄色セルに 加振周波数 f, 粉体質量 m_p, 容器質量 m_c を入力
3. ★ η* の行に答えが自動表示
※ 加速度は a = -(2πf)²·d/1000 でシート内部換算
■ 計算式
D(f) = Σ d[n]·exp(-j2πf·t[n]) ※d はmm単位の生DFT
X(f) = -(2πf)²·D/1000 ※加速度DFT [m/s²]
Y(f) = Σ F[n]·exp(-j2πf·t[n]) ※力DFT
η* = -2π·Im(X*·Y) / (m_tot · ¦X¦²) ※論文式(2)
■ 計算結果
項目 | 値 | 単位 | 備考
Re(D) [変位DFT, mm単位]
Im(D) [変位DFT, mm単位]
Re(Y) [力DFT]
Im(Y) [力DFT]
Re(X) [加速度DFT = -ω²·D/1000]
Im(X)
¦X¦² (加速度パワー)
Re(P_cross) = Re(X)·Re(Y)+Im(X)·Im(Y)
Im(P_cross) = Re(X)·Im(Y)-Im(X)·Re(Y)
A_disp (変位振幅) |  | mm
A_acc (加速度振幅) |  | m/s²
v_c,max (容器最大速度) |  | m/s
★ η* (Reduced Loss Factor) |  | - | 論文 式(2)
(検算) E_diss [J] |  | J
(検算) 基準KE ½·m_tot·v² [J] |  | J
(検算) E_diss / KE |  | - | η* と一致するはず

## EtaStar_Acc
η* 計算シート (加速度入力版) Acc 直接使用
■ 入力パラメータ
サンプリング周波数 fs |  | Hz | A列全体平均から自動算出
データ点数 N |  | 点
加振周波数 f | 100 | Hz | 黄色: 加振周波数
粉体質量 m_p | 0.812 | g | 黄色: 粉体のみ(基準ジグなら 0)
容器質量 m_c | 0.88 | g | 黄色: 容器(ジグ)質量
合計質量 m_tot |  | g
角周波数 ω |  | rad/s
■ 使い方
1. 「TimeData」シート: A列=時刻[s], B列=力[N], D列=加速度[m/s²] を貼り付け
2. 黄色セルに 加振周波数 f, 粉体質量 m_p, 容器質量 m_c を入力
3. ★ η* の行に答えが自動表示
※ 加速度を直接使用(微分・変換なし)
■ 計算式
X(f) = Σ a[n]·exp(-j2πf·t[n]) ※加速度DFT [m/s²]
Y(f) = Σ F[n]·exp(-j2πf·t[n]) ※力DFT
η* = -2π·Im(X*·Y) / (m_tot · ¦X¦²) ※論文式(2)
■ 計算結果
項目 | 値 | 単位 | 備考
Re(Y) [力DFT]
Im(Y) [力DFT]
Re(X) [加速度DFT]
Im(X) [加速度DFT]
¦X¦² (加速度パワー)
Re(P_cross) = Re(X)·Re(Y)+Im(X)·Im(Y)
Im(P_cross) = Re(X)·Im(Y)-Im(X)·Re(Y)
A_acc (加速度振幅) |  | m/s²
v_c,max (容器最大速度) |  | m/s
★ η* (Reduced Loss Factor) |  | - | 論文 式(2)
(検算) E_diss [J] |  | J
(検算) 基準KE ½·m_tot·v² [J] |  | J
(検算) E_diss / KE |  | - | η* と一致するはず

## TimeData
時刻 t [s] | 力 F [N] | 変位 d [mm] ← Disp版で使う | 加速度 a [m/s²] ← Acc版で使う
0 | 0.8771 |  | 267.3162 | ← A: 時刻[s], B: 力[N] は両方で使用 | 0.29988 | -0.236
0.00019531 | 0.82151 |  | 250.1968 | ← C: 変位[mm] → EtaStar_Disp シート | 0.28336 | -0.22279
0.00039063 | 0.7557 |  | 229.5276 | ← D: 加速度[m/s²] → EtaStar_Acc シート | 0.26342 | -0.20692
0.00058594 | 0.67658 |  | 204.9949 | ※ どちらか片方のみ埋めればOK(使う方のシートで計算) | 0.23863 | -0.18741
0.00078125 | 0.58808 |  | 177.2873 |  | 0.20914 | -0.16401
0.00097656 | 0.49189 |  | 147.0667 |  | 0.17738 | -0.1388
0.0011719 | 0.38886 |  | 114.9342 |  | 0.14286 | -0.11167
0.0013672 | 0.28256 |  | 81.6309 |  | 0.10543 | -0.082425
0.0015625 | 0.17096 |  | 47.3137 |  | 0.067588 | -0.052527
0.0017578 | 0.057983 |  | 12.2504 |  | 0.028356 | -0.021652
0.0019531 | -0.049335 |  | -22.9589 |  | -0.012634 | 0.010316
0.0021484 | -0.15338 |  | -57.6764 |  | -0.05252 | 0.041699
0.0023437 | -0.25921 |  | -91.4213 |  | -0.091279 | 0.072059
0.0025391 | -0.3626 |  | -124.0916 |  | -0.12917 | 0.10154
0.0027344 | -0.4606 |  | -155.3058 |  | -0.16467 | 0.1293
0.0029297 | -0.55476 |  | -184.4513 |  | -0.19745 | 0.15492
0.003125 | -0.64004 |  | -210.8761 |  | -0.22773 | 0.17853
0.0033203 | -0.7157 |  | -233.9103 |  | -0.25454 | 0.19949
0.0035156 | -0.78227 |  | -253.3874 |  | -0.27725 | 0.2171
0.0037109 | -0.837 |  | -269.1049 |  | -0.29603 | 0.23143
0.0039062 | -0.88078 |  | -280.5865 |  | -0.31029 | 0.24245
0.0041016 | -0.91152 |  | -287.5443 |  | -0.31986 | 0.24993
0.0042969 | -0.92808 |  | -289.7976 |  | -0.32511 | 0.25398
0.0044922 | -0.9309 |  | -287.4148 |  | -0.32545 | 0.2543
0.0046875 | -0.921 |  | -280.8804 |  | -0.32072 | 0.25035
0.0048828 | -0.90585 |  | -270.51 |  | -0.31145 | 0.24284
0.0050781 | -0.88557 |  | -256.2997 |  | -0.29741 | 0.23188
0.0052734 | -0.8432 |  | -238.6983 |  | -0.27917 | 0.21739
0.0054687 | -0.76498 |  | -217.8003 |  | -0.25722 | 0.20008
0.0056641 | -0.65987 |  | -193.188 |  | -0.23028 | 0.17892
0.0058594 | -0.55502 |  | -165.5928 |  | -0.19963 | 0.15465
0.0060547 | -0.46266 |  | -135.7745 |  | -0.16721 | 0.12898
0.00625 | -0.36138 |  | -104.2836 |  | -0.13183 | 0.10111
0.0064453 | -0.25032 |  | -71.7586 |  | -0.094003 | 0.071433
0.0066406 | -0.14342 |  | -38.0072 |  | -0.055219 | 0.040737
0.0068359 | -0.029349 |  | -3.4547 |  | -0.015514 | 0.0092554
0.0070313 | 0.085151 |  | 31.1828 |  | 0.024939 | -0.02229
0.0072266 | 0.19047 |  | 65.6687 |  | 0.064688 | -0.053567
0.0074219 | 0.28905 |  | 99.539 |  | 0.10255 | -0.083583
0.0076172 | 0.38399 |  | 132.5218 |  | 0.13912 | -0.11203
0.0078125 | 0.48867 |  | 164.0509 |  | 0.17401 | -0.1393
0.0080078 | 0.59011 |  | 193.2972 |  | 0.20587 | -0.16433
0.0082031 | 0.67904 |  | 219.6633 |  | 0.23471 | -0.18674
0.0083984 | 0.7635 |  | 242.6236 |  | 0.26033 | -0.20677
0.0085938 | 0.83287 |  | 261.9216 |  | 0.28121 | -0.22304
0.0087891 | 0.88881 |  | 277.2403 |  | 0.29746 | -0.23559
0.0089844 | 0.93131 |  | 288.0512 |  | 0.31039 | -0.2455
0.0091797 | 0.95381 |  | 293.8249 |  | 0.31851 | -0.25154
0.009375 | 0.96126 |  | 294.5297 |  | 0.32155 | -0.25374
0.0095703 | 0.95161 |  | 290.7839 |  | 0.32042 | -0.2527
0.0097656 | 0.92688 |  | 282.7305 |  | 0.31362 | -0.24716
0.0099609 | 0.8884 |  | 270.262 |  | 0.30184 | -0.23773
0.010156 | 0.83534 |  | 253.9412 |  | 0.28639 | -0.22527
0.010352 | 0.77164 |  | 233.9934 |  | 0.26678 | -0.2097
0.010547 | 0.69485 |  | 210.1321 |  | 0.2431 | -0.19112
0.010742 | 0.60746 |  | 182.8776 |  | 0.21516 | -0.16895
0.010937 | 0.51221 |  | 152.9891 |  | 0.18329 | -0.14375
0.011133 | 0.40965 |  | 121.1183 |  | 0.14897 | -0.11675
0.011328 | 0.30377 |  | 88.0759 |  | 0.11279 | -0.0883
0.011523 | 0.19284 |  | 54.0413 |  | 0.074679 | -0.058432
0.011719 | 0.079402 |  | 19.1862 |  | 0.035341 | -0.027324
0.011914 | -0.029038 |  | -15.9596 |  | -0.0046991 | 0.0041526
0.012109 | -0.13332 |  | -50.8554 |  | -0.045148 | 0.035578
0.012305 | -0.23912 |  | -84.906 |  | -0.084764 | 0.066638
0.0125 | -0.34383 |  | -117.8931 |  | -0.12211 | 0.096026
0.012695 | -0.44294 |  | -149.4999 |  | -0.15729 | 0.1236
0.012891 | -0.53804 |  | -179.0694 |  | -0.19153 | 0.15017
0.013086 | -0.62527 |  | -205.9751 |  | -0.22271 | 0.17439
0.013281 | -0.70255 |  | -229.5902 |  | -0.24959 | 0.19548
0.013477 | -0.77107 |  | -249.6865 |  | -0.27382 | 0.21421
0.013672 | -0.82842 |  | -266.1639 |  | -0.2929 | 0.2291
0.013867 | -0.87505 |  | -278.5988 |  | -0.3071 | 0.24016
0.014063 | -0.9093 |  | -286.5759 |  | -0.31878 | 0.24891
0.014258 | -0.92931 |  | -289.7863 |  | -0.325 | 0.25372
0.014453 | -0.93514 |  | -288.2274 |  | -0.32549 | 0.25412
0.014648 | -0.92758 |  | -282.4525 |  | -0.3221 | 0.25124
0.014844 | -0.91376 |  | -272.8203 |  | -0.31362 | 0.24445
0.015039 | -0.89581 |  | -259.2003 |  | -0.30022 | 0.23397
0.015234 | -0.85914 |  | -242.1784 |  | -0.28316 | 0.22039
0.01543 | -0.78602 |  | -221.9997 |  | -0.26147 | 0.20324
0.015625 | -0.68105 |  | -198.0671 |  | -0.23577 | 0.18302
0.01582 | -0.57308 |  | -171.0922 |  | -0.20675 | 0.16006
0.016016 | -0.47967 |  | -141.8529 |  | -0.17353 | 0.13402
0.016211 | -0.38117 |  | -110.75 |  | -0.1383 | 0.10613
0.016406 | -0.27044 |  | -78.4685 |  | -0.10161 | 0.077019
0.016602 | -0.16314 |  | -44.9094 |  | -0.062569 | 0.046403
0.016797 | -0.050337 |  | -10.4698 |  | -0.022886 | 0.015151
0.016992 | 0.06488 |  | 24.1396 |  | 0.017055 | -0.016294
0.017188 | 0.17057 |  | 58.6776 |  | 0.056965 | -0.047582
0.017383 | 0.27007 |  | 92.6835 |  | 0.095505 | -0.077909
0.017578 | 0.36472 |  | 125.9002 |  | 0.13248 | -0.1069
0.017773 | 0.46804 |  | 157.7577 |  | 0.16744 | -0.13422
0.017969 | 0.57205 |  | 187.4467 |  | 0.19982 | -0.15961
0.018164 | 0.66258 |  | 214.4069 |  | 0.22973 | -0.18292
0.018359 | 0.74884 |  | 238.102 |  | 0.25578 | -0.20332
0.018555 | 0.82187 |  | 258.2675 |  | 0.27712 | -0.22008
0.01875 | 0.87978 |  | 274.499 |  | 0.29485 | -0.23353
0.018945 | 0.92542 |  | 286.2464 |  | 0.30842 | -0.24382
0.019141 | 0.95117 |  | 293.0819 |  | 0.31738 | -0.25085
0.019336 | 0.96144 |  | 294.8444 |  | 0.32194 | -0.25424
0.019531 | 0.95523 |  | 292.0015 |  | 0.32145 | -0.2535
0.019727 | 0.93317 |  | 284.8568 |  | 0.31562 | -0.24859
0.019922 | 0.89738 |  | 273.1556 |  | 0.30463 | -0.23978
0.020117 | 0.84657 |  | 257.4393 |  | 0.28977 | -0.22804
0.020313 | 0.78535 |  | 238.2697 |  | 0.27162 | -0.21358
0.020508 | 0.71138 |  | 215.2398 |  | 0.24868 | -0.19542
0.020703 | 0.62606 |  | 188.6351 |  | 0.22073 | -0.17346
0.020898 | 0.53284 |  | 159.2799 |  | 0.18994 | -0.14896
0.021094 | 0.43143 |  | 127.7487 |  | 0.15674 | -0.12272
0.021289 | 0.32626 |  | 94.8064 |  | 0.12016 | -0.094303
0.021484 | 0.21603 |  | 60.8483 |  | 0.082402 | -0.064465
0.02168 | 0.102 |  | 26.0238 |  | 0.044081 | -0.034001
0.021875 | -0.0079902 |  | -9.1676 |  | 0.0033788 | -0.0022125
0.02207 | -0.11294 |  | -44.0926 |  | -0.03753 | 0.029843
0.022266 | -0.21823 |  | -78.225 |  | -0.076401 | 0.060404
0.022461 | -0.32363 |  | -111.3712 |  | -0.11429 | 0.089998
0.022656 | -0.42396 |  | -143.257 |  | -0.15091 | 0.11856
0.022852 | -0.52013 |  | -173.3122 |  | -0.18446 | 0.14479
0.023047 | -0.6096 |  | -200.8685 |  | -0.21564 | 0.16924
0.023242 | -0.68905 |  | -225.2157 |  | -0.245 | 0.192
0.023438 | -0.75962 |  | -246.0368 |  | -0.26946 | 0.21103
0.023633 | -0.81908 |  | -263.232 |  | -0.28835 | 0.22591
0.023828 | -0.86767 |  | -276.4431 |  | -0.30432 | 0.23796
0.024023 | -0.90431 |  | -285.2907 |  | -0.3164 | 0.24714
0.024219 | -0.92699 |  | -289.4873 |  | -0.32337 | 0.25264
0.024414 | -0.93605 |  | -288.8827 |  | -0.32583 | 0.25437
0.024609 | -0.93041 |  | -283.85 |  | -0.3231 | 0.25217
0.024805 | -0.91599 |  | -274.9639 |  | -0.31505 | 0.24574
0.025 | -0.89822 |  | -262.2866 |  | -0.30263 | 0.23582
0.025195 | -0.86655 |  | -246.0903 |  | -0.28656 | 0.2231
0.025391 | -0.80232 |  | -226.6273 |  | -0.26606 | 0.20702
0.025586 | -0.70423 |  | -203.381 |  | -0.24078 | 0.18728
0.025781 | -0.59559 |  | -176.8374 |  | -0.21188 | 0.16433
0.025977 | -0.49812 |  | -147.9202 |  | -0.17973 | 0.1389
0.026172 | -0.40173 |  | -117.0559 |  | -0.14536 | 0.1118
0.026367 | -0.29233 |  | -84.9568 |  | -0.109 | 0.083137
0.026562 | -0.18348 |  | -51.6411 |  | -0.07008 | 0.052576
0.026758 | -0.073063 |  | -17.3036 |  | -0.03035 | 0.021085
0.026953 | 0.04308 |  | 17.313 |  | 0.0096446 | -0.010415
0.027148 | 0.15087 |  | 51.979 |  | 0.049783 | -0.041734
0.027344 | 0.25104 |  | 86.2184 |  | 0.088013 | -0.071989
0.027539 | 0.34651 |  | 119.6351 |  | 0.12509 | -0.10114
0.027734 | 0.44769 |  | 151.8171 |  | 0.16139 | -0.12936
0.02793 | 0.55342 |  | 181.9582 |  | 0.19413 | -0.15517
0.028125 | 0.64629 |  | 209.4538 |  | 0.22376 | -0.17827
0.02832 | 0.73284 |  | 233.7693 |  | 0.25111 | -0.19944
0.028516 | 0.80931 |  | 254.5925 |  | 0.27379 | -0.21731
0.028711 | 0.86914 |  | 271.6226 |  | 0.29168 | -0.23103
0.028906 | 0.9177 |  | 284.3301 |  | 0.30612 | -0.24198
0.029102 | 0.94768 |  | 292.2759 |  | 0.31632 | -0.24982
0.029297 | 0.96067 |  | 295.1291 |  | 0.32143 | -0.25349
0.029492 | 0.95786 |  | 293.0056 |  | 0.32165 | -0.2535
0.029687 | 0.93776 |  | 286.4717 |  | 0.31753 | -0.24997
0.029883 | 0.90495 |  | 275.7769 |  | 0.30826 | -0.24241
0.030078 | 0.8572 |  | 260.8694 |  | 0.29352 | -0.23095
0.030273 | 0.79745 |  | 242.2554 |  | 0.27545 | -0.21656
0.030469 | 0.72619 |  | 220.0047 |  | 0.2536 | -0.19928
0.030664 | 0.64246 |  | 193.9501 |  | 0.22655 | -0.17822
0.030859 | 0.55082 |  | 165.0826 |  | 0.19655 | -0.15442
0.031055 | 0.45129 |  | 134.0774 |  | 0.16389 | -0.12847
0.03125 | 0.34708 |  | 101.4921 |  | 0.12773 | -0.10001
0.031445 | 0.23885 |  | 67.9826 |  | 0.090437 | -0.070666
0.031641 | 0.12539 |  | 33.3935 |  | 0.05152 | -0.04029
0.031836 | 0.014082 |  | -1.8348 |  | 0.010829 | -0.0082176
0.032031 | -0.091473 |  | -36.9699 |  | -0.028786 | 0.023295
0.032227 | -0.19675 |  | -71.5293 |  | -0.068473 | 0.05408
0.032422 | -0.30306 |  | -104.984 |  | -0.10731 | 0.08438
0.032617 | -0.40457 |  | -137.1421 |  | -0.14294 | 0.11258
0.032813 | -0.50125 |  | -167.5321 |  | -0.17818 | 0.13987
0.033008 | -0.59228 |  | -195.4991 |  | -0.21128 | 0.16575
0.033203 | -0.67345 |  | -220.4739 |  | -0.23915 | 0.18761
0.033398 | -0.74566 |  | -241.9694 |  | -0.26433 | 0.20678
0.033594 | -0.80759 |  | -259.9182 |  | -0.28574 | 0.22343
0.033789 | -0.85829 |  | -274.0067 |  | -0.3018 | 0.23603
0.033984 | -0.89739 |  | -283.7334 |  | -0.31497 | 0.24608
0.03418 | -0.92256 |  | -288.8177 |  | -0.32375 | 0.25288
0.034375 | -0.9339 |  | -289.0942 |  | -0.32609 | 0.25468
0.03457 | -0.93084 |  | -284.9735 |  | -0.32403 | 0.25287
0.034766 | -0.9171 |  | -276.9562 |  | -0.31751 | 0.24757
0.034961 | -0.89907 |  | -264.9418 |  | -0.30608 | 0.23864
0.035156 | -0.8713 |  | -249.3067 |  | -0.29069 | 0.22652
0.035352 | -0.81556 |  | -230.5431 |  | -0.27057 | 0.2107
0.035547 | -0.72398 |  | -208.1081 |  | -0.2464 | 0.19172
0.035742 | -0.61502 |  | -182.1765 |  | -0.21836 | 0.16949
0.035937 | -0.51447 |  | -153.7131 |  | -0.18635 | 0.14423
0.036133 | -0.42083 |  | -123.2057 |  | -0.15266 | 0.11749
0.036328 | -0.31533 |  | -91.3681 |  | -0.11665 | 0.08898
0.036523 | -0.20595 |  | -58.3908 |  | -0.077856 | 0.058548
0.036719 | -0.096721 |  | -24.2286 |  | -0.038503 | 0.027413
0.036914 | 0.019862 |  | 10.4458 |  | 0.0011976 | -0.0039374
0.037109 | 0.13006 |  | 45.1234 |  | 0.041414 | -0.035409
0.037305 | 0.23085 |  | 79.3382 |  | 0.080556 | -0.066122
0.0375 | 0.32636 |  | 112.8207 |  | 0.11795 | -0.095589
0.037695 | 0.42521 |  | 145.2952 |  | 0.15387 | -0.12375
0.037891 | 0.53195 |  | 175.9777 |  | 0.18732 | -0.14981
0.038086 | 0.62773 |  | 204.1703 |  | 0.21815 | -0.17382
0.038281 | 0.71475 |  | 229.1581 |  | 0.24628 | -0.19579
0.038477 | 0.7943 |  | 250.6083 |  | 0.26949 | -0.214
0.038672 | 0.85684 |  | 268.435 |  | 0.28825 | -0.22833
0.038867 | 0.90815 |  | 282.0151 |  | 0.30391 | -0.24021
0.039062 | 0.94194 |  | 290.7902 |  | 0.31459 | -0.24862
0.039258 | 0.95709 |  | 294.4699 |  | 0.32062 | -0.25306
0.039453 | 0.95783 |  | 293.3225 |  | 0.32265 | -0.25442
0.039648 | 0.94114 |  | 287.9107 |  | 0.31877 | -0.2513
0.039844 | 0.91068 |  | 278.0434 |  | 0.30986 | -0.24395
0.040039 | 0.86595 |  | 263.9509 |  | 0.29705 | -0.23383
0.040234 | 0.8087 |  | 246.2981 |  | 0.27965 | -0.21999
0.04043 | 0.74022 |  | 224.76 |  | 0.25826 | -0.20292
0.040625 | 0.65881 |  | 199.4229 |  | 0.23276 | -0.18299
0.04082 | 0.56877 |  | 171.0601 |  | 0.20281 | -0.15942
0.041016 | 0.47071 |  | 140.2924 |  | 0.17013 | -0.13348
0.041211 | 0.36718 |  | 107.9156 |  | 0.1351 | -0.10581
0.041406 | 0.25987 |  | 74.4348 |  | 0.09763 | -0.076355
0.041602 | 0.14721 |  | 39.9969 |  | 0.059709 | -0.04632
0.041797 | 0.035091 |  | 4.9139 |  | 0.020215 | -0.015379
0.041992 | -0.071265 |  | -30.2573 |  | -0.021223 | 0.016901
0.042188 | -0.17564 |  | -64.8294 |  | -0.060945 | 0.048276
0.042383 | -0.28188 |  | -98.4622 |  | -0.099325 | 0.078221
0.042578 | -0.3846 |  | -130.9672 |  | -0.13663 | 0.10731
0.042773 | -0.48199 |  | -161.8287 |  | -0.17126 | 0.13441
0.042969 | -0.57475 |  | -190.4184 |  | -0.20392 | 0.15976
0.043164 | -0.6579 |  | -216.0656 |  | -0.23362 | 0.18308
0.043359 | -0.73171 |  | -238.2552 |  | -0.25965 | 0.20324
0.043555 | -0.79578 |  | -256.8763 |  | -0.28175 | 0.22032
0.04375 | -0.84838 |  | -271.7282 |  | -0.29862 | 0.23348
0.043945 | -0.88981 |  | -282.3308 |  | -0.31202 | 0.24361
0.044141 | -0.91766 |  | -288.3446 |  | -0.32197 | 0.25135
0.044336 | -0.93168 |  | -289.6163 |  | -0.32538 | 0.25421
0.044531 | -0.93134 |  | -286.282 |  | -0.32434 | 0.25325
0.044727 | -0.91912 |  | -278.9392 |  | -0.31985 | 0.24945
0.044922 | -0.90281 |  | -267.7804 |  | -0.30828 | 0.24049
0.045117 | -0.87882 |  | -252.8273 |  | -0.29267 | 0.22829
0.045312 | -0.82789 |  | -234.6359 |  | -0.27481 | 0.21394
0.045508 | -0.74063 |  | -212.9539 |  | -0.25113 | 0.19534
0.045703 | -0.63459 |  | -187.639 |  | -0.22403 | 0.17391
0.045898 | -0.5341 |  | -159.6331 |  | -0.19388 | 0.15001
0.046094 | -0.44089 |  | -129.4708 |  | -0.15926 | 0.12277
0.046289 | -0.33796 |  | -97.8315 |  | -0.12347 | 0.094209
0.046484 | -0.2284 |  | -65.0926 |  | -0.085788 | 0.064514
0.04668 | -0.11917 |  | -31.0835 |  | -0.046003 | 0.033332
0.046875 | -0.0042344 |  | 3.5725 |  | -0.0067036 | 0.0022932
0.04707 | 0.10754 |  | 38.2727 |  | 0.033416 | -0.029013
0.047266 | 0.21078 |  | 72.5984 |  | 0.073421 | -0.060536
0.047461 | 0.30691 |  | 106.2505 |  | 0.11102 | -0.090295
0.047656 | 0.40406 |  | 139.0589 |  | 0.14744 | -0.1186
0.047852 | 0.51047 |  | 170.1835 |  | 0.18154 | -0.14529
0.048047 | 0.60892 |  | 198.8944 |  | 0.21244 | -0.16949
0.048242 | 0.69737 |  | 224.6463 |  | 0.24142 | -0.192
0.048438 | 0.77963 |  | 246.868 |  | 0.2658 | -0.21113
0.048633 | 0.84538 |  | 265.4018 |  | 0.28506 | -0.22603
0.048828 | 0.89909 |  | 279.8446 |  | 0.30178 | -0.23855
0.049023 | 0.93722 |  | 289.6307 |  | 0.3136 | -0.24778
0.049219 | 0.95608 |  | 294.4507 |  | 0.32006 | -0.25298
0.049414 | 0.96032 |  | 294.2774 |  | 0.32274 | -0.25462
0.049609 | 0.94717 |  | 289.6768 |  | 0.32022 | -0.25231
0.049805 | 0.91964 |  | 280.7635 |  | 0.31263 | -0.24623
0.05 | 0.87772 |  | 267.3323 |  | 0.30014 | -0.23631
0.050195 | 0.82228 |  | 250.1867 |  | 0.2835 | -0.22306
0.050391 | 0.75644 |  | 229.5042 |  | 0.26368 | -0.2072
0.050586 | 0.67737 |  | 204.8708 |  | 0.23876 | -0.18764
0.050781 | 0.58866 |  | 177.0493 |  | 0.2095 | -0.16453
0.050977 | 0.49213 |  | 146.7244 |  | 0.17782 | -0.13922
0.051172 | 0.3889 |  | 114.5206 |  | 0.14283 | -0.11173
0.051367 | 0.28224 |  | 81.2879 |  | 0.10562 | -0.082589
0.051562 | 0.17045 |  | 47.065 |  | 0.067974 | -0.052842
0.051758 | 0.057443 |  | 12.0714 |  | 0.028766 | -0.022061
0.051953 | -0.050053 |  | -23.0774 |  | -0.012158 | 0.010018
0.052148 | -0.15448 |  | -57.8376 |  | -0.052443 | 0.041704
0.052344 | -0.26092 |  | -91.6982 |  | -0.091095 | 0.072023
0.052539 | -0.3648 |  | -124.4668 |  | -0.12873 | 0.10139
0.052734 | -0.46312 |  | -155.7221 |  | -0.16445 | 0.12916
0.05293 | -0.5573 |  | -184.8059 |  | -0.19711 | 0.15458
0.053125 | -0.64244 |  | -211.0739 |  | -0.22727 | 0.17803
0.05332 | -0.71801 |  | -233.9583 |  | -0.25449 | 0.19924
0.053516 | -0.7845 |  | -253.3269 |  | -0.27707 | 0.21705
0.053711 | -0.83948 |  | -269.0073 |  | -0.29544 | 0.23116
0.053906 | -0.88357 |  | -280.5566 |  | -0.31002 | 0.2421
0.054102 | -0.91465 |  | -287.5733 |  | -0.31982 | 0.24974
0.054297 | -0.93153 |  | -289.7698 |  | -0.32477 | 0.25357
0.054492 | -0.934 |  | -287.2507 |  | -0.32501 | 0.25372
0.054688 | -0.92348 |  | -280.5907 |  | -0.32024 | 0.25
0.054883 | -0.90733 |  | -270.1563 |  | -0.31076 | 0.24241
0.055078 | -0.88552 |  | -255.9386 |  | -0.29697 | 0.23153
0.055273 | -0.84141 |  | -238.4396 |  | -0.27848 | 0.21708
0.055469 | -0.7618 |  | -217.5675 |  | -0.25587 | 0.19917
0.055664 | -0.65805 |  | -192.8842 |  | -0.22945 | 0.17821
0.055859 | -0.55396 |  | -165.3491 |  | -0.19902 | 0.15431
0.056055 | -0.45954 |  | -135.6604 |  | -0.16602 | 0.12822
0.05625 | -0.35891 |  | -104.247 |  | -0.13096 | 0.10043
0.056445 | -0.2487 |  | -71.7341 |  | -0.093364 | 0.070888
0.056641 | -0.14052 |  | -37.9855 |  | -0.054021 | 0.039838
0.056836 | -0.026873 |  | -3.4547 |  | -0.014155 | 0.0082389
0.057031 | 0.086938 |  | 31.2145 |  | 0.02603 | -0.023347
0.057227 | 0.19119 |  | 65.7623 |  | 0.065858 | -0.054496
0.057422 | 0.28893 |  | 99.7238 |  | 0.10356 | -0.084098
0.057617 | 0.38501 |  | 132.7469 |  | 0.13992 | -0.11257
0.057813 | 0.49001 |  | 164.1633 |  | 0.17501 | -0.14009
0.058008 | 0.59107 |  | 193.2881 |  | 0.2065 | -0.16492
0.058203 | 0.68002 |  | 219.559 |  | 0.23528 | -0.18724
0.058398 | 0.76423 |  | 242.4668 |  | 0.26124 | -0.20737
0.058594 | 0.83352 |  | 261.8341 |  | 0.2818 | -0.22347
0.058789 | 0.88915 |  | 277.1534 |  | 0.29839 | -0.23605
0.058984 | 0.93109 |  | 287.8971 |  | 0.31154 | -0.24609
0.05918 | 0.95329 |  | 293.691 |  | 0.31907 | -0.2519
0.059375 | 0.96054 |  | 294.4345 |  | 0.32216 | -0.25404
0.05957 | 0.95091 |  | 290.7616 |  | 0.32109 | -0.25309
0.059766 | 0.92592 |  | 282.672 |  | 0.31446 | -0.24766
0.059961 | 0.88702 |  | 270.0493 |  | 0.30292 | -0.23842
0.060156 | 0.83416 |  | 253.7628 |  | 0.28729 | -0.226
0.060352 | 0.7708 |  | 233.8563 |  | 0.26754 | -0.21032
0.060547 | 0.69436 |  | 210.0469 |  | 0.24332 | -0.1914
0.060742 | 0.60745 |  | 182.8884 |  | 0.21523 | -0.16912
0.060937 | 0.5125 |  | 153.007 |  | 0.18394 | -0.14422
0.061133 | 0.41015 |  | 121.1417 |  | 0.14976 | -0.11736
0.061328 | 0.30419 |  | 88.0209 |  | 0.11355 | -0.088808
0.061523 | 0.19293 |  | 53.8819 |  | 0.075384 | -0.058657
0.061719 | 0.079128 |  | 18.9471 |  | 0.035714 | -0.027406
0.061914 | -0.029581 |  | -16.225 |  | -0.0045874 | 0.0041979
0.062109 | -0.13388 |  | -50.9922 |  | -0.044603 | 0.035562
0.062305 | -0.23962 |  | -84.9424 |  | -0.083566 | 0.06608
0.0625 | -0.34416 |  | -117.8778 |  | -0.12122 | 0.095609
0.062695 | -0.4433 |  | -149.4579 |  | -0.1573 | 0.1237
0.062891 | -0.53862 |  | -179.1056 |  | -0.19121 | 0.14993
0.063086 | -0.62598 |  | -206.0838 |  | -0.2216 | 0.17374
0.063281 | -0.70346 |  | -229.76 |  | -0.2489 | 0.19492
0.063477 | -0.77206 |  | -249.887 |  | -0.27291 | 0.21348
0.063672 | -0.82922 |  | -266.287 |  | -0.2918 | 0.22814
0.063867 | -0.87568 |  | -278.6102 |  | -0.30666 | 0.23949
0.064062 | -0.9097 |  | -286.4566 |  | -0.31794 | 0.24836
0.064258 | -0.92936 |  | -289.5415 |  | -0.32429 | 0.25328
0.064453 | -0.93505 |  | -287.9788 |  | -0.32513 | 0.25388
0.064648 | -0.92726 |  | -282.3174 |  | -0.32081 | 0.25051
0.064844 | -0.91264 |  | -272.7817 |  | -0.3124 | 0.24361
0.065039 | -0.89408 |  | -259.2334 |  | -0.29934 | 0.23343
0.065234 | -0.85727 |  | -242.2071 |  | -0.28156 | 0.2196
0.06543 | -0.78404 |  | -221.888 |  | -0.26065 | 0.20279
0.065625 | -0.6802 |  | -197.8969 |  | -0.23524 | 0.18271
0.06582 | -0.57228 |  | -170.907 |  | -0.20485 | 0.15881
0.066016 | -0.47677 |  | -141.5917 |  | -0.17243 | 0.13292
0.066211 | -0.37888 |  | -110.4473 |  | -0.13795 | 0.10568
0.066406 | -0.26907 |  | -78.1355 |  | -0.10044 | 0.076259
0.066602 | -0.16129 |  | -44.6162 |  | -0.061583 | 0.045644
0.066797 | -0.049733 |  | -10.2287 |  | -0.021948 | 0.014441
0.066992 | 0.065778 |  | 24.4486 |  | 0.018275 | -0.017387
0.067187 | 0.17213 |  | 59.0412 |  | 0.05805 | -0.048477
0.067383 | 0.27058 |  | 93.0636 |  | 0.09654 | -0.078479
0.067578 | 0.36583 |  | 126.3382 |  | 0.13307 | -0.10742
0.067773 | 0.46993 |  | 158.2535 |  | 0.1682 | -0.13478
0.067969 | 0.57382 |  | 187.9461 |  | 0.20111 | -0.16034
0.068164 | 0.66412 |  | 214.797 |  | 0.23016 | -0.18315
0.068359 | 0.74944 |  | 238.2951 |  | 0.2563 | -0.2035
0.068555 | 0.82177 |  | 258.3298 |  | 0.27865 | -0.22109
0.06875 | 0.87935 |  | 274.4927 |  | 0.29553 | -0.23416
0.068945 | 0.92475 |  | 286.2253 |  | 0.30856 | -0.24393
0.069141 | 0.95073 |  | 293.1823 |  | 0.31806 | -0.25115
0.069336 | 0.96109 |  | 294.9807 |  | 0.32243 | -0.25458
0.069531 | 0.95425 |  | 291.9243 |  | 0.3215 | -0.25384
0.069727 | 0.93143 |  | 284.5946 |  | 0.31574 | -0.24879
0.069922 | 0.89553 |  | 272.9243 |  | 0.30529 | -0.24017
0.070117 | 0.8447 |  | 257.2544 |  | 0.29033 | -0.22853
0.070312 | 0.78351 |  | 238.1024 |  | 0.27117 | -0.21349
0.070508 | 0.70959 |  | 215.0531 |  | 0.24864 | -0.19557
0.070703 | 0.62403 |  | 188.3542 |  | 0.22169 | -0.1741
0.070898 | 0.53095 |  | 158.9202 |  | 0.18948 | -0.14882
0.071094 | 0.42949 |  | 127.2815 |  | 0.15594 | -0.12229
0.071289 | 0.32423 |  | 94.3161 |  | 0.12098 | -0.094606
0.071484 | 0.21444 |  | 60.4285 |  | 0.082177 | -0.064419
0.07168 | 0.10053 |  | 25.6366 |  | 0.042979 | -0.033492
0.071875 | -0.0092396 |  | -9.4807 |  | 0.0033979 | -0.0021979
0.07207 | -0.11381 |  | -44.3814 |  | -0.03755 | 0.029795
0.072266 | -0.21916 |  | -78.5671 |  | -0.076683 | 0.06055
0.072461 | -0.32465 |  | -111.7594 |  | -0.11441 | 0.090079
0.072656 | -0.425 |  | -143.6908 |  | -0.151 | 0.11858
0.072852 | -0.52115 |  | -173.7324 |  | -0.18496 | 0.14511
0.073047 | -0.61043 |  | -201.2401 |  | -0.21714 | 0.17007
0.073242 | -0.68946 |  | -225.5141 |  | -0.2455 | 0.19221
0.073438 | -0.75972 |  | -246.2773 |  | -0.26885 | 0.21059
0.073633 | -0.81908 |  | -263.4854 |  | -0.28915 | 0.22608
0.073828 | -0.8675 |  | -276.7236 |  | -0.30533 | 0.2384
0.074023 | -0.90409 |  | -285.5816 |  | -0.31718 | 0.24773
0.074219 | -0.92661 |  | -289.7646 |  | -0.3245 | 0.25343
0.074414 | -0.93511 |  | -289.148 |  | -0.32625 | 0.25474
0.074609 | -0.9287 |  | -284.0644 |  | -0.32363 | 0.2525
0.074805 | -0.91334 |  | -275.0452 |  | -0.31556 | 0.2461
0.075 | -0.89529 |  | -262.1647 |  | -0.30287 | 0.2361
0.075195 | -0.86386 |  | -245.8074 |  | -0.28727 | 0.22361
0.075391 | -0.79965 |  | -226.3791 |  | -0.26653 | 0.20747
0.075586 | -0.70226 |  | -203.2418 |  | -0.2412 | 0.18759
0.075781 | -0.59405 |  | -176.6876 |  | -0.21247 | 0.16467
0.075977 | -0.49602 |  | -147.6784 |  | -0.1798 | 0.13879
0.076172 | -0.40075 |  | -116.7271 |  | -0.14512 | 0.11134
0.076367 | -0.2926 |  | -84.6195 |  | -0.10929 | 0.083134
0.076563 | -0.18297 |  | -51.3219 |  | -0.070905 | 0.052975
0.076758 | -0.072763 |  | -16.9498 |  | -0.030903 | 0.021329
0.076953 | 0.043136 |  | 17.6816 |  | 0.0096489 | -0.010577
0.077148 | 0.15158 |  | 52.2666 |  | 0.049913 | -0.042096
0.077344 | 0.25124 |  | 86.3682 |  | 0.088221 | -0.072186
0.077539 | 0.34631 |  | 119.7155 |  | 0.12513 | -0.10111
0.077734 | 0.44747 |  | 151.942 |  | 0.16031 | -0.12866
0.07793 | 0.55303 |  | 182.1512 |  | 0.19336 | -0.15446
0.078125 | 0.64586 |  | 209.6688 |  | 0.22448 | -0.17867
0.07832 | 0.73217 |  | 233.9971 |  | 0.25134 | -0.1998
0.078516 | 0.80879 |  | 254.8915 |  | 0.27345 | -0.21712
0.078711 | 0.86892 |  | 271.9501 |  | 0.2917 | -0.23099
0.078906 | 0.91745 |  | 284.5641 |  | 0.30581 | -0.2418
0.079102 | 0.94715 |  | 292.3154 |  | 0.31605 | -0.24982
0.079297 | 0.95961 |  | 294.912 |  | 0.32147 | -0.25393
0.079492 | 0.95678 |  | 292.8035 |  | 0.32171 | -0.25392
0.079687 | 0.93713 |  | 286.5308 |  | 0.31758 | -0.25029
0.079883 | 0.90419 |  | 275.8075 |  | 0.30727 | -0.24207
0.080078 | 0.85625 |  | 260.9034 |  | 0.29247 | -0.23022
0.080273 | 0.7967 |  | 242.4442 |  | 0.27593 | -0.21669
0.080469 | 0.72548 |  | 220.1374 |  | 0.25378 | -0.19944
0.080664 | 0.6416 |  | 194.0819 |  | 0.22626 | -0.17788
0.080859 | 0.54961 |  | 165.1085 |  | 0.1967 | -0.15414
0.081055 | 0.44958 |  | 133.8972 |  | 0.16329 | -0.1278
0.08125 | 0.34518 |  | 101.2555 |  | 0.12704 | -0.099471
0.081445 | 0.23695 |  | 67.65 |  | 0.090067 | -0.070413
0.081641 | 0.12382 |  | 33.118 |  | 0.051301 | -0.039908
0.081836 | 0.013137 |  | -1.9802 |  | 0.011116 | -0.0083231
0.082031 | -0.091928 |  | -37.0537 |  | -0.029625 | 0.023574
0.082227 | -0.19678 |  | -71.5051 |  | -0.069456 | 0.054779
0.082422 | -0.30271 |  | -104.9815 |  | -0.10715 | 0.084464
0.082617 | -0.40413 |  | -137.2399 |  | -0.14387 | 0.11315
0.082812 | -0.5009 |  | -167.724 |  | -0.17864 | 0.14018
0.083008 | -0.5918 |  | -195.7413 |  | -0.21011 | 0.16485
0.083203 | -0.67268 |  | -220.6694 |  | -0.23975 | 0.18785
0.083398 | -0.74472 |  | -242.1221 |  | -0.26549 | 0.20789
0.083594 | -0.80629 |  | -260.0062 |  | -0.2855 | 0.22365
0.083789 | -0.85679 |  | -274.0786 |  | -0.30219 | 0.23631
0.083984 | -0.89572 |  | -283.8378 |  | -0.31494 | 0.24603
0.08418 | -0.92026 |  | -288.9336 |  | -0.32292 | 0.25229
0.084375 | -0.9308 |  | -289.232 |  | -0.32625 | 0.25485
0.08457 | -0.92697 |  | -285.084 |  | -0.3241 | 0.25319
0.084766 | -0.91319 |  | -277.0533 |  | -0.31783 | 0.24803
0.084961 | -0.89655 |  | -265.0635 |  | -0.30644 | 0.239
0.085156 | -0.87048 |  | -249.4823 |  | -0.28974 | 0.22586
0.085352 | -0.81585 |  | -230.8073 |  | -0.27067 | 0.21062
0.085547 | -0.72537 |  | -208.3359 |  | -0.24685 | 0.19207
0.085742 | -0.61624 |  | -182.3106 |  | -0.21766 | 0.16913
0.085938 | -0.51469 |  | -153.7898 |  | -0.18685 | 0.1444
0.086133 | -0.42091 |  | -123.1982 |  | -0.15293 | 0.11767
0.086328 | -0.3149 |  | -91.2931 |  | -0.11587 | 0.08858
0.086523 | -0.2057 |  | -58.2727 |  | -0.078088 | 0.058691
0.086719 | -0.097511 |  | -24.0711 |  | -0.03855 | 0.027529
0.086914 | 0.01897 |  | 10.6576 |  | 0.0018343 | -0.0043221
0.087109 | 0.12968 |  | 45.381 |  | 0.041869 | -0.035652
0.087305 | 0.23134 |  | 79.63 |  | 0.081172 | -0.06638
0.0875 | 0.32702 |  | 113.1304 |  | 0.11829 | -0.095746
0.087695 | 0.42521 |  | 145.5477 |  | 0.15404 | -0.1237
0.087891 | 0.53172 |  | 176.1969 |  | 0.18813 | -0.15019
0.088086 | 0.62758 |  | 204.402 |  | 0.21863 | -0.17419
0.088281 | 0.71455 |  | 229.4035 |  | 0.24606 | -0.19563
0.088477 | 0.79394 |  | 250.8387 |  | 0.27013 | -0.21428
0.088672 | 0.85612 |  | 268.4908 |  | 0.28919 | -0.22904
0.088867 | 0.90714 |  | 281.9768 |  | 0.30391 | -0.2403
0.089063 | 0.94144 |  | 290.9162 |  | 0.31488 | -0.24868
0.089258 | 0.95735 |  | 294.7157 |  | 0.32107 | -0.25333
0.089453 | 0.9584 |  | 293.5698 |  | 0.32254 | -0.25425
0.089648 | 0.94201 |  | 288.1223 |  | 0.31903 | -0.25137
0.089844 | 0.91159 |  | 278.1566 |  | 0.31003 | -0.24411
0.090039 | 0.86649 |  | 263.9023 |  | 0.29665 | -0.2334
0.090234 | 0.80901 |  | 246.1191 |  | 0.27942 | -0.21969
0.09043 | 0.74032 |  | 224.6127 |  | 0.25835 | -0.20295
0.090625 | 0.65886 |  | 199.352 |  | 0.23298 | -0.18299
0.09082 | 0.56864 |  | 171.0015 |  | 0.20306 | -0.15941
0.091016 | 0.46996 |  | 140.1502 |  | 0.17005 | -0.13319
0.091211 | 0.36599 |  | 107.627 |  | 0.13495 | -0.10544
0.091406 | 0.25821 |  | 74.0358 |  | 0.097989 | -0.076514
0.091602 | 0.14526 |  | 39.558 |  | 0.059349 | -0.046302
0.091797 | 0.033704 |  | 4.5771 |  | 0.019619 | -0.01505
0.091992 | -0.07194 |  | -30.4099 |  | -0.020414 | 0.016523
0.092188 | -0.17598 |  | -64.8493 |  | -0.061053 | 0.048254
0.092383 | -0.28198 |  | -98.42 |  | -0.10043 | 0.078944
0.092578 | -0.38454 |  | -130.9304 |  | -0.13636 | 0.10731
0.092773 | -0.48203 |  | -161.8709 |  | -0.17092 | 0.13423
0.092969 | -0.5749 |  | -190.5651 |  | -0.20421 | 0.15999
0.093164 | -0.65811 |  | -216.2606 |  | -0.23378 | 0.18327
0.093359 | -0.73186 |  | -238.4477 |  | -0.25987 | 0.20356
0.093555 | -0.79567 |  | -257.0162 |  | -0.28193 | 0.22065
0.09375 | -0.84805 |  | -271.7847 |  | -0.29918 | 0.23399
0.093945 | -0.88933 |  | -282.3446 |  | -0.31232 | 0.24406
0.094141 | -0.91706 |  | -288.3186 |  | -0.32101 | 0.25091
0.094336 | -0.93089 |  | -289.5229 |  | -0.3256 | 0.25421
0.094531 | -0.93042 |  | -286.2098 |  | -0.32543 | 0.25403
0.094727 | -0.91879 |  | -278.9265 |  | -0.31905 | 0.24927
0.094922 | -0.90339 |  | -267.7042 |  | -0.30846 | 0.24056
0.095117 | -0.88032 |  | -252.7156 |  | -0.29386 | 0.22887
0.095312 | -0.83064 |  | -234.564 |  | -0.27404 | 0.21339
0.095508 | -0.74377 |  | -212.8348 |  | -0.25101 | 0.19511
0.095703 | -0.63529 |  | -187.49 |  | -0.22447 | 0.17418
0.095898 | -0.53281 |  | -159.4591 |  | -0.19351 | 0.14965
0.096094 | -0.44057 |  | -129.2554 |  | -0.15969 | 0.12288
0.096289 | -0.33614 |  | -97.5628 |  | -0.12339 | 0.094522
0.096484 | -0.22552 |  | -64.687 |  | -0.085292 | 0.064419
0.09668 | -0.11857 |  | -30.6351 |  | -0.045961 | 0.033391
0.096875 | -0.0029178 |  | 3.9664 |  | -0.0060221 | 0.0020646
0.09707 | 0.1094 |  | 38.6575 |  | 0.033034 | -0.028839
0.097266 | 0.21221 |  | 72.985 |  | 0.072577 | -0.05967
0.097461 | 0.30942 |  | 106.661 |  | 0.11166 | -0.090444
0.097656 | 0.4057 |  | 139.4451 |  | 0.14716 | -0.11868
0.097852 | 0.51198 |  | 170.5374 |  | 0.18112 | -0.14474
0.098047 | 0.61065 |  | 199.2136 |  | 0.2129 | -0.16973
0.098242 | 0.69773 |  | 224.786 |  | 0.2404 | -0.19152
0.098437 | 0.77979 |  | 246.8708 |  | 0.26526 | -0.21063
0.098633 | 0.84523 |  | 265.3488 |  | 0.28557 | -0.22664
0.098828 | 0.89855 |  | 279.7112 |  | 0.30084 | -0.23813
0.099023 | 0.93663 |  | 289.4725 |  | 0.31299 | -0.24729
0.099219 | 0.95511 |  | 294.239 |  | 0.32012 | -0.25306
0.099414 | 0.95955 |  | 294.0586 |  | 0.32226 | -0.25424
0.099609 | 0.9464 |  | 289.4948 |  | 0.31979 | -0.25209
0.099805 | 0.91874 |  | 280.492 |  | 0.31155 | -0.24549
0.1 | 0.8769 |  | 267.081 |  | 0.29953 | -0.23556
0.1002 | 0.8214 |  | 250.0123 |  | 0.28398 | -0.22326
0.10039 | 0.75545 |  | 229.2959 |  | 0.263 | -0.20673
0.10059 | 0.67621 |  | 204.6978 |  | 0.23786 | -0.18678
0.10078 | 0.58739 |  | 176.8453 |  | 0.20897 | -0.16405
0.10098 | 0.49054 |  | 146.4282 |  | 0.17646 | -0.13842
0.10117 | 0.38727 |  | 114.234 |  | 0.14226 | -0.11157
0.10137 | 0.28075 |  | 80.9726 |  | 0.10577 | -0.083045
0.10156 | 0.16891 |  | 46.7395 |  | 0.067103 | -0.052483
0.10176 | 0.056493 |  | 11.7934 |  | 0.027467 | -0.021313
0.10195 | -0.05044 |  | -23.3338 |  | -0.013611 | 0.01083
0.10215 | -0.15473 |  | -58.0268 |  | -0.053742 | 0.042491
0.10234 | -0.2607 |  | -91.8377 |  | -0.091994 | 0.072395
0.10254 | -0.3644 |  | -124.6295 |  | -0.12919 | 0.10162
0.10273 | -0.46272 |  | -155.9351 |  | -0.16408 | 0.12905
0.10293 | -0.55666 |  | -185.0722 |  | -0.19782 | 0.15505
0.10312 | -0.64169 |  | -211.3528 |  | -0.22896 | 0.17941
0.10332 | -0.71698 |  | -234.1861 |  | -0.25506 | 0.19976
0.10352 | -0.78299 |  | -253.4423 |  | -0.27774 | 0.2172
0.10371 | -0.83761 |  | -268.9891 |  | -0.29596 | 0.23143
0.10391 | -0.88145 |  | -280.4393 |  | -0.30947 | 0.24172
0.1041 | -0.91242 |  | -287.4378 |  | -0.32011 | 0.24986
0.1043 | -0.92959 |  | -289.7752 |  | -0.32556 | 0.25411
0.10449 | -0.93252 |  | -287.4113 |  | -0.32543 | 0.25397
0.10469 | -0.92235 |  | -280.7173 |  | -0.32114 | 0.25059
0.10488 | -0.90779 |  | -270.2673 |  | -0.31075 | 0.24224
0.10508 | -0.88943 |  | -256.104 |  | -0.29639 | 0.23069
0.10527 | -0.84749 |  | -238.4558 |  | -0.27929 | 0.21724
0.10547 | -0.76467 |  | -217.4553 |  | -0.2565 | 0.19955
0.10566 | -0.6556 |  | -192.8109 |  | -0.23008 | 0.17874
0.10586 | -0.55167 |  | -165.2692 |  | -0.20028 | 0.15514
0.10605 | -0.45951 |  | -135.5417 |  | -0.16614 | 0.12817
0.10625 | -0.35823 |  | -104.0871 |  | -0.13067 | 0.10017
0.10645 | -0.24874 |  | -71.523 |  | -0.09366 | 0.070885
0.10664 | -0.14158 |  | -37.7297 |  | -0.05466 | 0.040118
0.10684 | -0.027173 |  | -3.1157 |  | -0.014816 | 0.0089375
0.10703 | 0.087185 |  | 31.619 |  | 0.025861 | -0.02314
0.10723 | 0.19289 |  | 66.165 |  | 0.065346 | -0.054283
0.10742 | 0.29101 |  | 100.0791 |  | 0.10314 | -0.08391
0.10762 | 0.38618 |  | 133.0836 |  | 0.14016 | -0.11292
0.10781 | 0.49141 |  | 164.5555 |  | 0.17427 | -0.13962
0.10801 | 0.59233 |  | 193.6791 |  | 0.20555 | -0.16429
0.1082 | 0.68092 |  | 219.9106 |  | 0.23518 | -0.18725
0.1084 | 0.76502 |  | 242.806 |  | 0.26055 | -0.20678
0.10859 | 0.83403 |  | 262.1255 |  | 0.28116 | -0.223
0.10879 | 0.88966 |  | 277.4233 |  | 0.29812 | -0.23599
0.10898 | 0.93136 |  | 288.1329 |  | 0.3105 | -0.24547
0.10918 | 0.95333 |  | 293.869 |  | 0.31859 | -0.2517
0.10938 | 0.96047 |  | 294.5494 |  | 0.32196 | -0.25386
0.10957 | 0.9503 |  | 290.6708 |  | 0.32003 | -0.25218
0.10977 | 0.92508 |  | 282.5126 |  | 0.3137 | -0.2471
0.10996 | 0.88618 |  | 269.9724 |  | 0.30213 | -0.23785
0.11016 | 0.833 |  | 253.5874 |  | 0.28634 | -0.22531
0.11035 | 0.76935 |  | 233.6606 |  | 0.26704 | -0.20992
0.11055 | 0.69254 |  | 209.7931 |  | 0.24262 | -0.19077
0.11074 | 0.60525 |  | 182.496 |  | 0.2146 | -0.16864
0.11094 | 0.51014 |  | 152.6104 |  | 0.18337 | -0.14388
0.11113 | 0.4078 |  | 120.7368 |  | 0.14872 | -0.11652
0.11133 | 0.30224 |  | 87.7134 |  | 0.11255 | -0.087967
0.11152 | 0.19155 |  | 53.7267 |  | 0.07467 | -0.058271
0.11172 | 0.07846 |  | 18.8534 |  | 0.034899 | -0.02705
0.11191 | -0.029678 |  | -16.2964 |  | -0.0053208 | 0.0046673
0.11211 | -0.13399 |  | -51.1443 |  | -0.04573 | 0.036416
0.1123 | -0.23978 |  | -85.1841 |  | -0.085233 | 0.067279
0.1125 | -0.34435 |  | -118.1703 |  | -0.1221 | 0.096147
0.1127 | -0.44341 |  | -149.7482 |  | -0.15784 | 0.12404
0.11289 | -0.53837 |  | -179.3044 |  | -0.19191 | 0.15054
0.11309 | -0.62548 |  | -206.2098 |  | -0.22276 | 0.17467
0.11328 | -0.70272 |  | -229.8051 |  | -0.25081 | 0.1965
0.11348 | -0.77116 |  | -249.8905 |  | -0.27361 | 0.21427
0.11367 | -0.82841 |  | -266.3587 |  | -0.29229 | 0.22862
0.11387 | -0.87478 |  | -278.7417 |  | -0.3083 | 0.2407
0.11406 | -0.9086 |  | -286.6804 |  | -0.31881 | 0.24896
0.11426 | -0.92824 |  | -289.9272 |  | -0.32488 | 0.25377
0.11445 | -0.93372 |  | -288.4074 |  | -0.3264 | 0.25482
0.11465 | -0.92532 |  | -282.5092 |  | -0.32181 | 0.25117
0.11484 | -0.91046 |  | -272.7936 |  | -0.31309 | 0.24427
0.11504 | -0.89217 |  | -259.3376 |  | -0.3003 | 0.23412
0.11523 | -0.85482 |  | -242.4095 |  | -0.28285 | 0.22043
0.11543 | -0.7804 |  | -222.2173 |  | -0.26147 | 0.20361
0.11563 | -0.67716 |  | -198.2251 |  | -0.23559 | 0.18302
0.11582 | -0.57331 |  | -170.9833 |  | -0.20605 | 0.15961
0.11602 | -0.47949 |  | -141.4977 |  | -0.17347 | 0.13396
0.11621 | -0.37894 |  | -110.2524 |  | -0.13771 | 0.10583
0.11641 | -0.26967 |  | -77.9464 |  | -0.10124 | 0.077006
0.1166 | -0.16204 |  | -44.4324 |  | -0.063183 | 0.046882
0.1168 | -0.048526 |  | -9.892 |  | -0.022432 | 0.014857
0.11699 | 0.066055 |  | 24.7813 |  | 0.017502 | -0.016592
0.11719 | 0.17258 |  | 59.2883 |  | 0.057212 | -0.047784
0.11738 | 0.27141 |  | 93.2251 |  | 0.096203 | -0.07835
0.11758 | 0.36534 |  | 126.328 |  | 0.13219 | -0.10663
0.11777 | 0.46886 |  | 158.1481 |  | 0.16719 | -0.13388
0.11797 | 0.57221 |  | 187.848 |  | 0.19988 | -0.15941
0.11816 | 0.6626 |  | 214.8124 |  | 0.22931 | -0.18246
0.11836 | 0.74826 |  | 238.4277 |  | 0.25622 | -0.20339
0.11855 | 0.82076 |  | 258.5063 |  | 0.27722 | -0.21991
0.11875 | 0.87889 |  | 274.765 |  | 0.29397 | -0.23276
0.11895 | 0.92453 |  | 286.5125 |  | 0.30848 | -0.24356
0.11914 | 0.95033 |  | 293.323 |  | 0.31699 | -0.25027
0.11934 | 0.96038 |  | 295.0041 |  | 0.32069 | -0.25316
0.11953 | 0.95375 |  | 291.9673 |  | 0.32062 | -0.25277
0.11973 | 0.93112 |  | 284.7211 |  | 0.31469 | -0.24783
0.11992 | 0.89505 |  | 273.0382 |  | 0.30411 | -0.23932
0.12012 | 0.84417 |  | 257.3122 |  | 0.2892 | -0.22745
0.12031 | 0.78254 |  | 238.1212 |  | 0.27026 | -0.21231
0.12051 | 0.70857 |  | 215.0387 |  | 0.24729 | -0.1943
0.1207 | 0.62296 |  | 188.3387 |  | 0.21916 | -0.17227
0.1209 | 0.52939 |  | 158.8808 |  | 0.18851 | -0.14772
0.12109 | 0.42822 |  | 127.2641 |  | 0.1554 | -0.12154
0.12129 | 0.32313 |  | 94.3875 |  | 0.11849 | -0.092771
0.12148 | 0.21368 |  | 60.6046 |  | 0.081137 | -0.063308
0.12168 | 0.1008 |  | 25.9386 |  | 0.042449 | -0.032794
0.12187 | -0.0084524 |  | -9.1326 |  | 0.0011342 | -0.00041337
0.12207 | -0.11283 |  | -44.0973 |  | -0.039011 | 0.031145
0.12227 | -0.2181 |  | -78.3999 |  | -0.078264 | 0.061766
0.12246 | -0.32364 |  | -111.7078 |  | -0.11653 | 0.091634
0.12266 | -0.42377 |  | -143.7134 |  | -0.15184 | 0.11947
0.12285 | -0.51955 |  | -173.7769 |  | -0.18624 | 0.14623
0.12305 | -0.60845 |  | -201.2391 |  | -0.21822 | 0.1711
0.12324 | -0.68712 |  | -225.4635 |  | -0.24599 | 0.19274
0.12344 | -0.75702 |  | -246.1622 |  | -0.27094 | 0.21201
0.12363 | -0.81626 |  | -263.2941 |  | -0.29063 | 0.22754
0.12383 | -0.86472 |  | -276.554 |  | -0.30572 | 0.23919
0.12402 | -0.90132 |  | -285.4711 |  | -0.31832 | 0.24859
0.12422 | -0.92382 |  | -289.6952 |  | -0.32537 | 0.25412
0.12441 | -0.93199 |  | -289.1356 |  | -0.32724 | 0.25552
0.12461 | -0.92574 |  | -284.0359 |  | -0.32476 | 0.25344
0.1248 | -0.91175 |  | -274.9793 |  | -0.31651 | 0.24696
0.125 | -0.89517 |  | -262.2128 |  | -0.30402 | 0.23693
0.1252 | -0.86413 |  | -245.8229 |  | -0.28744 | 0.22392
0.12539 | -0.79866 |  | -226.1546 |  | -0.26686 | 0.20783
0.12559 | -0.69889 |  | -202.9157 |  | -0.24233 | 0.18839
0.12578 | -0.59118 |  | -176.3472 |  | -0.21275 | 0.16505
0.12598 | -0.49598 |  | -147.4053 |  | -0.18085 | 0.13962
0.12617 | -0.39989 |  | -116.5058 |  | -0.14638 | 0.11243
0.12637 | -0.29116 |  | -84.3093 |  | -0.10867 | 0.082982
0.12656 | -0.1829 |  | -51.0168 |  | -0.071373 | 0.053336
0.12676 | -0.071866 |  | -16.6732 |  | -0.032027 | 0.022328
0.12695 | 0.043836 |  | 17.9937 |  | 0.0094625 | -0.010241
0.12715 | 0.15212 |  | 52.5747 |  | 0.048505 | -0.041139
0.12734 | 0.25238 |  | 86.7164 |  | 0.087898 | -0.071753
0.12754 | 0.34671 |  | 120.0835 |  | 0.12602 | -0.10172
0.12773 | 0.44757 |  | 152.1722 |  | 0.15964 | -0.12837
0.12793 | 0.55212 |  | 182.1824 |  | 0.19299 | -0.15415
0.12812 | 0.64447 |  | 209.6572 |  | 0.22406 | -0.17845
0.12832 | 0.7311 |  | 234.0131 |  | 0.25031 | -0.1991
0.12852 | 0.80697 |  | 254.7908 |  | 0.27352 | -0.21713
0.12871 | 0.86709 |  | 271.7567 |  | 0.29157 | -0.23097
0.12891 | 0.91553 |  | 284.3361 |  | 0.30531 | -0.24127
0.1291 | 0.94505 |  | 292.092 |  | 0.31591 | -0.24952
0.1293 | 0.95809 |  | 294.7991 |  | 0.32058 | -0.25319
0.12949 | 0.95527 |  | 292.6853 |  | 0.3211 | -0.2532
0.12969 | 0.93552 |  | 286.3001 |  | 0.31719 | -0.24987
0.12988 | 0.90255 |  | 275.5213 |  | 0.30625 | -0.2413
0.13008 | 0.85461 |  | 260.5251 |  | 0.29246 | -0.23011
0.13027 | 0.79512 |  | 242.0502 |  | 0.27527 | -0.21637
0.13047 | 0.72402 |  | 219.8371 |  | 0.25227 | -0.19839
0.13066 | 0.64046 |  | 193.8428 |  | 0.22639 | -0.17779
0.13086 | 0.54874 |  | 164.9565 |  | 0.19598 | -0.15387
0.13105 | 0.44908 |  | 133.7698 |  | 0.16213 | -0.12709
0.13125 | 0.34464 |  | 101.0465 |  | 0.12716 | -0.099382
0.13145 | 0.23624 |  | 67.35 |  | 0.088917 | -0.069654
0.13164 | 0.12328 |  | 32.6984 |  | 0.050633 | -0.039322
0.13184 | 0.012419 |  | -2.4738 |  | 0.011288 | -0.0083913
0.13203 | -0.09265 |  | -37.5663 |  | -0.030929 | 0.024537
0.13223 | -0.19728 |  | -71.9968 |  | -0.069909 | 0.055486
0.13242 | -0.30314 |  | -105.3942 |  | -0.10758 | 0.084798
0.13262 | -0.40406 |  | -137.585 |  | -0.14523 | 0.11402
0.13281 | -0.50041 |  | -168.0284 |  | -0.17864 | 0.14027
0.13301 | -0.59119 |  | -196.0598 |  | -0.21078 | 0.16524
0.1332 | -0.67176 |  | -221.013 |  | -0.24099 | 0.18877
0.1334 | -0.74358 |  | -242.4479 |  | -0.26563 | 0.20804
0.13359 | -0.80526 |  | -260.33 |  | -0.28641 | 0.22416
0.13379 | -0.85575 |  | -274.3731 |  | -0.3028 | 0.23661
0.13398 | -0.89494 |  | -284.0878 |  | -0.31493 | 0.24583
0.13418 | -0.92025 |  | -289.1723 |  | -0.32388 | 0.25286
0.13437 | -0.93151 |  | -289.4905 |  | -0.3272 | 0.25542
0.13457 | -0.92809 |  | -285.2618 |  | -0.32537 | 0.25391
0.13477 | -0.91495 |  | -277.0523 |  | -0.31852 | 0.24852
0.13496 | -0.89949 |  | -265.0321 |  | -0.30578 | 0.23849
0.13516 | -0.8735 |  | -249.299 |  | -0.29065 | 0.22638
0.13535 | -0.81519 |  | -230.3722 |  | -0.27154 | 0.21142
0.13555 | -0.71996 |  | -207.9627 |  | -0.24687 | 0.19221
0.13574 | -0.61364 |  | -182.0438 |  | -0.21969 | 0.17042
0.13594 | -0.51791 |  | -153.5949 |  | -0.18762 | 0.14503
0.13613 | -0.42211 |  | -123.0945 |  | -0.15238 | 0.11723
0.13633 | -0.31515 |  | -91.1278 |  | -0.11699 | 0.089147
0.13652 | -0.20785 |  | -58.055 |  | -0.078675 | 0.059161
0.13672 | -0.09754 |  | -23.8497 |  | -0.039531 | 0.028232
0.13691 | 0.018806 |  | 10.8511 |  | 4.7972e-05 | -0.0030441
0.13711 | 0.12961 |  | 45.5696 |  | 0.040974 | -0.035138
0.1373 | 0.233 |  | 79.9455 |  | 0.080003 | -0.065802
0.1375 | 0.32821 |  | 113.5454 |  | 0.11786 | -0.095363
0.1377 | 0.42683 |  | 145.9985 |  | 0.15372 | -0.12356
0.13789 | 0.53302 |  | 176.6095 |  | 0.18585 | -0.1488
0.13809 | 0.62815 |  | 204.6974 |  | 0.21701 | -0.17286
0.13828 | 0.71525 |  | 229.6503 |  | 0.24536 | -0.19495
0.13848 | 0.79438 |  | 251.119 |  | 0.26869 | -0.21331
0.13867 | 0.8573 |  | 268.8502 |  | 0.28845 | -0.22861
0.13887 | 0.90862 |  | 282.3475 |  | 0.30289 | -0.23964
0.13906 | 0.94289 |  | 291.1916 |  | 0.31289 | -0.24722
0.13926 | 0.95893 |  | 294.9034 |  | 0.31972 | -0.25237
0.13945 | 0.95929 |  | 293.5709 |  | 0.32085 | -0.25318
0.13965 | 0.94235 |  | 287.8977 |  | 0.31811 | -0.25077
0.13984 | 0.91173 |  | 277.9443 |  | 0.31006 | -0.24424
0.14004 | 0.86667 |  | 263.7554 |  | 0.29468 | -0.2322
0.14023 | 0.80932 |  | 246.0125 |  | 0.27791 | -0.21854
0.14043 | 0.74081 |  | 224.6193 |  | 0.25756 | -0.20235
0.14062 | 0.65942 |  | 199.341 |  | 0.23077 | -0.18161
0.14082 | 0.5692 |  | 170.9666 |  | 0.20226 | -0.15878
0.14102 | 0.47082 |  | 140.1558 |  | 0.16965 | -0.13294
0.14121 | 0.36685 |  | 107.6286 |  | 0.1333 | -0.10441
0.14141 | 0.25927 |  | 74.1417 |  | 0.09693 | -0.075536
0.1416 | 0.14643 |  | 39.6973 |  | 0.057991 | -0.04513
0.1418 | 0.034372 |  | 4.6344 |  | 0.018152 | -0.013823
0.14199 | -0.071642 |  | -30.4201 |  | -0.021527 | 0.017475
0.14219 | -0.17626 |  | -65.0039 |  | -0.062406 | 0.049269
0.14238 | -0.28255 |  | -98.6521 |  | -0.10061 | 0.079334
0.14258 | -0.38514 |  | -131.1736 |  | -0.13696 | 0.10773
0.14277 | -0.48288 |  | -162.098 |  | -0.17291 | 0.13541
0.14297 | -0.57545 |  | -190.6851 |  | -0.20475 | 0.16053
0.14316 | -0.65839 |  | -216.3066 |  | -0.23423 | 0.18358
0.14336 | -0.73215 |  | -238.4711 |  | -0.26108 | 0.20426
0.14355 | -0.79588 |  | -257.0637 |  | -0.28195 | 0.22071
0.14375 | -0.84861 |  | -271.8791 |  | -0.29967 | 0.23419
0.14395 | -0.89047 |  | -282.4904 |  | -0.31349 | 0.24483
0.14414 | -0.91875 |  | -288.5063 |  | -0.32167 | 0.25148
0.14434 | -0.93328 |  | -289.7099 |  | -0.32625 | 0.25474
0.14453 | -0.93323 |  | -286.3703 |  | -0.32543 | 0.25404
0.14473 | -0.92125 |  | -278.9807 |  | -0.31938 | 0.24929
0.14492 | -0.90515 |  | -267.6317 |  | -0.3091 | 0.24112
0.14512 | -0.88173 |  | -252.5517 |  | -0.29344 | 0.22887
0.14531 | -0.83071 |  | -234.3183 |  | -0.27464 | 0.2138
0.14551 | -0.74116 |  | -212.5632 |  | -0.25205 | 0.19592
0.1457 | -0.63419 |  | -187.2061 |  | -0.22399 | 0.1739
0.1459 | -0.53498 |  | -159.2038 |  | -0.19351 | 0.14965
0.14609 | -0.43988 |  | -129.0637 |  | -0.15988 | 0.12319
0.14629 | -0.335 |  | -97.3923 |  | -0.12308 | 0.094274
0.14648 | -0.22625 |  | -64.526 |  | -0.085861 | 0.064712
0.14668 | -0.11686 |  | -30.4534 |  | -0.04653 | 0.033789
0.14688 | -0.0022034 |  | 4.145 |  | -0.0061594 | 0.0020578
0.14707 | 0.10958 |  | 38.7819 |  | 0.033518 | -0.029212
0.14727 | 0.21358 |  | 73.1077 |  | 0.07305 | -0.06019
0.14746 | 0.30901 |  | 106.7498 |  | 0.1107 | -0.089789
0.14766 | 0.40619 |  | 139.4893 |  | 0.14707 | -0.11818
0.14785 | 0.51282 |  | 170.6436 |  | 0.18141 | -0.14503
0.14805 | 0.61101 |  | 199.3535 |  | 0.21199 | -0.16911
0.14824 | 0.69945 |  | 224.9466 |  | 0.24069 | -0.19143
0.14844 | 0.7813 |  | 247.0721 |  | 0.26532 | -0.21077
0.14863 | 0.84694 |  | 265.4766 |  | 0.28458 | -0.2257
0.14883 | 0.90009 |  | 279.7546 |  | 0.30102 | -0.23809
0.14902 | 0.93764 |  | 289.4485 |  | 0.31274 | -0.24724
0.14922 | 0.95626 |  | 294.039 |  | 0.31956 | -0.25235
0.14941 | 0.95985 |  | 293.7746 |  | 0.32237 | -0.25428
0.14961 | 0.94692 |  | 289.2599 |  | 0.31903 | -0.2516
0.1498 | 0.91932 |  | 280.2814 |  | 0.3114 | -0.24519
0.15 | 0.87712 |  | 266.8922 |  | 0.29923 | -0.23563
0.1502 | 0.82207 |  | 249.8048 |  | 0.28198 | -0.22195
0.15039 | 0.75547 |  | 228.9593 |  | 0.2625 | -0.20626
0.15059 | 0.67593 |  | 204.2863 |  | 0.2377 | -0.18695
0.15078 | 0.58752 |  | 176.5144 |  | 0.20787 | -0.16327
0.15098 | 0.49077 |  | 146.2558 |  | 0.17661 | -0.13835
0.15117 | 0.38801 |  | 114.2205 |  | 0.14151 | -0.11092
0.15137 | 0.28161 |  | 81.0172 |  | 0.1044 | -0.081672
0.15156 | 0.1692 |  | 46.6927 |  | 0.066966 | -0.052226
0.15176 | 0.055879 |  | 11.5707 |  | 0.02689 | -0.020718
0.15195 | -0.052022 |  | -23.7226 |  | -0.013521 | 0.011176
0.15215 | -0.15685 |  | -58.5333 |  | -0.053509 | 0.042392
0.15234 | -0.26297 |  | -92.3269 |  | -0.093229 | 0.073436
0.15254 | -0.36658 |  | -124.9399 |  | -0.12983 | 0.10221
0.15273 | -0.46477 |  | -156.038 |  | -0.16492 | 0.1295
0.15293 | -0.55848 |  | -185.0156 |  | -0.19882 | 0.15584
0.15313 | -0.64348 |  | -211.2262 |  | -0.22833 | 0.17897
0.15332 | -0.7191 |  | -234.1159 |  | -0.25551 | 0.20007
0.15352 | -0.78536 |  | -253.4887 |  | -0.27886 | 0.21821
0.15371 | -0.84043 |  | -269.1434 |  | -0.29575 | 0.23131
0.15391 | -0.88458 |  | -280.6107 |  | -0.31057 | 0.24252
0.1541 | -0.91527 |  | -287.4646 |  | -0.32086 | 0.25066
0.1543 | -0.93202 |  | -289.5893 |  | -0.3247 | 0.25376
0.15449 | -0.93418 |  | -287.1251 |  | -0.32594 | 0.25433
0.15469 | -0.92281 |  | -280.4723 |  | -0.32105 | 0.25039
0.15488 | -0.90664 |  | -270.1407 |  | -0.3103 | 0.242
0.15508 | -0.88578 |  | -256.1314 |  | -0.29717 | 0.23152
0.15527 | -0.84212 |  | -238.5071 |  | -0.2789 | 0.21713
0.15547 | -0.76051 |  | -217.4364 |  | -0.25633 | 0.19943
0.15566 | -0.65506 |  | -192.7612 |  | -0.23008 | 0.17866
0.15586 | -0.5544 |  | -165.1696 |  | -0.199 | 0.15407
0.15605 | -0.46051 |  | -135.4383 |  | -0.16604 | 0.12803
0.15625 | -0.3566 |  | -103.9622 |  | -0.1308 | 0.10033
0.15645 | -0.24806 |  | -71.2982 |  | -0.092913 | 0.070512
0.15664 | -0.13972 |  | -37.4804 |  | -0.054372 | 0.039892
0.15684 | -0.024689 |  | -2.868 |  | -0.014032 | 0.0080855
0.15703 | 0.088057 |  | 31.8712 |  | 0.026152 | -0.02347
0.15723 | 0.19354 |  | 66.3558 |  | 0.064922 | -0.053916
0.15742 | 0.29076 |  | 100.1976 |  | 0.1039 | -0.084426
0.15762 | 0.38611 |  | 133.1854 |  | 0.14034 | -0.11322
0.15781 | 0.49195 |  | 164.6514 |  | 0.17444 | -0.13996
0.15801 | 0.59265 |  | 193.8102 |  | 0.20698 | -0.16522
0.1582 | 0.6823 |  | 220.1774 |  | 0.23522 | -0.1873
0.1584 | 0.76682 |  | 243.1662 |  | 0.26059 | -0.20695
0.15859 | 0.8361 |  | 262.4415 |  | 0.28228 | -0.22379
0.15879 | 0.89191 |  | 277.6148 |  | 0.29832 | -0.23618
0.15898 | 0.93319 |  | 288.197 |  | 0.31103 | -0.24568
0.15918 | 0.95555 |  | 293.9433 |  | 0.31914 | -0.25194
0.15937 | 0.96264 |  | 294.709 |  | 0.32201 | -0.25418
0.15957 | 0.95238 |  | 290.8187 |  | 0.32106 | -0.25314
0.15977 | 0.92733 |  | 282.6625 |  | 0.31435 | -0.24765
0.15996 | 0.88801 |  | 270.0702 |  | 0.30239 | -0.23805
0.16016 | 0.83449 |  | 253.4615 |  | 0.28674 | -0.22548
0.16035 | 0.77036 |  | 233.3896 |  | 0.26671 | -0.20976
0.16055 | 0.69324 |  | 209.4815 |  | 0.24315 | -0.19129
0.16074 | 0.60591 |  | 182.1765 |  | 0.21536 | -0.1693
0.16094 | 0.51078 |  | 152.3638 |  | 0.18311 | -0.1438
0.16113 | 0.40852 |  | 120.5186 |  | 0.14903 | -0.11674
0.16133 | 0.30258 |  | 87.4307 |  | 0.1128 | -0.088291
0.16152 | 0.19139 |  | 53.3592 |  | 0.074649 | -0.058436
0.16172 | 0.077598 |  | 18.4225 |  | 0.035647 | -0.027538
0.16191 | -0.031132 |  | -16.7438 |  | -0.0055158 | 0.004738
0.16211 | -0.13542 |  | -51.5584 |  | -0.045867 | 0.036466
0.1623 | -0.24141 |  | -85.5285 |  | -0.083928 | 0.066428
0.1625 | -0.34629 |  | -118.4657 |  | -0.1221 | 0.095907
0.1627 | -0.44574 |  | -150.0355 |  | -0.15783 | 0.12387
0.16289 | -0.54123 |  | -179.5797 |  | -0.19131 | 0.15008
0.16309 | -0.62865 |  | -206.4629 |  | -0.22312 | 0.17481
0.16328 | -0.70638 |  | -230.054 |  | -0.24986 | 0.19581
0.16348 | -0.77505 |  | -250.1123 |  | -0.27336 | 0.21385
0.16367 | -0.83227 |  | -266.5046 |  | -0.29291 | 0.22901
0.16387 | -0.87879 |  | -278.8203 |  | -0.30692 | 0.23996
0.16406 | -0.91252 |  | -286.6821 |  | -0.31837 | 0.24853
0.16426 | -0.93219 |  | -289.8453 |  | -0.32474 | 0.25361
0.16445 | -0.93762 |  | -288.2727 |  | -0.32547 | 0.25412
0.16465 | -0.92814 |  | -282.3178 |  | -0.32239 | 0.2514
0.16484 | -0.91134 |  | -272.4927 |  | -0.31288 | 0.24408
0.16504 | -0.89112 |  | -258.9088 |  | -0.29917 | 0.23313
0.16523 | -0.85367 |  | -241.9277 |  | -0.28259 | 0.22003
0.16543 | -0.78128 |  | -221.7133 |  | -0.26075 | 0.20306
0.16562 | -0.67854 |  | -197.6851 |  | -0.23548 | 0.18292
0.16582 | -0.57135 |  | -170.5082 |  | -0.20577 | 0.15955
0.16602 | -0.47468 |  | -141.1602 |  | -0.17156 | 0.13253
0.16621 | -0.37559 |  | -109.9892 |  | -0.13713 | 0.10499
0.16641 | -0.26775 |  | -77.6432 |  | -0.10075 | 0.076528
0.1666 | -0.15988 |  | -44.1082 |  | -0.061577 | 0.045782
0.1668 | -0.047202 |  | -9.6606 |  | -0.022174 | 0.014501
0.16699 | 0.067204 |  | 24.9162 |  | 0.018661 | -0.017584
0.16719 | 0.17334 |  | 59.359 |  | 0.058985 | -0.049325
0.16738 | 0.27142 |  | 93.3133 |  | 0.09658 | -0.078868
0.16758 | 0.36672 |  | 126.4825 |  | 0.13331 | -0.1076
0.16777 | 0.47106 |  | 158.3388 |  | 0.16816 | -0.13503
0.16797 | 0.57456 |  | 188.0779 |  | 0.20078 | -0.16038
0.16816 | 0.66556 |  | 215.0107 |  | 0.23122 | -0.18395
0.16836 | 0.75086 |  | 238.566 |  | 0.25696 | -0.20417
0.16855 | 0.82317 |  | 258.5768 |  | 0.27821 | -0.22074
0.16875 | 0.88079 |  | 274.6718 |  | 0.29562 | -0.23403
0.16895 | 0.92539 |  | 286.2711 |  | 0.30905 | -0.24418
0.16914 | 0.95094 |  | 293.0148 |  | 0.31861 | -0.25159
0.16934 | 0.96056 |  | 294.6918 |  | 0.32279 | -0.25485
0.16953 | 0.95374 |  | 291.7394 |  | 0.32183 | -0.25387
0.16973 | 0.93145 |  | 284.5439 |  | 0.31644 | -0.24938
0.16992 | 0.89536 |  | 272.8326 |  | 0.30526 | -0.24053
0.17012 | 0.84456 |  | 257.0428 |  | 0.28988 | -0.22827
0.17031 | 0.78296 |  | 237.7466 |  | 0.27165 | -0.21372
0.17051 | 0.70899 |  | 214.611 |  | 0.2488 | -0.19575
0.1707 | 0.62363 |  | 187.9209 |  | 0.22157 | -0.17417
0.1709 | 0.5303 |  | 158.5099 |  | 0.19055 | -0.14964
0.17109 | 0.42934 |  | 127.0128 |  | 0.15624 | -0.12247
0.17129 | 0.32438 |  | 94.201 |  | 0.12041 | -0.094171
0.17148 | 0.2146 |  | 60.3818 |  | 0.082886 | -0.064828
0.17168 | 0.10065 |  | 25.6156 |  | 0.043802 | -0.034047
0.17188 | -0.0096505 |  | -9.5878 |  | 0.0038215 | -0.0026227
0.17207 | -0.11439 |  | -44.6016 |  | -0.037423 | 0.02965
0.17227 | -0.22011 |  | -78.8656 |  | -0.077131 | 0.060834
0.17246 | -0.32603 |  | -112.0802 |  | -0.11382 | 0.089585
0.17266 | -0.42632 |  | -143.9307 |  | -0.15005 | 0.11765
0.17285 | -0.52249 |  | -173.857 |  | -0.18461 | 0.14444
0.17305 | -0.61167 |  | -201.2769 |  | -0.21574 | 0.16902
0.17324 | -0.69071 |  | -225.5303 |  | -0.24425 | 0.19129
0.17344 | -0.76109 |  | -246.288 |  | -0.26896 | 0.21029
0.17363 | -0.82039 |  | -263.4743 |  | -0.28869 | 0.22565
0.17383 | -0.86876 |  | -276.6834 |  | -0.30393 | 0.23752
0.17402 | -0.90508 |  | -285.4727 |  | -0.31557 | 0.2465
0.17422 | -0.92693 |  | -289.5417 |  | -0.32318 | 0.25231
0.17441 | -0.93445 |  | -288.772 |  | -0.32496 | 0.25381
0.17461 | -0.9271 |  | -283.6637 |  | -0.32164 | 0.25117
0.1748 | -0.91031 |  | -274.6666 |  | -0.31459 | 0.24523
0.175 | -0.89034 |  | -261.7011 |  | -0.3021 | 0.23544
0.1752 | -0.8589 |  | -245.3379 |  | -0.2847 | 0.22184
0.17539 | -0.79598 |  | -225.866 |  | -0.26475 | 0.20589
0.17559 | -0.69915 |  | -202.6165 |  | -0.24031 | 0.18666
0.17578 | -0.59342 |  | -176.0867 |  | -0.21062 | 0.16328
0.17598 | -0.49731 |  | -147.1906 |  | -0.17811 | 0.13741
0.17617 | -0.39933 |  | -116.3391 |  | -0.14356 | 0.11006
0.17637 | -0.29082 |  | -84.2169 |  | -0.10718 | 0.081472
0.17656 | -0.18259 |  | -50.9279 |  | -0.068798 | 0.051336
0.17676 | -0.070949 |  | -16.6579 |  | -0.029032 | 0.02
0.17695 | 0.044318 |  | 17.9448 |  | 0.010894 | -0.01161
0.17715 | 0.15241 |  | 52.5331 |  | 0.051418 | -0.043285
0.17734 | 0.25281 |  | 86.6726 |  | 0.090542 | -0.07378
0.17754 | 0.34699 |  | 120.0016 |  | 0.12657 | -0.10239
0.17773 | 0.44857 |  | 152.0896 |  | 0.16197 | -0.1301
0.17793 | 0.55434 |  | 182.2994 |  | 0.19583 | -0.15638
0.17813 | 0.6472 |  | 209.8824 |  | 0.22573 | -0.17986
0.17832 | 0.73385 |  | 234.1095 |  | 0.25251 | -0.20069
0.17852 | 0.80946 |  | 254.8472 |  | 0.27504 | -0.21828
0.17871 | 0.86935 |  | 271.8032 |  | 0.29278 | -0.232
0.17891 | 0.91758 |  | 284.385 |  | 0.30713 | -0.24296
0.1791 | 0.94691 |  | 292.1603 |  | 0.31735 | -0.2508
0.1793 | 0.95975 |  | 294.7816 |  | 0.32293 | -0.25488
0.17949 | 0.95665 |  | 292.6552 |  | 0.32327 | -0.25505
0.17969 | 0.93702 |  | 286.2724 |  | 0.31792 | -0.25064
0.17988 | 0.90403 |  | 275.4087 |  | 0.30808 | -0.24258
0.18008 | 0.85592 |  | 260.3977 |  | 0.29409 | -0.2314
0.18027 | 0.79653 |  | 241.8546 |  | 0.27617 | -0.21706
0.18047 | 0.72523 |  | 219.5318 |  | 0.2542 | -0.19983
0.18066 | 0.64162 |  | 193.5737 |  | 0.22739 | -0.17872
0.18086 | 0.55002 |  | 164.7343 |  | 0.19693 | -0.15447
0.18105 | 0.45024 |  | 133.5992 |  | 0.1639 | -0.12832
0.18125 | 0.34581 |  | 100.9688 |  | 0.12807 | -0.10014
0.18145 | 0.23706 |  | 67.291 |  | 0.090772 | -0.070839
0.18164 | 0.12333 |  | 32.6505 |  | 0.051898 | -0.040304
0.18184 | 0.011861 |  | -2.5206 |  | 0.011235 | -0.00844
0.18203 | -0.093689 |  | -37.6725 |  | -0.028896 | 0.023051
0.18223 | -0.19876 |  | -72.1325 |  | -0.068764 | 0.054136
0.18242 | -0.30509 |  | -105.5516 |  | -0.10726 | 0.08429
0.18262 | -0.40644 |  | -137.7381 |  | -0.14274 | 0.11227
0.18281 | -0.50324 |  | -168.1108 |  | -0.17775 | 0.13936
0.18301 | -0.5944 |  | -196.0946 |  | -0.21041 | 0.16483
0.1832 | -0.6753 |  | -221.0312 |  | -0.23898 | 0.18721
0.1834 | -0.74751 |  | -242.4652 |  | -0.2647 | 0.20724
0.18359 | -0.80915 |  | -260.3509 |  | -0.28505 | 0.22324
0.18379 | -0.85952 |  | -274.3629 |  | -0.30107 | 0.23537
0.18398 | -0.89868 |  | -284.0086 |  | -0.31438 | 0.24556
0.18418 | -0.92377 |  | -288.9794 |  | -0.32218 | 0.25179
0.18438 | -0.9351 |  | -289.129 |  | -0.32529 | 0.25405
0.18457 | -0.9316 |  | -284.7559 |  | -0.32383 | 0.25289
0.18477 | -0.91713 |  | -276.554 |  | -0.31636 | 0.24688
0.18496 | -0.89924 |  | -264.6465 |  | -0.30489 | 0.23761
0.18516 | -0.87217 |  | -249.0603 |  | -0.28923 | 0.22539
0.18535 | -0.81544 |  | -230.2253 |  | -0.26904 | 0.20956
0.18555 | -0.72042 |  | -207.7516 |  | -0.24563 | 0.19105
0.18574 | -0.61111 |  | -181.7786 |  | -0.21758 | 0.16885
0.18594 | -0.5136 |  | -153.3409 |  | -0.18539 | 0.14337
0.18613 | -0.41891 |  | -122.7921 |  | -0.15124 | 0.11638
0.18633 | -0.31228 |  | -90.8514 |  | -0.11469 | 0.087638
0.18652 | -0.20405 |  | -57.8257 |  | -0.076697 | 0.057757
0.18672 | -0.093963 |  | -23.6276 |  | -0.0378 | 0.02706
0.18691 | 0.021885 |  | 10.9988 |  | 0.0027502 | -0.0047711
0.18711 | 0.13192 |  | 45.6584 |  | 0.042615 | -0.036092
0.1873 | 0.23363 |  | 79.9829 |  | 0.081466 | -0.066687
0.1875 | 0.32844 |  | 113.5322 |  | 0.12002 | -0.096883
0.1877 | 0.42828 |  | 145.9925 |  | 0.15546 | -0.12475
0.18789 | 0.53479 |  | 176.5904 |  | 0.188 | -0.15032
0.18809 | 0.62971 |  | 204.6428 |  | 0.2191 | -0.17449
0.18828 | 0.71726 |  | 229.5735 |  | 0.24688 | -0.19611
0.18848 | 0.79595 |  | 250.9762 |  | 0.2703 | -0.2145
0.18867 | 0.85832 |  | 268.6411 |  | 0.28941 | -0.22932
0.18887 | 0.90931 |  | 282.1355 |  | 0.30436 | -0.24068
0.18906 | 0.94278 |  | 290.9751 |  | 0.3152 | -0.24909
0.18926 | 0.95887 |  | 294.7039 |  | 0.32134 | -0.25376
0.18945 | 0.95894 |  | 293.3884 |  | 0.32269 | -0.25449
0.18965 | 0.94168 |  | 287.7239 |  | 0.31921 | -0.25149
0.18984 | 0.91142 |  | 277.7683 |  | 0.31039 | -0.24437
0.19004 | 0.86596 |  | 263.5356 |  | 0.29669 | -0.23353
0.19023 | 0.80861 |  | 245.7539 |  | 0.27947 | -0.21964
0.19043 | 0.7403 |  | 224.3412 |  | 0.2585 | -0.20301
0.19062 | 0.65863 |  | 199.0436 |  | 0.23271 | -0.18291
0.19082 | 0.56858 |  | 170.6586 |  | 0.20272 | -0.15916
0.19102 | 0.47013 |  | 139.8202 |  | 0.17017 | -0.13334
0.19121 | 0.36596 |  | 107.2799 |  | 0.13499 | -0.10559
0.19141 | 0.25847 |  | 73.7923 |  | 0.097369 | -0.076041
0.1916 | 0.14564 |  | 39.3688 |  | 0.059354 | -0.046139
0.1918 | 0.033435 |  | 4.3291 |  | 0.020025 | -0.015282
0.19199 | -0.072681 |  | -30.7385 |  | -0.021312 | 0.016945
0.19219 | -0.17729 |  | -65.2865 |  | -0.061331 | 0.048458
0.19238 | -0.28371 |  | -98.8769 |  | -0.099442 | 0.078419
0.19258 | -0.38617 |  | -131.3436 |  | -0.13665 | 0.10735
0.19277 | -0.48392 |  | -162.2067 |  | -0.1717 | 0.13461
0.19297 | -0.57686 |  | -190.7819 |  | -0.20384 | 0.15971
0.19316 | -0.65973 |  | -216.3627 |  | -0.23297 | 0.1827
0.19336 | -0.73359 |  | -238.4528 |  | -0.25941 | 0.20324
0.19355 | -0.79739 |  | -256.9981 |  | -0.28187 | 0.22048
0.19375 | -0.84971 |  | -271.7713 |  | -0.29851 | 0.23345
0.19395 | -0.89131 |  | -282.3101 |  | -0.31165 | 0.24345
0.19414 | -0.91929 |  | -288.2765 |  | -0.32132 | 0.25076
0.19434 | -0.9337 |  | -289.5209 |  | -0.32463 | 0.25355
0.19453 | -0.93394 |  | -286.1859 |  | -0.3236 | 0.25261
0.19473 | -0.92187 |  | -278.7951 |  | -0.31847 | 0.24829
0.19492 | -0.90547 |  | -267.6624 |  | -0.30753 | 0.23971
0.19512 | -0.8818 |  | -252.6773 |  | -0.29261 | 0.22788
0.19531 | -0.83181 |  | -234.3067 |  | -0.27359 | 0.21292
0.19551 | -0.74278 |  | -212.5416 |  | -0.25012 | 0.19447
0.1957 | -0.63163 |  | -187.1511 |  | -0.2229 | 0.17284
0.1959 | -0.53043 |  | -159.1238 |  | -0.19159 | 0.14816
0.19609 | -0.43891 |  | -128.9783 |  | -0.15804 | 0.1215
0.19629 | -0.33371 |  | -97.2116 |  | -0.12278 | 0.093654
0.19648 | -0.22358 |  | -64.398 |  | -0.084212 | 0.063715
0.19668 | -0.11541 |  | -30.3729 |  | -0.044479 | 0.032242
0.19687 | -0.00010441 |  | 4.22 |  | -0.0051757 | 0.00098879
0.19707 | 0.111 |  | 38.8132 |  | 0.035287 | -0.030592
0.19727 | 0.21384 |  | 73.2493 |  | 0.074878 | -0.061735
0.19746 | 0.30997 |  | 106.9873 |  | 0.11169 | -0.090767
0.19766 | 0.40754 |  | 139.6814 |  | 0.14798 | -0.11914
0.19785 | 0.51437 |  | 170.7294 |  | 0.18278 | -0.14634
0.19805 | 0.61201 |  | 199.3718 |  | 0.21402 | -0.17071
0.19824 | 0.70041 |  | 224.9725 |  | 0.24217 | -0.19278
0.19844 | 0.78224 |  | 247.1136 |  | 0.26649 | -0.21172
0.19863 | 0.84725 |  | 265.5941 |  | 0.28629 | -0.22697
0.19883 | 0.90055 |  | 279.8835 |  | 0.30174 | -0.23892
0.19902 | 0.93772 |  | 289.5955 |  | 0.31353 | -0.24786
0.19922 | 0.95661 |  | 294.3877 |  | 0.3216 | -0.25389
0.19941 | 0.9605 |  | 294.0879 |  | 0.32346 | -0.25534
0.19961 | 0.94657 |  | 289.3476 |  | 0.32011 | -0.25249
0.1998 | 0.91908 |  | 280.3433 |  | 0.31298 | -0.24659
0.2 | 0.87691 |  | 266.9592 |  | 0.30026 | -0.23651
0.2002 | 0.82164 |  | 249.9213 |  | 0.28354 | -0.22312
0.20039 | 0.7558 |  | 229.2439 |  | 0.26343 | -0.20721
0.20059 | 0.67636 |  | 204.5858 |  | 0.23839 | -0.18746
0.20078 | 0.5877 |  | 176.7037 |  | 0.20939 | -0.16448
0.20098 | 0.49079 |  | 146.2765 |  | 0.17697 | -0.13899
0.20117 | 0.38748 |  | 114.0244 |  | 0.14207 | -0.11137
0.20137 | 0.28089 |  | 80.7294 |  | 0.10552 | -0.08258
0.20156 | 0.16879 |  | 46.4455 |  | 0.067038 | -0.052502
0.20176 | 0.055762 |  | 11.4542 |  | 0.027206 | -0.021214
0.20195 | -0.051828 |  | -23.7131 |  | -0.013094 | 0.010516
0.20215 | -0.15633 |  | -58.4894 |  | -0.053278 | 0.042004
0.20234 | -0.2627 |  | -92.3123 |  | -0.09245 | 0.072555
0.20254 | -0.3665 |  | -125.0391 |  | -0.1292 | 0.10146
0.20273 | -0.46465 |  | -156.2415 |  | -0.16425 | 0.12879
0.20293 | -0.55867 |  | -185.2433 |  | -0.19806 | 0.15506
0.20312 | -0.64352 |  | -211.4371 |  | -0.22824 | 0.17886
0.20332 | -0.71892 |  | -234.2541 |  | -0.25464 | 0.19941
0.20352 | -0.78527 |  | -253.5712 |  | -0.27779 | 0.21732
0.20371 | -0.84008 |  | -269.2208 |  | -0.29598 | 0.23138
0.20391 | -0.88417 |  | -280.6981 |  | -0.30941 | 0.24172
0.2041 | -0.91502 |  | -287.6059 |  | -0.31944 | 0.24947
0.2043 | -0.93206 |  | -289.8425 |  | -0.32501 | 0.25369
0.20449 | -0.93543 |  | -287.5648 |  | -0.32498 | 0.25368
0.20469 | -0.92554 |  | -281.0096 |  | -0.32005 | 0.24974
0.20488 | -0.90978 |  | -270.4272 |  | -0.31044 | 0.24192
0.20508 | -0.88848 |  | -256.0547 |  | -0.29599 | 0.23056
0.20527 | -0.84476 |  | -238.2288 |  | -0.27737 | 0.216
0.20547 | -0.76302 |  | -217.0631 |  | -0.25522 | 0.19833
0.20566 | -0.65389 |  | -192.4332 |  | -0.22901 | 0.17762
0.20586 | -0.5492 |  | -164.8061 |  | -0.19862 | 0.15378
0.20605 | -0.45752 |  | -134.9645 |  | -0.16529 | 0.12734
0.20625 | -0.35498 |  | -103.5187 |  | -0.12956 | 0.099102
0.20645 | -0.24469 |  | -70.8764 |  | -0.091974 | 0.069524
0.20664 | -0.1376 |  | -37.0643 |  | -0.053049 | 0.038939
0.20684 | -0.022664 |  | -2.4572 |  | -0.013064 | 0.0076152
0.20703 | 0.090105 |  | 32.1948 |  | 0.026819 | -0.023862
0.20723 | 0.19383 |  | 66.5542 |  | 0.066404 | -0.054992
0.20742 | 0.29155 |  | 100.4445 |  | 0.10505 | -0.085206
0.20762 | 0.3876 |  | 133.4305 |  | 0.14144 | -0.11383
0.20781 | 0.4938 |  | 164.8713 |  | 0.17582 | -0.14078
0.20801 | 0.5946 |  | 194.0857 |  | 0.20757 | -0.16569
0.2082 | 0.68362 |  | 220.2898 |  | 0.23642 | -0.18815
0.2084 | 0.76739 |  | 243.0608 |  | 0.2619 | -0.20786
0.20859 | 0.83556 |  | 262.3143 |  | 0.28233 | -0.22395
0.20879 | 0.89116 |  | 277.5402 |  | 0.29932 | -0.23681
0.20898 | 0.93217 |  | 288.1751 |  | 0.31252 | -0.24677
0.20918 | 0.95393 |  | 293.8628 |  | 0.31945 | -0.25233
0.20938 | 0.96099 |  | 294.5166 |  | 0.32244 | -0.25429
0.20957 | 0.95063 |  | 290.7219 |  | 0.32155 | -0.2533
0.20977 | 0.92576 |  | 282.5763 |  | 0.31446 | -0.2476
0.20996 | 0.88644 |  | 269.9017 |  | 0.30305 | -0.23834
0.21016 | 0.8331 |  | 253.4777 |  | 0.28763 | -0.22614
0.21035 | 0.76938 |  | 233.4273 |  | 0.26756 | -0.21017
0.21055 | 0.69222 |  | 209.4712 |  | 0.24361 | -0.19126
0.21074 | 0.60526 |  | 182.2572 |  | 0.21504 | -0.16889
0.21094 | 0.51032 |  | 152.3806 |  | 0.1834 | -0.14367
0.21113 | 0.40793 |  | 120.4819 |  | 0.1498 | -0.11706
0.21133 | 0.30203 |  | 87.3126 |  | 0.11292 | -0.088365
0.21152 | 0.1908 |  | 53.1216 |  | 0.074819 | -0.058326
0.21172 | 0.077045 |  | 18.1376 |  | 0.035827 | -0.027464
0.21191 | -0.031908 |  | -17.1058 |  | -0.0055339 | 0.004838
0.21211 | -0.1362 |  | -51.9181 |  | -0.046088 | 0.036604
0.2123 | -0.24201 |  | -85.8702 |  | -0.084134 | 0.06652
0.2125 | -0.34677 |  | -118.7856 |  | -0.12152 | 0.095729
0.2127 | -0.44579 |  | -150.2938 |  | -0.15759 | 0.12389
0.21289 | -0.54118 |  | -179.8516 |  | -0.19154 | 0.15042
0.21309 | -0.62843 |  | -206.7133 |  | -0.22281 | 0.17485
0.21328 | -0.70571 |  | -230.2562 |  | -0.25017 | 0.19611
0.21348 | -0.77433 |  | -250.3225 |  | -0.27367 | 0.21431
0.21367 | -0.83123 |  | -266.7143 |  | -0.29189 | 0.22859
0.21387 | -0.8773 |  | -278.9997 |  | -0.30615 | 0.2395
0.21406 | -0.91078 |  | -286.8256 |  | -0.31874 | 0.24885
0.21426 | -0.93021 |  | -290.0179 |  | -0.32534 | 0.25418
0.21445 | -0.93632 |  | -288.6114 |  | -0.32527 | 0.25432
0.21465 | -0.92846 |  | -282.8735 |  | -0.32156 | 0.25094
0.21484 | -0.91266 |  | -272.9896 |  | -0.31231 | 0.24361
0.21504 | -0.89248 |  | -259.2539 |  | -0.29865 | 0.23298
0.21523 | -0.85495 |  | -242.1392 |  | -0.28236 | 0.22013
0.21543 | -0.78274 |  | -221.6875 |  | -0.26104 | 0.20341
0.21563 | -0.67934 |  | -197.7404 |  | -0.23491 | 0.18254
0.21582 | -0.57113 |  | -170.6826 |  | -0.20472 | 0.15879
0.21602 | -0.47629 |  | -141.2342 |  | -0.17158 | 0.13267
0.21621 | -0.37795 |  | -110.0533 |  | -0.13723 | 0.10516
0.21641 | -0.26771 |  | -77.6029 |  | -0.10046 | 0.076353
0.2166 | -0.16003 |  | -44.0286 |  | -0.061361 | 0.045677
0.2168 | -0.047237 |  | -9.5936 |  | -0.021803 | 0.014393
0.21699 | 0.068536 |  | 25.1379 |  | 0.01843 | -0.017235
0.21719 | 0.17426 |  | 59.6765 |  | 0.058954 | -0.049126
0.21738 | 0.27258 |  | 93.6997 |  | 0.097487 | -0.079387
0.21758 | 0.36801 |  | 126.8822 |  | 0.13354 | -0.10772
0.21777 | 0.47218 |  | 158.6509 |  | 0.16815 | -0.13478
0.21797 | 0.5752 |  | 188.2683 |  | 0.20075 | -0.16018
0.21816 | 0.66541 |  | 215.0935 |  | 0.23056 | -0.18346
0.21836 | 0.75094 |  | 238.6407 |  | 0.25719 | -0.20421
0.21855 | 0.82253 |  | 258.5982 |  | 0.27901 | -0.22129
0.21875 | 0.88001 |  | 274.6744 |  | 0.29553 | -0.234
0.21895 | 0.92518 |  | 286.3726 |  | 0.30822 | -0.24358
0.21914 | 0.95035 |  | 293.1095 |  | 0.31758 | -0.25067
0.21934 | 0.96051 |  | 294.794 |  | 0.32222 | -0.25416
0.21953 | 0.95419 |  | 291.9841 |  | 0.32156 | -0.25359
0.21973 | 0.93163 |  | 284.6703 |  | 0.31594 | -0.24881
0.21992 | 0.89547 |  | 272.8017 |  | 0.30482 | -0.23979
0.22012 | 0.8448 |  | 257.1933 |  | 0.2895 | -0.22768
0.22031 | 0.78355 |  | 237.9915 |  | 0.27087 | -0.213
0.22051 | 0.70962 |  | 214.9193 |  | 0.24814 | -0.19518
0.2207 | 0.62427 |  | 188.3339 |  | 0.22116 | -0.1738
0.2209 | 0.53065 |  | 158.7922 |  | 0.18937 | -0.14874
0.22109 | 0.42905 |  | 127.1374 |  | 0.15537 | -0.1218
0.22129 | 0.32365 |  | 94.1726 |  | 0.12023 | -0.093967
0.22148 | 0.2136 |  | 60.2229 |  | 0.081826 | -0.064066
0.22168 | 0.099983 |  | 25.4841 |  | 0.042698 | -0.03315
0.22187 | -0.0098873 |  | -9.6669 |  | 0.0029875 | -0.0018447
0.22207 | -0.11432 |  | -44.5768 |  | -0.038097 | 0.030137
0.22227 | -0.21947 |  | -78.7299 |  | -0.077107 | 0.060824
0.22246 | -0.32501 |  | -111.9304 |  | -0.11493 | 0.090368
0.22266 | -0.42505 |  | -143.8537 |  | -0.15152 | 0.11899
0.22285 | -0.52124 |  | -173.9223 |  | -0.18483 | 0.14507
0.22305 | -0.61056 |  | -201.4136 |  | -0.21693 | 0.16976
0.22324 | -0.68945 |  | -225.6543 |  | -0.24552 | 0.19211
0.22344 | -0.75969 |  | -246.3569 |  | -0.26891 | 0.21047
0.22363 | -0.81867 |  | -263.4362 |  | -0.28982 | 0.22653
0.22383 | -0.86669 |  | -276.5932 |  | -0.30543 | 0.2387
0.22402 | -0.90292 |  | -285.3585 |  | -0.31584 | 0.24672
0.22422 | -0.92507 |  | -289.4676 |  | -0.32396 | 0.25271
0.22441 | -0.93438 |  | -289.0128 |  | -0.32606 | 0.25449
0.22461 | -0.93003 |  | -284.2454 |  | -0.32241 | 0.25174
0.2248 | -0.91619 |  | -275.3023 |  | -0.31537 | 0.24589
0.225 | -0.89795 |  | -262.3285 |  | -0.30278 | 0.23594
0.2252 | -0.86479 |  | -245.7879 |  | -0.28576 | 0.22252
0.22539 | -0.79769 |  | -225.9337 |  | -0.26542 | 0.20635
0.22559 | -0.69722 |  | -202.644 |  | -0.24029 | 0.18655
0.22578 | -0.58894 |  | -176.1315 |  | -0.21144 | 0.16376
0.22598 | -0.49458 |  | -147.0756 |  | -0.17932 | 0.13842
0.22617 | -0.39956 |  | -116.2239 |  | -0.14426 | 0.11081
0.22637 | -0.28965 |  | -84.0603 |  | -0.10828 | 0.082291
0.22656 | -0.18153 |  | -50.7061 |  | -0.069824 | 0.052018
0.22676 | -0.070875 |  | -16.345 |  | -0.029076 | 0.020073
0.22695 | 0.045337 |  | 18.4168 |  | 0.010271 | -0.011162
0.22715 | 0.15296 |  | 52.969 |  | 0.049716 | -0.042188
0.22734 | 0.25343 |  | 87.0856 |  | 0.089456 | -0.07311
0.22754 | 0.34838 |  | 120.495 |  | 0.12622 | -0.10214
0.22773 | 0.45046 |  | 152.6407 |  | 0.16121 | -0.12965
0.22793 | 0.55602 |  | 182.7879 |  | 0.1946 | -0.15561
0.22812 | 0.64784 |  | 210.1864 |  | 0.22438 | -0.1789
0.22832 | 0.73474 |  | 234.4124 |  | 0.25135 | -0.19989
0.22852 | 0.8104 |  | 255.1933 |  | 0.27412 | -0.2177
0.22871 | 0.87004 |  | 272.0956 |  | 0.29179 | -0.23137
0.22891 | 0.91837 |  | 284.6134 |  | 0.30646 | -0.24226
0.2291 | 0.94708 |  | 292.3019 |  | 0.3161 | -0.24967
0.2293 | 0.95985 |  | 294.9334 |  | 0.32053 | -0.25306
0.22949 | 0.95677 |  | 292.8723 |  | 0.32199 | -0.25376
0.22969 | 0.93642 |  | 286.3637 |  | 0.31746 | -0.25011
0.22988 | 0.9028 |  | 275.244 |  | 0.30665 | -0.24159
0.23008 | 0.85415 |  | 260.1637 |  | 0.29275 | -0.23026
0.23027 | 0.79452 |  | 241.6082 |  | 0.27477 | -0.21599
0.23047 | 0.72314 |  | 219.2623 |  | 0.25218 | -0.19832
0.23066 | 0.63963 |  | 193.3737 |  | 0.22617 | -0.17773
0.23086 | 0.54817 |  | 164.5397 |  | 0.19576 | -0.15376
0.23105 | 0.44851 |  | 133.3844 |  | 0.1616 | -0.1267
0.23125 | 0.34423 |  | 100.7482 |  | 0.12628 | -0.098678
0.23145 | 0.23565 |  | 67.0317 |  | 0.08913 | -0.069733
0.23164 | 0.12236 |  | 32.3528 |  | 0.049948 | -0.038983
0.23184 | 0.010974 |  | -2.8786 |  | 0.010182 | -0.0075222
0.23203 | -0.094503 |  | -37.984 |  | -0.030782 | 0.024515
0.23223 | -0.19905 |  | -72.3741 |  | -0.070883 | 0.05604
0.23242 | -0.3051 |  | -105.7811 |  | -0.10799 | 0.08518
0.23262 | -0.40612 |  | -137.9235 |  | -0.14434 | 0.11332
0.23281 | -0.50252 |  | -168.3092 |  | -0.17936 | 0.14068
0.23301 | -0.59363 |  | -196.3059 |  | -0.21117 | 0.16576
0.2332 | -0.67427 |  | -221.2163 |  | -0.24064 | 0.18863
0.2334 | -0.74633 |  | -242.6626 |  | -0.26595 | 0.20821
0.23359 | -0.80811 |  | -260.5435 |  | -0.28567 | 0.22355
0.23379 | -0.85816 |  | -274.523 |  | -0.30214 | 0.2362
0.23398 | -0.89697 |  | -284.1437 |  | -0.31517 | 0.24638
0.23418 | -0.92201 |  | -289.1952 |  | -0.3235 | 0.25281
0.23438 | -0.9338 |  | -289.6602 |  | -0.32667 | 0.25508
0.23457 | -0.93203 |  | -285.6658 |  | -0.32422 | 0.25314
0.23477 | -0.91951 |  | -277.3852 |  | -0.31734 | 0.24756
0.23496 | -0.90235 |  | -265.0739 |  | -0.30585 | 0.2385
0.23516 | -0.87324 |  | -249.2493 |  | -0.28965 | 0.22576
0.23535 | -0.81303 |  | -230.1825 |  | -0.27034 | 0.21044
0.23555 | -0.7173 |  | -207.6311 |  | -0.24679 | 0.19194
0.23574 | -0.60729 |  | -181.6373 |  | -0.2179 | 0.1692
0.23594 | -0.51065 |  | -152.9829 |  | -0.18618 | 0.14408
0.23613 | -0.4198 |  | -122.478 |  | -0.152 | 0.11702
0.23633 | -0.31177 |  | -90.5208 |  | -0.11489 | 0.087877
0.23652 | -0.20193 |  | -57.3363 |  | -0.077217 | 0.058198
0.23672 | -0.092415 |  | -23.1612 |  | -0.038419 | 0.02761
0.23691 | 0.024525 |  | 11.5218 |  | 0.002078 | -0.0042204
0.23711 | 0.13283 |  | 46.1433 |  | 0.042097 | -0.035839
0.2373 | 0.23375 |  | 80.3581 |  | 0.081521 | -0.066804
0.2375 | 0.32939 |  | 113.8939 |  | 0.11927 | -0.096487
0.2377 | 0.42867 |  | 146.2799 |  | 0.15437 | -0.12399
0.23789 | 0.53531 |  | 176.8792 |  | 0.1879 | -0.15003
0.23809 | 0.62991 |  | 205.0555 |  | 0.21852 | -0.17415
0.23828 | 0.71744 |  | 230.071 |  | 0.24611 | -0.19566
0.23848 | 0.79607 |  | 251.4954 |  | 0.27046 | -0.21462
0.23867 | 0.85791 |  | 269.1338 |  | 0.28893 | -0.22909
0.23887 | 0.909 |  | 282.4426 |  | 0.30348 | -0.23991
0.23906 | 0.94173 |  | 291.0159 |  | 0.31482 | -0.24852
0.23926 | 0.95764 |  | 294.6478 |  | 0.32038 | -0.25285
0.23945 | 0.95857 |  | 293.5341 |  | 0.32186 | -0.2536
0.23965 | 0.94153 |  | 288.0101 |  | 0.3188 | -0.25101
0.23984 | 0.91101 |  | 277.8497 |  | 0.30959 | -0.24359
0.24004 | 0.86535 |  | 263.5235 |  | 0.29622 | -0.23285
0.24023 | 0.8077 |  | 245.7028 |  | 0.27893 | -0.21922
0.24043 | 0.73877 |  | 224.0962 |  | 0.25731 | -0.20215
0.24063 | 0.65704 |  | 198.847 |  | 0.23161 | -0.1819
0.24082 | 0.567 |  | 170.5186 |  | 0.20203 | -0.15849
0.24102 | 0.46855 |  | 139.7175 |  | 0.16948 | -0.13277
0.24121 | 0.36492 |  | 107.3265 |  | 0.1343 | -0.10517
0.24141 | 0.25762 |  | 73.83 |  | 0.096605 | -0.075509
0.2416 | 0.14521 |  | 39.3881 |  | 0.05783 | -0.044892
0.2418 | 0.033361 |  | 4.3098 |  | 0.018493 | -0.013928
0.24199 | -0.072902 |  | -30.8589 |  | -0.022259 | 0.017908
0.24219 | -0.17717 |  | -65.4407 |  | -0.062169 | 0.049219
0.24238 | -0.2834 |  | -99.0787 |  | -0.1 | 0.079089
0.24258 | -0.38572 |  | -131.5588 |  | -0.13752 | 0.1083
0.24277 | -0.48294 |  | -162.3843 |  | -0.17311 | 0.13593
0.24297 | -0.57568 |  | -190.9096 |  | -0.20524 | 0.1611
0.24316 | -0.65832 |  | -216.4404 |  | -0.23453 | 0.1839
0.24336 | -0.73207 |  | -238.5218 |  | -0.26034 | 0.204
0.24355 | -0.79618 |  | -257.0695 |  | -0.28205 | 0.22079
0.24375 | -0.84861 |  | -271.8527 |  | -0.29977 | 0.2343
0.24395 | -0.89017 |  | -282.3813 |  | -0.31355 | 0.24496
0.24414 | -0.91788 |  | -288.3207 |  | -0.32239 | 0.25188
0.24434 | -0.93199 |  | -289.6498 |  | -0.326 | 0.25463
0.24453 | -0.93248 |  | -286.5169 |  | -0.32511 | 0.25388
0.24473 | -0.9212 |  | -279.1553 |  | -0.31923 | 0.24911
0.24492 | -0.9056 |  | -267.7098 |  | -0.30867 | 0.24061
0.24512 | -0.88179 |  | -252.4776 |  | -0.29424 | 0.22925
0.24531 | -0.83088 |  | -233.9906 |  | -0.27506 | 0.21425
0.24551 | -0.74243 |  | -212.1993 |  | -0.25155 | 0.19566
0.2457 | -0.63096 |  | -186.9674 |  | -0.22423 | 0.17397
0.2459 | -0.52769 |  | -158.8752 |  | -0.19274 | 0.14915
0.24609 | -0.43845 |  | -128.6885 |  | -0.1591 | 0.12255
0.24629 | -0.33488 |  | -97.0467 |  | -0.12368 | 0.094593
0.24648 | -0.22337 |  | -64.2103 |  | -0.085829 | 0.064779
0.24668 | -0.11646 |  | -30.2274 |  | -0.046717 | 0.033931
0.24688 | -0.00070311 |  | 4.4142 |  | -0.0061735 | 0.0021547
0.24707 | 0.11094 |  | 39.1079 |  | 0.034142 | -0.029653
0.24727 | 0.21321 |  | 73.4583 |  | 0.072817 | -0.060198
0.24746 | 0.31056 |  | 107.1372 |  | 0.11089 | -0.089847
0.24766 | 0.40703 |  | 139.7512 |  | 0.14687 | -0.1181
0.24785 | 0.51322 |  | 170.7338 |  | 0.18056 | -0.14454
0.24805 | 0.61138 |  | 199.3478 |  | 0.2123 | -0.16923
0.24824 | 0.69898 |  | 224.89 |  | 0.24046 | -0.19135
0.24844 | 0.78139 |  | 247.0845 |  | 0.26491 | -0.21036
0.24863 | 0.84702 |  | 265.6873 |  | 0.28491 | -0.2258
0.24883 | 0.90095 |  | 280.1195 |  | 0.30008 | -0.23759
0.24902 | 0.93857 |  | 289.8291 |  | 0.31209 | -0.24658
0.24922 | 0.9568 |  | 294.4111 |  | 0.31956 | -0.25225
0.24941 | 0.96071 |  | 294.1103 |  | 0.32098 | -0.25347
0.24961 | 0.94668 |  | 289.4672 |  | 0.31878 | -0.25128
0.2498 | 0.91878 |  | 280.3344 |  | 0.31151 | -0.2454
0.25 | 0.87639 |  | 266.8708 |  | 0.2979 | -0.23482
0.2502 | 0.82055 |  | 249.739 |  | 0.28175 | -0.22159
0.25039 | 0.75425 |  | 228.8321 |  | 0.26153 | -0.20558
0.25059 | 0.67431 |  | 204.1514 |  | 0.2363 | -0.18581
0.25078 | 0.58545 |  | 176.2887 |  | 0.2081 | -0.1634
0.25098 | 0.48871 |  | 145.8589 |  | 0.17535 | -0.13779
0.25117 | 0.38543 |  | 113.727 |  | 0.1402 | -0.10988
0.25137 | 0.27921 |  | 80.4816 |  | 0.1039 | -0.081143
0.25156 | 0.16761 |  | 46.2734 |  | 0.064991 | -0.050809
0.25176 | 0.05512 |  | 11.3553 |  | 0.025927 | -0.019895
0.25195 | -0.051817 |  | -23.8174 |  | -0.013784 | 0.011333
0.25215 | -0.15614 |  | -58.5584 |  | -0.054921 | 0.043331
0.25234 | -0.2624 |  | -92.44 |  | -0.094056 | 0.07408
0.25254 | -0.36601 |  | -125.2484 |  | -0.13095 | 0.10304
0.25273 | -0.46436 |  | -156.4968 |  | -0.16646 | 0.13068
0.25293 | -0.5585 |  | -185.5741 |  | -0.1993 | 0.15628
0.25312 | -0.64332 |  | -211.7759 |  | -0.22944 | 0.17975
0.25332 | -0.71879 |  | -234.57 |  | -0.25607 | 0.20052
0.25352 | -0.78492 |  | -253.8276 |  | -0.27854 | 0.21808
0.25371 | -0.83931 |  | -269.3937 |  | -0.2975 | 0.23259
0.25391 | -0.88312 |  | -280.822 |  | -0.31143 | 0.24328
0.2541 | -0.91355 |  | -287.6991 |  | -0.3206 | 0.25042
0.2543 | -0.93017 |  | -290.0015 |  | -0.32619 | 0.25453
0.25449 | -0.93339 |  | -287.7804 |  | -0.32615 | 0.25459
0.25469 | -0.92363 |  | -281.195 |  | -0.32099 | 0.25063
0.25488 | -0.90854 |  | -270.5444 |  | -0.31197 | 0.24315
0.25508 | -0.88767 |  | -256.0729 |  | -0.29756 | 0.23178
0.25527 | -0.84363 |  | -238.1914 |  | -0.27891 | 0.21724
0.25547 | -0.76338 |  | -216.9433 |  | -0.25671 | 0.19974
0.25566 | -0.65693 |  | -192.2374 |  | -0.22981 | 0.17851
0.25586 | -0.55106 |  | -164.6041 |  | -0.19965 | 0.15453
0.25605 | -0.45863 |  | -134.7704 |  | -0.16635 | 0.12829
0.25625 | -0.35753 |  | -103.3659 |  | -0.13038 | 0.10003
0.25645 | -0.24498 |  | -70.7205 |  | -0.093454 | 0.070748
0.25664 | -0.13708 |  | -36.8878 |  | -0.05413 | 0.039748
0.25684 | -0.022759 |  | -2.2635 |  | -0.013592 | 0.0079497
0.25703 | 0.091654 |  | 32.5096 |  | 0.026018 | -0.023278
0.25723 | 0.19507 |  | 66.9651 |  | 0.065652 | -0.054406
0.25742 | 0.29273 |  | 100.8189 |  | 0.10401 | -0.084527
0.25762 | 0.38875 |  | 133.7221 |  | 0.14035 | -0.11308
0.25781 | 0.49362 |  | 165.1 |  | 0.17489 | -0.13999
0.25801 | 0.59451 |  | 194.198 |  | 0.20675 | -0.16485
0.2582 | 0.68336 |  | 220.3168 |  | 0.23588 | -0.18768
0.2584 | 0.76713 |  | 243.1097 |  | 0.26096 | -0.20733
0.25859 | 0.8355 |  | 262.3341 |  | 0.28142 | -0.22312
0.25879 | 0.89084 |  | 277.5575 |  | 0.29847 | -0.23604
0.25898 | 0.93214 |  | 288.2011 |  | 0.31118 | -0.24595
0.25918 | 0.95338 |  | 293.7425 |  | 0.31884 | -0.25192
0.25938 | 0.96004 |  | 294.3541 |  | 0.32227 | -0.25414
0.25957 | 0.94975 |  | 290.6136 |  | 0.3204 | -0.25245
0.25977 | 0.92442 |  | 282.4212 |  | 0.3133 | -0.2468
0.25996 | 0.88511 |  | 269.7853 |  | 0.30237 | -0.23794
0.26016 | 0.83187 |  | 253.4389 |  | 0.2868 | -0.2256
0.26035 | 0.76815 |  | 233.4031 |  | 0.26676 | -0.20976
0.26055 | 0.69116 |  | 209.4672 |  | 0.24259 | -0.19074
0.26074 | 0.60399 |  | 182.164 |  | 0.2141 | -0.16822
0.26094 | 0.5087 |  | 152.1497 |  | 0.18262 | -0.14311
0.26113 | 0.40624 |  | 120.2384 |  | 0.1484 | -0.11618
0.26133 | 0.30068 |  | 87.1577 |  | 0.11192 | -0.087584
0.26152 | 0.18992 |  | 53.1219 |  | 0.074514 | -0.058094
0.26172 | 0.076875 |  | 18.3096 |  | 0.03511 | -0.027143
0.26191 | -0.031293 |  | -16.8506 |  | -0.0061817 | 0.0053039
0.26211 | -0.13551 |  | -51.6987 |  | -0.046635 | 0.037095
0.2623 | -0.24124 |  | -85.7471 |  | -0.085333 | 0.06734
0.2625 | -0.34582 |  | -118.7801 |  | -0.12249 | 0.096415
0.2627 | -0.44488 |  | -150.384 |  | -0.15817 | 0.12421
0.26289 | -0.53986 |  | -179.9583 |  | -0.1922 | 0.15063
0.26309 | -0.62662 |  | -206.7814 |  | -0.22344 | 0.17506
0.26328 | -0.70343 |  | -230.2425 |  | -0.25135 | 0.19678
0.26348 | -0.77133 |  | -250.164 |  | -0.27454 | 0.21493
0.26367 | -0.82794 |  | -266.4477 |  | -0.2924 | 0.22889
0.26387 | -0.87393 |  | -278.7019 |  | -0.30765 | 0.2403
0.26406 | -0.90706 |  | -286.4936 |  | -0.31919 | 0.24928
0.26426 | -0.92614 |  | -289.6696 |  | -0.32494 | 0.25394
0.26445 | -0.93201 |  | -288.3296 |  | -0.32622 | 0.25473
0.26465 | -0.92433 |  | -282.6909 |  | -0.32215 | 0.25148
0.26484 | -0.90993 |  | -272.9238 |  | -0.31268 | 0.24394
0.26504 | -0.8918 |  | -259.2843 |  | -0.29969 | 0.23368
0.26523 | -0.85549 |  | -242.1511 |  | -0.28287 | 0.22036
0.26543 | -0.78368 |  | -221.6189 |  | -0.26125 | 0.20319
0.26562 | -0.67974 |  | -197.607 |  | -0.23492 | 0.18251
0.26582 | -0.56973 |  | -170.4857 |  | -0.20516 | 0.15892
0.26602 | -0.47525 |  | -141.0188 |  | -0.17267 | 0.1332
0.26621 | -0.3787 |  | -109.8999 |  | -0.13738 | 0.10543
0.26641 | -0.26733 |  | -77.4423 |  | -0.10035 | 0.076089
0.2666 | -0.15925 |  | -43.7552 |  | -0.061869 | 0.045657
0.2668 | -0.04706 |  | -9.2533 |  | -0.021783 | 0.014221
0.26699 | 0.06945 |  | 25.5178 |  | 0.01846 | -0.017354
0.26719 | 0.17493 |  | 60.0715 |  | 0.058058 | -0.048489
0.26738 | 0.27343 |  | 94.0631 |  | 0.096852 | -0.078969
0.26758 | 0.36854 |  | 127.257 |  | 0.13357 | -0.10782
0.26777 | 0.47168 |  | 159.0463 |  | 0.16832 | -0.13487
0.26797 | 0.57519 |  | 188.6213 |  | 0.20081 | -0.16021
0.26816 | 0.6652 |  | 215.3884 |  | 0.22996 | -0.18311
0.26836 | 0.75066 |  | 238.9224 |  | 0.25668 | -0.20384
0.26855 | 0.8229 |  | 258.9094 |  | 0.27866 | -0.22107
0.26875 | 0.88006 |  | 274.9878 |  | 0.29494 | -0.23371
0.26895 | 0.92492 |  | 286.5565 |  | 0.30876 | -0.2441
0.26914 | 0.94965 |  | 293.1459 |  | 0.31801 | -0.25127
0.26934 | 0.95948 |  | 294.7729 |  | 0.32134 | -0.25375
0.26953 | 0.95287 |  | 291.8218 |  | 0.32096 | -0.25321
0.26973 | 0.92977 |  | 284.4422 |  | 0.31548 | -0.24863
0.26992 | 0.89362 |  | 272.5992 |  | 0.3045 | -0.2397
0.27012 | 0.84277 |  | 256.9176 |  | 0.28974 | -0.22801
0.27031 | 0.7812 |  | 237.6642 |  | 0.27099 | -0.2131
0.27051 | 0.70707 |  | 214.5078 |  | 0.24766 | -0.19471
0.2707 | 0.62143 |  | 187.8202 |  | 0.21984 | -0.17283
0.2709 | 0.52796 |  | 158.2787 |  | 0.18858 | -0.14782
0.27109 | 0.42673 |  | 126.661 |  | 0.15543 | -0.12148
0.27129 | 0.3217 |  | 93.7553 |  | 0.11967 | -0.093686
0.27148 | 0.21201 |  | 59.853 |  | 0.081249 | -0.063673
0.27168 | 0.098785 |  | 25.1423 |  | 0.042392 | -0.032783
0.27187 | -0.010719 |  | -10.0226 |  | 0.0023651 | -0.0011988
0.27207 | -0.11502 |  | -44.9731 |  | -0.038658 | 0.030742
0.27227 | -0.22005 |  | -79.1607 |  | -0.07762 | 0.061095
0.27246 | -0.32554 |  | -112.4075 |  | -0.11494 | 0.0903
0.27266 | -0.4253 |  | -144.3001 |  | -0.15157 | 0.11899
0.27285 | -0.52097 |  | -174.2915 |  | -0.18633 | 0.14606
0.27305 | -0.60994 |  | -201.731 |  | -0.21775 | 0.17064
0.27324 | -0.68835 |  | -225.9107 |  | -0.24544 | 0.19226
0.27344 | -0.75827 |  | -246.5607 |  | -0.26969 | 0.21102
0.27363 | -0.8173 |  | -263.6057 |  | -0.28932 | 0.22643
0.27383 | -0.86519 |  | -276.7244 |  | -0.30482 | 0.23843
0.27402 | -0.90133 |  | -285.4639 |  | -0.31689 | 0.24763
0.27422 | -0.92362 |  | -289.6531 |  | -0.32408 | 0.25326
0.27441 | -0.93256 |  | -289.2962 |  | -0.32607 | 0.25482
0.27461 | -0.92734 |  | -284.4251 |  | -0.32315 | 0.25237
0.2748 | -0.91281 |  | -275.2601 |  | -0.31506 | 0.24581
0.275 | -0.89471 |  | -262.1667 |  | -0.30254 | 0.23591
0.2752 | -0.86267 |  | -245.6098 |  | -0.2858 | 0.22274
0.27539 | -0.79791 |  | -225.7661 |  | -0.26495 | 0.20622
0.27559 | -0.70052 |  | -202.4804 |  | -0.24086 | 0.18704
0.27578 | -0.59267 |  | -175.9331 |  | -0.21178 | 0.1643
0.27598 | -0.49556 |  | -146.864 |  | -0.17865 | 0.13826
0.27617 | -0.40012 |  | -116.07 |  | -0.14437 | 0.11092
0.27637 | -0.29041 |  | -83.9132 |  | -0.10757 | 0.081984
0.27656 | -0.18054 |  | -50.5216 |  | -0.069091 | 0.051672
0.27676 | -0.070349 |  | -16.1867 |  | -0.029697 | 0.020715
0.27695 | 0.045681 |  | 18.5659 |  | 0.010953 | -0.011153
0.27715 | 0.15398 |  | 53.1325 |  | 0.05052 | -0.042491
0.27734 | 0.25384 |  | 87.2266 |  | 0.089153 | -0.07273
0.27754 | 0.34864 |  | 120.5852 |  | 0.12678 | -0.10223
0.27773 | 0.44976 |  | 152.6378 |  | 0.16177 | -0.12985
0.27793 | 0.55498 |  | 182.7242 |  | 0.19462 | -0.15544
0.27813 | 0.64736 |  | 210.1813 |  | 0.22522 | -0.17922
0.27832 | 0.73391 |  | 234.5007 |  | 0.25176 | -0.20003
0.27852 | 0.80972 |  | 255.2776 |  | 0.27398 | -0.2175
0.27871 | 0.869 |  | 272.0954 |  | 0.29286 | -0.23192
0.27891 | 0.91688 |  | 284.5363 |  | 0.30692 | -0.24269
0.2791 | 0.94561 |  | 292.1346 |  | 0.31612 | -0.24978
0.2793 | 0.9582 |  | 294.7906 |  | 0.32127 | -0.25345
0.27949 | 0.95578 |  | 292.9503 |  | 0.32141 | -0.25344
0.27969 | 0.93587 |  | 286.5782 |  | 0.31731 | -0.24987
0.27988 | 0.90226 |  | 275.4911 |  | 0.30766 | -0.24205
0.28008 | 0.85367 |  | 260.3754 |  | 0.29276 | -0.23026
0.28027 | 0.79361 |  | 241.6916 |  | 0.27505 | -0.21594
0.28047 | 0.72194 |  | 219.2431 |  | 0.25253 | -0.19841
0.28066 | 0.63808 |  | 193.2623 |  | 0.22574 | -0.17736
0.28086 | 0.54639 |  | 164.3506 |  | 0.19584 | -0.15346
0.28105 | 0.44667 |  | 133.189 |  | 0.16204 | -0.12689
0.28125 | 0.34236 |  | 100.5018 |  | 0.12621 | -0.098683
0.28145 | 0.23407 |  | 66.729 |  | 0.089085 | -0.069474
0.28164 | 0.12091 |  | 32.063 |  | 0.050355 | -0.039011
0.28184 | 0.010041 |  | -3.1331 |  | 0.010361 | -0.007516
0.28203 | -0.094696 |  | -38.1729 |  | -0.030449 | 0.024353
0.28223 | -0.19902 |  | -72.5069 |  | -0.070504 | 0.055661
0.28242 | -0.30458 |  | -105.8784 |  | -0.10856 | 0.085578
0.28262 | -0.40532 |  | -138.028 |  | -0.14476 | 0.1139
0.28281 | -0.50179 |  | -168.4763 |  | -0.17934 | 0.14076
0.28301 | -0.59253 |  | -196.5134 |  | -0.21129 | 0.16579
0.2832 | -0.673 |  | -221.4303 |  | -0.24024 | 0.18837
0.2834 | -0.74484 |  | -242.8058 |  | -0.26578 | 0.20812
0.28359 | -0.80607 |  | -260.5694 |  | -0.28625 | 0.22405
0.28379 | -0.85618 |  | -274.4892 |  | -0.30238 | 0.2363
0.28398 | -0.89506 |  | -284.0863 |  | -0.31503 | 0.24601
0.28418 | -0.91979 |  | -289.1334 |  | -0.32301 | 0.25234
0.28437 | -0.93133 |  | -289.627 |  | -0.3263 | 0.25475
0.28457 | -0.92865 |  | -285.6733 |  | -0.3246 | 0.25344
0.28477 | -0.91475 |  | -277.4056 |  | -0.31707 | 0.24746
0.28496 | -0.8974 |  | -265.0597 |  | -0.30532 | 0.238
0.28516 | -0.86933 |  | -249.133 |  | -0.28989 | 0.22588
0.28535 | -0.8096 |  | -229.9542 |  | -0.26973 | 0.20994
0.28555 | -0.71463 |  | -207.3693 |  | -0.24575 | 0.19099
0.28574 | -0.6091 |  | -181.4152 |  | -0.21789 | 0.16918
0.28594 | -0.51372 |  | -152.8071 |  | -0.1859 | 0.1438
0.28613 | -0.41901 |  | -122.3378 |  | -0.15143 | 0.11642
0.28633 | -0.31294 |  | -90.4305 |  | -0.11509 | 0.087865
0.28652 | -0.20496 |  | -57.2781 |  | -0.076971 | 0.057803
0.28672 | -0.094412 |  | -23.0502 |  | -0.037489 | 0.026671
0.28691 | 0.021449 |  | 11.7193 |  | 0.0025234 | -0.0048863
0.28711 | 0.13193 |  | 46.4296 |  | 0.042287 | -0.036223
0.2873 | 0.23478 |  | 80.7497 |  | 0.081497 | -0.066879
0.2875 | 0.33006 |  | 114.3254 |  | 0.11933 | -0.096592
0.2877 | 0.42871 |  | 146.7054 |  | 0.15506 | -0.1247
0.28789 | 0.53435 |  | 177.2611 |  | 0.18819 | -0.15069
0.28809 | 0.62941 |  | 205.2307 |  | 0.21895 | -0.17462
0.28828 | 0.71609 |  | 230.0241 |  | 0.24686 | -0.19615
0.28848 | 0.79462 |  | 251.3911 |  | 0.27007 | -0.21452
0.28867 | 0.85757 |  | 269.0725 |  | 0.28907 | -0.22934
0.28887 | 0.90841 |  | 282.4861 |  | 0.30449 | -0.24079
0.28906 | 0.94181 |  | 291.0963 |  | 0.31486 | -0.24878
0.28926 | 0.95752 |  | 294.6471 |  | 0.32048 | -0.25313
0.28945 | 0.95816 |  | 293.4975 |  | 0.322 | -0.25417
0.28965 | 0.94179 |  | 288.0298 |  | 0.31855 | -0.25126
0.28984 | 0.91121 |  | 277.975 |  | 0.30965 | -0.24391
0.29004 | 0.86606 |  | 263.7366 |  | 0.29615 | -0.2332
0.29023 | 0.80851 |  | 245.9009 |  | 0.27899 | -0.21951
0.29043 | 0.7394 |  | 224.2163 |  | 0.25772 | -0.20261
0.29063 | 0.65758 |  | 198.8575 |  | 0.23171 | -0.18218
0.29082 | 0.56693 |  | 170.4161 |  | 0.20174 | -0.15842
0.29102 | 0.46831 |  | 139.5273 |  | 0.169 | -0.1325
0.29121 | 0.36431 |  | 107.0849 |  | 0.13375 | -0.10475
0.29141 | 0.25685 |  | 73.5952 |  | 0.096584 | -0.075569
0.2916 | 0.14433 |  | 39.1595 |  | 0.05834 | -0.045492
0.2918 | 0.032255 |  | 4.0767 |  | 0.018305 | -0.01407
0.29199 | -0.073406 |  | -31.0344 |  | -0.022676 | 0.018006
0.29219 | -0.17771 |  | -65.5814 |  | -0.062518 | 0.049364
0.29238 | -0.28414 |  | -99.2199 |  | -0.10088 | 0.079485
0.29258 | -0.38624 |  | -131.6873 |  | -0.13747 | 0.10797
0.29277 | -0.4838 |  | -162.5395 |  | -0.17261 | 0.1352
0.29297 | -0.57653 |  | -191.0917 |  | -0.20572 | 0.16114
0.29316 | -0.65909 |  | -216.6304 |  | -0.2349 | 0.18417
0.29336 | -0.73287 |  | -238.7146 |  | -0.26072 | 0.20406
0.29355 | -0.7966 |  | -257.2362 |  | -0.28236 | 0.22067
0.29375 | -0.8488 |  | -271.9966 |  | -0.29905 | 0.23366
0.29395 | -0.89025 |  | -282.541 |  | -0.31323 | 0.24457
0.29414 | -0.9179 |  | -288.5295 |  | -0.32278 | 0.25203
0.29434 | -0.93151 |  | -289.802 |  | -0.32571 | 0.25424
0.29453 | -0.93058 |  | -286.3396 |  | -0.32471 | 0.25317
0.29473 | -0.91768 |  | -278.6442 |  | -0.31896 | 0.24873
0.29492 | -0.9013 |  | -267.2629 |  | -0.30789 | 0.24018
0.29512 | -0.87774 |  | -252.2724 |  | -0.29362 | 0.22873
0.29531 | -0.8272 |  | -234.0014 |  | -0.27468 | 0.21376
0.29551 | -0.73985 |  | -212.3028 |  | -0.25043 | 0.19473
0.2957 | -0.63311 |  | -186.8888 |  | -0.22313 | 0.17303
0.2959 | -0.53259 |  | -158.7824 |  | -0.19263 | 0.14891
0.29609 | -0.43803 |  | -128.5813 |  | -0.159 | 0.12244
0.29629 | -0.33287 |  | -96.7498 |  | -0.12313 | 0.094193
0.29648 | -0.22416 |  | -63.9106 |  | -0.084822 | 0.064103
0.29668 | -0.11606 |  | -29.9128 |  | -0.045431 | 0.032919
0.29688 | -0.0012478 |  | 4.6646 |  | -0.0054942 | 0.0014033
0.29707 | 0.11045 |  | 39.2364 |  | 0.034859 | -0.030141
0.29727 | 0.21453 |  | 73.6129 |  | 0.073609 | -0.060645
0.29746 | 0.31085 |  | 107.2796 |  | 0.11109 | -0.09012
0.29766 | 0.40753 |  | 139.9658 |  | 0.14768 | -0.11869
0.29785 | 0.51355 |  | 171.0155 |  | 0.18162 | -0.14531
0.29805 | 0.61154 |  | 199.6361 |  | 0.21296 | -0.16987
0.29824 | 0.69947 |  | 225.2445 |  | 0.24151 | -0.19208
0.29844 | 0.78127 |  | 247.3742 |  | 0.26564 | -0.21089
0.29863 | 0.84723 |  | 265.8654 |  | 0.28498 | -0.22587
0.29883 | 0.90073 |  | 280.2038 |  | 0.30051 | -0.23766
0.29902 | 0.93837 |  | 289.8785 |  | 0.31277 | -0.24701
0.29922 | 0.95724 |  | 294.6065 |  | 0.31993 | -0.25259
0.29941 | 0.96081 |  | 294.2307 |  | 0.32132 | -0.25359
0.29961 | 0.94671 |  | 289.3358 |  | 0.31892 | -0.25135
0.2998 | 0.91875 |  | 280.2223 |  | 0.31138 | -0.24509
0.3 | 0.87641 |  | 266.7573 |  | 0.29812 | -0.2346
0.3002 | 0.82038 |  | 249.5085 |  | 0.28219 | -0.22187
0.30039 | 0.75384 |  | 228.676 |  | 0.26215 | -0.20605
0.30059 | 0.67414 |  | 203.9715 |  | 0.23628 | -0.18584
0.30078 | 0.58499 |  | 176.0755 |  | 0.20709 | -0.16257
0.30098 | 0.4882 |  | 145.7104 |  | 0.17521 | -0.13711
0.30117 | 0.38491 |  | 113.4973 |  | 0.14026 | -0.10966
0.30137 | 0.27833 |  | 80.2191 |  | 0.10357 | -0.081003
0.30156 | 0.16658 |  | 45.9296 |  | 0.065436 | -0.051021
0.30176 | 0.05385 |  | 10.8847 |  | 0.025547 | -0.019525
0.30195 | -0.053064 |  | -24.2655 |  | -0.015035 | 0.01237
0.30215 | -0.15738 |  | -58.9972 |  | -0.055258 | 0.043805
0.30234 | -0.26364 |  | -92.8142 |  | -0.093912 | 0.073988
0.30254 | -0.36702 |  | -125.5385 |  | -0.13085 | 0.103
0.30273 | -0.4652 |  | -156.7608 |  | -0.16647 | 0.13096
0.30293 | -0.55902 |  | -185.7769 |  | -0.19944 | 0.15667
0.30312 | -0.64363 |  | -211.9512 |  | -0.22959 | 0.18007
0.30332 | -0.71879 |  | -234.7326 |  | -0.25654 | 0.20097
0.30352 | -0.78456 |  | -253.9679 |  | -0.27891 | 0.21846
0.30371 | -0.83889 |  | -269.4998 |  | -0.29687 | 0.2324
0.30391 | -0.88254 |  | -280.8712 |  | -0.31095 | 0.2431
0.3041 | -0.91307 |  | -287.6768 |  | -0.32098 | 0.25093
0.3043 | -0.92971 |  | -289.7554 |  | -0.32601 | 0.25486
0.30449 | -0.93242 |  | -287.22 |  | -0.32597 | 0.2546
0.30469 | -0.92271 |  | -280.5129 |  | -0.32114 | 0.25058
0.30488 | -0.90878 |  | -270.0553 |  | -0.31111 | 0.24263
0.30508 | -0.88977 |  | -255.8262 |  | -0.29673 | 0.23145
0.30527 | -0.84606 |  | -238.1164 |  | -0.27867 | 0.21715
0.30547 | -0.76233 |  | -217.0731 |  | -0.25646 | 0.19949
0.30566 | -0.65365 |  | -192.3157 |  | -0.22981 | 0.17856
0.30586 | -0.55111 |  | -164.601 |  | -0.19877 | 0.15412
0.30605 | -0.45864 |  | -134.7488 |  | -0.16515 | 0.12747
0.30625 | -0.35488 |  | -103.2169 |  | -0.13032 | 0.099915
0.30645 | -0.24462 |  | -70.6014 |  | -0.092791 | 0.070525
0.30664 | -0.13709 |  | -36.7853 |  | -0.053315 | 0.03947
0.30684 | -0.022407 |  | -2.2003 |  | -0.013864 | 0.008163
0.30703 | 0.090935 |  | 32.4453 |  | 0.026461 | -0.023508
0.30723 | 0.1957 |  | 66.8862 |  | 0.066349 | -0.054732
0.30742 | 0.29297 |  | 100.718 |  | 0.1044 | -0.08464
0.30762 | 0.38842 |  | 133.6919 |  | 0.1411 | -0.11349
0.30781 | 0.49401 |  | 165.1824 |  | 0.175 | -0.14016
0.30801 | 0.59483 |  | 194.4241 |  | 0.2067 | -0.16478
0.3082 | 0.68412 |  | 220.7445 |  | 0.23618 | -0.18761
0.3084 | 0.76802 |  | 243.5312 |  | 0.26106 | -0.20718
0.30859 | 0.83653 |  | 262.7239 |  | 0.28168 | -0.22337
0.30879 | 0.89192 |  | 277.8966 |  | 0.29854 | -0.23623
0.30898 | 0.93305 |  | 288.4946 |  | 0.31075 | -0.24541
0.30918 | 0.95504 |  | 294.2703 |  | 0.31855 | -0.2514
0.30938 | 0.96189 |  | 294.9026 |  | 0.32221 | -0.25407
0.30957 | 0.95058 |  | 290.6673 |  | 0.32035 | -0.25249
0.30977 | 0.92456 |  | 282.2294 |  | 0.31332 | -0.24674
0.30996 | 0.88549 |  | 269.7173 |  | 0.30187 | -0.23731
0.31016 | 0.83162 |  | 253.1672 |  | 0.2858 | -0.22464
0.31035 | 0.76703 |  | 232.9702 |  | 0.26639 | -0.20939
0.31055 | 0.69003 |  | 209.0443 |  | 0.24248 | -0.19061
0.31074 | 0.60229 |  | 181.6093 |  | 0.21385 | -0.16807
0.31094 | 0.50711 |  | 151.6953 |  | 0.18215 | -0.14274
0.31113 | 0.40508 |  | 119.8641 |  | 0.14708 | -0.11509
0.31133 | 0.29925 |  | 86.7494 |  | 0.11116 | -0.086907
0.31152 | 0.1888 |  | 52.7349 |  | 0.074438 | -0.057996
0.31172 | 0.075793 |  | 17.7999 |  | 0.034164 | -0.026531
0.31191 | -0.032696 |  | -17.3991 |  | -0.0069056 | 0.0058334
0.31211 | -0.13688 |  | -52.2399 |  | -0.046982 | 0.037402
0.3123 | -0.24259 |  | -86.2696 |  | -0.086355 | 0.068053
0.3125 | -0.34701 |  | -119.157 |  | -0.12328 | 0.09696
0.3127 | -0.44578 |  | -150.6752 |  | -0.15858 | 0.12454
0.31289 | -0.54048 |  | -180.1487 |  | -0.19285 | 0.15114
0.31309 | -0.6272 |  | -206.9128 |  | -0.22378 | 0.17536
0.31328 | -0.70403 |  | -230.4157 |  | -0.25123 | 0.19678
0.31348 | -0.77206 |  | -250.3581 |  | -0.27481 | 0.21507
0.31367 | -0.82898 |  | -266.6835 |  | -0.29315 | 0.22929
0.31387 | -0.87484 |  | -278.8996 |  | -0.30773 | 0.24046
0.31406 | -0.90826 |  | -286.5966 |  | -0.31886 | 0.24904
0.31426 | -0.92791 |  | -289.7109 |  | -0.32519 | 0.25389
0.31445 | -0.93375 |  | -288.3005 |  | -0.32668 | 0.25498
0.31465 | -0.92606 |  | -282.5884 |  | -0.32269 | 0.25186
0.31484 | -0.91104 |  | -272.7238 |  | -0.31298 | 0.24415
0.31504 | -0.89222 |  | -258.9509 |  | -0.29914 | 0.23313
0.31523 | -0.85497 |  | -241.7615 |  | -0.28224 | 0.21966
0.31543 | -0.77883 |  | -221.2836 |  | -0.26111 | 0.20316
0.31562 | -0.6727 |  | -197.3187 |  | -0.23537 | 0.18295
0.31582 | -0.56826 |  | -170.1658 |  | -0.20586 | 0.15936
0.31602 | -0.4763 |  | -140.6751 |  | -0.17237 | 0.13287
0.31621 | -0.37718 |  | -109.575 |  | -0.13643 | 0.10443
0.31641 | -0.26726 |  | -77.1304 |  | -0.1 | 0.075631
0.3166 | -0.15909 |  | -43.5022 |  | -0.062066 | 0.045958
0.3168 | -0.045802 |  | -9.048 |  | -0.02179 | 0.01437
0.31699 | 0.068605 |  | 25.673 |  | 0.018714 | -0.017684
0.31719 | 0.17472 |  | 60.0984 |  | 0.058257 | -0.048941
0.31738 | 0.27347 |  | 93.9692 |  | 0.097342 | -0.079368
0.31758 | 0.36777 |  | 127.087 |  | 0.1342 | -0.10807
0.31777 | 0.47174 |  | 158.8884 |  | 0.16823 | -0.13494
0.31797 | 0.57516 |  | 188.5858 |  | 0.20091 | -0.16063
0.31816 | 0.66545 |  | 215.4552 |  | 0.23085 | -0.18392
0.31836 | 0.75104 |  | 239.0022 |  | 0.25659 | -0.20398
0.31855 | 0.82294 |  | 258.9755 |  | 0.27815 | -0.22079
0.31875 | 0.88041 |  | 275.0263 |  | 0.29553 | -0.2341
0.31895 | 0.92521 |  | 286.5501 |  | 0.30892 | -0.24435
0.31914 | 0.95011 |  | 293.089 |  | 0.31767 | -0.25105
0.31934 | 0.96003 |  | 294.7142 |  | 0.32175 | -0.25397
0.31953 | 0.95352 |  | 291.8275 |  | 0.32123 | -0.25329
0.31973 | 0.93066 |  | 284.4487 |  | 0.31543 | -0.24851
0.31992 | 0.89422 |  | 272.5056 |  | 0.3045 | -0.23978
0.32012 | 0.84312 |  | 256.7177 |  | 0.28923 | -0.22749
0.32031 | 0.78119 |  | 237.3629 |  | 0.27072 | -0.21271
0.32051 | 0.70691 |  | 214.1815 |  | 0.24765 | -0.19487
0.3207 | 0.62128 |  | 187.5585 |  | 0.21977 | -0.17292
0.3209 | 0.52782 |  | 158.1326 |  | 0.18911 | -0.14828
0.32109 | 0.42677 |  | 126.6208 |  | 0.15497 | -0.12142
0.32129 | 0.32147 |  | 93.7075 |  | 0.11848 | -0.092896
0.32148 | 0.21161 |  | 59.7492 |  | 0.081621 | -0.063819
0.32168 | 0.098153 |  | 24.9404 |  | 0.042924 | -0.033378
0.32188 | -0.011691 |  | -10.3188 |  | 0.0019294 | -0.0011481
0.32207 | -0.11584 |  | -45.2389 |  | -0.039256 | 0.031172
0.32227 | -0.22086 |  | -79.3417 |  | -0.078595 | 0.061997
0.32246 | -0.32611 |  | -112.4756 |  | -0.11583 | 0.0912
0.32266 | -0.42561 |  | -144.2737 |  | -0.15164 | 0.11907
0.32285 | -0.52137 |  | -174.2564 |  | -0.18589 | 0.14574
0.32305 | -0.61029 |  | -201.7149 |  | -0.21756 | 0.17063
0.32324 | -0.68891 |  | -225.9567 |  | -0.24609 | 0.19283
0.32344 | -0.75904 |  | -246.7093 |  | -0.27045 | 0.21165
0.32363 | -0.81794 |  | -263.7938 |  | -0.28974 | 0.22664
0.32383 | -0.86571 |  | -276.8538 |  | -0.30529 | 0.23856
0.32402 | -0.90176 |  | -285.4881 |  | -0.31708 | 0.24764
0.32422 | -0.92396 |  | -289.5188 |  | -0.3239 | 0.253
0.32441 | -0.93296 |  | -288.9959 |  | -0.32635 | 0.25479
0.32461 | -0.92801 |  | -284.1135 |  | -0.32391 | 0.25272
0.3248 | -0.91366 |  | -275.0349 |  | -0.31561 | 0.24618
0.325 | -0.8959 |  | -262.0196 |  | -0.30281 | 0.23613
0.3252 | -0.86403 |  | -245.5218 |  | -0.28568 | 0.22265
0.32539 | -0.79751 |  | -225.692 |  | -0.2648 | 0.20617
0.32559 | -0.69826 |  | -202.343 |  | -0.24136 | 0.18752
0.32578 | -0.59055 |  | -175.7028 |  | -0.21217 | 0.16467
0.32598 | -0.4927 |  | -146.5717 |  | -0.17852 | 0.13811
0.32617 | -0.39614 |  | -115.6916 |  | -0.14439 | 0.11075
0.32637 | -0.2882 |  | -83.5102 |  | -0.10734 | 0.081694
0.32656 | -0.17999 |  | -50.1873 |  | -0.068671 | 0.051341
0.32676 | -0.069642 |  | -15.8815 |  | -0.030217 | 0.021005
0.32695 | 0.046276 |  | 18.8768 |  | 0.010261 | -0.010742
0.32715 | 0.15452 |  | 53.49 |  | 0.050801 | -0.042745
0.32734 | 0.25468 |  | 87.6419 |  | 0.089547 | -0.073126
0.32754 | 0.34982 |  | 121.0484 |  | 0.12665 | -0.10221
0.32773 | 0.45093 |  | 153.1429 |  | 0.1616 | -0.12965
0.32793 | 0.55614 |  | 183.2483 |  | 0.19461 | -0.15529
0.32812 | 0.64885 |  | 210.7469 |  | 0.22487 | -0.17897
0.32832 | 0.7352 |  | 234.9808 |  | 0.25109 | -0.19955
0.32852 | 0.81108 |  | 255.5811 |  | 0.2739 | -0.21719
0.32871 | 0.87071 |  | 272.3234 |  | 0.29261 | -0.23175
0.32891 | 0.91858 |  | 284.7083 |  | 0.30614 | -0.24233
0.3291 | 0.94746 |  | 292.2463 |  | 0.31603 | -0.24968
0.3293 | 0.95988 |  | 294.7997 |  | 0.32136 | -0.25358
0.32949 | 0.95697 |  | 292.7633 |  | 0.32126 | -0.25333
0.32969 | 0.93671 |  | 286.2928 |  | 0.31675 | -0.2496
0.32988 | 0.9029 |  | 275.2004 |  | 0.30689 | -0.24181
0.33008 | 0.85445 |  | 260.1522 |  | 0.29274 | -0.23024
0.33027 | 0.79449 |  | 241.5713 |  | 0.27463 | -0.21574
0.33047 | 0.7229 |  | 219.1604 |  | 0.25175 | -0.19792
0.33066 | 0.63911 |  | 193.1948 |  | 0.22557 | -0.17717
0.33086 | 0.54734 |  | 164.2658 |  | 0.19553 | -0.15334
0.33105 | 0.44762 |  | 133.0483 |  | 0.16167 | -0.12656
0.33125 | 0.34308 |  | 100.338 |  | 0.12615 | -0.098539
0.33145 | 0.23433 |  | 66.5141 |  | 0.088821 | -0.069339
0.33164 | 0.12075 |  | 31.7989 |  | 0.049502 | -0.038487
0.33184 | 0.0096022 |  | -3.4121 |  | 0.009681 | -0.0070339
0.33203 | -0.095347 |  | -38.4989 |  | -0.030559 | 0.024582
0.33223 | -0.2002 |  | -72.842 |  | -0.070697 | 0.055873
0.33242 | -0.30627 |  | -106.2185 |  | -0.10869 | 0.0856
0.33262 | -0.40727 |  | -138.3674 |  | -0.14475 | 0.11385
0.33281 | -0.50405 |  | -168.7641 |  | -0.17957 | 0.1409
0.33301 | -0.59502 |  | -196.7647 |  | -0.212 | 0.1662
0.3332 | -0.67553 |  | -221.6328 |  | -0.24084 | 0.18874
0.3334 | -0.74733 |  | -242.9699 |  | -0.26572 | 0.20806
0.33359 | -0.80843 |  | -260.6913 |  | -0.28631 | 0.22416
0.33379 | -0.85827 |  | -274.5413 |  | -0.30228 | 0.23645
0.33398 | -0.897 |  | -284.079 |  | -0.31493 | 0.246
0.33418 | -0.92176 |  | -288.9929 |  | -0.32364 | 0.25275
0.33437 | -0.93253 |  | -289.1812 |  | -0.32631 | 0.2548
0.33457 | -0.92853 |  | -284.8388 |  | -0.32414 | 0.25309
0.33477 | -0.91441 |  | -276.564 |  | -0.31754 | 0.24772
0.33496 | -0.89714 |  | -264.5359 |  | -0.30565 | 0.23818
0.33516 | -0.86864 |  | -248.7821 |  | -0.28975 | 0.22576
0.33535 | -0.80992 |  | -229.7967 |  | -0.27007 | 0.21019
0.33555 | -0.71671 |  | -207.2446 |  | -0.2458 | 0.19097
0.33574 | -0.61008 |  | -181.193 |  | -0.21733 | 0.16862
0.33594 | -0.51288 |  | -152.6716 |  | -0.18534 | 0.14329
0.33613 | -0.41851 |  | -122.0966 |  | -0.15122 | 0.11623
0.33633 | -0.3113 |  | -90.1649 |  | -0.11519 | 0.087919
0.33652 | -0.20273 |  | -57.149 |  | -0.076705 | 0.057698
0.33672 | -0.093906 |  | -22.9427 |  | -0.03729 | 0.02656
0.33691 | 0.022167 |  | 11.7072 |  | 0.0030418 | -0.0051319
0.33711 | 0.13258 |  | 46.3647 |  | 0.043516 | -0.03692
0.3373 | 0.23461 |  | 80.6442 |  | 0.082062 | -0.067267
0.3375 | 0.33018 |  | 114.1184 |  | 0.11978 | -0.096797
0.3377 | 0.42903 |  | 146.5154 |  | 0.15545 | -0.12488
0.33789 | 0.53516 |  | 177.1061 |  | 0.18801 | -0.1504
0.33809 | 0.63036 |  | 205.1228 |  | 0.21949 | -0.17481
0.33828 | 0.71723 |  | 229.9629 |  | 0.24737 | -0.19671
0.33848 | 0.79608 |  | 251.3509 |  | 0.27005 | -0.21459
0.33867 | 0.85873 |  | 269.0172 |  | 0.28975 | -0.22966
0.33887 | 0.90975 |  | 282.3876 |  | 0.30464 | -0.24089
0.33906 | 0.94324 |  | 291.0817 |  | 0.31425 | -0.24838
0.33926 | 0.95935 |  | 294.8418 |  | 0.32113 | -0.25359
0.33945 | 0.95972 |  | 293.5448 |  | 0.32281 | -0.25464
0.33965 | 0.94172 |  | 287.571 |  | 0.31838 | -0.25104
0.33984 | 0.9111 |  | 277.4857 |  | 0.30981 | -0.24402
0.34004 | 0.866 |  | 263.3378 |  | 0.29601 | -0.23303
0.34023 | 0.80783 |  | 245.2948 |  | 0.27843 | -0.21902
0.34043 | 0.73901 |  | 223.6951 |  | 0.25779 | -0.20265
0.34063 | 0.65708 |  | 198.317 |  | 0.23169 | -0.18222
0.34082 | 0.5665 |  | 169.7905 |  | 0.20172 | -0.1584
0.34102 | 0.46819 |  | 139.0511 |  | 0.16915 | -0.13253
0.34121 | 0.36409 |  | 106.5732 |  | 0.1335 | -0.10458
0.34141 | 0.25644 |  | 73.116 |  | 0.096505 | -0.075484
0.3416 | 0.14339 |  | 38.7409 |  | 0.058114 | -0.045295
0.3418 | 0.031278 |  | 3.667 |  | 0.017739 | -0.013615
0.34199 | -0.074417 |  | -31.3602 |  | -0.02284 | 0.018328
0.34219 | -0.17929 |  | -65.94 |  | -0.062267 | 0.04933
0.34238 | -0.28596 |  | -99.5836 |  | -0.10064 | 0.07925
0.34258 | -0.38853 |  | -132.0413 |  | -0.13782 | 0.10828
0.34277 | -0.48639 |  | -162.8703 |  | -0.17263 | 0.13562
0.34297 | -0.579 |  | -191.3321 |  | -0.20528 | 0.16099
0.34316 | -0.66169 |  | -216.8445 |  | -0.23553 | 0.18438
0.34336 | -0.73524 |  | -238.8627 |  | -0.26107 | 0.2044
0.34355 | -0.79862 |  | -257.3199 |  | -0.28221 | 0.22094
0.34375 | -0.85068 |  | -272.0221 |  | -0.29997 | 0.23448
0.34395 | -0.89179 |  | -282.4365 |  | -0.31325 | 0.24464
0.34414 | -0.91947 |  | -288.3527 |  | -0.32195 | 0.25141
0.34434 | -0.93387 |  | -289.6559 |  | -0.32619 | 0.25461
0.34453 | -0.9342 |  | -286.5391 |  | -0.32529 | 0.25389
0.34473 | -0.92216 |  | -279.2427 |  | -0.31928 | 0.24908
0.34492 | -0.90506 |  | -267.785 |  | -0.30837 | 0.2404
0.34512 | -0.87938 |  | -252.5125 |  | -0.29323 | 0.22846
0.34531 | -0.82672 |  | -233.8794 |  | -0.27428 | 0.21333
0.34551 | -0.73919 |  | -211.9152 |  | -0.25097 | 0.19503
0.3457 | -0.63303 |  | -186.6395 |  | -0.22332 | 0.17342
0.3459 | -0.53157 |  | -158.5503 |  | -0.19217 | 0.14862
0.34609 | -0.43734 |  | -128.3767 |  | -0.15846 | 0.12186
0.34629 | -0.33306 |  | -96.7069 |  | -0.12259 | 0.093664
0.34648 | -0.22339 |  | -63.7937 |  | -0.084616 | 0.063753
0.34668 | -0.11482 |  | -29.7694 |  | -0.04525 | 0.032734
0.34687 | 0.00058651 |  | 4.8778 |  | -0.0055406 | 0.0014182
0.34707 | 0.11286 |  | 39.5481 |  | 0.034595 | -0.03016
0.34727 | 0.21617 |  | 73.9071 |  | 0.074403 | -0.061337
0.34746 | 0.31218 |  | 107.6683 |  | 0.11184 | -0.090895
0.34766 | 0.40987 |  | 140.358 |  | 0.14788 | -0.11904
0.34785 | 0.51641 |  | 171.3294 |  | 0.18252 | -0.14589
0.34805 | 0.61411 |  | 199.8844 |  | 0.21352 | -0.17034
0.34824 | 0.70242 |  | 225.405 |  | 0.24151 | -0.19219
0.34844 | 0.78398 |  | 247.5225 |  | 0.26606 | -0.2112
0.34863 | 0.84924 |  | 265.9702 |  | 0.28586 | -0.22654
0.34883 | 0.90256 |  | 280.2639 |  | 0.30161 | -0.2386
0.34902 | 0.9393 |  | 289.8177 |  | 0.31345 | -0.24776
0.34922 | 0.95743 |  | 294.2853 |  | 0.3206 | -0.25326
0.34941 | 0.96091 |  | 293.9412 |  | 0.32264 | -0.25456
0.34961 | 0.94715 |  | 289.2675 |  | 0.3197 | -0.25202
0.3498 | 0.91932 |  | 280.0883 |  | 0.31172 | -0.24563
0.35 | 0.87687 |  | 266.5545 |  | 0.29922 | -0.23553
0.3502 | 0.82156 |  | 249.4371 |  | 0.2828 | -0.22245
0.35039 | 0.75539 |  | 228.6092 |  | 0.26234 | -0.20629
0.35059 | 0.67601 |  | 203.9486 |  | 0.23775 | -0.18674
0.35078 | 0.58739 |  | 176.113 |  | 0.20842 | -0.16364
0.35098 | 0.49044 |  | 145.7411 |  | 0.17605 | -0.13802
0.35117 | 0.38718 |  | 113.6008 |  | 0.14176 | -0.11096
0.35137 | 0.28017 |  | 80.275 |  | 0.10463 | -0.08197
0.35156 | 0.16743 |  | 45.9306 |  | 0.066015 | -0.051487
0.35176 | 0.053893 |  | 10.8549 |  | 0.026408 | -0.020197
0.35195 | -0.053779 |  | -24.3856 |  | -0.01412 | 0.011571
0.35215 | -0.15841 |  | -59.1046 |  | -0.054059 | 0.042775
0.35234 | -0.26507 |  | -92.8952 |  | -0.092603 | 0.072913
0.35254 | -0.36879 |  | -125.5484 |  | -0.12973 | 0.10208
0.35273 | -0.46714 |  | -156.6633 |  | -0.16561 | 0.13003
0.35293 | -0.56141 |  | -185.6641 |  | -0.19904 | 0.15605
0.35313 | -0.64633 |  | -211.8313 |  | -0.22886 | 0.17939
0.35332 | -0.72193 |  | -234.6339 |  | -0.25533 | 0.19991
0.35352 | -0.78815 |  | -253.8938 |  | -0.27774 | 0.21736
0.35371 | -0.84265 |  | -269.402 |  | -0.29561 | 0.23127
0.35391 | -0.88651 |  | -280.7287 |  | -0.30999 | 0.24229
0.3541 | -0.91722 |  | -287.5195 |  | -0.32012 | 0.25013
0.3543 | -0.93417 |  | -289.6996 |  | -0.32508 | 0.25389
0.35449 | -0.93697 |  | -287.3929 |  | -0.32517 | 0.2539
0.35469 | -0.92574 |  | -280.8158 |  | -0.31967 | 0.24957
0.35488 | -0.90806 |  | -270.1311 |  | -0.3099 | 0.24168
0.35508 | -0.88477 |  | -255.6613 |  | -0.2965 | 0.23099
0.35527 | -0.83929 |  | -237.8424 |  | -0.27782 | 0.21642
0.35547 | -0.75866 |  | -216.6599 |  | -0.25542 | 0.19874
0.35566 | -0.654 |  | -192.012 |  | -0.22898 | 0.17789
0.35586 | -0.54989 |  | -164.3429 |  | -0.19761 | 0.15312
0.35605 | -0.45585 |  | -134.4418 |  | -0.16448 | 0.12663
0.35625 | -0.35399 |  | -103.0056 |  | -0.12966 | 0.099274
0.35645 | -0.24325 |  | -70.3363 |  | -0.092009 | 0.069913
0.35664 | -0.13528 |  | -36.5325 |  | -0.053004 | 0.038991
0.35684 | -0.020847 |  | -2.0242 |  | -0.012698 | 0.0071962
0.35703 | 0.092694 |  | 32.6034 |  | 0.027891 | -0.02479
0.35723 | 0.19593 |  | 67.0328 |  | 0.067186 | -0.055721
0.35742 | 0.29316 |  | 101.0005 |  | 0.10537 | -0.085501
0.35762 | 0.38972 |  | 134.0071 |  | 0.14144 | -0.11385
0.35781 | 0.49527 |  | 165.4115 |  | 0.17562 | -0.14059
0.35801 | 0.59607 |  | 194.5425 |  | 0.2081 | -0.16583
0.3582 | 0.68518 |  | 220.7046 |  | 0.23676 | -0.18838
0.3584 | 0.76908 |  | 243.487 |  | 0.26187 | -0.20796
0.35859 | 0.83794 |  | 262.731 |  | 0.28316 | -0.22434
0.35879 | 0.89353 |  | 277.9294 |  | 0.29924 | -0.23683
0.35898 | 0.93442 |  | 288.415 |  | 0.3112 | -0.24604
0.35918 | 0.95553 |  | 293.7904 |  | 0.31933 | -0.25207
0.35938 | 0.96189 |  | 294.2574 |  | 0.32281 | -0.25463
0.35957 | 0.95149 |  | 290.4082 |  | 0.32138 | -0.25339
0.35977 | 0.92624 |  | 282.1707 |  | 0.31446 | -0.24774
0.35996 | 0.88696 |  | 269.5106 |  | 0.30231 | -0.23808
0.36016 | 0.83378 |  | 253.1144 |  | 0.28651 | -0.22537
0.36035 | 0.76979 |  | 232.9959 |  | 0.26666 | -0.20968
0.36055 | 0.69255 |  | 208.9657 |  | 0.24281 | -0.19088
0.36074 | 0.60518 |  | 181.615 |  | 0.21546 | -0.16903
0.36094 | 0.50988 |  | 151.6391 |  | 0.18317 | -0.14375
0.36113 | 0.40743 |  | 119.7746 |  | 0.14814 | -0.11602
0.36133 | 0.30138 |  | 86.6943 |  | 0.11211 | -0.087443
0.36152 | 0.1899 |  | 52.6315 |  | 0.074115 | -0.0579
0.36172 | 0.075969 |  | 17.7513 |  | 0.034962 | -0.027009
0.36191 | -0.032779 |  | -17.4258 |  | -0.0057312 | 0.0049649
0.36211 | -0.13737 |  | -52.241 |  | -0.046305 | 0.036786
0.3623 | -0.24384 |  | -86.2586 |  | -0.084639 | 0.066935
0.3625 | -0.34889 |  | -119.1862 |  | -0.12237 | 0.096056
0.3627 | -0.44844 |  | -150.6867 |  | -0.15835 | 0.12426
0.36289 | -0.54408 |  | -180.2027 |  | -0.19145 | 0.15037
0.36309 | -0.63125 |  | -206.9779 |  | -0.22318 | 0.17482
0.36328 | -0.70861 |  | -230.455 |  | -0.25114 | 0.19654
0.36348 | -0.77693 |  | -250.4083 |  | -0.27338 | 0.21401
0.36367 | -0.83363 |  | -266.697 |  | -0.29194 | 0.22833
0.36387 | -0.87974 |  | -278.9326 |  | -0.30719 | 0.23998
0.36406 | -0.91334 |  | -286.6765 |  | -0.31825 | 0.24841
0.36426 | -0.93281 |  | -289.692 |  | -0.32424 | 0.2532
0.36445 | -0.93771 |  | -287.9541 |  | -0.32502 | 0.25396
0.36465 | -0.92786 |  | -281.9758 |  | -0.32127 | 0.25066
0.36484 | -0.91086 |  | -272.2552 |  | -0.31234 | 0.2435
0.36504 | -0.88983 |  | -258.6415 |  | -0.29851 | 0.23282
0.36523 | -0.85117 |  | -241.5145 |  | -0.2812 | 0.219
0.36543 | -0.77945 |  | -221.1231 |  | -0.25966 | 0.20198
0.36562 | -0.67903 |  | -196.9762 |  | -0.23372 | 0.18155
0.36582 | -0.57168 |  | -169.774 |  | -0.2043 | 0.15815
0.36602 | -0.47363 |  | -140.371 |  | -0.17143 | 0.13226
0.36621 | -0.37412 |  | -109.1544 |  | -0.13606 | 0.10441
0.36641 | -0.26425 |  | -76.8106 |  | -0.098737 | 0.075053
0.3666 | -0.1553 |  | -43.2683 |  | -0.060104 | 0.0445
0.3668 | -0.04296 |  | -8.8128 |  | -0.020836 | 0.013448
0.36699 | 0.071735 |  | 25.7857 |  | 0.019715 | -0.018241
0.36719 | 0.17699 |  | 60.3199 |  | 0.059806 | -0.049862
0.36738 | 0.27463 |  | 94.3343 |  | 0.097748 | -0.079851
0.36758 | 0.37029 |  | 127.4556 |  | 0.1347 | -0.10869
0.36777 | 0.47456 |  | 159.2063 |  | 0.16952 | -0.13589
0.36797 | 0.57777 |  | 188.763 |  | 0.20144 | -0.16076
0.36816 | 0.66829 |  | 215.4665 |  | 0.23152 | -0.18416
0.36836 | 0.75335 |  | 238.8306 |  | 0.25758 | -0.20472
0.36855 | 0.82502 |  | 258.7321 |  | 0.27895 | -0.22131
0.36875 | 0.88246 |  | 274.826 |  | 0.29658 | -0.23465
0.36895 | 0.92731 |  | 286.5192 |  | 0.30925 | -0.24452
0.36914 | 0.95282 |  | 293.3652 |  | 0.31802 | -0.25124
0.36934 | 0.96267 |  | 295.0003 |  | 0.32281 | -0.25475
0.36953 | 0.95506 |  | 291.7737 |  | 0.32182 | -0.25393
0.36973 | 0.93204 |  | 284.3071 |  | 0.31599 | -0.24902
0.36992 | 0.89618 |  | 272.5807 |  | 0.30504 | -0.24013
0.37012 | 0.84485 |  | 256.725 |  | 0.28955 | -0.22769
0.37031 | 0.78301 |  | 237.2627 |  | 0.27109 | -0.21304
0.37051 | 0.70861 |  | 214.0629 |  | 0.2479 | -0.19508
0.3707 | 0.62258 |  | 187.2717 |  | 0.22002 | -0.17301
0.3709 | 0.52932 |  | 157.8617 |  | 0.18907 | -0.14833
0.37109 | 0.42795 |  | 126.3665 |  | 0.15497 | -0.12142
0.37129 | 0.32263 |  | 93.469 |  | 0.11879 | -0.092982
0.37148 | 0.21268 |  | 59.6188 |  | 0.081488 | -0.063737
0.37168 | 0.098231 |  | 24.7554 |  | 0.042307 | -0.0329
0.37188 | -0.012164 |  | -10.5356 |  | 0.0016645 | -0.00092636
0.37207 | -0.11729 |  | -45.5982 |  | -0.038885 | 0.030833
0.37227 | -0.22342 |  | -79.9028 |  | -0.078107 | 0.061577
0.37246 | -0.3292 |  | -113.0665 |  | -0.11566 | 0.091
0.37266 | -0.42961 |  | -144.8724 |  | -0.15178 | 0.1192
0.37285 | -0.52593 |  | -174.7398 |  | -0.18585 | 0.14579
0.37305 | -0.61497 |  | -202.0341 |  | -0.21725 | 0.17029
0.37324 | -0.69403 |  | -226.1709 |  | -0.24565 | 0.1924
0.37344 | -0.7645 |  | -246.8251 |  | -0.27008 | 0.2114
0.37363 | -0.82373 |  | -263.9279 |  | -0.28963 | 0.22654
0.37383 | -0.87215 |  | -277.0506 |  | -0.30487 | 0.23826
0.37402 | -0.90856 |  | -285.7266 |  | -0.31653 | 0.24722
0.37422 | -0.93067 |  | -289.7628 |  | -0.32371 | 0.25278
0.37441 | -0.93913 |  | -289.1729 |  | -0.32577 | 0.25447
0.37461 | -0.93231 |  | -284.2019 |  | -0.32304 | 0.25221
0.3748 | -0.9148 |  | -275.0361 |  | -0.31514 | 0.24571
0.375 | -0.89335 |  | -261.9386 |  | -0.30208 | 0.23536
0.3752 | -0.85917 |  | -245.36 |  | -0.28504 | 0.22201
0.37539 | -0.79438 |  | -225.4283 |  | -0.26462 | 0.20587
0.37559 | -0.69802 |  | -202.0647 |  | -0.24014 | 0.18655
0.37578 | -0.59041 |  | -175.5413 |  | -0.21122 | 0.16383
0.37598 | -0.49192 |  | -146.5148 |  | -0.17847 | 0.13792
0.37617 | -0.39498 |  | -115.6997 |  | -0.14322 | 0.10998
0.37637 | -0.28597 |  | -83.5376 |  | -0.10651 | 0.081123
0.37656 | -0.17773 |  | -50.1595 |  | -0.068326 | 0.051218
0.37676 | -0.067626 |  | -15.8486 |  | -0.028948 | 0.020127
0.37695 | 0.048721 |  | 18.858 |  | 0.011213 | -0.0117
0.37715 | 0.15582 |  | 53.4629 |  | 0.051648 | -0.043457
0.37734 | 0.25461 |  | 87.5684 |  | 0.090753 | -0.074104
0.37754 | 0.35028 |  | 120.9044 |  | 0.12751 | -0.10298
0.37773 | 0.45259 |  | 153.0366 |  | 0.16226 | -0.13017
0.37793 | 0.55834 |  | 183.2052 |  | 0.19517 | -0.15596
0.37812 | 0.65117 |  | 210.6721 |  | 0.22558 | -0.17969
0.37832 | 0.73755 |  | 234.9287 |  | 0.25236 | -0.20052
0.37852 | 0.81317 |  | 255.6262 |  | 0.27505 | -0.21824
0.37871 | 0.87255 |  | 272.426 |  | 0.29357 | -0.23243
0.37891 | 0.92018 |  | 284.8973 |  | 0.30719 | -0.2429
0.3791 | 0.94892 |  | 292.4731 |  | 0.31639 | -0.25001
0.3793 | 0.96101 |  | 294.9265 |  | 0.32155 | -0.25369
0.37949 | 0.95753 |  | 292.7896 |  | 0.32184 | -0.25377
0.37969 | 0.93748 |  | 286.326 |  | 0.31747 | -0.25015
0.37988 | 0.9038 |  | 275.2874 |  | 0.30811 | -0.24247
0.38008 | 0.85528 |  | 260.2275 |  | 0.2934 | -0.23077
0.38027 | 0.79578 |  | 241.6243 |  | 0.27462 | -0.21586
0.38047 | 0.72405 |  | 219.1761 |  | 0.25239 | -0.19831
0.38066 | 0.64003 |  | 193.1072 |  | 0.22595 | -0.17753
0.38086 | 0.5482 |  | 164.0799 |  | 0.19574 | -0.15366
0.38105 | 0.44797 |  | 132.8324 |  | 0.16236 | -0.12729
0.38125 | 0.34337 |  | 100.1325 |  | 0.12611 | -0.098735
0.38145 | 0.23457 |  | 66.3688 |  | 0.088777 | -0.069279
0.38164 | 0.12057 |  | 31.7161 |  | 0.050137 | -0.038852
0.38184 | 0.0091851 |  | -3.4879 |  | 0.0096124 | -0.007075
0.38203 | -0.096199 |  | -38.5504 |  | -0.030576 | 0.024568
0.38223 | -0.20134 |  | -72.8822 |  | -0.069744 | 0.055324
0.38242 | -0.30734 |  | -106.2613 |  | -0.10814 | 0.08529
0.38262 | -0.4086 |  | -138.3791 |  | -0.14491 | 0.11399
0.38281 | -0.50568 |  | -168.762 |  | -0.17958 | 0.14097
0.38301 | -0.59676 |  | -196.747 |  | -0.21183 | 0.16614
0.3832 | -0.6778 |  | -221.6197 |  | -0.24064 | 0.18864
0.3834 | -0.75013 |  | -243.0113 |  | -0.26504 | 0.20763
0.38359 | -0.81154 |  | -260.7948 |  | -0.28527 | 0.22339
0.38379 | -0.86196 |  | -274.7094 |  | -0.30227 | 0.23629
0.38398 | -0.90103 |  | -284.2921 |  | -0.31556 | 0.24653
0.38418 | -0.92593 |  | -289.2985 |  | -0.32327 | 0.25275
0.38438 | -0.93752 |  | -289.7293 |  | -0.32582 | 0.25443
0.38457 | -0.93408 |  | -285.7004 |  | -0.32397 | 0.25279
0.38477 | -0.91863 |  | -277.3978 |  | -0.31667 | 0.24714
0.38496 | -0.89895 |  | -265.0017 |  | -0.30489 | 0.23784
0.38516 | -0.86878 |  | -248.9451 |  | -0.28951 | 0.22575
0.38535 | -0.80934 |  | -229.6061 |  | -0.26964 | 0.2099
0.38555 | -0.71584 |  | -206.9237 |  | -0.24535 | 0.19078
0.38574 | -0.60827 |  | -181.0086 |  | -0.21707 | 0.16868
0.38594 | -0.50945 |  | -152.4445 |  | -0.18501 | 0.1432
0.38613 | -0.41503 |  | -121.9338 |  | -0.15068 | 0.11597
0.38633 | -0.30883 |  | -89.9736 |  | -0.11469 | 0.087618
0.38652 | -0.19985 |  | -56.7638 |  | -0.076532 | 0.057639
0.38672 | -0.090186 |  | -22.5395 |  | -0.037206 | 0.026673
0.38691 | 0.025697 |  | 12.2021 |  | 0.0030048 | -0.0052
0.38711 | 0.13556 |  | 46.8791 |  | 0.043477 | -0.037083
0.3873 | 0.23671 |  | 81.138 |  | 0.082367 | -0.067556
0.3875 | 0.33201 |  | 114.6942 |  | 0.11955 | -0.096793
0.3877 | 0.43217 |  | 147.0766 |  | 0.15495 | -0.12447
0.38789 | 0.53871 |  | 177.6286 |  | 0.18853 | -0.15055
0.38809 | 0.63351 |  | 205.5968 |  | 0.21963 | -0.17488
0.38828 | 0.72053 |  | 230.4243 |  | 0.24704 | -0.1963
0.38848 | 0.79876 |  | 251.7795 |  | 0.27058 | -0.21456
0.38867 | 0.86058 |  | 269.3548 |  | 0.28935 | -0.22913
0.38887 | 0.91083 |  | 282.7135 |  | 0.30389 | -0.24028
0.38906 | 0.94315 |  | 291.2114 |  | 0.31511 | -0.2487
0.38926 | 0.95774 |  | 294.5401 |  | 0.32114 | -0.25326
0.38945 | 0.95733 |  | 293.2186 |  | 0.32167 | -0.25378
0.38965 | 0.94019 |  | 287.596 |  | 0.31813 | -0.25074
0.38984 | 0.90934 |  | 277.4679 |  | 0.3095 | -0.24356
0.39004 | 0.86401 |  | 263.2607 |  | 0.29565 | -0.23267
0.39023 | 0.80699 |  | 245.4819 |  | 0.27853 | -0.21907
0.39043 | 0.73814 |  | 223.8676 |  | 0.25714 | -0.20224
0.39062 | 0.65651 |  | 198.482 |  | 0.23107 | -0.1817
0.39082 | 0.56625 |  | 169.963 |  | 0.20145 | -0.15805
0.39102 | 0.46742 |  | 139.037 |  | 0.168 | -0.13177
0.39121 | 0.36345 |  | 106.5251 |  | 0.13277 | -0.10397
0.39141 | 0.25572 |  | 72.9877 |  | 0.096384 | -0.075178
0.3916 | 0.1428 |  | 38.5851 |  | 0.05767 | -0.044819
0.3918 | 0.030948 |  | 3.5544 |  | 0.017565 | -0.013197
0.39199 | -0.074973 |  | -31.4862 |  | -0.023388 | 0.018891
0.39219 | -0.17939 |  | -65.9672 |  | -0.063324 | 0.050183
0.39238 | -0.2856 |  | -99.5966 |  | -0.10144 | 0.080022
0.39258 | -0.38804 |  | -132.0657 |  | -0.13823 | 0.10867
0.39277 | -0.48581 |  | -162.9217 |  | -0.17285 | 0.1357
0.39297 | -0.57856 |  | -191.4738 |  | -0.20576 | 0.1612
0.39316 | -0.66135 |  | -216.9733 |  | -0.2359 | 0.18468
0.39336 | -0.73517 |  | -239.0298 |  | -0.26142 | 0.20472
0.39355 | -0.79878 |  | -257.5019 |  | -0.28252 | 0.22112
0.39375 | -0.85099 |  | -272.1488 |  | -0.2998 | 0.23426
0.39395 | -0.89226 |  | -282.6142 |  | -0.3134 | 0.24461
0.39414 | -0.9196 |  | -288.5247 |  | -0.32235 | 0.25181
0.39434 | -0.93309 |  | -289.6594 |  | -0.32615 | 0.25474
0.39453 | -0.93203 |  | -286.2056 |  | -0.32514 | 0.2538
0.39473 | -0.91881 |  | -278.6754 |  | -0.31935 | 0.24923
0.39492 | -0.90084 |  | -267.2716 |  | -0.30842 | 0.24055
0.39512 | -0.87514 |  | -252.1349 |  | -0.29299 | 0.22838
0.39531 | -0.82465 |  | -233.7641 |  | -0.27415 | 0.2133
0.39551 | -0.73742 |  | -211.9302 |  | -0.25102 | 0.1951
0.3957 | -0.62942 |  | -186.4722 |  | -0.22343 | 0.17354
0.3959 | -0.5296 |  | -158.3431 |  | -0.19249 | 0.14893
0.39609 | -0.43629 |  | -128.1035 |  | -0.15858 | 0.12201
0.39629 | -0.33008 |  | -96.3821 |  | -0.12249 | 0.093512
0.39648 | -0.22059 |  | -63.6154 |  | -0.084461 | 0.063669
0.39668 | -0.11255 |  | -29.6052 |  | -0.045083 | 0.032679
0.39687 | 0.0024369 |  | 4.9974 |  | -0.005531 | 0.0012923
0.39707 | 0.11308 |  | 39.6392 |  | 0.035186 | -0.030514
0.39727 | 0.21562 |  | 74.0232 |  | 0.074979 | -0.061606
0.39746 | 0.31174 |  | 107.6605 |  | 0.11187 | -0.09079
0.39766 | 0.40979 |  | 140.3764 |  | 0.1483 | -0.11926
0.39785 | 0.51649 |  | 171.4267 |  | 0.18268 | -0.14615
0.39805 | 0.61391 |  | 199.9773 |  | 0.2134 | -0.17025
0.39824 | 0.70193 |  | 225.541 |  | 0.24175 | -0.19225
0.39844 | 0.78275 |  | 247.6228 |  | 0.26599 | -0.21121
0.39863 | 0.84735 |  | 265.9955 |  | 0.28578 | -0.22658
0.39883 | 0.90045 |  | 280.2641 |  | 0.30197 | -0.23899
0.39902 | 0.93732 |  | 289.9066 |  | 0.31352 | -0.24792
0.39922 | 0.95638 |  | 294.6415 |  | 0.32057 | -0.25309
0.39941 | 0.96043 |  | 294.3896 |  | 0.32261 | -0.2545
0.39961 | 0.94609 |  | 289.3519 |  | 0.31894 | -0.25167
0.3998 | 0.91813 |  | 280.0464 |  | 0.31153 | -0.24537