## EtaStar_Disp
η* 計算シート (変位入力版) Disp→Acc: a = -(2πf)²·d/1000
■ 入力パラメータ
サンプリング周波数 fs |  | Hz | A列全体平均から自動算出
データ点数 N |  | 点
加振周波数 f | 50 | Hz | 黄色: 加振周波数
粉体質量 m_p | 1.61 | g | 黄色: 粉体のみ(基準ジグなら 0)
容器質量 m_c | 2.1 | g | 黄色: 容器(ジグ)質量
合計質量 m_tot |  | g
角周波数 ω |  | rad/s
■ 使い方
1. 「TimeData」シート: A列=時刻[s], B列=力[N], C列=変位[mm] を貼り付け
2. 黄色セルに 加振周波数 f, 粉体質量 m_p, 容器質量 m_c を入力
3. ★ η* の行に答えが自動表示
※ 加速度は a = -(2πf)²·d/1000 でシート内部換算
■ 計算式
D(f) = Σ d[n]·exp(-j2πf·t[n]) ※d はmm単位の生DFT
X(f) = -(2πf)²·D/1000 ※加速度DFT [m/s²]
Y(f) = Σ F[n]·exp(-j2πf·t[n]) ※力DFT
η* = -2π·Im(X*·Y) / (m_tot · ¦X¦²) ※論文式(2)
■ 計算結果
項目 | 値 | 単位 | 備考
Re(D) [変位DFT, mm単位]
Im(D) [変位DFT, mm単位]
Re(Y) [力DFT]
Im(Y) [力DFT]
Re(X) [加速度DFT = -ω²·D/1000]
Im(X)
¦X¦² (加速度パワー)
Re(P_cross) = Re(X)·Re(Y)+Im(X)·Im(Y)
Im(P_cross) = Re(X)·Im(Y)-Im(X)·Re(Y)
A_disp (変位振幅) |  | mm
A_acc (加速度振幅) |  | m/s²
v_c,max (容器最大速度) |  | m/s
★ η* (Reduced Loss Factor) |  | - | 論文 式(2)
(検算) E_diss [J] |  | J
(検算) 基準KE ½·m_tot·v² [J] |  | J
(検算) E_diss / KE |  | - | η* と一致するはず

## EtaStar_Acc
η* 計算シート (加速度入力版) Acc 直接使用
■ 入力パラメータ
サンプリング周波数 fs |  | Hz | A列全体平均から自動算出
データ点数 N |  | 点
加振周波数 f | 100 | Hz | 黄色: 加振周波数
粉体質量 m_p | 0.812 | g | 黄色: 粉体のみ(基準ジグなら 0)
容器質量 m_c | 0.88 | g | 黄色: 容器(ジグ)質量
合計質量 m_tot |  | g
角周波数 ω |  | rad/s
■ 使い方
1. 「TimeData」シート: A列=時刻[s], B列=力[N], D列=加速度[m/s²] を貼り付け
2. 黄色セルに 加振周波数 f, 粉体質量 m_p, 容器質量 m_c を入力
3. ★ η* の行に答えが自動表示
※ 加速度を直接使用(微分・変換なし)
■ 計算式
X(f) = Σ a[n]·exp(-j2πf·t[n]) ※加速度DFT [m/s²]
Y(f) = Σ F[n]·exp(-j2πf·t[n]) ※力DFT
η* = -2π·Im(X*·Y) / (m_tot · ¦X¦²) ※論文式(2)
■ 計算結果
項目 | 値 | 単位 | 備考
Re(Y) [力DFT]
Im(Y) [力DFT]
Re(X) [加速度DFT]
Im(X) [加速度DFT]
¦X¦² (加速度パワー)
Re(P_cross) = Re(X)·Re(Y)+Im(X)·Im(Y)
Im(P_cross) = Re(X)·Im(Y)-Im(X)·Re(Y)
A_acc (加速度振幅) |  | m/s²
v_c,max (容器最大速度) |  | m/s
★ η* (Reduced Loss Factor) |  | - | 論文 式(2)
(検算) E_diss [J] |  | J
(検算) 基準KE ½·m_tot·v² [J] |  | J
(検算) E_diss / KE |  | - | η* と一致するはず

## TimeData
時刻 t [s] | 力 F [N] | 変位 d [mm] ← Disp版で使う | 加速度 a [m/s²] ← Acc版で使う
0 | 1.0973 |  | 346.5167 | ← A: 時刻[s], B: 力[N] は両方で使用 | 0.29988 | -0.236
0.00019531 | 1.1746 |  | 367.9579 | ← C: 変位[mm] → EtaStar_Disp シート | 0.28336 | -0.22279
0.00039063 | 1.2353 |  | 383.356 | ← D: 加速度[m/s²] → EtaStar_Acc シート | 0.26342 | -0.20692
0.00058594 | 1.2676 |  | 392.089 | ※ どちらか片方のみ埋めればOK(使う方のシートで計算) | 0.23863 | -0.18741
0.00078125 | 1.2807 |  | 394.1292 |  | 0.20914 | -0.16401
0.00097656 | 1.2692 |  | 389.6179 |  | 0.17738 | -0.1388
0.0011719 | 1.2348 |  | 378.7695 |  | 0.14286 | -0.11167
0.0013672 | 1.1828 |  | 362.0211 |  | 0.10543 | -0.082425
0.0015625 | 1.11 |  | 339.9585 |  | 0.067588 | -0.052527
0.0017578 | 1.0237 |  | 313.2143 |  | 0.028356 | -0.021652
0.0019531 | 0.92205 |  | 281.9424 |  | -0.012634 | 0.010316
0.0021484 | 0.80692 |  | 246.2416 |  | -0.05252 | 0.041699
0.0023437 | 0.68275 |  | 207.0526 |  | -0.091279 | 0.072059
0.0025391 | 0.54971 |  | 165.4099 |  | -0.12917 | 0.10154
0.0027344 | 0.41275 |  | 121.9362 |  | -0.16467 | 0.1293
0.0029297 | 0.27007 |  | 77.0702 |  | -0.19745 | 0.15492
0.003125 | 0.12341 |  | 31.0516 |  | -0.22773 | 0.17853
0.0033203 | -0.020341 |  | -15.6803 |  | -0.25454 | 0.19949
0.0035156 | -0.15903 |  | -62.1944 |  | -0.27725 | 0.2171
0.0037109 | -0.29661 |  | -107.671 |  | -0.29603 | 0.23143
0.0039062 | -0.43427 |  | -151.7919 |  | -0.31029 | 0.24245
0.0041016 | -0.56522 |  | -194.1542 |  | -0.31986 | 0.24993
0.0042969 | -0.68994 |  | -233.9424 |  | -0.32511 | 0.25398
0.0044922 | -0.80597 |  | -270.1544 |  | -0.32545 | 0.2543
0.0046875 | -0.90826 |  | -301.8721 |  | -0.32072 | 0.25035
0.0048828 | -0.99878 |  | -328.7811 |  | -0.31145 | 0.24284
0.0050781 | -1.0757 |  | -351.0182 |  | -0.29741 | 0.23188
0.0052734 | -1.1386 |  | -368.1959 |  | -0.27917 | 0.21739
0.0054687 | -1.1859 |  | -379.4579 |  | -0.25722 | 0.20008
0.0056641 | -1.215 |  | -384.5512 |  | -0.23028 | 0.17892
0.0058594 | -1.2271 |  | -383.6358 |  | -0.19963 | 0.15465
0.0060547 | -1.2225 |  | -376.6984 |  | -0.16721 | 0.12898
0.00625 | -1.2073 |  | -363.9349 |  | -0.13183 | 0.10111
0.0064453 | -1.1808 |  | -345.8972 |  | -0.094003 | 0.071433
0.0066406 | -1.129 |  | -323.4116 |  | -0.055219 | 0.040737
0.0068359 | -1.0469 |  | -296.9201 |  | -0.015514 | 0.0092554
0.0070313 | -0.92266 |  | -266.1292 |  | 0.024939 | -0.02229
0.0072266 | -0.76753 |  | -231.2756 |  | 0.064688 | -0.053567
0.0074219 | -0.64328 |  | -193.3402 |  | 0.10255 | -0.083583
0.0076172 | -0.53054 |  | -153.0544 |  | 0.13912 | -0.11203
0.0078125 | -0.38277 |  | -110.8151 |  | 0.17401 | -0.1393
0.0080078 | -0.24192 |  | -66.8751 |  | 0.20587 | -0.16433
0.0082031 | -0.098174 |  | -21.5205 |  | 0.23471 | -0.18674
0.0083984 | 0.059049 |  | 24.5874 |  | 0.26033 | -0.20677
0.0085938 | 0.19919 |  | 70.5838 |  | 0.28121 | -0.22304
0.0087891 | 0.33507 |  | 116.0524 |  | 0.29746 | -0.23559
0.0089844 | 0.46262 |  | 160.7136 |  | 0.31039 | -0.2455
0.0091797 | 0.59615 |  | 203.8369 |  | 0.31851 | -0.25154
0.009375 | 0.73922 |  | 244.5056 |  | 0.32155 | -0.25374
0.0095703 | 0.8624 |  | 281.5859 |  | 0.32042 | -0.2527
0.0097656 | 0.97952 |  | 314.0892 |  | 0.31362 | -0.24716
0.0099609 | 1.0818 |  | 341.7569 |  | 0.30184 | -0.23773
0.010156 | 1.1614 |  | 364.3613 |  | 0.28639 | -0.22527
0.010352 | 1.227 |  | 381.1053 |  | 0.26678 | -0.2097
0.010547 | 1.2641 |  | 391.1352 |  | 0.2431 | -0.19112
0.010742 | 1.2801 |  | 394.3877 |  | 0.21516 | -0.16895
0.010937 | 1.2743 |  | 391.1377 |  | 0.18329 | -0.14375
0.011133 | 1.2433 |  | 381.427 |  | 0.14897 | -0.11675
0.011328 | 1.1951 |  | 365.6767 |  | 0.11279 | -0.0883
0.011523 | 1.1256 |  | 344.5528 |  | 0.074679 | -0.058432
0.011719 | 1.0417 |  | 318.7289 |  | 0.035341 | -0.027324
0.011914 | 0.94395 |  | 288.5118 |  | -0.0046991 | 0.0041526
0.012109 | 0.83106 |  | 253.7849 |  | -0.045148 | 0.035578
0.012305 | 0.70899 |  | 215.2321 |  | -0.084764 | 0.066638
0.0125 | 0.57704 |  | 173.9777 |  | -0.12211 | 0.096026
0.012695 | 0.44041 |  | 130.7506 |  | -0.15729 | 0.1236
0.012891 | 0.29906 |  | 86.0807 |  | -0.19153 | 0.15017
0.013086 | 0.15241 |  | 40.2308 |  | -0.22271 | 0.17439
0.013281 | 0.0077197 |  | -6.4123 |  | -0.24959 | 0.19548
0.013477 | -0.13154 |  | -52.9962 |  | -0.27382 | 0.21421
0.013672 | -0.26837 |  | -98.6437 |  | -0.2929 | 0.2291
0.013867 | -0.406 |  | -142.9327 |  | -0.3071 | 0.24016
0.014063 | -0.53805 |  | -185.6117 |  | -0.31878 | 0.24891
0.014258 | -0.66359 |  | -225.9863 |  | -0.325 | 0.25372
0.014453 | -0.78208 |  | -263.0489 |  | -0.32549 | 0.25412
0.014648 | -0.88701 |  | -295.8055 |  | -0.3221 | 0.25124
0.014844 | -0.98046 |  | -323.7343 |  | -0.31362 | 0.24445
0.015039 | -1.061 |  | -346.9437 |  | -0.30022 | 0.23397
0.015234 | -1.1271 |  | -365.2116 |  | -0.28316 | 0.22039
0.01543 | -1.179 |  | -377.6827 |  | -0.26147 | 0.20324
0.015625 | -1.2122 |  | -383.9582 |  | -0.23577 | 0.18302
0.01582 | -1.228 |  | -384.2512 |  | -0.20675 | 0.16006
0.016016 | -1.2269 |  | -378.5349 |  | -0.17353 | 0.13402
0.016211 | -1.2127 |  | -366.8707 |  | -0.1383 | 0.10613
0.016406 | -1.1873 |  | -349.7308 |  | -0.10161 | 0.077019
0.016602 | -1.1384 |  | -327.9406 |  | -0.062569 | 0.046403
0.016797 | -1.062 |  | -302.2189 |  | -0.022886 | 0.015151
0.016992 | -0.95027 |  | -272.3217 |  | 0.017055 | -0.016294
0.017188 | -0.80059 |  | -238.2159 |  | 0.056965 | -0.047582
0.017383 | -0.66679 |  | -200.8401 |  | 0.095505 | -0.077909
0.017578 | -0.55417 |  | -160.9856 |  | 0.13248 | -0.1069
0.017773 | -0.41218 |  | -119.1233 |  | 0.16744 | -0.13422
0.017969 | -0.26896 |  | -75.5321 |  | 0.19982 | -0.15961
0.018164 | -0.12843 |  | -30.4484 |  | 0.22973 | -0.18292
0.018359 | 0.027637 |  | 15.4842 |  | 0.25578 | -0.20332
0.018555 | 0.17127 |  | 61.4994 |  | 0.27712 | -0.22008
0.01875 | 0.30863 |  | 107.141 |  | 0.29485 | -0.23353
0.018945 | 0.43759 |  | 151.9761 |  | 0.30842 | -0.24382
0.019141 | 0.56816 |  | 195.4373 |  | 0.31738 | -0.25085
0.019336 | 0.71281 |  | 236.7693 |  | 0.32194 | -0.25424
0.019531 | 0.83989 |  | 274.6857 |  | 0.32145 | -0.2535
0.019727 | 0.95769 |  | 308.0898 |  | 0.31562 | -0.24859
0.019922 | 1.0646 |  | 336.667 |  | 0.30463 | -0.23978
0.020117 | 1.1472 |  | 360.1799 |  | 0.28977 | -0.22804
0.020313 | 1.2164 |  | 378.1072 |  | 0.27162 | -0.21358
0.020508 | 1.2594 |  | 389.5575 |  | 0.24868 | -0.19542
0.020703 | 1.2788 |  | 394.1292 |  | 0.22073 | -0.17346
0.020898 | 1.2779 |  | 392.127 |  | 0.18994 | -0.14896
0.021094 | 1.2511 |  | 383.6862 |  | 0.15674 | -0.12272
0.021289 | 1.2069 |  | 369.1267 |  | 0.12016 | -0.094303
0.021484 | 1.1417 |  | 348.9899 |  | 0.082402 | -0.064465
0.02168 | 1.0603 |  | 323.9943 |  | 0.044081 | -0.034001
0.021875 | 0.96595 |  | 294.6417 |  | 0.0033788 | -0.0022125
0.02207 | 0.85556 |  | 260.7971 |  | -0.03753 | 0.029843
0.022266 | 0.73554 |  | 222.9138 |  | -0.076401 | 0.060404
0.022461 | 0.60524 |  | 182.0614 |  | -0.11429 | 0.089998
0.022656 | 0.46868 |  | 139.073 |  | -0.15091 | 0.11856
0.022852 | 0.32786 |  | 94.5397 |  | -0.18446 | 0.14479
0.023047 | 0.18099 |  | 48.8614 |  | -0.21564 | 0.16924
0.023242 | 0.034973 |  | 2.3769 |  | -0.245 | 0.192
0.023438 | -0.10548 |  | -44.1885 |  | -0.26946 | 0.21103
0.023633 | -0.24264 |  | -89.9221 |  | -0.28835 | 0.22591
0.023828 | -0.38105 |  | -134.4567 |  | -0.30432 | 0.23796
0.024023 | -0.51527 |  | -177.5637 |  | -0.3164 | 0.24714
0.024219 | -0.64247 |  | -218.5299 |  | -0.32337 | 0.25264
0.024414 | -0.76361 |  | -256.3607 |  | -0.32583 | 0.25437
0.024609 | -0.8715 |  | -289.9757 |  | -0.3231 | 0.25217
0.024805 | -0.96697 |  | -318.7689 |  | -0.31505 | 0.24574
0.025 | -1.0501 |  | -342.8258 |  | -0.30263 | 0.23582
0.025195 | -1.1187 |  | -362.0497 |  | -0.28656 | 0.2231
0.025391 | -1.1736 |  | -375.6723 |  | -0.26606 | 0.20702
0.025586 | -1.2112 |  | -383.1594 |  | -0.24078 | 0.18728
0.025781 | -1.2317 |  | -384.6654 |  | -0.21188 | 0.16433
0.025977 | -1.2345 |  | -380.1978 |  | -0.17973 | 0.1389
0.026172 | -1.2209 |  | -369.7597 |  | -0.14536 | 0.1118
0.026367 | -1.1955 |  | -353.6528 |  | -0.109 | 0.083137
0.026562 | -1.1487 |  | -332.6519 |  | -0.07008 | 0.052576
0.026758 | -1.0749 |  | -307.7357 |  | -0.03035 | 0.021085
0.026953 | -0.97403 |  | -278.7471 |  | 0.0096446 | -0.010415
0.027148 | -0.83146 |  | -245.4282 |  | 0.049783 | -0.041734
0.027344 | -0.68522 |  | -208.586 |  | 0.088013 | -0.071989
0.027539 | -0.57236 |  | -169.0949 |  | 0.12509 | -0.10114
0.027734 | -0.44147 |  | -127.5704 |  | 0.16139 | -0.12936
0.02793 | -0.29484 |  | -84.2918 |  | 0.19413 | -0.15517
0.028125 | -0.15741 |  | -39.4205 |  | 0.22376 | -0.17827
0.02832 | -0.0033333 |  | 6.478 |  | 0.25111 | -0.19944
0.028516 | 0.14627 |  | 52.5522 |  | 0.27379 | -0.21731
0.028711 | 0.28209 |  | 98.2229 |  | 0.29168 | -0.23103
0.028906 | 0.41246 |  | 143.2235 |  | 0.30612 | -0.24198
0.029102 | 0.54199 |  | 186.9999 |  | 0.31632 | -0.24982
0.029297 | 0.68554 |  | 228.7879 |  | 0.32143 | -0.25349
0.029492 | 0.81674 |  | 267.4286 |  | 0.32165 | -0.2535
0.029687 | 0.93433 |  | 301.7111 |  | 0.31753 | -0.24997
0.029883 | 1.0452 |  | 331.3465 |  | 0.30826 | -0.24241
0.030078 | 1.132 |  | 356.038 |  | 0.29352 | -0.23095
0.030273 | 1.2043 |  | 375.149 |  | 0.27545 | -0.21656
0.030469 | 1.2537 |  | 387.9487 |  | 0.2536 | -0.19928
0.030664 | 1.277 |  | 393.8978 |  | 0.22655 | -0.17822
0.030859 | 1.2815 |  | 393.2484 |  | 0.19655 | -0.15442
0.031055 | 1.2594 |  | 386.099 |  | 0.16389 | -0.12847
0.03125 | 1.2181 |  | 372.6446 |  | 0.12773 | -0.10001
0.031445 | 1.157 |  | 353.5428 |  | 0.090437 | -0.070666
0.031641 | 1.0777 |  | 329.4116 |  | 0.05152 | -0.04029
0.031836 | 0.986 |  | 300.8443 |  | 0.010829 | -0.0082176
0.032031 | 0.87804 |  | 267.8724 |  | -0.028786 | 0.023295
0.032227 | 0.75953 |  | 230.776 |  | -0.068473 | 0.05408
0.032422 | 0.6315 |  | 190.5781 |  | -0.10731 | 0.08438
0.032617 | 0.49603 |  | 148.1035 |  | -0.14294 | 0.11258
0.032813 | 0.35691 |  | 103.9344 |  | -0.17818 | 0.13987
0.033008 | 0.21107 |  | 58.4574 |  | -0.21128 | 0.16575
0.033203 | 0.063999 |  | 11.9515 |  | -0.23915 | 0.18761
0.033398 | -0.07782 |  | -34.8578 |  | -0.26433 | 0.20678
0.033594 | -0.21535 |  | -80.9203 |  | -0.28574 | 0.22343
0.033789 | -0.35358 |  | -125.7078 |  | -0.3018 | 0.23603
0.033984 | -0.48914 |  | -169.0521 |  | -0.31497 | 0.24608
0.03418 | -0.61752 |  | -210.4028 |  | -0.32375 | 0.25288
0.034375 | -0.74041 |  | -248.9003 |  | -0.32609 | 0.25468
0.03457 | -0.85156 |  | -283.4868 |  | -0.32403 | 0.25287
0.034766 | -0.94957 |  | -313.3732 |  | -0.31751 | 0.24757
0.034961 | -1.0356 |  | -338.4924 |  | -0.30608 | 0.23864
0.035156 | -1.1069 |  | -358.8343 |  | -0.29069 | 0.22652
0.035352 | -1.1644 |  | -373.6685 |  | -0.27057 | 0.2107
0.035547 | -1.2047 |  | -382.3116 |  | -0.2464 | 0.19172
0.035742 | -1.2276 |  | -384.9163 |  | -0.21836 | 0.16949
0.035937 | -1.234 |  | -381.5651 |  | -0.18635 | 0.14423
0.036133 | -1.2242 |  | -372.2569 |  | -0.15266 | 0.11749
0.036328 | -1.2045 |  | -357.2755 |  | -0.11665 | 0.08898
0.036523 | -1.1668 |  | -337.1978 |  | -0.077856 | 0.058548
0.036719 | -1.0976 |  | -313.0388 |  | -0.038503 | 0.027413
0.036914 | -0.99586 |  | -284.9433 |  | 0.0011976 | -0.0039374
0.037109 | -0.85516 |  | -252.4838 |  | 0.041414 | -0.035409
0.037305 | -0.70909 |  | -216.2484 |  | 0.080556 | -0.066122
0.0375 | -0.59711 |  | -177.1729 |  | 0.11795 | -0.095589
0.037695 | -0.46904 |  | -135.9609 |  | 0.15387 | -0.12375
0.037891 | -0.32027 |  | -92.9885 |  | 0.18732 | -0.14981
0.038086 | -0.18546 |  | -48.4198 |  | 0.21815 | -0.17382
0.038281 | -0.034243 |  | -2.7153 |  | 0.24628 | -0.19579
0.038477 | 0.11745 |  | 43.3221 |  | 0.26949 | -0.214
0.038672 | 0.25436 |  | 89.0445 |  | 0.28825 | -0.22833
0.038867 | 0.38752 |  | 134.2677 |  | 0.30391 | -0.24021
0.039062 | 0.51481 |  | 178.4353 |  | 0.31459 | -0.24862
0.039258 | 0.65711 |  | 220.6271 |  | 0.32062 | -0.25306
0.039453 | 0.7925 |  | 259.9307 |  | 0.32265 | -0.25442
0.039648 | 0.91053 |  | 295.2088 |  | 0.31877 | -0.2513
0.039844 | 1.025 |  | 325.7968 |  | 0.30986 | -0.24395
0.040039 | 1.1159 |  | 351.4273 |  | 0.29705 | -0.23383
0.040234 | 1.1907 |  | 371.7148 |  | 0.27965 | -0.21999
0.04043 | 1.2459 |  | 385.8575 |  | 0.25826 | -0.20292
0.040625 | 1.2728 |  | 393.1516 |  | 0.23276 | -0.18299
0.04082 | 1.2816 |  | 393.7893 |  | 0.20281 | -0.15942
0.041016 | 1.264 |  | 387.9443 |  | 0.17013 | -0.13348
0.041211 | 1.2259 |  | 375.7594 |  | 0.1351 | -0.10581
0.041406 | 1.1691 |  | 357.8025 |  | 0.09763 | -0.076355
0.041602 | 1.0925 |  | 334.7453 |  | 0.059709 | -0.04632
0.041797 | 1.0041 |  | 307.167 |  | 0.020215 | -0.015379
0.041992 | 0.89927 |  | 275.0817 |  | -0.021223 | 0.016901
0.042188 | 0.78259 |  | 238.6627 |  | -0.060945 | 0.048276
0.042383 | 0.65666 |  | 198.8761 |  | -0.099325 | 0.078221
0.042578 | 0.52202 |  | 156.6936 |  | -0.13663 | 0.10731
0.042773 | 0.38412 |  | 112.7458 |  | -0.17126 | 0.13441
0.042969 | 0.2397 |  | 67.4873 |  | -0.20392 | 0.15976
0.043164 | 0.09291 |  | 21.2479 |  | -0.23362 | 0.18308
0.043359 | -0.049213 |  | -25.4532 |  | -0.25965 | 0.20324
0.043555 | -0.18674 |  | -71.6451 |  | -0.28175 | 0.22032
0.04375 | -0.32433 |  | -116.6402 |  | -0.29862 | 0.23348
0.043945 | -0.4607 |  | -160.3256 |  | -0.31202 | 0.24361
0.044141 | -0.59009 |  | -202.2358 |  | -0.32197 | 0.25135
0.044336 | -0.71419 |  | -241.482 |  | -0.32538 | 0.25421
0.044531 | -0.82781 |  | -277.0145 |  | -0.32434 | 0.25325
0.044727 | -0.92767 |  | -307.8784 |  | -0.31985 | 0.24945
0.044922 | -1.016 |  | -333.8843 |  | -0.30828 | 0.24049
0.045117 | -1.0899 |  | -355.1399 |  | -0.29267 | 0.22829
0.045312 | -1.1501 |  | -371.0865 |  | -0.27481 | 0.21394
0.045508 | -1.1944 |  | -381.0145 |  | -0.25113 | 0.19534
0.045703 | -1.2209 |  | -384.8868 |  | -0.22403 | 0.17391
0.045898 | -1.231 |  | -382.8192 |  | -0.19388 | 0.15001
0.046094 | -1.224 |  | -374.7273 |  | -0.15926 | 0.12277
0.046289 | -1.2053 |  | -360.7478 |  | -0.12347 | 0.094209
0.046484 | -1.1713 |  | -341.4745 |  | -0.085788 | 0.064514
0.04668 | -1.1104 |  | -317.9739 |  | -0.046003 | 0.033332
0.046875 | -1.0217 |  | -290.6349 |  | -0.0067036 | 0.0022932
0.04707 | -0.89097 |  | -259.0409 |  | 0.033416 | -0.029013
0.047266 | -0.73748 |  | -223.5403 |  | 0.073421 | -0.060536
0.047461 | -0.61907 |  | -185.0307 |  | 0.11102 | -0.090295
0.047656 | -0.49984 |  | -144.2395 |  | 0.14744 | -0.1186
0.047852 | -0.34969 |  | -101.6543 |  | 0.18154 | -0.14529
0.048047 | -0.21176 |  | -57.4062 |  | 0.21244 | -0.16949
0.048242 | -0.064804 |  | -11.8963 |  | 0.24142 | -0.192
0.048438 | 0.090154 |  | 34.1166 |  | 0.2658 | -0.21113
0.048633 | 0.22772 |  | 79.9728 |  | 0.28506 | -0.22603
0.048828 | 0.36149 |  | 125.2777 |  | 0.30178 | -0.23855
0.049023 | 0.48897 |  | 169.6931 |  | 0.3136 | -0.24778
0.049219 | 0.62762 |  | 212.4931 |  | 0.32006 | -0.25298
0.049414 | 0.76699 |  | 252.5848 |  | 0.32274 | -0.25462
0.049609 | 0.88702 |  | 288.7653 |  | 0.32022 | -0.25231
0.049805 | 1.0027 |  | 320.2594 |  | 0.31263 | -0.24623
0.05 | 1.0982 |  | 346.8324 |  | 0.30014 | -0.23631
0.050195 | 1.1746 |  | 368.1497 |  | 0.2835 | -0.22306
0.050391 | 1.2345 |  | 383.4607 |  | 0.26368 | -0.2072
0.050586 | 1.266 |  | 392.0717 |  | 0.23876 | -0.18764
0.050781 | 1.2786 |  | 394.0075 |  | 0.2095 | -0.16453
0.050977 | 1.2666 |  | 389.5308 |  | 0.17782 | -0.13922
0.051172 | 1.2322 |  | 378.6921 |  | 0.14283 | -0.11173
0.051367 | 1.1799 |  | 361.8695 |  | 0.10562 | -0.082589
0.051562 | 1.1063 |  | 339.6909 |  | 0.067974 | -0.052842
0.051758 | 1.02 |  | 312.7768 |  | 0.028766 | -0.022061
0.051953 | 0.91811 |  | 281.4646 |  | -0.012158 | 0.010018
0.052148 | 0.80302 |  | 245.7916 |  | -0.052443 | 0.041704
0.052344 | 0.67961 |  | 206.5957 |  | -0.091095 | 0.072023
0.052539 | 0.54666 |  | 164.9742 |  | -0.12873 | 0.10139
0.052734 | 0.41016 |  | 121.4358 |  | -0.16445 | 0.12916
0.05293 | 0.26793 |  | 76.4734 |  | -0.19711 | 0.15458
0.053125 | 0.1212 |  | 30.3786 |  | -0.22727 | 0.17803
0.05332 | -0.021961 |  | -16.3897 |  | -0.25449 | 0.19924
0.053516 | -0.15984 |  | -62.7983 |  | -0.27707 | 0.21705
0.053711 | -0.29694 |  | -108.1206 |  | -0.29544 | 0.23116
0.053906 | -0.43386 |  | -152.103 |  | -0.31002 | 0.2421
0.054102 | -0.56399 |  | -194.3546 |  | -0.31982 | 0.24974
0.054297 | -0.68844 |  | -234.1208 |  | -0.32477 | 0.25357
0.054492 | -0.80407 |  | -270.3773 |  | -0.32501 | 0.25372
0.054688 | -0.90608 |  | -302.1501 |  | -0.32024 | 0.25
0.054883 | -0.99696 |  | -329.1079 |  | -0.31076 | 0.24241
0.055078 | -1.0734 |  | -351.3572 |  | -0.29697 | 0.23153
0.055273 | -1.1359 |  | -368.4484 |  | -0.27848 | 0.21708
0.055469 | -1.1831 |  | -379.5865 |  | -0.25587 | 0.19917
0.055664 | -1.212 |  | -384.5931 |  | -0.22945 | 0.17821
0.055859 | -1.2251 |  | -383.6261 |  | -0.19902 | 0.15431
0.056055 | -1.2212 |  | -376.6572 |  | -0.16602 | 0.12822
0.05625 | -1.205 |  | -363.7896 |  | -0.13096 | 0.10043
0.056445 | -1.1761 |  | -345.5585 |  | -0.093364 | 0.070888
0.056641 | -1.1205 |  | -322.934 |  | -0.054021 | 0.039838
0.056836 | -1.0361 |  | -296.3907 |  | -0.014155 | 0.0082389
0.057031 | -0.91447 |  | -265.5665 |  | 0.02603 | -0.023347
0.057227 | -0.76424 |  | -230.71 |  | 0.065858 | -0.054496
0.057422 | -0.64245 |  | -192.7709 |  | 0.10356 | -0.084098
0.057617 | -0.52903 |  | -152.4845 |  | 0.13992 | -0.11257
0.057813 | -0.38258 |  | -110.2901 |  | 0.17501 | -0.14009
0.058008 | -0.24278 |  | -66.3832 |  | 0.2065 | -0.16492
0.058203 | -0.097981 |  | -21.0374 |  | 0.23528 | -0.18724
0.058398 | 0.058572 |  | 24.992 |  | 0.26124 | -0.20737
0.058594 | 0.19925 |  | 70.8983 |  | 0.2818 | -0.22347
0.058789 | 0.33556 |  | 116.3487 |  | 0.29839 | -0.23605
0.058984 | 0.46256 |  | 161.0107 |  | 0.31154 | -0.24609
0.05918 | 0.59707 |  | 204.1909 |  | 0.31907 | -0.2519
0.059375 | 0.73946 |  | 244.9003 |  | 0.32216 | -0.25404
0.05957 | 0.86138 |  | 281.8806 |  | 0.32109 | -0.25309
0.059766 | 0.97771 |  | 314.2979 |  | 0.31446 | -0.24766
0.059961 | 1.079 |  | 341.8946 |  | 0.30292 | -0.23842
0.060156 | 1.1585 |  | 364.3503 |  | 0.28729 | -0.226
0.060352 | 1.2236 |  | 381.0034 |  | 0.26754 | -0.21032
0.060547 | 1.2613 |  | 391.0314 |  | 0.24332 | -0.1914
0.060742 | 1.2777 |  | 394.2623 |  | 0.21523 | -0.16912
0.060937 | 1.2714 |  | 390.9607 |  | 0.18394 | -0.14422
0.061133 | 1.2406 |  | 381.2707 |  | 0.14976 | -0.11736
0.061328 | 1.1921 |  | 365.5582 |  | 0.11355 | -0.088808
0.061523 | 1.1224 |  | 344.3902 |  | 0.075384 | -0.058657
0.061719 | 1.0384 |  | 318.4575 |  | 0.035714 | -0.027406
0.061914 | 0.93995 |  | 288.0902 |  | -0.0045874 | 0.0041979
0.062109 | 0.82701 |  | 253.2707 |  | -0.044603 | 0.035562
0.062305 | 0.70495 |  | 214.6944 |  | -0.083566 | 0.06608
0.0625 | 0.57335 |  | 173.4498 |  | -0.12122 | 0.095609
0.062695 | 0.43749 |  | 130.2537 |  | -0.1573 | 0.1237
0.062891 | 0.2966 |  | 85.5814 |  | -0.19121 | 0.14993
0.063086 | 0.15049 |  | 39.7131 |  | -0.2216 | 0.17374
0.063281 | 0.006273 |  | -6.9415 |  | -0.2489 | 0.19492
0.063477 | -0.13248 |  | -53.4797 |  | -0.27291 | 0.21348
0.063672 | -0.26886 |  | -99.0504 |  | -0.2918 | 0.22814
0.063867 | -0.40637 |  | -143.3241 |  | -0.30666 | 0.23949
0.064062 | -0.5382 |  | -186.0018 |  | -0.31794 | 0.24836
0.064258 | -0.66364 |  | -226.3991 |  | -0.32429 | 0.25328
0.064453 | -0.78223 |  | -263.4722 |  | -0.32513 | 0.25388
0.064648 | -0.88702 |  | -296.1677 |  | -0.32081 | 0.25051
0.064844 | -0.97996 |  | -324.0459 |  | -0.3124 | 0.24361
0.065039 | -1.0597 |  | -347.1808 |  | -0.29934 | 0.23343
0.065234 | -1.1249 |  | -365.3604 |  | -0.28156 | 0.2196
0.06543 | -1.1756 |  | -377.7928 |  | -0.26065 | 0.20279
0.065625 | -1.208 |  | -384.0531 |  | -0.23524 | 0.18271
0.06582 | -1.2235 |  | -384.3324 |  | -0.20485 | 0.15881
0.066016 | -1.2224 |  | -378.6399 |  | -0.17243 | 0.13292
0.066211 | -1.2087 |  | -366.9654 |  | -0.13795 | 0.10568
0.066406 | -1.1838 |  | -349.7289 |  | -0.10044 | 0.076259
0.066602 | -1.1341 |  | -327.8377 |  | -0.061583 | 0.045644
0.066797 | -1.0559 |  | -302.0004 |  | -0.021948 | 0.014441
0.066992 | -0.94253 |  | -272.0437 |  | 0.018275 | -0.017387
0.067187 | -0.7935 |  | -237.9852 |  | 0.05805 | -0.048477
0.067383 | -0.66398 |  | -200.6293 |  | 0.09654 | -0.078479
0.067578 | -0.55362 |  | -160.7532 |  | 0.13307 | -0.10742
0.067773 | -0.41202 |  | -118.8932 |  | 0.1682 | -0.13478
0.067969 | -0.27107 |  | -75.2688 |  | 0.20111 | -0.16034
0.068164 | -0.13107 |  | -30.1558 |  | 0.23016 | -0.18315
0.068359 | 0.025473 |  | 15.8107 |  | 0.2563 | -0.2035
0.068555 | 0.16885 |  | 61.8064 |  | 0.27865 | -0.22109
0.06875 | 0.30657 |  | 107.2962 |  | 0.29553 | -0.23416
0.068945 | 0.43634 |  | 152.1181 |  | 0.30856 | -0.24393
0.069141 | 0.56696 |  | 195.6944 |  | 0.31806 | -0.25115
0.069336 | 0.71078 |  | 237.0535 |  | 0.32243 | -0.25458
0.069531 | 0.83821 |  | 274.9757 |  | 0.3215 | -0.25384
0.069727 | 0.95567 |  | 308.342 |  | 0.31574 | -0.24879
0.069922 | 1.0621 |  | 336.8824 |  | 0.30529 | -0.24017
0.070117 | 1.1457 |  | 360.4512 |  | 0.29033 | -0.22853
0.070312 | 1.2151 |  | 378.3556 |  | 0.27117 | -0.21349
0.070508 | 1.2586 |  | 389.7286 |  | 0.24864 | -0.19557
0.070703 | 1.2788 |  | 394.344 |  | 0.22169 | -0.1741
0.070898 | 1.2777 |  | 392.3962 |  | 0.18948 | -0.14882
0.071094 | 1.2509 |  | 383.8648 |  | 0.15594 | -0.12229
0.071289 | 1.2058 |  | 369.134 |  | 0.12098 | -0.094606
0.071484 | 1.1396 |  | 348.8512 |  | 0.082177 | -0.064419
0.07168 | 1.0581 |  | 323.7566 |  | 0.042979 | -0.033492
0.071875 | 0.96295 |  | 294.3339 |  | 0.0033979 | -0.0021979
0.07207 | 0.85239 |  | 260.4653 |  | -0.03755 | 0.029795
0.072266 | 0.73279 |  | 222.6673 |  | -0.076683 | 0.06055
0.072461 | 0.60283 |  | 181.9936 |  | -0.11441 | 0.090079
0.072656 | 0.46702 |  | 139.1211 |  | -0.151 | 0.11858
0.072852 | 0.32688 |  | 94.6528 |  | -0.18496 | 0.14511
0.073047 | 0.18023 |  | 48.9311 |  | -0.21714 | 0.17007
0.073242 | 0.034266 |  | 2.2819 |  | -0.2455 | 0.19221
0.073438 | -0.10603 |  | -44.3904 |  | -0.26885 | 0.21059
0.073633 | -0.24291 |  | -90.1846 |  | -0.28915 | 0.22608
0.073828 | -0.38079 |  | -134.702 |  | -0.30533 | 0.2384
0.074023 | -0.51448 |  | -177.6692 |  | -0.31718 | 0.24773
0.074219 | -0.64135 |  | -218.538 |  | -0.3245 | 0.25343
0.074414 | -0.7621 |  | -256.3629 |  | -0.32625 | 0.25474
0.074609 | -0.87016 |  | -290.0435 |  | -0.32363 | 0.2525
0.074805 | -0.96607 |  | -318.9818 |  | -0.31556 | 0.2461
0.075 | -1.0491 |  | -343.1145 |  | -0.30287 | 0.2361
0.075195 | -1.1174 |  | -362.3148 |  | -0.28727 | 0.22361
0.075391 | -1.1716 |  | -375.9088 |  | -0.26653 | 0.20747
0.075586 | -1.2074 |  | -383.2723 |  | -0.2412 | 0.18759
0.075781 | -1.2259 |  | -384.6016 |  | -0.21247 | 0.16467
0.075977 | -1.2277 |  | -380.0377 |  | -0.1798 | 0.13879
0.076172 | -1.2152 |  | -369.5255 |  | -0.14512 | 0.11134
0.076367 | -1.1929 |  | -353.4154 |  | -0.10929 | 0.083134
0.076563 | -1.1481 |  | -332.4349 |  | -0.070905 | 0.052975
0.076758 | -1.0754 |  | -307.3788 |  | -0.030903 | 0.021329
0.076953 | -0.97315 |  | -278.3237 |  | 0.0096489 | -0.010577
0.077148 | -0.82733 |  | -245.0767 |  | 0.049913 | -0.042096
0.077344 | -0.68458 |  | -208.2591 |  | 0.088221 | -0.072186
0.077539 | -0.57673 |  | -168.7633 |  | 0.12513 | -0.10111
0.077734 | -0.4434 |  | -127.2321 |  | 0.16031 | -0.12866
0.07793 | -0.29531 |  | -83.9564 |  | 0.19336 | -0.15446
0.078125 | -0.1581 |  | -39.1129 |  | 0.22448 | -0.17867
0.07832 | -0.0026901 |  | 6.7252 |  | 0.25134 | -0.1998
0.078516 | 0.14617 |  | 52.7931 |  | 0.27345 | -0.21712
0.078711 | 0.2821 |  | 98.5095 |  | 0.2917 | -0.23099
0.078906 | 0.41357 |  | 143.4875 |  | 0.30581 | -0.2418
0.079102 | 0.54248 |  | 187.267 |  | 0.31605 | -0.24982
0.079297 | 0.68526 |  | 229.0505 |  | 0.32147 | -0.25393
0.079492 | 0.81614 |  | 267.664 |  | 0.32171 | -0.25392
0.079687 | 0.93363 |  | 302.0015 |  | 0.31758 | -0.25029
0.079883 | 1.0445 |  | 331.578 |  | 0.30727 | -0.24207
0.080078 | 1.1316 |  | 356.1434 |  | 0.29247 | -0.23022
0.080273 | 1.2037 |  | 375.1972 |  | 0.27593 | -0.21669
0.080469 | 1.2529 |  | 387.8604 |  | 0.25378 | -0.19944
0.080664 | 1.2759 |  | 393.6648 |  | 0.22626 | -0.17788
0.080859 | 1.2798 |  | 392.9912 |  | 0.1967 | -0.15414
0.081055 | 1.2578 |  | 385.9097 |  | 0.16329 | -0.1278
0.08125 | 1.2164 |  | 372.5157 |  | 0.12704 | -0.099471
0.081445 | 1.1552 |  | 353.4251 |  | 0.090067 | -0.070413
0.081641 | 1.0761 |  | 329.2503 |  | 0.051301 | -0.039908
0.081836 | 0.98421 |  | 300.5889 |  | 0.011116 | -0.0083231
0.082031 | 0.87619 |  | 267.5151 |  | -0.029625 | 0.023574
0.082227 | 0.75782 |  | 230.3127 |  | -0.069456 | 0.054779
0.082422 | 0.62974 |  | 190.0807 |  | -0.10715 | 0.084464
0.082617 | 0.49468 |  | 147.6097 |  | -0.14387 | 0.11315
0.082812 | 0.35587 |  | 103.463 |  | -0.17864 | 0.14018
0.083008 | 0.21024 |  | 58.0609 |  | -0.21011 | 0.16485
0.083203 | 0.06353 |  | 11.6496 |  | -0.23975 | 0.18785
0.083398 | -0.078194 |  | -35.0518 |  | -0.26549 | 0.20789
0.083594 | -0.21534 |  | -81.0748 |  | -0.2855 | 0.22365
0.083789 | -0.35313 |  | -125.9032 |  | -0.30219 | 0.23631
0.083984 | -0.48867 |  | -169.2832 |  | -0.31494 | 0.24603
0.08418 | -0.61681 |  | -210.6724 |  | -0.32292 | 0.25229
0.084375 | -0.73939 |  | -249.1896 |  | -0.32625 | 0.25485
0.08457 | -0.85036 |  | -283.739 |  | -0.3241 | 0.25319
0.084766 | -0.94818 |  | -313.5764 |  | -0.31783 | 0.24803
0.084961 | -1.0342 |  | -338.6182 |  | -0.30644 | 0.239
0.085156 | -1.1055 |  | -358.8255 |  | -0.28974 | 0.22586
0.085352 | -1.1634 |  | -373.6343 |  | -0.27067 | 0.21062
0.085547 | -1.2042 |  | -382.3028 |  | -0.24685 | 0.19207
0.085742 | -1.2275 |  | -384.8591 |  | -0.21766 | 0.16913
0.085938 | -1.2343 |  | -381.5534 |  | -0.18685 | 0.1444
0.086133 | -1.2249 |  | -372.2358 |  | -0.15293 | 0.11767
0.086328 | -1.204 |  | -357.1629 |  | -0.11587 | 0.08858
0.086523 | -1.162 |  | -337.0557 |  | -0.078088 | 0.058691
0.086719 | -1.0909 |  | -312.8151 |  | -0.03855 | 0.027529
0.086914 | -0.99282 |  | -284.6086 |  | 0.0018343 | -0.0043221
0.087109 | -0.85501 |  | -252.1653 |  | 0.041869 | -0.035652
0.087305 | -0.70916 |  | -216.0394 |  | 0.081172 | -0.06638
0.0875 | -0.59623 |  | -177.0356 |  | 0.11829 | -0.095746
0.087695 | -0.4689 |  | -135.8365 |  | 0.15404 | -0.1237
0.087891 | -0.32212 |  | -92.8371 |  | 0.18813 | -0.15019
0.088086 | -0.18552 |  | -48.2237 |  | 0.21863 | -0.17419
0.088281 | -0.033539 |  | -2.5337 |  | 0.24606 | -0.19563
0.088477 | 0.11728 |  | 43.5108 |  | 0.27013 | -0.21428
0.088672 | 0.25499 |  | 89.3056 |  | 0.28919 | -0.22904
0.088867 | 0.38742 |  | 134.5388 |  | 0.30391 | -0.2403
0.089063 | 0.51447 |  | 178.7204 |  | 0.31488 | -0.24868
0.089258 | 0.65716 |  | 221.0224 |  | 0.32107 | -0.25333
0.089453 | 0.79253 |  | 260.4196 |  | 0.32254 | -0.25425
0.089648 | 0.91104 |  | 295.666 |  | 0.31903 | -0.25137
0.089844 | 1.0251 |  | 326.1462 |  | 0.31003 | -0.24411
0.090039 | 1.1161 |  | 351.6852 |  | 0.29665 | -0.2334
0.090234 | 1.1906 |  | 371.8217 |  | 0.27942 | -0.21969
0.09043 | 1.245 |  | 385.8248 |  | 0.25835 | -0.20295
0.090625 | 1.2721 |  | 393.0896 |  | 0.23298 | -0.18299
0.09082 | 1.2805 |  | 393.7619 |  | 0.20306 | -0.15941
0.091016 | 1.2631 |  | 387.9651 |  | 0.17005 | -0.13319
0.091211 | 1.2252 |  | 375.7638 |  | 0.13495 | -0.10544
0.091406 | 1.168 |  | 357.7267 |  | 0.097989 | -0.076514
0.091602 | 1.0914 |  | 334.506 |  | 0.059349 | -0.046302
0.091797 | 1.0025 |  | 306.7739 |  | 0.019619 | -0.01505
0.091992 | 0.89757 |  | 274.6481 |  | -0.020414 | 0.016523
0.092188 | 0.78115 |  | 238.238 |  | -0.061053 | 0.048254
0.092383 | 0.65515 |  | 198.5042 |  | -0.10043 | 0.078944
0.092578 | 0.52075 |  | 156.3509 |  | -0.13636 | 0.10731
0.092773 | 0.38299 |  | 112.4023 |  | -0.17092 | 0.13423
0.092969 | 0.23841 |  | 67.0997 |  | -0.20421 | 0.15999
0.093164 | 0.091067 |  | 20.7481 |  | -0.23378 | 0.18327
0.093359 | -0.051413 |  | -25.973 |  | -0.25987 | 0.20356
0.093555 | -0.18847 |  | -72.145 |  | -0.28193 | 0.22065
0.09375 | -0.32577 |  | -117.154 |  | -0.29918 | 0.23399
0.093945 | -0.46211 |  | -160.7596 |  | -0.31232 | 0.24406
0.094141 | -0.5912 |  | -202.5739 |  | -0.32101 | 0.25091
0.094336 | -0.71508 |  | -241.777 |  | -0.3256 | 0.25421
0.094531 | -0.8285 |  | -277.2551 |  | -0.32543 | 0.25403
0.094727 | -0.92842 |  | -308.106 |  | -0.31905 | 0.24927
0.094922 | -1.0172 |  | -334.1251 |  | -0.30846 | 0.24056
0.095117 | -1.0908 |  | -355.3371 |  | -0.29386 | 0.22887
0.095312 | -1.1503 |  | -371.2311 |  | -0.27404 | 0.21339
0.095508 | -1.1936 |  | -381.0805 |  | -0.25101 | 0.19511
0.095703 | -1.2189 |  | -384.8358 |  | -0.22447 | 0.17418
0.095898 | -1.2278 |  | -382.7056 |  | -0.19351 | 0.14965
0.096094 | -1.2196 |  | -374.5733 |  | -0.15969 | 0.12288
0.096289 | -1.1998 |  | -360.6138 |  | -0.12339 | 0.094522
0.096484 | -1.1645 |  | -341.4336 |  | -0.085292 | 0.064419
0.09668 | -1.104 |  | -317.9833 |  | -0.045961 | 0.033391
0.096875 | -1.0187 |  | -290.6128 |  | -0.0060221 | 0.0020646
0.09707 | -0.89222 |  | -258.9024 |  | 0.033034 | -0.028839
0.097266 | -0.73829 |  | -223.2802 |  | 0.072577 | -0.05967
0.097461 | -0.61609 |  | -184.7443 |  | 0.11166 | -0.090444
0.097656 | -0.49892 |  | -143.9955 |  | 0.14716 | -0.11868
0.097852 | -0.35093 |  | -101.3856 |  | 0.18112 | -0.14474
0.098047 | -0.21107 |  | -57.0631 |  | 0.2129 | -0.16973
0.098242 | -0.065116 |  | -11.5115 |  | 0.2404 | -0.19152
0.098437 | 0.089875 |  | 34.5404 |  | 0.26526 | -0.21063
0.098633 | 0.22777 |  | 80.4165 |  | 0.28557 | -0.22664
0.098828 | 0.36114 |  | 125.6929 |  | 0.30084 | -0.23813
0.099023 | 0.48914 |  | 170.015 |  | 0.31299 | -0.24729
0.099219 | 0.62579 |  | 212.6551 |  | 0.32012 | -0.25306
0.099414 | 0.7653 |  | 252.677 |  | 0.32226 | -0.25424
0.099609 | 0.88603 |  | 288.9417 |  | 0.31979 | -0.25209
0.099805 | 1.0013 |  | 320.5028 |  | 0.31155 | -0.24549
0.1 | 1.0984 |  | 347.0085 |  | 0.29953 | -0.23556
0.1002 | 1.1749 |  | 368.2299 |  | 0.28398 | -0.22326
0.10039 | 1.2354 |  | 383.494 |  | 0.263 | -0.20673
0.10059 | 1.2678 |  | 392.0623 |  | 0.23786 | -0.18678
0.10078 | 1.28 |  | 394.0267 |  | 0.20897 | -0.16405
0.10098 | 1.2687 |  | 389.5251 |  | 0.17646 | -0.13842
0.10117 | 1.2338 |  | 378.5431 |  | 0.14226 | -0.11157
0.10137 | 1.1814 |  | 361.6723 |  | 0.10577 | -0.083045
0.10156 | 1.1084 |  | 339.5258 |  | 0.067103 | -0.052483
0.10176 | 1.0219 |  | 312.712 |  | 0.027467 | -0.021313
0.10195 | 0.92078 |  | 281.5042 |  | -0.013611 | 0.01083
0.10215 | 0.80569 |  | 245.8703 |  | -0.053742 | 0.042491
0.10234 | 0.68168 |  | 206.6728 |  | -0.091994 | 0.072395
0.10254 | 0.54849 |  | 164.9612 |  | -0.12919 | 0.10162
0.10273 | 0.41116 |  | 121.3195 |  | -0.16408 | 0.12905
0.10293 | 0.26831 |  | 76.2746 |  | -0.19782 | 0.15505
0.10312 | 0.121 |  | 30.1517 |  | -0.22896 | 0.17941
0.10332 | -0.022537 |  | -16.5702 |  | -0.25506 | 0.19976
0.10352 | -0.16041 |  | -62.9317 |  | -0.27774 | 0.2172
0.10371 | -0.29766 |  | -108.2184 |  | -0.29596 | 0.23143
0.10391 | -0.43506 |  | -152.2051 |  | -0.30947 | 0.24172
0.1041 | -0.56583 |  | -194.5185 |  | -0.32011 | 0.24986
0.1043 | -0.69094 |  | -234.3507 |  | -0.32556 | 0.25411
0.10449 | -0.80746 |  | -270.624 |  | -0.32543 | 0.25397
0.10469 | -0.90963 |  | -302.3762 |  | -0.32114 | 0.25059
0.10488 | -1.0002 |  | -329.2604 |  | -0.31075 | 0.24224
0.10508 | -1.077 |  | -351.3673 |  | -0.29639 | 0.23069
0.10527 | -1.1394 |  | -368.3758 |  | -0.27929 | 0.21724
0.10547 | -1.1862 |  | -379.4717 |  | -0.2565 | 0.19955
0.10566 | -1.2149 |  | -384.4019 |  | -0.23008 | 0.17874
0.10586 | -1.2275 |  | -383.4223 |  | -0.20028 | 0.15514
0.10605 | -1.2239 |  | -376.4314 |  | -0.16614 | 0.12817
0.10625 | -1.2087 |  | -363.6151 |  | -0.13067 | 0.10017
0.10645 | -1.1806 |  | -345.5129 |  | -0.09366 | 0.070885
0.10664 | -1.1264 |  | -322.9412 |  | -0.05466 | 0.040118
0.10684 | -1.0424 |  | -296.4501 |  | -0.014816 | 0.0089375
0.10703 | -0.91718 |  | -265.6597 |  | 0.025861 | -0.02314
0.10723 | -0.76367 |  | -230.7531 |  | 0.065346 | -0.054283
0.10742 | -0.64181 |  | -192.7301 |  | 0.10314 | -0.08391
0.10762 | -0.52728 |  | -152.378 |  | 0.14016 | -0.11292
0.10781 | -0.37886 |  | -110.1031 |  | 0.17427 | -0.13962
0.10801 | -0.23947 |  | -66.1138 |  | 0.20555 | -0.16429
0.1082 | -0.095974 |  | -20.7657 |  | 0.23518 | -0.18725
0.1084 | 0.059682 |  | 25.2784 |  | 0.26055 | -0.20678
0.10859 | 0.1998 |  | 71.2444 |  | 0.28116 | -0.223
0.10879 | 0.33668 |  | 116.7289 |  | 0.29812 | -0.23599
0.10898 | 0.46439 |  | 161.4084 |  | 0.3105 | -0.24547
0.10918 | 0.59889 |  | 204.5163 |  | 0.31859 | -0.2517
0.10938 | 0.74149 |  | 245.1051 |  | 0.32196 | -0.25386
0.10957 | 0.86435 |  | 282.0279 |  | 0.32003 | -0.25218
0.10977 | 0.98128 |  | 314.401 |  | 0.3137 | -0.2471
0.10996 | 1.0824 |  | 341.9654 |  | 0.30213 | -0.23785
0.11016 | 1.1616 |  | 364.4034 |  | 0.28634 | -0.22531
0.11035 | 1.2259 |  | 380.9789 |  | 0.26704 | -0.20992
0.11055 | 1.2623 |  | 390.9085 |  | 0.24262 | -0.19077
0.11074 | 1.2785 |  | 394.1362 |  | 0.2146 | -0.16864
0.11094 | 1.2719 |  | 390.8594 |  | 0.18337 | -0.14388
0.11113 | 1.2407 |  | 381.1157 |  | 0.14872 | -0.11652
0.11133 | 1.1921 |  | 365.3079 |  | 0.11255 | -0.087967
0.11152 | 1.1221 |  | 344.0811 |  | 0.07467 | -0.058271
0.11172 | 1.0385 |  | 318.1714 |  | 0.034899 | -0.02705
0.11191 | 0.94042 |  | 287.888 |  | -0.0053208 | 0.0046673
0.11211 | 0.82784 |  | 253.1594 |  | -0.04573 | 0.036416
0.1123 | 0.70633 |  | 214.6477 |  | -0.085233 | 0.067279
0.1125 | 0.57455 |  | 173.3696 |  | -0.1221 | 0.096147
0.1127 | 0.43825 |  | 130.0624 |  | -0.15784 | 0.12404
0.11289 | 0.29705 |  | 85.2783 |  | -0.19191 | 0.15054
0.11309 | 0.15031 |  | 39.3404 |  | -0.22276 | 0.17467
0.11328 | 0.0055822 |  | -7.3195 |  | -0.25081 | 0.1965
0.11348 | -0.13329 |  | -53.7925 |  | -0.27361 | 0.21427
0.11367 | -0.26992 |  | -99.268 |  | -0.29229 | 0.22862
0.11387 | -0.40757 |  | -143.4699 |  | -0.3083 | 0.2407
0.11406 | -0.53952 |  | -186.1036 |  | -0.31881 | 0.24896
0.11426 | -0.66551 |  | -226.502 |  | -0.32488 | 0.25377
0.11445 | -0.78437 |  | -263.6391 |  | -0.3264 | 0.25482
0.11465 | -0.88941 |  | -296.4312 |  | -0.32181 | 0.25117
0.11484 | -0.98295 |  | -324.3758 |  | -0.31309 | 0.24427
0.11504 | -1.0626 |  | -347.4682 |  | -0.3003 | 0.23412
0.11523 | -1.1277 |  | -365.5179 |  | -0.28285 | 0.22043
0.11543 | -1.1785 |  | -377.8273 |  | -0.26147 | 0.20361
0.11563 | -1.2108 |  | -383.9563 |  | -0.23559 | 0.18302
0.11582 | -1.2266 |  | -384.1547 |  | -0.20605 | 0.15961
0.11602 | -1.2256 |  | -378.45 |  | -0.17347 | 0.13396
0.11621 | -1.2113 |  | -366.834 |  | -0.13771 | 0.10583
0.11641 | -1.186 |  | -349.7119 |  | -0.10124 | 0.077006
0.1166 | -1.1372 |  | -327.9251 |  | -0.063183 | 0.046882
0.1168 | -1.0603 |  | -302.1903 |  | -0.022432 | 0.014857
0.11699 | -0.94562 |  | -272.2124 |  | 0.017502 | -0.016592
0.11719 | -0.79268 |  | -238.0013 |  | 0.057212 | -0.047784
0.11738 | -0.66051 |  | -200.501 |  | 0.096203 | -0.07835
0.11758 | -0.55082 |  | -160.5627 |  | 0.13219 | -0.10663
0.11777 | -0.40904 |  | -118.6642 |  | 0.16719 | -0.13388
0.11797 | -0.26651 |  | -74.9986 |  | 0.19988 | -0.15941
0.11816 | -0.12757 |  | -29.8616 |  | 0.22931 | -0.18246
0.11836 | 0.028824 |  | 16.1025 |  | 0.25622 | -0.20339
0.11855 | 0.17264 |  | 62.1098 |  | 0.27722 | -0.21991
0.11875 | 0.30877 |  | 107.7225 |  | 0.29397 | -0.23276
0.11895 | 0.4385 |  | 152.6611 |  | 0.30848 | -0.24356
0.11914 | 0.57015 |  | 196.1871 |  | 0.31699 | -0.25027
0.11934 | 0.71406 |  | 237.4355 |  | 0.32069 | -0.25316
0.11953 | 0.84054 |  | 275.2777 |  | 0.32062 | -0.25277
0.11973 | 0.95734 |  | 308.5981 |  | 0.31469 | -0.24783
0.11992 | 1.0637 |  | 337.1217 |  | 0.30411 | -0.23932
0.12012 | 1.1463 |  | 360.611 |  | 0.2892 | -0.22745
0.12031 | 1.2149 |  | 378.3556 |  | 0.27026 | -0.21231
0.12051 | 1.2577 |  | 389.6286 |  | 0.24729 | -0.1943
0.1207 | 1.2772 |  | 394.2245 |  | 0.21916 | -0.17227
0.1209 | 1.2764 |  | 392.2739 |  | 0.18851 | -0.14772
0.12109 | 1.2492 |  | 383.788 |  | 0.1554 | -0.12154
0.12129 | 1.204 |  | 369.1192 |  | 0.11849 | -0.092771
0.12148 | 1.1382 |  | 348.8607 |  | 0.081137 | -0.063308
0.12168 | 1.0561 |  | 323.7588 |  | 0.042449 | -0.032794
0.12187 | 0.96127 |  | 294.3008 |  | 0.0011342 | -0.00041337
0.12207 | 0.85089 |  | 260.44 |  | -0.039011 | 0.031145
0.12227 | 0.73117 |  | 222.6446 |  | -0.078264 | 0.061766
0.12246 | 0.60178 |  | 181.93 |  | -0.11653 | 0.091634
0.12266 | 0.46619 |  | 139.0269 |  | -0.15184 | 0.11947
0.12285 | 0.32606 |  | 94.4447 |  | -0.18624 | 0.14623
0.12305 | 0.17966 |  | 48.6086 |  | -0.21822 | 0.1711
0.12324 | 0.03363 |  | 1.933 |  | -0.24599 | 0.19274
0.12344 | -0.10689 |  | -44.7767 |  | -0.27094 | 0.21201
0.12363 | -0.24362 |  | -90.566 |  | -0.29063 | 0.22754
0.12383 | -0.38129 |  | -135.0395 |  | -0.30572 | 0.23919
0.12402 | -0.51461 |  | -178.0153 |  | -0.31832 | 0.24859
0.12422 | -0.64087 |  | -218.8631 |  | -0.32537 | 0.25412
0.12441 | -0.76124 |  | -256.6209 |  | -0.32724 | 0.25552
0.12461 | -0.86868 |  | -290.2757 |  | -0.32476 | 0.25344
0.1248 | -0.96417 |  | -319.1635 |  | -0.31651 | 0.24696
0.125 | -1.0472 |  | -343.2314 |  | -0.30402 | 0.23693
0.1252 | -1.1149 |  | -362.4088 |  | -0.28744 | 0.22392
0.12539 | -1.1685 |  | -375.9349 |  | -0.26686 | 0.20783
0.12559 | -1.2042 |  | -383.2343 |  | -0.24233 | 0.18839
0.12578 | -1.2225 |  | -384.555 |  | -0.21275 | 0.16505
0.12598 | -1.2246 |  | -379.9714 |  | -0.18085 | 0.13962
0.12617 | -1.2121 |  | -369.4437 |  | -0.14638 | 0.11243
0.12637 | -1.1889 |  | -353.3289 |  | -0.10867 | 0.082982
0.12656 | -1.1445 |  | -332.3619 |  | -0.071373 | 0.053336
0.12676 | -1.074 |  | -307.3785 |  | -0.032027 | 0.022328
0.12695 | -0.97436 |  | -278.2689 |  | 0.0094625 | -0.010241
0.12715 | -0.83224 |  | -244.9033 |  | 0.048505 | -0.041139
0.12734 | -0.69168 |  | -208.126 |  | 0.087898 | -0.071753
0.12754 | -0.57985 |  | -168.7117 |  | 0.12602 | -0.10172
0.12773 | -0.44337 |  | -127.2072 |  | 0.15964 | -0.12837
0.12793 | -0.29618 |  | -83.9947 |  | 0.19299 | -0.15415
0.12812 | -0.15847 |  | -39.2253 |  | 0.22406 | -0.17845
0.12832 | -0.0034621 |  | 6.6439 |  | 0.25031 | -0.1991
0.12852 | 0.14479 |  | 52.7633 |  | 0.27352 | -0.21713
0.12871 | 0.2827 |  | 98.5168 |  | 0.29157 | -0.23097
0.12891 | 0.41434 |  | 143.6135 |  | 0.30531 | -0.24127
0.1291 | 0.54209 |  | 187.4643 |  | 0.31591 | -0.24952
0.1293 | 0.68532 |  | 229.2362 |  | 0.32058 | -0.25319
0.12949 | 0.81677 |  | 267.8966 |  | 0.3211 | -0.2532
0.12969 | 0.93476 |  | 302.2799 |  | 0.31719 | -0.24987
0.12988 | 1.046 |  | 331.8025 |  | 0.30625 | -0.2413
0.13008 | 1.1324 |  | 356.2968 |  | 0.29246 | -0.23011
0.13027 | 1.2039 |  | 375.2874 |  | 0.27527 | -0.21637
0.13047 | 1.2526 |  | 387.9292 |  | 0.25227 | -0.19839
0.13066 | 1.2754 |  | 393.8314 |  | 0.22639 | -0.17779
0.13086 | 1.2793 |  | 393.1082 |  | 0.19598 | -0.15387
0.13105 | 1.2566 |  | 385.8522 |  | 0.16213 | -0.12709
0.13125 | 1.2151 |  | 372.4544 |  | 0.12716 | -0.099382
0.13145 | 1.1543 |  | 353.4192 |  | 0.088917 | -0.069654
0.13164 | 1.0754 |  | 329.3396 |  | 0.050633 | -0.039322
0.13184 | 0.98388 |  | 300.7735 |  | 0.011288 | -0.0083913
0.13203 | 0.87614 |  | 267.6913 |  | -0.030929 | 0.024537
0.13223 | 0.75751 |  | 230.4358 |  | -0.069909 | 0.055486
0.13242 | 0.62914 |  | 190.0713 |  | -0.10758 | 0.084798
0.13262 | 0.49349 |  | 147.4609 |  | -0.14523 | 0.11402
0.13281 | 0.35416 |  | 103.2219 |  | -0.17864 | 0.14027
0.13301 | 0.20865 |  | 57.7851 |  | -0.21078 | 0.16524
0.1332 | 0.062246 |  | 11.3828 |  | -0.24099 | 0.18877
0.1334 | -0.079181 |  | -35.3224 |  | -0.26563 | 0.20804
0.13359 | -0.21615 |  | -81.3443 |  | -0.28641 | 0.22416
0.13379 | -0.35385 |  | -126.1859 |  | -0.3028 | 0.23661
0.13398 | -0.48918 |  | -169.5904 |  | -0.31493 | 0.24583
0.13418 | -0.61719 |  | -211.0229 |  | -0.32388 | 0.25286
0.13437 | -0.7394 |  | -249.5438 |  | -0.3272 | 0.25542
0.13457 | -0.84976 |  | -284.0162 |  | -0.32537 | 0.25391
0.13477 | -0.94697 |  | -313.7628 |  | -0.31852 | 0.24852
0.13496 | -1.0323 |  | -338.6953 |  | -0.30578 | 0.23849
0.13516 | -1.1031 |  | -358.8528 |  | -0.29065 | 0.22638
0.13535 | -1.1605 |  | -373.6673 |  | -0.27154 | 0.21142
0.13555 | -1.2011 |  | -382.3534 |  | -0.24687 | 0.19221
0.13574 | -1.2241 |  | -385.0056 |  | -0.21969 | 0.17042
0.13594 | -1.2308 |  | -381.7695 |  | -0.18762 | 0.14503
0.13613 | -1.2215 |  | -372.4638 |  | -0.15238 | 0.11723
0.13633 | -1.2016 |  | -357.3223 |  | -0.11699 | 0.089147
0.13652 | -1.1632 |  | -337.0116 |  | -0.078675 | 0.059161
0.13672 | -1.0953 |  | -312.5996 |  | -0.039531 | 0.028232
0.13691 | -0.99456 |  | -284.3383 |  | 4.7972e-05 | -0.0030441
0.13711 | -0.85283 |  | -251.8339 |  | 0.040974 | -0.035138
0.1373 | -0.70839 |  | -215.5856 |  | 0.080003 | -0.065802
0.1375 | -0.59716 |  | -176.5326 |  | 0.11786 | -0.095363
0.1377 | -0.46824 |  | -135.362 |  | 0.15372 | -0.12356
0.13789 | -0.32082 |  | -92.3895 |  | 0.18585 | -0.1488
0.13809 | -0.18404 |  | -47.8012 |  | 0.21701 | -0.17286
0.13828 | -0.031297 |  | -2.044 |  | 0.24536 | -0.19495
0.13848 | 0.11916 |  | 44.0697 |  | 0.26869 | -0.21331
0.13867 | 0.2564 |  | 89.8008 |  | 0.28845 | -0.22861
0.13887 | 0.38885 |  | 134.9116 |  | 0.30289 | -0.23964
0.13906 | 0.51548 |  | 179.0019 |  | 0.31289 | -0.24722
0.13926 | 0.65724 |  | 221.2529 |  | 0.31972 | -0.25237
0.13945 | 0.79206 |  | 260.5202 |  | 0.32085 | -0.25318
0.13965 | 0.91028 |  | 295.6003 |  | 0.31811 | -0.25077
0.13984 | 1.0238 |  | 326.0362 |  | 0.31006 | -0.24424
0.14004 | 1.1149 |  | 351.6311 |  | 0.29468 | -0.2322
0.14023 | 1.1899 |  | 371.905 |  | 0.27791 | -0.21854
0.14043 | 1.2449 |  | 386.0003 |  | 0.25756 | -0.20235
0.14062 | 1.2723 |  | 393.217 |  | 0.23077 | -0.18161
0.14082 | 1.2808 |  | 393.7707 |  | 0.20226 | -0.15878
0.14102 | 1.2637 |  | 387.8566 |  | 0.16965 | -0.13294
0.14121 | 1.2259 |  | 375.6148 |  | 0.1333 | -0.10441
0.14141 | 1.1693 |  | 357.5547 |  | 0.09693 | -0.075536
0.1416 | 1.093 |  | 334.277 |  | 0.057991 | -0.04513
0.1418 | 1.0041 |  | 306.484 |  | 0.018152 | -0.013823
0.14199 | 0.89934 |  | 274.3256 |  | -0.021527 | 0.017475
0.14219 | 0.78271 |  | 237.9479 |  | -0.062406 | 0.049269
0.14238 | 0.65662 |  | 198.2404 |  | -0.10061 | 0.079334
0.14258 | 0.52236 |  | 156.1628 |  | -0.13696 | 0.10773
0.14277 | 0.38416 |  | 112.3097 |  | -0.17291 | 0.13541
0.14297 | 0.23949 |  | 67.0344 |  | -0.20475 | 0.16053
0.14316 | 0.092253 |  | 20.7053 |  | -0.23423 | 0.18358
0.14336 | -0.050843 |  | -26.0688 |  | -0.26108 | 0.20426
0.14355 | -0.18887 |  | -72.313 |  | -0.28195 | 0.22071
0.14375 | -0.32676 |  | -117.3177 |  | -0.29967 | 0.23419
0.14395 | -0.46322 |  | -160.9471 |  | -0.31349 | 0.24483
0.14414 | -0.5925 |  | -202.763 |  | -0.32167 | 0.25148
0.14434 | -0.7166 |  | -241.9059 |  | -0.32625 | 0.25474
0.14453 | -0.83036 |  | -277.3654 |  | -0.32543 | 0.25404
0.14473 | -0.9306 |  | -308.2044 |  | -0.31938 | 0.24929
0.14492 | -1.0194 |  | -334.1673 |  | -0.3091 | 0.24112
0.14512 | -1.0933 |  | -355.3446 |  | -0.29344 | 0.22887
0.14531 | -1.1534 |  | -371.2415 |  | -0.27464 | 0.2138
0.14551 | -1.197 |  | -381.0698 |  | -0.25205 | 0.19592
0.1457 | -1.2225 |  | -384.8101 |  | -0.22399 | 0.1739
0.1459 | -1.2314 |  | -382.6833 |  | -0.19351 | 0.14965
0.14609 | -1.2241 |  | -374.5997 |  | -0.15988 | 0.12319
0.14629 | -1.2065 |  | -360.7267 |  | -0.12308 | 0.094274
0.14648 | -1.1727 |  | -341.5811 |  | -0.085861 | 0.064712
0.14668 | -1.1104 |  | -318.0783 |  | -0.04653 | 0.033789
0.14688 | -1.0201 |  | -290.6024 |  | -0.0061594 | 0.0020578
0.14707 | -0.88759 |  | -258.79 |  | 0.033518 | -0.029212
0.14727 | -0.73433 |  | -223.1613 |  | 0.07305 | -0.06019
0.14746 | -0.61825 |  | -184.6673 |  | 0.1107 | -0.089789
0.14766 | -0.49924 |  | -143.8323 |  | 0.14707 | -0.11818
0.14785 | -0.35026 |  | -101.1504 |  | 0.18141 | -0.14503
0.14805 | -0.21368 |  | -56.8713 |  | 0.21199 | -0.16911
0.14824 | -0.065141 |  | -11.3253 |  | 0.24069 | -0.19143
0.14844 | 0.089862 |  | 34.7123 |  | 0.26532 | -0.21077
0.14863 | 0.22755 |  | 80.5488 |  | 0.28458 | -0.2257
0.14883 | 0.36203 |  | 125.8386 |  | 0.30102 | -0.23809
0.14902 | 0.48862 |  | 170.2152 |  | 0.31274 | -0.24724
0.14922 | 0.62778 |  | 213.0044 |  | 0.31956 | -0.25235
0.14941 | 0.76802 |  | 253.0939 |  | 0.32237 | -0.25428
0.14961 | 0.88835 |  | 289.1981 |  | 0.31903 | -0.2516
0.1498 | 1.0049 |  | 320.6296 |  | 0.3114 | -0.24519
0.15 | 1.1016 |  | 347.2638 |  | 0.29923 | -0.23563
0.1502 | 1.1794 |  | 368.6924 |  | 0.28198 | -0.22195
0.15039 | 1.24 |  | 383.956 |  | 0.2625 | -0.20626
0.15059 | 1.2714 |  | 392.3931 |  | 0.2377 | -0.18695
0.15078 | 1.2839 |  | 394.2132 |  | 0.20787 | -0.16327
0.15098 | 1.2717 |  | 389.5651 |  | 0.17661 | -0.13835
0.15117 | 1.2367 |  | 378.5519 |  | 0.14151 | -0.11092
0.15137 | 1.1841 |  | 361.6409 |  | 0.1044 | -0.081672
0.15156 | 1.1105 |  | 339.4129 |  | 0.066966 | -0.052226
0.15176 | 1.0241 |  | 312.549 |  | 0.02689 | -0.020718
0.15195 | 0.92217 |  | 281.2156 |  | -0.013521 | 0.011176
0.15215 | 0.80691 |  | 245.4638 |  | -0.053509 | 0.042392
0.15234 | 0.68273 |  | 206.2329 |  | -0.093229 | 0.073436
0.15254 | 0.54917 |  | 164.5368 |  | -0.12983 | 0.10221
0.15273 | 0.41192 |  | 121.0047 |  | -0.16492 | 0.1295
0.15293 | 0.26853 |  | 76.0935 |  | -0.19882 | 0.15584
0.15313 | 0.12093 |  | 30.0545 |  | -0.22833 | 0.17897
0.15332 | -0.023287 |  | -16.6524 |  | -0.25551 | 0.20007
0.15352 | -0.16213 |  | -63.0991 |  | -0.27886 | 0.21821
0.15371 | -0.29987 |  | -108.4734 |  | -0.29575 | 0.23131
0.15391 | -0.43785 |  | -152.4984 |  | -0.31057 | 0.24252
0.1541 | -0.5691 |  | -194.8084 |  | -0.32086 | 0.25066
0.1543 | -0.69453 |  | -234.5872 |  | -0.3247 | 0.25376
0.15449 | -0.81135 |  | -270.7899 |  | -0.32594 | 0.25433
0.15469 | -0.9142 |  | -302.5021 |  | -0.32105 | 0.25039
0.15488 | -1.0052 |  | -329.3742 |  | -0.3103 | 0.242
0.15508 | -1.0819 |  | -351.4525 |  | -0.29717 | 0.23152
0.15527 | -1.1444 |  | -368.4704 |  | -0.2789 | 0.21713
0.15547 | -1.1916 |  | -379.5802 |  | -0.25633 | 0.19943
0.15566 | -1.2202 |  | -384.434 |  | -0.23008 | 0.17866
0.15586 | -1.2324 |  | -383.3497 |  | -0.199 | 0.15407
0.15605 | -1.227 |  | -376.3 |  | -0.16604 | 0.12803
0.15625 | -1.2093 |  | -363.4179 |  | -0.1308 | 0.10033
0.15645 | -1.1777 |  | -345.3333 |  | -0.092913 | 0.070512
0.15664 | -1.1201 |  | -322.8292 |  | -0.054372 | 0.039892
0.15684 | -1.0387 |  | -296.3232 |  | -0.014032 | 0.0080855
0.15703 | -0.92281 |  | -265.4893 |  | 0.026152 | -0.02347
0.15723 | -0.77037 |  | -230.5522 |  | 0.064922 | -0.053916
0.15742 | -0.63992 |  | -192.5648 |  | 0.1039 | -0.084426
0.15762 | -0.52598 |  | -152.2412 |  | 0.14034 | -0.11322
0.15781 | -0.38036 |  | -109.9489 |  | 0.17444 | -0.13996
0.15801 | -0.23751 |  | -65.969 |  | 0.20698 | -0.16522
0.1582 | -0.0948 |  | -20.5756 |  | 0.23522 | -0.1873
0.1584 | 0.06147 |  | 25.525 |  | 0.26059 | -0.20695
0.15859 | 0.20224 |  | 71.5086 |  | 0.28228 | -0.22379
0.15879 | 0.33658 |  | 117.0174 |  | 0.29832 | -0.23618
0.15898 | 0.46541 |  | 161.6321 |  | 0.31103 | -0.24568
0.15918 | 0.60029 |  | 204.6602 |  | 0.31914 | -0.25194
0.15937 | 0.74303 |  | 245.272 |  | 0.32201 | -0.25418
0.15957 | 0.86671 |  | 282.204 |  | 0.32106 | -0.25314
0.15977 | 0.98353 |  | 314.5239 |  | 0.31435 | -0.24765
0.15996 | 1.0854 |  | 342.038 |  | 0.30239 | -0.23805
0.16016 | 1.1643 |  | 364.4547 |  | 0.28674 | -0.22548
0.16035 | 1.2289 |  | 381.0305 |  | 0.26671 | -0.20976
0.16055 | 1.2657 |  | 390.9563 |  | 0.24315 | -0.19129
0.16074 | 1.281 |  | 394.1094 |  | 0.21536 | -0.1693
0.16094 | 1.2745 |  | 390.7456 |  | 0.18311 | -0.1438
0.16113 | 1.2429 |  | 380.9997 |  | 0.14903 | -0.11674
0.16133 | 1.1941 |  | 365.1714 |  | 0.1128 | -0.088291
0.16152 | 1.1245 |  | 343.9729 |  | 0.074649 | -0.058436
0.16172 | 1.0406 |  | 318.1009 |  | 0.035647 | -0.027538
0.16191 | 0.9427 |  | 287.7117 |  | -0.0055158 | 0.004738
0.16211 | 0.82952 |  | 252.863 |  | -0.045867 | 0.036466
0.1623 | 0.70777 |  | 214.2428 |  | -0.083928 | 0.066428
0.1625 | 0.57618 |  | 172.9434 |  | -0.1221 | 0.095907
0.1627 | 0.43973 |  | 129.7682 |  | -0.15783 | 0.12387
0.16289 | 0.29847 |  | 85.1278 |  | -0.19131 | 0.15008
0.16309 | 0.15112 |  | 39.3197 |  | -0.22312 | 0.17481
0.16328 | 0.0057623 |  | -7.2797 |  | -0.24986 | 0.19581
0.16348 | -0.13372 |  | -53.8534 |  | -0.27336 | 0.21385
0.16367 | -0.27132 |  | -99.4809 |  | -0.29291 | 0.22901
0.16387 | -0.4102 |  | -143.8092 |  | -0.30692 | 0.23996
0.16406 | -0.54337 |  | -186.5304 |  | -0.31837 | 0.24853
0.16426 | -0.67008 |  | -226.9007 |  | -0.32474 | 0.25361
0.16445 | -0.78957 |  | -263.8905 |  | -0.32547 | 0.25412
0.16465 | -0.89481 |  | -296.5046 |  | -0.32239 | 0.2514
0.16484 | -0.98823 |  | -324.3038 |  | -0.31288 | 0.24408
0.16504 | -1.0683 |  | -347.3437 |  | -0.29917 | 0.23313
0.16523 | -1.1335 |  | -365.4833 |  | -0.28259 | 0.22003
0.16543 | -1.1846 |  | -377.8827 |  | -0.26075 | 0.20306
0.16562 | -1.2168 |  | -384.0352 |  | -0.23548 | 0.18292
0.16582 | -1.2314 |  | -384.2267 |  | -0.20577 | 0.15955
0.16602 | -1.228 |  | -378.4214 |  | -0.17156 | 0.13253
0.16621 | -1.2105 |  | -366.6635 |  | -0.13713 | 0.10499
0.16641 | -1.1815 |  | -349.4204 |  | -0.10075 | 0.076528
0.1666 | -1.1294 |  | -327.5182 |  | -0.061577 | 0.045782
0.1668 | -1.0549 |  | -301.7455 |  | -0.022174 | 0.014501
0.16699 | -0.95237 |  | -271.8149 |  | 0.018661 | -0.017584
0.16719 | -0.80394 |  | -237.6765 |  | 0.058985 | -0.049325
0.16738 | -0.65985 |  | -200.2947 |  | 0.09658 | -0.078868
0.16758 | -0.54788 |  | -160.3759 |  | 0.13331 | -0.1076
0.16777 | -0.41023 |  | -118.4362 |  | 0.16816 | -0.13503
0.16797 | -0.26211 |  | -74.8144 |  | 0.20078 | -0.16038
0.16816 | -0.12414 |  | -29.7066 |  | 0.23122 | -0.18395
0.16836 | 0.030243 |  | 16.2325 |  | 0.25696 | -0.20417
0.16855 | 0.17622 |  | 62.2082 |  | 0.27821 | -0.22074
0.16875 | 0.31011 |  | 107.8137 |  | 0.29562 | -0.23403
0.16895 | 0.44029 |  | 152.689 |  | 0.30905 | -0.24418
0.16914 | 0.57236 |  | 196.1551 |  | 0.31861 | -0.25159
0.16934 | 0.71561 |  | 237.371 |  | 0.32279 | -0.25485
0.16953 | 0.84304 |  | 275.198 |  | 0.32183 | -0.25387
0.16973 | 0.95946 |  | 308.5657 |  | 0.31644 | -0.24938
0.16992 | 1.066 |  | 337.1343 |  | 0.30526 | -0.24053
0.17012 | 1.1482 |  | 360.7258 |  | 0.28988 | -0.22827
0.17031 | 1.2163 |  | 378.5711 |  | 0.27165 | -0.21372
0.17051 | 1.2587 |  | 389.7478 |  | 0.2488 | -0.19575
0.1707 | 1.2769 |  | 394.1707 |  | 0.22157 | -0.17417
0.1709 | 1.2758 |  | 392.1556 |  | 0.19055 | -0.14964
0.17109 | 1.2485 |  | 383.7289 |  | 0.15624 | -0.12247
0.17129 | 1.2037 |  | 369.206 |  | 0.12041 | -0.094171
0.17148 | 1.1384 |  | 349.0503 |  | 0.082886 | -0.064828
0.17168 | 1.056 |  | 323.8792 |  | 0.043802 | -0.034047
0.17188 | 0.96104 |  | 294.2178 |  | 0.0038215 | -0.0026227
0.17207 | 0.85018 |  | 260.0955 |  | -0.037423 | 0.02965
0.17227 | 0.73012 |  | 222.085 |  | -0.077131 | 0.060834
0.17246 | 0.60068 |  | 181.2924 |  | -0.11382 | 0.089585
0.17266 | 0.46503 |  | 138.4597 |  | -0.15005 | 0.11765
0.17285 | 0.32534 |  | 94.0624 |  | -0.18461 | 0.14444
0.17305 | 0.17898 |  | 48.4172 |  | -0.21574 | 0.16902
0.17324 | 0.033219 |  | 1.8562 |  | -0.24425 | 0.19129
0.17344 | -0.10695 |  | -44.8321 |  | -0.26896 | 0.21029
0.17363 | -0.24403 |  | -90.6687 |  | -0.28869 | 0.22565
0.17383 | -0.38204 |  | -135.2164 |  | -0.30393 | 0.23752
0.17402 | -0.51605 |  | -178.2462 |  | -0.31557 | 0.2465
0.17422 | -0.64299 |  | -219.1003 |  | -0.32318 | 0.25231
0.17441 | -0.76374 |  | -256.8236 |  | -0.32496 | 0.25381
0.17461 | -0.87168 |  | -290.3951 |  | -0.32164 | 0.25117
0.1748 | -0.96699 |  | -319.1924 |  | -0.31459 | 0.24523
0.175 | -1.0494 |  | -343.1698 |  | -0.3021 | 0.23544
0.1752 | -1.1168 |  | -362.2934 |  | -0.2847 | 0.22184
0.17539 | -1.1705 |  | -375.877 |  | -0.26475 | 0.20589
0.17559 | -1.2061 |  | -383.2623 |  | -0.24031 | 0.18666
0.17578 | -1.2242 |  | -384.6465 |  | -0.21062 | 0.16328
0.17598 | -1.2254 |  | -380.0711 |  | -0.17811 | 0.13741
0.17617 | -1.211 |  | -369.466 |  | -0.14356 | 0.11006
0.17637 | -1.1857 |  | -353.2534 |  | -0.10718 | 0.081472
0.17656 | -1.1402 |  | -332.2135 |  | -0.068798 | 0.051336
0.17676 | -1.0707 |  | -307.1744 |  | -0.029032 | 0.02
0.17695 | -0.97366 |  | -278.0403 |  | 0.010894 | -0.01161
0.17715 | -0.828 |  | -244.6679 |  | 0.051418 | -0.043285
0.17734 | -0.67868 |  | -207.8347 |  | 0.090542 | -0.07378
0.17754 | -0.57003 |  | -168.3197 |  | 0.12657 | -0.10239
0.17773 | -0.43983 |  | -126.7415 |  | 0.16197 | -0.1301
0.17793 | -0.29082 |  | -83.4826 |  | 0.19583 | -0.15638
0.17813 | -0.15589 |  | -38.658 |  | 0.22573 | -0.17986
0.17832 | -0.0012407 |  | 7.2186 |  | 0.25251 | -0.20069
0.17852 | 0.14852 |  | 53.2856 |  | 0.27504 | -0.21828
0.17871 | 0.28197 |  | 98.9725 |  | 0.29278 | -0.232
0.17891 | 0.41375 |  | 143.9596 |  | 0.30713 | -0.24296
0.1791 | 0.54272 |  | 187.6946 |  | 0.31735 | -0.2508
0.1793 | 0.68508 |  | 229.4161 |  | 0.32293 | -0.25488
0.17949 | 0.81637 |  | 267.9799 |  | 0.32327 | -0.25505
0.17969 | 0.93253 |  | 302.2793 |  | 0.31792 | -0.25064
0.17988 | 1.043 |  | 331.8154 |  | 0.30808 | -0.24258
0.18008 | 1.1296 |  | 356.3066 |  | 0.29409 | -0.2314
0.18027 | 1.2015 |  | 375.3777 |  | 0.27617 | -0.21706
0.18047 | 1.2512 |  | 388.1236 |  | 0.2542 | -0.19983
0.18066 | 1.2741 |  | 393.9428 |  | 0.22739 | -0.17872
0.18086 | 1.2782 |  | 393.1484 |  | 0.19693 | -0.15447
0.18105 | 1.2554 |  | 385.8261 |  | 0.1639 | -0.12832
0.18125 | 1.2137 |  | 372.2899 |  | 0.12807 | -0.10014
0.18145 | 1.1527 |  | 353.1472 |  | 0.090772 | -0.070839
0.18164 | 1.0728 |  | 328.8638 |  | 0.051898 | -0.040304
0.18184 | 0.98067 |  | 300.0861 |  | 0.011235 | -0.00844
0.18203 | 0.87264 |  | 267.0022 |  | -0.028896 | 0.023051
0.18223 | 0.75478 |  | 229.9193 |  | -0.068764 | 0.054136
0.18242 | 0.62754 |  | 189.8291 |  | -0.10726 | 0.08429
0.18262 | 0.49266 |  | 147.4522 |  | -0.14274 | 0.11227
0.18281 | 0.35419 |  | 103.2592 |  | -0.17775 | 0.13936
0.18301 | 0.20848 |  | 57.6735 |  | -0.21041 | 0.16483
0.1832 | 0.061213 |  | 11.0337 |  | -0.23898 | 0.18721
0.1834 | -0.080853 |  | -35.8445 |  | -0.2647 | 0.20724
0.18359 | -0.21795 |  | -81.8749 |  | -0.28505 | 0.22324
0.18379 | -0.35525 |  | -126.5507 |  | -0.30107 | 0.23537
0.18398 | -0.49023 |  | -169.7206 |  | -0.31438 | 0.24556
0.18418 | -0.61781 |  | -210.9263 |  | -0.32218 | 0.25179
0.18438 | -0.7399 |  | -249.3382 |  | -0.32529 | 0.25405
0.18457 | -0.8506 |  | -283.9115 |  | -0.32383 | 0.25289
0.18477 | -0.94855 |  | -313.8666 |  | -0.31636 | 0.24688
0.18496 | -1.0346 |  | -338.9852 |  | -0.30489 | 0.23761
0.18516 | -1.1053 |  | -359.2141 |  | -0.28923 | 0.22539
0.18535 | -1.1621 |  | -373.9189 |  | -0.26904 | 0.20956
0.18555 | -1.2014 |  | -382.4009 |  | -0.24563 | 0.19105
0.18574 | -1.2228 |  | -384.8198 |  | -0.21758 | 0.16885
0.18594 | -1.2278 |  | -381.3792 |  | -0.18539 | 0.14337
0.18613 | -1.2166 |  | -372.0226 |  | -0.15124 | 0.11638
0.18633 | -1.195 |  | -357.0107 |  | -0.11469 | 0.087638
0.18652 | -1.1558 |  | -336.9717 |  | -0.076697 | 0.057757
0.18672 | -1.0903 |  | -312.7443 |  | -0.0378 | 0.02706
0.18691 | -0.99734 |  | -284.4268 |  | 0.0027502 | -0.0047711
0.18711 | -0.85892 |  | -251.7671 |  | 0.042615 | -0.036092
0.1873 | -0.70621 |  | -215.4377 |  | 0.081466 | -0.066687
0.1875 | -0.59171 |  | -176.3808 |  | 0.12002 | -0.096883
0.1877 | -0.46764 |  | -135.1988 |  | 0.15546 | -0.12475
0.18789 | -0.31854 |  | -92.2353 |  | 0.188 | -0.15032
0.18809 | -0.18222 |  | -47.6139 |  | 0.2191 | -0.17449
0.18828 | -0.032369 |  | -1.8008 |  | 0.24688 | -0.19611
0.18848 | 0.12012 |  | 44.2738 |  | 0.2703 | -0.2145
0.18867 | 0.25625 |  | 89.9921 |  | 0.28941 | -0.22932
0.18887 | 0.38844 |  | 135.1106 |  | 0.30436 | -0.24068
0.18906 | 0.51635 |  | 179.1813 |  | 0.3152 | -0.24909
0.18926 | 0.65734 |  | 221.4626 |  | 0.32134 | -0.25376
0.18945 | 0.79329 |  | 260.8311 |  | 0.32269 | -0.25449
0.18965 | 0.9119 |  | 296.0493 |  | 0.31921 | -0.25149
0.18984 | 1.0255 |  | 326.4846 |  | 0.31039 | -0.24437
0.19004 | 1.1167 |  | 351.972 |  | 0.29669 | -0.23353
0.19023 | 1.1906 |  | 372.1248 |  | 0.27947 | -0.21964
0.19043 | 1.245 |  | 386.0723 |  | 0.2585 | -0.20301
0.19062 | 1.2715 |  | 393.2437 |  | 0.23271 | -0.18291
0.19082 | 1.2795 |  | 393.8245 |  | 0.20272 | -0.15916
0.19102 | 1.2621 |  | 387.9079 |  | 0.17017 | -0.13334
0.19121 | 1.2237 |  | 375.6528 |  | 0.13499 | -0.10559
0.19141 | 1.167 |  | 357.5723 |  | 0.097369 | -0.076041
0.1916 | 1.0906 |  | 334.3075 |  | 0.059354 | -0.046139
0.1918 | 1.0018 |  | 306.4931 |  | 0.020025 | -0.015282
0.19199 | 0.897 |  | 274.2569 |  | -0.021312 | 0.016945
0.19219 | 0.78011 |  | 237.7374 |  | -0.061331 | 0.048458
0.19238 | 0.65421 |  | 197.9078 |  | -0.099442 | 0.078419
0.19258 | 0.51968 |  | 155.7646 |  | -0.13665 | 0.10735
0.19277 | 0.38165 |  | 111.8608 |  | -0.1717 | 0.13461
0.19297 | 0.23734 |  | 66.6363 |  | -0.20384 | 0.15971
0.19316 | 0.090073 |  | 20.3353 |  | -0.23297 | 0.1827
0.19336 | -0.052404 |  | -26.4726 |  | -0.25941 | 0.20324
0.19355 | -0.1898 |  | -72.726 |  | -0.28187 | 0.22048
0.19375 | -0.32752 |  | -117.7968 |  | -0.29851 | 0.23345
0.19395 | -0.46411 |  | -161.4525 |  | -0.31165 | 0.24345
0.19414 | -0.59368 |  | -203.2435 |  | -0.32132 | 0.25076
0.19434 | -0.71763 |  | -242.3149 |  | -0.32463 | 0.25355
0.19453 | -0.83101 |  | -277.5908 |  | -0.3236 | 0.25261
0.19473 | -0.93092 |  | -308.3073 |  | -0.31847 | 0.24829
0.19492 | -1.0191 |  | -334.2198 |  | -0.30753 | 0.23971
0.19512 | -1.0927 |  | -355.3909 |  | -0.29261 | 0.22788
0.19531 | -1.1531 |  | -371.3836 |  | -0.27359 | 0.21292
0.19551 | -1.1969 |  | -381.2836 |  | -0.25012 | 0.19447
0.1957 | -1.2221 |  | -385.0138 |  | -0.2229 | 0.17284
0.1959 | -1.2306 |  | -382.8406 |  | -0.19159 | 0.14816
0.19609 | -1.2215 |  | -374.6412 |  | -0.15804 | 0.1215
0.19629 | -1.2008 |  | -360.6258 |  | -0.12278 | 0.093654
0.19648 | -1.1652 |  | -341.3327 |  | -0.084212 | 0.063715
0.19668 | -1.1039 |  | -317.638 |  | -0.044479 | 0.032242
0.19687 | -1.0167 |  | -290.0733 |  | -0.0051757 | 0.00098879
0.19707 | -0.88878 |  | -258.3622 |  | 0.035287 | -0.030592
0.19727 | -0.73713 |  | -222.8488 |  | 0.074878 | -0.061735
0.19746 | -0.61689 |  | -184.3664 |  | 0.11169 | -0.090767
0.19766 | -0.49693 |  | -143.5109 |  | 0.14798 | -0.11914
0.19785 | -0.34825 |  | -100.8387 |  | 0.18278 | -0.14634
0.19805 | -0.20891 |  | -56.5368 |  | 0.21402 | -0.17071
0.19824 | -0.062439 |  | -10.9402 |  | 0.24217 | -0.19278
0.19844 | 0.091202 |  | 35.1311 |  | 0.26649 | -0.21172
0.19863 | 0.23033 |  | 81.0206 |  | 0.28629 | -0.22697
0.19883 | 0.3639 |  | 126.3433 |  | 0.30174 | -0.23892
0.19902 | 0.49097 |  | 170.6805 |  | 0.31353 | -0.24786
0.19922 | 0.62996 |  | 213.3714 |  | 0.3216 | -0.25389
0.19941 | 0.76912 |  | 253.2903 |  | 0.32346 | -0.25534
0.19961 | 0.8889 |  | 289.2615 |  | 0.32011 | -0.25249
0.1998 | 1.0041 |  | 320.6685 |  | 0.31298 | -0.24659
0.2 | 1.1 |  | 347.2 |  | 0.30026 | -0.23651
0.2002 | 1.1766 |  | 368.5286 |  | 0.28354 | -0.22312
0.20039 | 1.2366 |  | 383.8572 |  | 0.26343 | -0.20721
0.20059 | 1.2684 |  | 392.3887 |  | 0.23839 | -0.18746
0.20078 | 1.2808 |  | 394.2412 |  | 0.20939 | -0.16448
0.20098 | 1.2686 |  | 389.5415 |  | 0.17697 | -0.13899
0.20117 | 1.2336 |  | 378.4031 |  | 0.14207 | -0.11137
0.20137 | 1.1808 |  | 361.4192 |  | 0.10552 | -0.08258
0.20156 | 1.1074 |  | 339.1566 |  | 0.067038 | -0.052502
0.20176 | 1.0208 |  | 312.2988 |  | 0.027206 | -0.021214
0.20195 | 0.91887 |  | 281.0228 |  | -0.013094 | 0.010516
0.20215 | 0.80379 |  | 245.3068 |  | -0.053278 | 0.042004
0.20234 | 0.6797 |  | 206.0184 |  | -0.09245 | 0.072555
0.20254 | 0.5462 |  | 164.2114 |  | -0.1292 | 0.10146
0.20273 | 0.40898 |  | 120.5688 |  | -0.16425 | 0.12879
0.20293 | 0.26585 |  | 75.5603 |  | -0.19806 | 0.15506
0.20312 | 0.11851 |  | 29.5073 |  | -0.22824 | 0.17886
0.20332 | -0.024958 |  | -17.122 |  | -0.25464 | 0.19941
0.20352 | -0.16296 |  | -63.449 |  | -0.27779 | 0.21732
0.20371 | -0.30016 |  | -108.6999 |  | -0.29598 | 0.23138
0.20391 | -0.43749 |  | -152.6669 |  | -0.30941 | 0.24172
0.2041 | -0.56842 |  | -194.98 |  | -0.31944 | 0.24947
0.2043 | -0.69344 |  | -234.7728 |  | -0.32501 | 0.25369
0.20449 | -0.80955 |  | -271.0028 |  | -0.32498 | 0.25368
0.20469 | -0.91194 |  | -302.7298 |  | -0.32005 | 0.24974
0.20488 | -1.0025 |  | -329.5689 |  | -0.31044 | 0.24192
0.20508 | -1.0788 |  | -351.5994 |  | -0.29599 | 0.23056
0.20527 | -1.1411 |  | -368.5792 |  | -0.27737 | 0.216
0.20547 | -1.1879 |  | -379.6978 |  | -0.25522 | 0.19833
0.20566 | -1.2165 |  | -384.6204 |  | -0.22901 | 0.17762
0.20586 | -1.2288 |  | -383.6295 |  | -0.19862 | 0.15378
0.20605 | -1.2243 |  | -376.6509 |  | -0.16529 | 0.12734
0.20625 | -1.2075 |  | -363.7236 |  | -0.12956 | 0.099102
0.20645 | -1.1768 |  | -345.4085 |  | -0.091974 | 0.069524
0.20664 | -1.1202 |  | -322.5855 |  | -0.053049 | 0.038939
0.20684 | -1.0373 |  | -295.8885 |  | -0.013064 | 0.0076152
0.20703 | -0.91653 |  | -265.0236 |  | 0.026819 | -0.023862
0.20723 | -0.76557 |  | -230.0992 |  | 0.066404 | -0.054992
0.20742 | -0.64148 |  | -192.084 |  | 0.10505 | -0.085206
0.20762 | -0.52601 |  | -151.7693 |  | 0.14144 | -0.11383
0.20781 | -0.37977 |  | -109.6137 |  | 0.17582 | -0.14078
0.20801 | -0.23957 |  | -65.6894 |  | 0.20757 | -0.16569
0.2082 | -0.094747 |  | -20.2581 |  | 0.23642 | -0.18815
0.2084 | 0.061453 |  | 25.8331 |  | 0.2619 | -0.20786
0.20859 | 0.20251 |  | 71.7657 |  | 0.28233 | -0.22395
0.20879 | 0.33785 |  | 117.1508 |  | 0.29932 | -0.23681
0.20898 | 0.4654 |  | 161.7317 |  | 0.31252 | -0.24677
0.20918 | 0.60135 |  | 204.8064 |  | 0.31945 | -0.25233
0.20938 | 0.74338 |  | 245.3594 |  | 0.32244 | -0.25429
0.20957 | 0.86584 |  | 282.2771 |  | 0.32155 | -0.2533
0.20977 | 0.98263 |  | 314.6428 |  | 0.31446 | -0.2476
0.20996 | 1.0832 |  | 342.1418 |  | 0.30305 | -0.23834
0.21016 | 1.1626 |  | 364.5424 |  | 0.28763 | -0.22614
0.21035 | 1.2272 |  | 381.1195 |  | 0.26756 | -0.21017
0.21055 | 1.2639 |  | 391.0481 |  | 0.24361 | -0.19126
0.21074 | 1.2798 |  | 394.2173 |  | 0.21504 | -0.16889
0.21094 | 1.2729 |  | 390.8472 |  | 0.1834 | -0.14367
0.21113 | 1.2419 |  | 381.0415 |  | 0.1498 | -0.11706
0.21133 | 1.1933 |  | 365.2126 |  | 0.11292 | -0.088365
0.21152 | 1.1238 |  | 343.9786 |  | 0.074819 | -0.058326
0.21172 | 1.0404 |  | 318.0406 |  | 0.035827 | -0.027464
0.21191 | 0.94223 |  | 287.6564 |  | -0.0055339 | 0.004838
0.21211 | 0.82955 |  | 252.8118 |  | -0.046088 | 0.036604
0.2123 | 0.7076 |  | 214.2537 |  | -0.084134 | 0.06652
0.2125 | 0.57567 |  | 172.9845 |  | -0.12152 | 0.095729
0.2127 | 0.43914 |  | 129.7206 |  | -0.15759 | 0.12389
0.21289 | 0.29712 |  | 84.9799 |  | -0.19154 | 0.15042
0.21309 | 0.1497 |  | 39.0533 |  | -0.22281 | 0.17485
0.21328 | 0.0042682 |  | -7.6523 |  | -0.25017 | 0.19611
0.21348 | -0.13553 |  | -54.2229 |  | -0.27367 | 0.21431
0.21367 | -0.27265 |  | -99.7592 |  | -0.29189 | 0.22859
0.21387 | -0.41073 |  | -143.9673 |  | -0.30615 | 0.2395
0.21406 | -0.54352 |  | -186.5886 |  | -0.31874 | 0.24885
0.21426 | -0.66999 |  | -226.9167 |  | -0.32534 | 0.25418
0.21445 | -0.78906 |  | -263.9224 |  | -0.32527 | 0.25432
0.21465 | -0.89443 |  | -296.6336 |  | -0.32156 | 0.25094
0.21484 | -0.9879 |  | -324.5421 |  | -0.31231 | 0.24361
0.21504 | -1.0676 |  | -347.594 |  | -0.29865 | 0.23298
0.21523 | -1.1327 |  | -365.6843 |  | -0.28236 | 0.22013
0.21543 | -1.1832 |  | -377.9865 |  | -0.26104 | 0.20341
0.21563 | -1.2156 |  | -384.0506 |  | -0.23491 | 0.18254
0.21582 | -1.2315 |  | -384.2714 |  | -0.20472 | 0.15879
0.21602 | -1.2302 |  | -378.5283 |  | -0.17158 | 0.13267
0.21621 | -1.2155 |  | -366.8415 |  | -0.13723 | 0.10516
0.21641 | -1.1883 |  | -349.6657 |  | -0.10046 | 0.076353
0.2166 | -1.1362 |  | -327.6962 |  | -0.061361 | 0.045677
0.2168 | -1.0571 |  | -301.7494 |  | -0.021803 | 0.014393
0.21699 | -0.94384 |  | -271.6711 |  | 0.01843 | -0.017235
0.21719 | -0.79327 |  | -237.4918 |  | 0.058954 | -0.049126
0.21738 | -0.65867 |  | -200.0554 |  | 0.097487 | -0.079387
0.21758 | -0.54605 |  | -160.0714 |  | 0.13354 | -0.10772
0.21777 | -0.4049 |  | -118.0939 |  | 0.16815 | -0.13478
0.21797 | -0.26191 |  | -74.3927 |  | 0.20075 | -0.16018
0.21816 | -0.12227 |  | -29.2065 |  | 0.23056 | -0.18346
0.21836 | 0.033327 |  | 16.7765 |  | 0.25719 | -0.20421
0.21855 | 0.17652 |  | 62.7168 |  | 0.27901 | -0.22129
0.21875 | 0.31076 |  | 108.2482 |  | 0.29553 | -0.234
0.21895 | 0.43963 |  | 153.1237 |  | 0.30822 | -0.24358
0.21914 | 0.57299 |  | 196.6175 |  | 0.31758 | -0.25067
0.21934 | 0.71696 |  | 237.8698 |  | 0.32222 | -0.25416
0.21953 | 0.84335 |  | 275.6916 |  | 0.32156 | -0.25359
0.21973 | 0.96124 |  | 309.0048 |  | 0.31594 | -0.24881
0.21992 | 1.0669 |  | 337.4456 |  | 0.30482 | -0.23979
0.22012 | 1.1489 |  | 360.7795 |  | 0.2895 | -0.22768
0.22031 | 1.2174 |  | 378.5516 |  | 0.27087 | -0.213
0.22051 | 1.2592 |  | 389.7928 |  | 0.24814 | -0.19518
0.2207 | 1.278 |  | 394.1685 |  | 0.22116 | -0.1738
0.2209 | 1.2759 |  | 392.0742 |  | 0.18937 | -0.14874
0.22109 | 1.2484 |  | 383.4909 |  | 0.15537 | -0.1218
0.22129 | 1.2033 |  | 368.7946 |  | 0.12023 | -0.093967
0.22148 | 1.1375 |  | 348.5773 |  | 0.081826 | -0.064066
0.22168 | 1.056 |  | 323.4638 |  | 0.042698 | -0.03315
0.22187 | 0.96112 |  | 293.9728 |  | 0.0029875 | -0.0018447
0.22207 | 0.85066 |  | 259.9924 |  | -0.038097 | 0.030137
0.22227 | 0.73089 |  | 222.0913 |  | -0.077107 | 0.060824
0.22246 | 0.60092 |  | 181.3017 |  | -0.11493 | 0.090368
0.22266 | 0.4651 |  | 138.3224 |  | -0.15152 | 0.11899
0.22285 | 0.32484 |  | 93.8221 |  | -0.18483 | 0.14507
0.22305 | 0.17811 |  | 48.0724 |  | -0.21693 | 0.16976
0.22324 | 0.031947 |  | 1.43 |  | -0.24552 | 0.19211
0.22344 | -0.10844 |  | -45.1896 |  | -0.26891 | 0.21047
0.22363 | -0.24516 |  | -90.9387 |  | -0.28982 | 0.22653
0.22383 | -0.38328 |  | -135.4193 |  | -0.30543 | 0.2387
0.22402 | -0.51743 |  | -178.3686 |  | -0.31584 | 0.24672
0.22422 | -0.64465 |  | -219.2373 |  | -0.32396 | 0.25271
0.22441 | -0.76569 |  | -257.0625 |  | -0.32606 | 0.25449
0.22461 | -0.87362 |  | -290.6821 |  | -0.32241 | 0.25174
0.2248 | -0.96922 |  | -319.4953 |  | -0.31537 | 0.24589
0.225 | -1.0518 |  | -343.5044 |  | -0.30278 | 0.23594
0.2252 | -1.1192 |  | -362.5588 |  | -0.28576 | 0.22252
0.22539 | -1.1728 |  | -376.0261 |  | -0.26542 | 0.20635
0.22559 | -1.2086 |  | -383.3085 |  | -0.24029 | 0.18655
0.22578 | -1.2272 |  | -384.577 |  | -0.21144 | 0.16376
0.22598 | -1.2287 |  | -379.9934 |  | -0.17932 | 0.13842
0.22617 | -1.2153 |  | -369.4874 |  | -0.14426 | 0.11081
0.22637 | -1.1921 |  | -353.3638 |  | -0.10828 | 0.082291
0.22656 | -1.147 |  | -332.3755 |  | -0.069824 | 0.052018
0.22676 | -1.0733 |  | -307.2655 |  | -0.029076 | 0.020073
0.22695 | -0.96984 |  | -278.0198 |  | 0.010271 | -0.011162
0.22715 | -0.82234 |  | -244.5894 |  | 0.049716 | -0.042188
0.22734 | -0.67628 |  | -207.6973 |  | 0.089456 | -0.07311
0.22754 | -0.56798 |  | -168.1666 |  | 0.12622 | -0.10214
0.22773 | -0.43603 |  | -126.5538 |  | 0.16121 | -0.12965
0.22793 | -0.28761 |  | -83.2188 |  | 0.1946 | -0.15561
0.22812 | -0.15191 |  | -38.3785 |  | 0.22438 | -0.1789
0.22832 | 0.0017543 |  | 7.462 |  | 0.25135 | -0.19989
0.22852 | 0.14846 |  | 53.4991 |  | 0.27412 | -0.2177
0.22871 | 0.28173 |  | 99.2307 |  | 0.29179 | -0.23137
0.22891 | 0.41411 |  | 144.3124 |  | 0.30646 | -0.24226
0.2291 | 0.54392 |  | 188.1316 |  | 0.3161 | -0.24967
0.2293 | 0.68682 |  | 229.8941 |  | 0.32053 | -0.25306
0.22949 | 0.81806 |  | 268.4245 |  | 0.32199 | -0.25376
0.22969 | 0.93456 |  | 302.5862 |  | 0.31746 | -0.25011
0.22988 | 1.0449 |  | 331.9412 |  | 0.30665 | -0.24159
0.23008 | 1.1314 |  | 356.372 |  | 0.29275 | -0.23026
0.23027 | 1.203 |  | 375.3748 |  | 0.27477 | -0.21599
0.23047 | 1.2518 |  | 387.9739 |  | 0.25218 | -0.19832
0.23066 | 1.2743 |  | 393.8185 |  | 0.22617 | -0.17773
0.23086 | 1.2782 |  | 393.1167 |  | 0.19576 | -0.15376
0.23105 | 1.2555 |  | 385.8745 |  | 0.1616 | -0.1267
0.23125 | 1.2137 |  | 372.3858 |  | 0.12628 | -0.098678
0.23145 | 1.1524 |  | 353.1057 |  | 0.08913 | -0.069733
0.23164 | 1.0725 |  | 328.7154 |  | 0.049948 | -0.038983
0.23184 | 0.98045 |  | 299.9247 |  | 0.010182 | -0.0075222
0.23203 | 0.87235 |  | 266.7268 |  | -0.030782 | 0.024515
0.23223 | 0.75395 |  | 229.4854 |  | -0.070883 | 0.05604
0.23242 | 0.62658 |  | 189.2749 |  | -0.10799 | 0.08518
0.23262 | 0.49202 |  | 146.8632 |  | -0.14434 | 0.11332
0.23281 | 0.35365 |  | 102.7769 |  | -0.17936 | 0.14068
0.23301 | 0.20804 |  | 57.3749 |  | -0.21117 | 0.16576
0.2332 | 0.061275 |  | 10.9386 |  | -0.24064 | 0.18863
0.2334 | -0.080131 |  | -35.8188 |  | -0.26595 | 0.20821
0.23359 | -0.21736 |  | -81.8613 |  | -0.28567 | 0.22355
0.23379 | -0.3553 |  | -126.6611 |  | -0.30214 | 0.2362
0.23398 | -0.49069 |  | -170.0075 |  | -0.31517 | 0.24638
0.23418 | -0.61863 |  | -211.3203 |  | -0.3235 | 0.25281
0.23438 | -0.74136 |  | -249.7765 |  | -0.32667 | 0.25508
0.23457 | -0.85251 |  | -284.2842 |  | -0.32422 | 0.25314
0.23477 | -0.95001 |  | -314.0553 |  | -0.31734 | 0.24756
0.23496 | -1.0356 |  | -339.0302 |  | -0.30585 | 0.2385
0.23516 | -1.1062 |  | -359.1038 |  | -0.28965 | 0.22576
0.23535 | -1.1631 |  | -373.7846 |  | -0.27034 | 0.21044
0.23555 | -1.2033 |  | -382.3975 |  | -0.24679 | 0.19194
0.23574 | -1.2256 |  | -384.9129 |  | -0.2179 | 0.1692
0.23594 | -1.2311 |  | -381.611 |  | -0.18618 | 0.14408
0.23613 | -1.2202 |  | -372.3362 |  | -0.152 | 0.11702
0.23633 | -1.1983 |  | -357.2459 |  | -0.11489 | 0.087877
0.23652 | -1.1564 |  | -336.9654 |  | -0.077217 | 0.058198
0.23672 | -1.0858 |  | -312.4382 |  | -0.038419 | 0.02761
0.23691 | -0.99121 |  | -284.0605 |  | 0.002078 | -0.0042204
0.23711 | -0.85774 |  | -251.5035 |  | 0.042097 | -0.035839
0.2373 | -0.70866 |  | -215.2118 |  | 0.081521 | -0.066804
0.2375 | -0.59284 |  | -176.0749 |  | 0.11927 | -0.096487
0.2377 | -0.46661 |  | -134.7775 |  | 0.15437 | -0.12399
0.23789 | -0.31695 |  | -91.7839 |  | 0.1879 | -0.15003
0.23809 | -0.1803 |  | -47.182 |  | 0.21852 | -0.17415
0.23828 | -0.030278 |  | -1.3734 |  | 0.24611 | -0.19566
0.23848 | 0.12115 |  | 44.7125 |  | 0.27046 | -0.21462
0.23867 | 0.257 |  | 90.4076 |  | 0.28893 | -0.22909
0.23887 | 0.38959 |  | 135.4493 |  | 0.30348 | -0.23991
0.23906 | 0.51747 |  | 179.4071 |  | 0.31482 | -0.24852
0.23926 | 0.65878 |  | 221.5712 |  | 0.32038 | -0.25285
0.23945 | 0.79475 |  | 260.9252 |  | 0.32186 | -0.2536
0.23965 | 0.91294 |  | 296.1736 |  | 0.3188 | -0.25101
0.23984 | 1.0259 |  | 326.6189 |  | 0.30959 | -0.24359
0.24004 | 1.1165 |  | 352.1204 |  | 0.29622 | -0.23285
0.24023 | 1.1904 |  | 372.245 |  | 0.27893 | -0.21922
0.24043 | 1.2447 |  | 386.1223 |  | 0.25731 | -0.20215
0.24063 | 1.2711 |  | 393.2311 |  | 0.23161 | -0.1819
0.24082 | 1.2793 |  | 393.8009 |  | 0.20203 | -0.15849
0.24102 | 1.2617 |  | 387.8906 |  | 0.16948 | -0.13277
0.24121 | 1.2231 |  | 375.555 |  | 0.1343 | -0.10517
0.24141 | 1.166 |  | 357.3711 |  | 0.096605 | -0.075509
0.2416 | 1.0892 |  | 334.0318 |  | 0.05783 | -0.044892
0.2418 | 0.99989 |  | 306.1575 |  | 0.018493 | -0.013928
0.24199 | 0.89483 |  | 273.899 |  | -0.022259 | 0.017908
0.24219 | 0.77787 |  | 237.4218 |  | -0.062169 | 0.049219
0.24238 | 0.652 |  | 197.6515 |  | -0.1 | 0.079089
0.24258 | 0.51806 |  | 155.5352 |  | -0.13752 | 0.1083
0.24277 | 0.38057 |  | 111.6374 |  | -0.17311 | 0.13593
0.24297 | 0.23647 |  | 66.3971 |  | -0.20524 | 0.1611
0.24316 | 0.089618 |  | 20.1377 |  | -0.23453 | 0.1839
0.24336 | -0.052923 |  | -26.5949 |  | -0.26034 | 0.204
0.24355 | -0.19069 |  | -72.822 |  | -0.28205 | 0.22079
0.24375 | -0.32828 |  | -117.9028 |  | -0.29977 | 0.2343
0.24395 | -0.46485 |  | -161.6286 |  | -0.31355 | 0.24496
0.24414 | -0.59429 |  | -203.451 |  | -0.32239 | 0.25188
0.24434 | -0.71791 |  | -242.5455 |  | -0.326 | 0.25463
0.24453 | -0.83132 |  | -277.8733 |  | -0.32511 | 0.25388
0.24473 | -0.931 |  | -308.5566 |  | -0.31923 | 0.24911
0.24492 | -1.0189 |  | -334.422 |  | -0.30867 | 0.24061
0.24512 | -1.0925 |  | -355.4874 |  | -0.29424 | 0.22925
0.24531 | -1.1521 |  | -371.3399 |  | -0.27506 | 0.21425
0.24551 | -1.1954 |  | -381.1758 |  | -0.25155 | 0.19566
0.2457 | -1.2204 |  | -384.8512 |  | -0.22423 | 0.17397
0.2459 | -1.2286 |  | -382.6264 |  | -0.19274 | 0.14915
0.24609 | -1.2196 |  | -374.3962 |  | -0.1591 | 0.12255
0.24629 | -1.2001 |  | -360.3739 |  | -0.12368 | 0.094593
0.24648 | -1.1654 |  | -341.2123 |  | -0.085829 | 0.064779
0.24668 | -1.1018 |  | -317.7531 |  | -0.046717 | 0.033931
0.24688 | -1.0113 |  | -290.2843 |  | -0.0061735 | 0.0021547
0.24707 | -0.88392 |  | -258.4246 |  | 0.034142 | -0.029653
0.24727 | -0.73327 |  | -222.6936 |  | 0.072817 | -0.060198
0.24746 | -0.6137 |  | -184.1281 |  | 0.11089 | -0.089847
0.24766 | -0.49541 |  | -143.3365 |  | 0.14687 | -0.1181
0.24785 | -0.34838 |  | -100.6898 |  | 0.18056 | -0.14454
0.24805 | -0.21083 |  | -56.3786 |  | 0.2123 | -0.16923
0.24824 | -0.06327 |  | -10.7543 |  | 0.24046 | -0.19135
0.24844 | 0.091614 |  | 35.4043 |  | 0.26491 | -0.21036
0.24863 | 0.22987 |  | 81.2667 |  | 0.28491 | -0.2258
0.24883 | 0.364 |  | 126.5263 |  | 0.30008 | -0.23759
0.24902 | 0.49068 |  | 170.8715 |  | 0.31209 | -0.24658
0.24922 | 0.6289 |  | 213.5288 |  | 0.31956 | -0.25225
0.24941 | 0.76833 |  | 253.4998 |  | 0.32098 | -0.25347
0.24961 | 0.88759 |  | 289.5479 |  | 0.31878 | -0.25128
0.2498 | 1.0031 |  | 320.9858 |  | 0.31151 | -0.2454
0.25 | 1.0994 |  | 347.5503 |  | 0.2979 | -0.23482
0.2502 | 1.1755 |  | 368.7645 |  | 0.28175 | -0.22159
0.25039 | 1.2354 |  | 384.0088 |  | 0.26153 | -0.20558
0.25059 | 1.2668 |  | 392.584 |  | 0.2363 | -0.18581
0.25078 | 1.2786 |  | 394.4336 |  | 0.2081 | -0.1634
0.25098 | 1.2658 |  | 389.7003 |  | 0.17535 | -0.13779
0.25117 | 1.23 |  | 378.4984 |  | 0.1402 | -0.10988
0.25137 | 1.1764 |  | 361.3575 |  | 0.1039 | -0.081143
0.25156 | 1.1023 |  | 338.949 |  | 0.064991 | -0.050809
0.25176 | 1.0156 |  | 312.0326 |  | 0.025927 | -0.019895
0.25195 | 0.91373 |  | 280.7268 |  | -0.013784 | 0.011333
0.25215 | 0.79901 |  | 245.0474 |  | -0.054921 | 0.043331
0.25234 | 0.67546 |  | 205.8616 |  | -0.094056 | 0.07408
0.25254 | 0.54267 |  | 164.1197 |  | -0.13095 | 0.10304
0.25273 | 0.40643 |  | 120.4821 |  | -0.16646 | 0.13068
0.25293 | 0.26419 |  | 75.4723 |  | -0.1993 | 0.15628
0.25312 | 0.11775 |  | 29.3497 |  | -0.22944 | 0.17975
0.25332 | -0.025204 |  | -17.4037 |  | -0.25607 | 0.20052
0.25352 | -0.16274 |  | -63.7847 |  | -0.27854 | 0.21808
0.25371 | -0.299 |  | -109.0763 |  | -0.2975 | 0.23259
0.25391 | -0.43559 |  | -153.0454 |  | -0.31143 | 0.24328
0.2541 | -0.56566 |  | -195.3018 |  | -0.3206 | 0.25042
0.2543 | -0.68981 |  | -235.0898 |  | -0.32619 | 0.25453
0.25449 | -0.80527 |  | -271.2786 |  | -0.32615 | 0.25459
0.25469 | -0.90674 |  | -302.9363 |  | -0.32099 | 0.25063
0.25488 | -0.99677 |  | -329.7833 |  | -0.31197 | 0.24315
0.25508 | -1.0726 |  | -351.7846 |  | -0.29756 | 0.23178
0.25527 | -1.1346 |  | -368.7157 |  | -0.27891 | 0.21724
0.25547 | -1.1816 |  | -379.777 |  | -0.25671 | 0.19974
0.25566 | -1.2101 |  | -384.5843 |  | -0.22981 | 0.17851
0.25586 | -1.2224 |  | -383.4651 |  | -0.19965 | 0.15453
0.25605 | -1.2183 |  | -376.3767 |  | -0.16635 | 0.12829
0.25625 | -1.2034 |  | -363.3953 |  | -0.13038 | 0.10003
0.25645 | -1.1759 |  | -345.106 |  | -0.093454 | 0.070748
0.25664 | -1.1196 |  | -322.3487 |  | -0.05413 | 0.039748
0.25684 | -1.0323 |  | -295.6633 |  | -0.013592 | 0.0079497
0.25703 | -0.90906 |  | -264.8426 |  | 0.026018 | -0.023278
0.25723 | -0.76137 |  | -229.9999 |  | 0.065652 | -0.054406
0.25742 | -0.64081 |  | -191.9246 |  | 0.10401 | -0.084527
0.25762 | -0.5242 |  | -151.4509 |  | 0.14035 | -0.11308
0.25781 | -0.37671 |  | -109.1156 |  | 0.17489 | -0.13999
0.25801 | -0.23896 |  | -65.1384 |  | 0.20675 | -0.16485
0.2582 | -0.096543 |  | -19.8214 |  | 0.23588 | -0.18768
0.2584 | 0.058329 |  | 26.1878 |  | 0.26096 | -0.20733
0.25859 | 0.19966 |  | 72.1207 |  | 0.28142 | -0.22312
0.25879 | 0.33701 |  | 117.5337 |  | 0.29847 | -0.23604
0.25898 | 0.46415 |  | 162.1005 |  | 0.31118 | -0.24595
0.25918 | 0.59827 |  | 205.2315 |  | 0.31884 | -0.25192
0.25938 | 0.74064 |  | 245.9119 |  | 0.32227 | -0.25414
0.25957 | 0.86301 |  | 282.7939 |  | 0.3204 | -0.25245
0.25977 | 0.97867 |  | 315.0374 |  | 0.3133 | -0.2468
0.25996 | 1.0796 |  | 342.4251 |  | 0.30237 | -0.23794
0.26016 | 1.1593 |  | 364.7154 |  | 0.2868 | -0.2256
0.26035 | 1.2243 |  | 381.1931 |  | 0.26676 | -0.20976
0.26055 | 1.2617 |  | 391.0248 |  | 0.24259 | -0.19074
0.26074 | 1.2778 |  | 394.1855 |  | 0.2141 | -0.16822
0.26094 | 1.2714 |  | 390.8503 |  | 0.18262 | -0.14311
0.26113 | 1.2405 |  | 381.0569 |  | 0.1484 | -0.11618
0.26133 | 1.1915 |  | 365.245 |  | 0.11192 | -0.087584
0.26152 | 1.1216 |  | 343.9176 |  | 0.074514 | -0.058094
0.26172 | 1.037 |  | 317.7843 |  | 0.03511 | -0.027143
0.26191 | 0.93788 |  | 287.2104 |  | -0.0061817 | 0.0053039
0.26211 | 0.82456 |  | 252.2227 |  | -0.046635 | 0.037095
0.2623 | 0.70239 |  | 213.6143 |  | -0.085333 | 0.06734
0.2625 | 0.57102 |  | 172.3863 |  | -0.12249 | 0.096415
0.2627 | 0.4353 |  | 129.1953 |  | -0.15817 | 0.12421
0.26289 | 0.29437 |  | 84.513 |  | -0.1922 | 0.15063
0.26309 | 0.14791 |  | 38.6164 |  | -0.22344 | 0.17506
0.26328 | 0.00342 |  | -8.1098 |  | -0.25135 | 0.19678
0.26348 | -0.13569 |  | -54.7414 |  | -0.27454 | 0.21493
0.26367 | -0.27275 |  | -100.3235 |  | -0.2924 | 0.22889
0.26387 | -0.41019 |  | -144.5495 |  | -0.30765 | 0.2403
0.26406 | -0.5418 |  | -187.1112 |  | -0.31919 | 0.24928
0.26426 | -0.66705 |  | -227.3091 |  | -0.32494 | 0.25394
0.26445 | -0.7849 |  | -264.2168 |  | -0.32622 | 0.25473
0.26465 | -0.88946 |  | -296.8312 |  | -0.32215 | 0.25148
0.26484 | -0.98231 |  | -324.6965 |  | -0.31268 | 0.24394
0.26504 | -1.0617 |  | -347.7783 |  | -0.29969 | 0.23368
0.26523 | -1.1269 |  | -365.8308 |  | -0.28287 | 0.22036
0.26543 | -1.1779 |  | -378.1553 |  | -0.26125 | 0.20319
0.26562 | -1.2107 |  | -384.211 |  | -0.23492 | 0.18251
0.26582 | -1.2265 |  | -384.2707 |  | -0.20516 | 0.15892
0.26602 | -1.225 |  | -378.4226 |  | -0.17267 | 0.1332
0.26621 | -1.2112 |  | -366.6311 |  | -0.13738 | 0.10543
0.26641 | -1.1878 |  | -349.4267 |  | -0.10035 | 0.076089
0.2666 | -1.14 |  | -327.5802 |  | -0.061869 | 0.045657
0.2668 | -1.0605 |  | -301.7139 |  | -0.021783 | 0.014221
0.26699 | -0.94181 |  | -271.7128 |  | 0.01846 | -0.017354
0.26719 | -0.78972 |  | -237.6019 |  | 0.058058 | -0.048489
0.26738 | -0.66434 |  | -200.1365 |  | 0.096852 | -0.078969
0.26758 | -0.55504 |  | -160.0887 |  | 0.13357 | -0.10782
0.26777 | -0.408 |  | -118.0364 |  | 0.16832 | -0.13487
0.26797 | -0.26537 |  | -74.2798 |  | 0.20081 | -0.16021
0.26816 | -0.12548 |  | -29.0838 |  | 0.22996 | -0.18311
0.26836 | 0.031254 |  | 16.9676 |  | 0.25668 | -0.20384
0.26855 | 0.17429 |  | 63.0278 |  | 0.27866 | -0.22107
0.26875 | 0.31217 |  | 108.4831 |  | 0.29494 | -0.23371
0.26895 | 0.44024 |  | 153.2043 |  | 0.30876 | -0.2441
0.26914 | 0.57108 |  | 196.679 |  | 0.31801 | -0.25127
0.26934 | 0.71511 |  | 237.88 |  | 0.32134 | -0.25375
0.26953 | 0.84052 |  | 275.6253 |  | 0.32096 | -0.25321
0.26973 | 0.95826 |  | 308.9295 |  | 0.31548 | -0.24863
0.26992 | 1.0644 |  | 337.4626 |  | 0.3045 | -0.2397
0.27012 | 1.1476 |  | 360.9343 |  | 0.28974 | -0.22801
0.27031 | 1.2172 |  | 378.6623 |  | 0.27099 | -0.2131
0.27051 | 1.2595 |  | 389.845 |  | 0.24766 | -0.19471
0.2707 | 1.2794 |  | 394.2556 |  | 0.21984 | -0.17283
0.2709 | 1.2777 |  | 392.2041 |  | 0.18858 | -0.14782
0.27109 | 1.2505 |  | 383.7075 |  | 0.15543 | -0.12148
0.27129 | 1.2056 |  | 369.0292 |  | 0.11967 | -0.093686
0.27148 | 1.1392 |  | 348.7594 |  | 0.081249 | -0.063673
0.27168 | 1.0574 |  | 323.5698 |  | 0.042392 | -0.032783
0.27187 | 0.96169 |  | 293.9706 |  | 0.0023651 | -0.0011988
0.27207 | 0.85058 |  | 259.9287 |  | -0.038658 | 0.030742
0.27227 | 0.73038 |  | 221.9752 |  | -0.07762 | 0.061095
0.27246 | 0.60008 |  | 181.2097 |  | -0.11494 | 0.0903
0.27266 | 0.46457 |  | 138.3089 |  | -0.15157 | 0.11899
0.27285 | 0.32442 |  | 93.8183 |  | -0.18633 | 0.14606
0.27305 | 0.17777 |  | 48.0653 |  | -0.21775 | 0.17064
0.27324 | 0.031681 |  | 1.3706 |  | -0.24544 | 0.19226
0.27344 | -0.1089 |  | -45.3334 |  | -0.26969 | 0.21102
0.27363 | -0.24568 |  | -91.1265 |  | -0.28932 | 0.22643
0.27383 | -0.38357 |  | -135.6334 |  | -0.30482 | 0.23843
0.27402 | -0.51719 |  | -178.5813 |  | -0.31689 | 0.24763
0.27422 | -0.64389 |  | -219.4028 |  | -0.32408 | 0.25326
0.27441 | -0.76449 |  | -257.1609 |  | -0.32607 | 0.25482
0.27461 | -0.87216 |  | -290.7637 |  | -0.32315 | 0.25237
0.2748 | -0.96755 |  | -319.5657 |  | -0.31506 | 0.24581
0.275 | -1.0499 |  | -343.5525 |  | -0.30254 | 0.23591
0.2752 | -1.1174 |  | -362.6368 |  | -0.2858 | 0.22274
0.27539 | -1.171 |  | -376.1283 |  | -0.26495 | 0.20622
0.27559 | -1.2065 |  | -383.4324 |  | -0.24086 | 0.18704
0.27578 | -1.2249 |  | -384.7107 |  | -0.21178 | 0.1643
0.27598 | -1.2272 |  | -380.0349 |  | -0.17865 | 0.13826
0.27617 | -1.2157 |  | -369.3934 |  | -0.14437 | 0.11092
0.27637 | -1.1945 |  | -353.161 |  | -0.10757 | 0.081984
0.27656 | -1.1514 |  | -332.1019 |  | -0.069091 | 0.051672
0.27676 | -1.0781 |  | -307.0523 |  | -0.029697 | 0.020715
0.27695 | -0.97133 |  | -277.9611 |  | 0.010953 | -0.011153
0.27715 | -0.82398 |  | -244.5321 |  | 0.05052 | -0.042491
0.27734 | -0.68405 |  | -207.4812 |  | 0.089153 | -0.07273
0.27754 | -0.5762 |  | -167.8458 |  | 0.12678 | -0.10223
0.27773 | -0.44022 |  | -126.2214 |  | 0.16177 | -0.12985
0.27793 | -0.29188 |  | -82.8586 |  | 0.19462 | -0.15544
0.27813 | -0.15469 |  | -37.991 |  | 0.22522 | -0.17922
0.27832 | 0.00088552 |  | 7.8814 |  | 0.25176 | -0.20003
0.27852 | 0.14873 |  | 53.9401 |  | 0.27398 | -0.2175
0.27871 | 0.28545 |  | 99.5907 |  | 0.29286 | -0.23192
0.27891 | 0.41698 |  | 144.5985 |  | 0.30692 | -0.24269
0.2791 | 0.54467 |  | 188.3753 |  | 0.31612 | -0.24978
0.2793 | 0.68809 |  | 230.0354 |  | 0.32127 | -0.25345
0.27949 | 0.81898 |  | 268.496 |  | 0.32141 | -0.25344
0.27969 | 0.93627 |  | 302.6466 |  | 0.31731 | -0.24987
0.27988 | 1.0472 |  | 332.0431 |  | 0.30766 | -0.24205
0.28008 | 1.1336 |  | 356.5258 |  | 0.29276 | -0.23026
0.28027 | 1.2057 |  | 375.5126 |  | 0.27505 | -0.21594
0.28047 | 1.2543 |  | 388.083 |  | 0.25253 | -0.19841
0.28066 | 1.2768 |  | 393.8846 |  | 0.22574 | -0.17736
0.28086 | 1.2805 |  | 393.1446 |  | 0.19584 | -0.15346
0.28105 | 1.2571 |  | 385.8141 |  | 0.16204 | -0.12689
0.28125 | 1.2153 |  | 372.2472 |  | 0.12621 | -0.098683
0.28145 | 1.1537 |  | 353.0368 |  | 0.089085 | -0.069474
0.28164 | 1.074 |  | 328.784 |  | 0.050355 | -0.039011
0.28184 | 0.98206 |  | 300.1365 |  | 0.010361 | -0.007516
0.28203 | 0.87361 |  | 266.9618 |  | -0.030449 | 0.024353
0.28223 | 0.75469 |  | 229.6555 |  | -0.070504 | 0.055661
0.28242 | 0.62627 |  | 189.3233 |  | -0.10856 | 0.085578
0.28262 | 0.49058 |  | 146.6822 |  | -0.14476 | 0.1139
0.28281 | 0.35119 |  | 102.4033 |  | -0.17934 | 0.14076
0.28301 | 0.20545 |  | 56.9019 |  | -0.21129 | 0.16579
0.2832 | 0.059082 |  | 10.4275 |  | -0.24024 | 0.18837
0.2834 | -0.082169 |  | -36.2856 |  | -0.26578 | 0.20812
0.28359 | -0.21888 |  | -82.2549 |  | -0.28625 | 0.22405
0.28379 | -0.35633 |  | -126.9958 |  | -0.30238 | 0.2363
0.28398 | -0.4916 |  | -170.3288 |  | -0.31503 | 0.24601
0.28418 | -0.61943 |  | -211.6427 |  | -0.32301 | 0.25234
0.28437 | -0.74169 |  | -250.0622 |  | -0.3263 | 0.25475
0.28457 | -0.85224 |  | -284.5481 |  | -0.3246 | 0.25344
0.28477 | -0.94944 |  | -314.2965 |  | -0.31707 | 0.24746
0.28496 | -1.0349 |  | -339.2119 |  | -0.30532 | 0.238
0.28516 | -1.1056 |  | -359.288 |  | -0.28989 | 0.22588
0.28535 | -1.1623 |  | -373.9528 |  | -0.26973 | 0.20994
0.28555 | -1.2018 |  | -382.4849 |  | -0.24575 | 0.19099
0.28574 | -1.2236 |  | -384.9248 |  | -0.21789 | 0.16918
0.28594 | -1.2287 |  | -381.4594 |  | -0.1859 | 0.1438
0.28613 | -1.218 |  | -371.9563 |  | -0.15143 | 0.11642
0.28633 | -1.1975 |  | -356.7692 |  | -0.11509 | 0.087865
0.28652 | -1.1586 |  | -336.6167 |  | -0.076971 | 0.057803
0.28672 | -1.0921 |  | -312.2468 |  | -0.037489 | 0.026671
0.28691 | -0.99536 |  | -283.8276 |  | 0.0025234 | -0.0048863
0.28711 | -0.85515 |  | -251.137 |  | 0.042287 | -0.036223
0.2873 | -0.70909 |  | -214.8269 |  | 0.081497 | -0.066879
0.2875 | -0.59716 |  | -175.7925 |  | 0.11933 | -0.096592
0.2877 | -0.46812 |  | -134.6241 |  | 0.15506 | -0.1247
0.28789 | -0.32054 |  | -91.7002 |  | 0.18819 | -0.15069
0.28809 | -0.18373 |  | -47.1629 |  | 0.21895 | -0.17462
0.28828 | -0.03054 |  | -1.4736 |  | 0.24686 | -0.19615
0.28848 | 0.12082 |  | 44.5897 |  | 0.27007 | -0.21452
0.28867 | 0.25845 |  | 90.3502 |  | 0.28907 | -0.22934
0.28887 | 0.39041 |  | 135.5284 |  | 0.30449 | -0.24079
0.28906 | 0.51759 |  | 179.6898 |  | 0.31486 | -0.24878
0.28926 | 0.65978 |  | 221.9318 |  | 0.32048 | -0.25313
0.28945 | 0.79458 |  | 261.1891 |  | 0.322 | -0.25417
0.28965 | 0.91377 |  | 296.2838 |  | 0.31855 | -0.25126
0.28984 | 1.0271 |  | 326.6217 |  | 0.30965 | -0.24391
0.29004 | 1.1176 |  | 352.0638 |  | 0.29615 | -0.2332
0.29023 | 1.1922 |  | 372.1182 |  | 0.27899 | -0.21951
0.29043 | 1.2457 |  | 385.9579 |  | 0.25772 | -0.20261
0.29063 | 1.2723 |  | 393.0792 |  | 0.23171 | -0.18218
0.29082 | 1.2801 |  | 393.5965 |  | 0.20174 | -0.15842
0.29102 | 1.2619 |  | 387.5896 |  | 0.169 | -0.1325
0.29121 | 1.2236 |  | 375.238 |  | 0.13375 | -0.10475
0.29141 | 1.1663 |  | 357.1277 |  | 0.096584 | -0.075569
0.2916 | 1.0899 |  | 333.8557 |  | 0.05834 | -0.045492
0.2918 | 1.0009 |  | 306.0318 |  | 0.018305 | -0.01407
0.29199 | 0.89575 |  | 273.7615 |  | -0.022676 | 0.018006
0.29219 | 0.77907 |  | 237.2073 |  | -0.062518 | 0.049364
0.29238 | 0.65279 |  | 197.4045 |  | -0.10088 | 0.079485
0.29258 | 0.51853 |  | 155.2646 |  | -0.13747 | 0.10797
0.29277 | 0.38054 |  | 111.3346 |  | -0.17261 | 0.1352
0.29297 | 0.23589 |  | 66.1045 |  | -0.20572 | 0.16114
0.29316 | 0.088694 |  | 19.8022 |  | -0.2349 | 0.18417
0.29336 | -0.054233 |  | -26.9996 |  | -0.26072 | 0.20406
0.29355 | -0.19173 |  | -73.2446 |  | -0.28236 | 0.22067
0.29375 | -0.3295 |  | -118.3083 |  | -0.29905 | 0.23366
0.29395 | -0.46619 |  | -161.9626 |  | -0.31323 | 0.24457
0.29414 | -0.5953 |  | -203.7221 |  | -0.32278 | 0.25203
0.29434 | -0.71917 |  | -242.7699 |  | -0.32571 | 0.25424
0.29453 | -0.83229 |  | -278.0392 |  | -0.32471 | 0.25317
0.29473 | -0.93169 |  | -308.6889 |  | -0.31896 | 0.24873
0.29492 | -1.0198 |  | -334.5245 |  | -0.30789 | 0.24018
0.29512 | -1.0931 |  | -355.5682 |  | -0.29362 | 0.22873
0.29531 | -1.1529 |  | -371.3997 |  | -0.27468 | 0.21376
0.29551 | -1.1966 |  | -381.2336 |  | -0.25043 | 0.19473
0.2957 | -1.2223 |  | -384.8968 |  | -0.22313 | 0.17303
0.2959 | -1.2312 |  | -382.6437 |  | -0.19263 | 0.14891
0.29609 | -1.2226 |  | -374.3795 |  | -0.159 | 0.12244
0.29629 | -1.2023 |  | -360.2682 |  | -0.12313 | 0.094193
0.29648 | -1.1666 |  | -340.933 |  | -0.084822 | 0.064103
0.29668 | -1.1048 |  | -317.2525 |  | -0.045431 | 0.032919
0.29688 | -1.017 |  | -289.6954 |  | -0.0054942 | 0.0014033
0.29707 | -0.88872 |  | -257.863 |  | 0.034859 | -0.030141
0.29727 | -0.73438 |  | -222.125 |  | 0.073609 | -0.060645
0.29746 | -0.61136 |  | -183.594 |  | 0.11109 | -0.09012
0.29766 | -0.49307 |  | -142.8084 |  | 0.14768 | -0.11869
0.29785 | -0.34555 |  | -100.0934 |  | 0.18162 | -0.14531
0.29805 | -0.20629 |  | -55.7803 |  | 0.21296 | -0.16987
0.29824 | -0.059736 |  | -10.2252 |  | 0.24151 | -0.19208
0.29844 | 0.095349 |  | 35.8124 |  | 0.26564 | -0.21089
0.29863 | 0.23301 |  | 81.6129 |  | 0.28498 | -0.22587
0.29883 | 0.36537 |  | 126.8863 |  | 0.30051 | -0.23766
0.29902 | 0.49321 |  | 171.2088 |  | 0.31277 | -0.24701
0.29922 | 0.63176 |  | 213.8404 |  | 0.31993 | -0.25259
0.29941 | 0.77089 |  | 253.7704 |  | 0.32132 | -0.25359
0.29961 | 0.89055 |  | 289.7669 |  | 0.31892 | -0.25135
0.2998 | 1.0052 |  | 321.0157 |  | 0.31138 | -0.24509
0.3 | 1.1005 |  | 347.3707 |  | 0.29812 | -0.2346
0.3002 | 1.1764 |  | 368.6679 |  | 0.28219 | -0.22187
0.30039 | 1.2362 |  | 383.9075 |  | 0.26215 | -0.20605
0.30059 | 1.2671 |  | 392.2547 |  | 0.23628 | -0.18584
0.30078 | 1.279 |  | 393.9909 |  | 0.20709 | -0.16257
0.30098 | 1.2671 |  | 389.283 |  | 0.17521 | -0.13711
0.30117 | 1.2321 |  | 378.2182 |  | 0.14026 | -0.10966
0.30137 | 1.1798 |  | 361.272 |  | 0.10357 | -0.081003
0.30156 | 1.1063 |  | 338.9459 |  | 0.065436 | -0.051021
0.30176 | 1.0196 |  | 311.954 |  | 0.025547 | -0.019525
0.30195 | 0.91776 |  | 280.513 |  | -0.015035 | 0.01237
0.30215 | 0.80199 |  | 244.6696 |  | -0.055258 | 0.043805
0.30234 | 0.678 |  | 205.4087 |  | -0.093912 | 0.073988
0.30254 | 0.54478 |  | 163.7126 |  | -0.13085 | 0.103
0.30273 | 0.40747 |  | 120.1837 |  | -0.16647 | 0.13096
0.30293 | 0.26495 |  | 75.2772 |  | -0.19944 | 0.15667
0.30312 | 0.11791 |  | 29.1855 |  | -0.22959 | 0.18007
0.30332 | -0.025897 |  | -17.595 |  | -0.25654 | 0.20097
0.30352 | -0.16426 |  | -64.0837 |  | -0.27891 | 0.21846
0.30371 | -0.30185 |  | -109.473 |  | -0.29687 | 0.2324
0.30391 | -0.43931 |  | -153.4603 |  | -0.31095 | 0.2431
0.3041 | -0.56991 |  | -195.6456 |  | -0.32098 | 0.25093
0.3043 | -0.69458 |  | -235.262 |  | -0.32601 | 0.25486
0.30449 | -0.81027 |  | -271.3447 |  | -0.32597 | 0.2546
0.30469 | -0.91203 |  | -302.9587 |  | -0.32114 | 0.25058
0.30488 | -1.0026 |  | -329.7663 |  | -0.31111 | 0.24263
0.30508 | -1.0789 |  | -351.8173 |  | -0.29673 | 0.23145
0.30527 | -1.141 |  | -368.7701 |  | -0.27867 | 0.21715
0.30547 | -1.1882 |  | -379.8006 |  | -0.25646 | 0.19949
0.30566 | -1.2174 |  | -384.6286 |  | -0.22981 | 0.17856
0.30586 | -1.2302 |  | -383.5314 |  | -0.19877 | 0.15412
0.30605 | -1.2257 |  | -376.4192 |  | -0.16515 | 0.12747
0.30625 | -1.2086 |  | -363.4295 |  | -0.13032 | 0.099915
0.30645 | -1.178 |  | -345.0975 |  | -0.092791 | 0.070525
0.30664 | -1.1207 |  | -322.2402 |  | -0.053315 | 0.03947
0.30684 | -1.0369 |  | -295.5219 |  | -0.013864 | 0.008163
0.30703 | -0.91501 |  | -264.625 |  | 0.026461 | -0.023508
0.30723 | -0.76052 |  | -229.7204 |  | 0.066349 | -0.054732
0.30742 | -0.63517 |  | -191.7123 |  | 0.1044 | -0.08464
0.30762 | -0.52247 |  | -151.2485 |  | 0.1411 | -0.11349
0.30781 | -0.37597 |  | -108.911 |  | 0.175 | -0.14016
0.30801 | -0.23626 |  | -64.9536 |  | 0.2067 | -0.16478
0.3082 | -0.093399 |  | -19.5502 |  | 0.23618 | -0.18761
0.3084 | 0.06341 |  | 26.5456 |  | 0.26106 | -0.20718
0.30859 | 0.20359 |  | 72.4252 |  | 0.28168 | -0.22337
0.30879 | 0.33858 |  | 117.8113 |  | 0.29854 | -0.23623
0.30898 | 0.46657 |  | 162.4812 |  | 0.31075 | -0.24541
0.30918 | 0.60176 |  | 205.573 |  | 0.31855 | -0.2514
0.30938 | 0.74419 |  | 246.0913 |  | 0.32221 | -0.25407
0.30957 | 0.8664 |  | 282.9061 |  | 0.32035 | -0.25249
0.30977 | 0.98297 |  | 315.1566 |  | 0.31332 | -0.24674
0.30996 | 1.0843 |  | 342.6157 |  | 0.30187 | -0.23731
0.31016 | 1.1634 |  | 364.8667 |  | 0.2858 | -0.22464
0.31035 | 1.2278 |  | 381.2204 |  | 0.26639 | -0.20939
0.31055 | 1.264 |  | 390.9874 |  | 0.24248 | -0.19061
0.31074 | 1.2798 |  | 394.0792 |  | 0.21385 | -0.16807
0.31094 | 1.273 |  | 390.7261 |  | 0.18215 | -0.14274
0.31113 | 1.2416 |  | 380.9179 |  | 0.14708 | -0.11509
0.31133 | 1.193 |  | 365.0148 |  | 0.11116 | -0.086907
0.31152 | 1.1228 |  | 343.6107 |  | 0.074438 | -0.057996
0.31172 | 1.0383 |  | 317.4248 |  | 0.034164 | -0.026531
0.31191 | 0.93946 |  | 286.8754 |  | -0.0069056 | 0.0058334
0.31211 | 0.82599 |  | 251.9314 |  | -0.046982 | 0.037402
0.3123 | 0.70369 |  | 213.324 |  | -0.086355 | 0.068053
0.3125 | 0.5716 |  | 172.1131 |  | -0.12328 | 0.09696
0.3127 | 0.43516 |  | 128.9094 |  | -0.15858 | 0.12454
0.31289 | 0.29352 |  | 84.2593 |  | -0.19285 | 0.15114
0.31309 | 0.14628 |  | 38.3926 |  | -0.22378 | 0.17536
0.31328 | 0.0012265 |  | -8.3511 |  | -0.25123 | 0.19678
0.31348 | -0.13827 |  | -54.9612 |  | -0.27481 | 0.21507
0.31367 | -0.2755 |  | -100.5756 |  | -0.29315 | 0.22929
0.31387 | -0.4135 |  | -144.8247 |  | -0.30773 | 0.24046
0.31406 | -0.54562 |  | -187.3617 |  | -0.31886 | 0.24904
0.31426 | -0.67132 |  | -227.5434 |  | -0.32519 | 0.25389
0.31445 | -0.78979 |  | -264.3807 |  | -0.32668 | 0.25498
0.31465 | -0.89451 |  | -296.9224 |  | -0.32269 | 0.25186
0.31484 | -0.98771 |  | -324.7468 |  | -0.31298 | 0.24415
0.31504 | -1.0674 |  | -347.8355 |  | -0.29914 | 0.23313
0.31523 | -1.1325 |  | -365.9123 |  | -0.28224 | 0.21966
0.31543 | -1.1832 |  | -378.1745 |  | -0.26111 | 0.20316
0.31562 | -1.2154 |  | -384.1651 |  | -0.23537 | 0.18295
0.31582 | -1.2307 |  | -384.1179 |  | -0.20586 | 0.15936
0.31602 | -1.2287 |  | -378.1295 |  | -0.17237 | 0.13287
0.31621 | -1.2124 |  | -366.2736 |  | -0.13643 | 0.10443
0.31641 | -1.1834 |  | -349.0582 |  | -0.1 | 0.075631
0.3166 | -1.1301 |  | -327.2692 |  | -0.062066 | 0.045958
0.3168 | -1.0528 |  | -301.4741 |  | -0.02179 | 0.01437
0.31699 | -0.94422 |  | -271.3981 |  | 0.018714 | -0.017684
0.31719 | -0.79482 |  | -237.0628 |  | 0.058257 | -0.048941
0.31738 | -0.65797 |  | -199.4436 |  | 0.097342 | -0.079368
0.31758 | -0.54697 |  | -159.394 |  | 0.1342 | -0.10807
0.31777 | -0.40679 |  | -117.3944 |  | 0.16823 | -0.13494
0.31797 | -0.26045 |  | -73.7052 |  | 0.20091 | -0.16063
0.31816 | -0.1205 |  | -28.5262 |  | 0.23085 | -0.18392
0.31836 | 0.034373 |  | 17.4848 |  | 0.25659 | -0.20398
0.31855 | 0.1782 |  | 63.4422 |  | 0.27815 | -0.22079
0.31875 | 0.31193 |  | 108.9047 |  | 0.29553 | -0.2341
0.31895 | 0.44133 |  | 153.6596 |  | 0.30892 | -0.24435
0.31914 | 0.5746 |  | 197.1415 |  | 0.31767 | -0.25105
0.31934 | 0.71819 |  | 238.37 |  | 0.32175 | -0.25397
0.31953 | 0.84495 |  | 276.0767 |  | 0.32123 | -0.25329
0.31973 | 0.96191 |  | 309.306 |  | 0.31543 | -0.24851
0.31992 | 1.0675 |  | 337.706 |  | 0.3045 | -0.23978
0.32012 | 1.1495 |  | 361.0255 |  | 0.28923 | -0.22749
0.32031 | 1.2174 |  | 378.6821 |  | 0.27072 | -0.21271
0.32051 | 1.259 |  | 389.7597 |  | 0.24765 | -0.19487
0.3207 | 1.2772 |  | 394.0751 |  | 0.21977 | -0.17292
0.3209 | 1.2754 |  | 391.9456 |  | 0.18911 | -0.14828
0.32109 | 1.2477 |  | 383.3424 |  | 0.15497 | -0.12142
0.32129 | 1.2022 |  | 368.5836 |  | 0.11848 | -0.092896
0.32148 | 1.1362 |  | 348.2516 |  | 0.081621 | -0.063819
0.32168 | 1.054 |  | 323.0302 |  | 0.042924 | -0.033378
0.32188 | 0.95862 |  | 293.3768 |  | 0.0019294 | -0.0011481
0.32207 | 0.84777 |  | 259.2918 |  | -0.039256 | 0.031172
0.32227 | 0.72758 |  | 221.3782 |  | -0.078595 | 0.061997
0.32246 | 0.59799 |  | 180.6398 |  | -0.11583 | 0.0912
0.32266 | 0.46241 |  | 137.7888 |  | -0.15164 | 0.11907
0.32285 | 0.32228 |  | 93.3487 |  | -0.18589 | 0.14574
0.32305 | 0.17584 |  | 47.5973 |  | -0.21756 | 0.17063
0.32324 | 0.029876 |  | 0.89011 |  | -0.24609 | 0.19283
0.32344 | -0.11049 |  | -45.9211 |  | -0.27045 | 0.21165
0.32363 | -0.24759 |  | -91.7925 |  | -0.28974 | 0.22664
0.32383 | -0.38566 |  | -136.2731 |  | -0.30529 | 0.23856
0.32402 | -0.51915 |  | -179.1657 |  | -0.31708 | 0.24764
0.32422 | -0.64569 |  | -219.8564 |  | -0.3239 | 0.253
0.32441 | -0.76597 |  | -257.4489 |  | -0.32635 | 0.25479
0.32461 | -0.87318 |  | -290.9451 |  | -0.32391 | 0.25272
0.3248 | -0.96809 |  | -319.7173 |  | -0.31561 | 0.24618
0.325 | -1.0504 |  | -343.6874 |  | -0.30281 | 0.23613
0.3252 | -1.1178 |  | -362.7531 |  | -0.28568 | 0.22265
0.32539 | -1.1712 |  | -376.2556 |  | -0.2648 | 0.20617
0.32559 | -1.2066 |  | -383.4751 |  | -0.24136 | 0.18752
0.32578 | -1.2246 |  | -384.6292 |  | -0.21217 | 0.16467
0.32598 | -1.226 |  | -379.8865 |  | -0.17852 | 0.13811
0.32617 | -1.213 |  | -369.1453 |  | -0.14439 | 0.11075
0.32637 | -1.1878 |  | -352.8154 |  | -0.10734 | 0.081694
0.32656 | -1.1404 |  | -331.6239 |  | -0.068671 | 0.051341
0.32676 | -1.0691 |  | -306.4669 |  | -0.030217 | 0.021005
0.32695 | -0.97032 |  | -277.322 |  | 0.010261 | -0.010742
0.32715 | -0.82725 |  | -243.8581 |  | 0.050801 | -0.042745
0.32734 | -0.68255 |  | -206.926 |  | 0.089547 | -0.073126
0.32754 | -0.57012 |  | -167.4231 |  | 0.12665 | -0.10221
0.32773 | -0.43707 |  | -125.8215 |  | 0.1616 | -0.12965
0.32793 | -0.28918 |  | -82.5021 |  | 0.19461 | -0.15529
0.32812 | -0.15146 |  | -37.6723 |  | 0.22487 | -0.17897
0.32832 | 0.0010719 |  | 8.1582 |  | 0.25109 | -0.19955
0.32852 | 0.14882 |  | 54.1068 |  | 0.2739 | -0.21719
0.32871 | 0.2843 |  | 99.6032 |  | 0.29261 | -0.23175
0.32891 | 0.41482 |  | 144.4845 |  | 0.30614 | -0.24233
0.3291 | 0.54421 |  | 188.2502 |  | 0.31603 | -0.24968
0.3293 | 0.68722 |  | 229.9907 |  | 0.32136 | -0.25358
0.32949 | 0.81867 |  | 268.5944 |  | 0.32126 | -0.25333
0.32969 | 0.93614 |  | 302.8553 |  | 0.31675 | -0.2496
0.32988 | 1.0461 |  | 332.2528 |  | 0.30689 | -0.24181
0.33008 | 1.1328 |  | 356.7424 |  | 0.29274 | -0.23024
0.33027 | 1.2046 |  | 375.7663 |  | 0.27463 | -0.21574
0.33047 | 1.2535 |  | 388.3409 |  | 0.25175 | -0.19792
0.33066 | 1.2761 |  | 394.0094 |  | 0.22557 | -0.17717
0.33086 | 1.279 |  | 393.039 |  | 0.19553 | -0.15334
0.33105 | 1.2559 |  | 385.6116 |  | 0.16167 | -0.12656
0.33125 | 1.2135 |  | 371.9871 |  | 0.12615 | -0.098539
0.33145 | 1.1515 |  | 352.7179 |  | 0.088821 | -0.069339
0.33164 | 1.0714 |  | 328.4538 |  | 0.049502 | -0.038487
0.33184 | 0.97886 |  | 299.7148 |  | 0.009681 | -0.0070339
0.33203 | 0.87033 |  | 266.5162 |  | -0.030559 | 0.024582
0.33223 | 0.75137 |  | 229.2031 |  | -0.070697 | 0.055873
0.33242 | 0.62318 |  | 188.8377 |  | -0.10869 | 0.0856
0.33262 | 0.48793 |  | 146.2479 |  | -0.14475 | 0.11385
0.33281 | 0.34915 |  | 101.9911 |  | -0.17957 | 0.1409
0.33301 | 0.20392 |  | 56.5372 |  | -0.212 | 0.1662
0.3332 | 0.057848 |  | 10.1272 |  | -0.24084 | 0.18874
0.3334 | -0.082781 |  | -36.5696 |  | -0.26572 | 0.20806
0.33359 | -0.21966 |  | -82.5419 |  | -0.28631 | 0.22416
0.33379 | -0.35735 |  | -127.3176 |  | -0.30228 | 0.23645
0.33398 | -0.49199 |  | -170.6445 |  | -0.31493 | 0.246
0.33418 | -0.6195 |  | -211.9479 |  | -0.32364 | 0.25275
0.33437 | -0.74125 |  | -250.358 |  | -0.32631 | 0.2548
0.33457 | -0.8512 |  | -284.7897 |  | -0.32414 | 0.25309
0.33477 | -0.94838 |  | -314.5101 |  | -0.31754 | 0.24772
0.33496 | -1.0333 |  | -339.3931 |  | -0.30565 | 0.23818
0.33516 | -1.1033 |  | -359.3833 |  | -0.28975 | 0.22576
0.33535 | -1.1598 |  | -373.9758 |  | -0.27007 | 0.21019
0.33555 | -1.1993 |  | -382.4821 |  | -0.2458 | 0.19097
0.33574 | -1.2217 |  | -384.8704 |  | -0.21733 | 0.16862
0.33594 | -1.2283 |  | -381.3591 |  | -0.18534 | 0.14329
0.33613 | -1.2198 |  | -371.8695 |  | -0.15122 | 0.11623
0.33633 | -1.2016 |  | -356.6406 |  | -0.11519 | 0.087919
0.33652 | -1.1636 |  | -336.4575 |  | -0.076705 | 0.057698
0.33672 | -1.0954 |  | -312.1173 |  | -0.03729 | 0.02656
0.33691 | -0.99453 |  | -283.7321 |  | 0.0030418 | -0.0051319
0.33711 | -0.84922 |  | -251.1275 |  | 0.043516 | -0.03692
0.3373 | -0.70377 |  | -214.821 |  | 0.082062 | -0.067267
0.3375 | -0.59569 |  | -175.6971 |  | 0.11978 | -0.096797
0.3377 | -0.46529 |  | -134.4555 |  | 0.15545 | -0.12488
0.33789 | -0.31737 |  | -91.4371 |  | 0.18801 | -0.1504
0.33809 | -0.18198 |  | -46.7819 |  | 0.21949 | -0.17481
0.33828 | -0.028693 |  | -0.99908 |  | 0.24737 | -0.19671
0.33848 | 0.12003 |  | 45.0876 |  | 0.27005 | -0.21459
0.33867 | 0.25777 |  | 90.8486 |  | 0.28975 | -0.22966
0.33887 | 0.39184 |  | 135.986 |  | 0.30464 | -0.24089
0.33906 | 0.51801 |  | 180.0885 |  | 0.31425 | -0.24838
0.33926 | 0.66065 |  | 222.3297 |  | 0.32113 | -0.25359
0.33945 | 0.79547 |  | 261.5552 |  | 0.32281 | -0.25464
0.33965 | 0.91356 |  | 296.6224 |  | 0.31838 | -0.25104
0.33984 | 1.0271 |  | 326.9362 |  | 0.30981 | -0.24402
0.34004 | 1.1171 |  | 352.2777 |  | 0.29601 | -0.23303
0.34023 | 1.1915 |  | 372.2512 |  | 0.27843 | -0.21902
0.34043 | 1.245 |  | 386.0638 |  | 0.25779 | -0.20265
0.34063 | 1.2713 |  | 393.0931 |  | 0.23169 | -0.18222
0.34082 | 1.2791 |  | 393.5541 |  | 0.20172 | -0.1584
0.34102 | 1.2609 |  | 387.6314 |  | 0.16915 | -0.13253
0.34121 | 1.223 |  | 375.3934 |  | 0.1335 | -0.10458
0.34141 | 1.1657 |  | 357.3101 |  | 0.096505 | -0.075484
0.3416 | 1.089 |  | 333.9522 |  | 0.058114 | -0.045295
0.3418 | 0.99947 |  | 305.9959 |  | 0.017739 | -0.013615
0.34199 | 0.89365 |  | 273.6023 |  | -0.02284 | 0.018328
0.34219 | 0.77686 |  | 237.0206 |  | -0.062267 | 0.04933
0.34238 | 0.65067 |  | 197.2828 |  | -0.10064 | 0.07925
0.34258 | 0.51669 |  | 155.1977 |  | -0.13782 | 0.10828
0.34277 | 0.37931 |  | 111.3321 |  | -0.17263 | 0.13562
0.34297 | 0.23497 |  | 66.1057 |  | -0.20528 | 0.16099
0.34316 | 0.088362 |  | 19.7083 |  | -0.23553 | 0.18438
0.34336 | -0.054017 |  | -27.189 |  | -0.26107 | 0.2044
0.34355 | -0.19166 |  | -73.5182 |  | -0.28221 | 0.22094
0.34375 | -0.32923 |  | -118.6208 |  | -0.29997 | 0.23448
0.34395 | -0.46537 |  | -162.2332 |  | -0.31325 | 0.24464
0.34414 | -0.59394 |  | -203.9081 |  | -0.32195 | 0.25141
0.34434 | -0.7169 |  | -242.8449 |  | -0.32619 | 0.25461
0.34453 | -0.82943 |  | -278.0266 |  | -0.32529 | 0.25389
0.34473 | -0.92873 |  | -308.6642 |  | -0.31928 | 0.24908
0.34492 | -1.0166 |  | -334.572 |  | -0.30837 | 0.2404
0.34512 | -1.0899 |  | -355.7091 |  | -0.29323 | 0.22846
0.34531 | -1.1498 |  | -371.5975 |  | -0.27428 | 0.21333
0.34551 | -1.1935 |  | -381.3984 |  | -0.25097 | 0.19503
0.3457 | -1.2197 |  | -385.0041 |  | -0.22332 | 0.17342
0.3459 | -1.2295 |  | -382.6943 |  | -0.19217 | 0.14862
0.34609 | -1.2222 |  | -374.3877 |  | -0.15846 | 0.12186
0.34629 | -1.2039 |  | -360.2509 |  | -0.12259 | 0.093664
0.34648 | -1.1691 |  | -340.8506 |  | -0.084616 | 0.063753
0.34668 | -1.1058 |  | -317.166 |  | -0.04525 | 0.032734
0.34687 | -1.0136 |  | -289.6263 |  | -0.0055406 | 0.0014182
0.34707 | -0.88309 |  | -257.8652 |  | 0.034595 | -0.03016
0.34727 | -0.73719 |  | -222.1617 |  | 0.074403 | -0.061337
0.34746 | -0.62068 |  | -183.474 |  | 0.11184 | -0.090895
0.34766 | -0.49667 |  | -142.6194 |  | 0.14788 | -0.11904
0.34785 | -0.34845 |  | -99.9279 |  | 0.18252 | -0.14589
0.34805 | -0.21012 |  | -55.6117 |  | 0.21352 | -0.17034
0.34824 | -0.060942 |  | -10.1054 |  | 0.24151 | -0.19219
0.34844 | 0.091678 |  | 35.9526 |  | 0.26606 | -0.2112
0.34863 | 0.23093 |  | 81.7794 |  | 0.28586 | -0.22654
0.34883 | 0.36594 |  | 127.0866 |  | 0.30161 | -0.2386
0.34902 | 0.49217 |  | 171.4657 |  | 0.31345 | -0.24776
0.34922 | 0.63066 |  | 214.0276 |  | 0.3206 | -0.25326
0.34941 | 0.76966 |  | 253.8785 |  | 0.32264 | -0.25456
0.34961 | 0.88996 |  | 289.8103 |  | 0.3197 | -0.25202
0.3498 | 1.0055 |  | 321.1481 |  | 0.31172 | -0.24563
0.35 | 1.1018 |  | 347.728 |  | 0.29922 | -0.23553
0.3502 | 1.1792 |  | 368.9818 |  | 0.2828 | -0.22245
0.35039 | 1.2388 |  | 384.1349 |  | 0.26234 | -0.20629
0.35059 | 1.2703 |  | 392.4956 |  | 0.23775 | -0.18674
0.35078 | 1.2819 |  | 394.1726 |  | 0.20842 | -0.16364
0.35098 | 1.2691 |  | 389.361 |  | 0.17605 | -0.13802
0.35117 | 1.2337 |  | 378.1236 |  | 0.14176 | -0.11096
0.35137 | 1.1801 |  | 361.0387 |  | 0.10463 | -0.08197
0.35156 | 1.1064 |  | 338.6698 |  | 0.066015 | -0.051487
0.35176 | 1.0194 |  | 311.6489 |  | 0.026408 | -0.020197
0.35195 | 0.91713 |  | 280.2114 |  | -0.01412 | 0.011571
0.35215 | 0.80183 |  | 244.3822 |  | -0.054059 | 0.042775
0.35234 | 0.67751 |  | 205.1011 |  | -0.092603 | 0.072913
0.35254 | 0.54438 |  | 163.3844 |  | -0.12973 | 0.10208
0.35273 | 0.40732 |  | 119.7848 |  | -0.16561 | 0.13003
0.35293 | 0.26439 |  | 74.842 |  | -0.19904 | 0.15605
0.35313 | 0.11725 |  | 28.8054 |  | -0.22886 | 0.17939
0.35332 | -0.026415 |  | -17.9068 |  | -0.25533 | 0.19991
0.35352 | -0.16462 |  | -64.2993 |  | -0.27774 | 0.21736
0.35371 | -0.30255 |  | -109.6293 |  | -0.29561 | 0.23127
0.35391 | -0.44005 |  | -153.5828 |  | -0.30999 | 0.24229
0.3541 | -0.57059 |  | -195.7671 |  | -0.32012 | 0.25013
0.3543 | -0.69574 |  | -235.4345 |  | -0.32508 | 0.25389
0.35449 | -0.81175 |  | -271.5163 |  | -0.32517 | 0.2539
0.35469 | -0.91411 |  | -303.1268 |  | -0.31967 | 0.24957
0.35488 | -1.0048 |  | -329.889 |  | -0.3099 | 0.24168
0.35508 | -1.0809 |  | -351.8525 |  | -0.2965 | 0.23099
0.35527 | -1.1434 |  | -368.7799 |  | -0.27782 | 0.21642
0.35547 | -1.1904 |  | -379.8113 |  | -0.25542 | 0.19874
0.35566 | -1.219 |  | -384.6242 |  | -0.22898 | 0.17789
0.35586 | -1.2306 |  | -383.4626 |  | -0.19761 | 0.15312
0.35605 | -1.2246 |  | -376.2789 |  | -0.16448 | 0.12663
0.35625 | -1.2067 |  | -363.2201 |  | -0.12966 | 0.099274
0.35645 | -1.175 |  | -344.8481 |  | -0.092009 | 0.069913
0.35664 | -1.1181 |  | -322.0135 |  | -0.053004 | 0.038991
0.35684 | -1.037 |  | -295.282 |  | -0.012698 | 0.0071962
0.35703 | -0.91649 |  | -264.3777 |  | 0.027891 | -0.02479
0.35723 | -0.76174 |  | -229.4223 |  | 0.067186 | -0.055721
0.35742 | -0.63681 |  | -191.3226 |  | 0.10537 | -0.085501
0.35762 | -0.52344 |  | -150.8813 |  | 0.14144 | -0.11385
0.35781 | -0.37582 |  | -108.578 |  | 0.17562 | -0.14059
0.35801 | -0.23473 |  | -64.5941 |  | 0.2081 | -0.16583
0.3582 | -0.091089 |  | -19.2228 |  | 0.23676 | -0.18838
0.3584 | 0.064988 |  | 26.8318 |  | 0.26187 | -0.20796
0.35859 | 0.2054 |  | 72.7851 |  | 0.28316 | -0.22434
0.35879 | 0.34008 |  | 118.1956 |  | 0.29924 | -0.23683
0.35898 | 0.46739 |  | 162.7458 |  | 0.3112 | -0.24604
0.35918 | 0.60296 |  | 205.743 |  | 0.31933 | -0.25207
0.35938 | 0.74504 |  | 246.2302 |  | 0.32281 | -0.25463
0.35957 | 0.86751 |  | 283.0999 |  | 0.32138 | -0.25339
0.35977 | 0.98477 |  | 315.4226 |  | 0.31446 | -0.24774
0.35996 | 1.0858 |  | 342.8509 |  | 0.30231 | -0.23808
0.36016 | 1.165 |  | 365.1311 |  | 0.28651 | -0.22537
0.36035 | 1.2292 |  | 381.4707 |  | 0.26666 | -0.20968
0.36055 | 1.2649 |  | 391.0852 |  | 0.24281 | -0.19088
0.36074 | 1.2801 |  | 394.0924 |  | 0.21546 | -0.16903
0.36094 | 1.2726 |  | 390.6041 |  | 0.18317 | -0.14375
0.36113 | 1.2405 |  | 380.6494 |  | 0.14814 | -0.11602
0.36133 | 1.1913 |  | 364.7764 |  | 0.11211 | -0.087443
0.36152 | 1.1209 |  | 343.4214 |  | 0.074115 | -0.0579
0.36172 | 1.0364 |  | 317.294 |  | 0.034962 | -0.027009
0.36191 | 0.93789 |  | 286.8129 |  | -0.0057312 | 0.0049649
0.36211 | 0.82478 |  | 251.8549 |  | -0.046305 | 0.036786
0.3623 | 0.70294 |  | 213.215 |  | -0.084639 | 0.066935
0.3625 | 0.57125 |  | 171.9297 |  | -0.12237 | 0.096056
0.3627 | 0.43474 |  | 128.6119 |  | -0.15835 | 0.12426
0.36289 | 0.29294 |  | 83.8362 |  | -0.19145 | 0.15037
0.36309 | 0.14553 |  | 37.8986 |  | -0.22318 | 0.17482
0.36328 | 0.00045336 |  | -8.8102 |  | -0.25114 | 0.19654
0.36348 | -0.13872 |  | -55.3459 |  | -0.27338 | 0.21401
0.36367 | -0.27587 |  | -100.8315 |  | -0.29194 | 0.22833
0.36387 | -0.41388 |  | -145.0174 |  | -0.30719 | 0.23998
0.36406 | -0.54611 |  | -187.5974 |  | -0.31825 | 0.24841
0.36426 | -0.67207 |  | -227.8295 |  | -0.32424 | 0.2532
0.36445 | -0.79047 |  | -264.745 |  | -0.32502 | 0.25396
0.36465 | -0.89503 |  | -297.3186 |  | -0.32127 | 0.25066
0.36484 | -0.98766 |  | -325.0789 |  | -0.31234 | 0.2435
0.36504 | -1.0665 |  | -348.0409 |  | -0.29851 | 0.23282
0.36523 | -1.1307 |  | -366.0053 |  | -0.2812 | 0.219
0.36543 | -1.1802 |  | -378.2126 |  | -0.25966 | 0.20198
0.36562 | -1.2114 |  | -384.1852 |  | -0.23372 | 0.18155
0.36582 | -1.2265 |  | -384.1767 |  | -0.2043 | 0.15815
0.36602 | -1.2259 |  | -378.2176 |  | -0.17143 | 0.13226
0.36621 | -1.2129 |  | -366.3085 |  | -0.13606 | 0.10441
0.36641 | -1.187 |  | -348.934 |  | -0.098737 | 0.075053
0.3666 | -1.1354 |  | -326.9352 |  | -0.060104 | 0.0445
0.3668 | -1.0564 |  | -301.0409 |  | -0.020836 | 0.013448
0.36699 | -0.94242 |  | -271.0073 |  | 0.019715 | -0.018241
0.36719 | -0.79245 |  | -236.7531 |  | 0.059806 | -0.049862
0.36738 | -0.66132 |  | -199.1915 |  | 0.097748 | -0.079851
0.36758 | -0.54979 |  | -159.1712 |  | 0.1347 | -0.10869
0.36777 | -0.40895 |  | -117.1996 |  | 0.16952 | -0.13589
0.36797 | -0.26616 |  | -73.5496 |  | 0.20144 | -0.16076
0.36816 | -0.12275 |  | -28.486 |  | 0.23152 | -0.18416
0.36836 | 0.035409 |  | 17.4741 |  | 0.25758 | -0.20472
0.36855 | 0.17877 |  | 63.5568 |  | 0.27895 | -0.22131
0.36875 | 0.31376 |  | 109.1191 |  | 0.29658 | -0.23465
0.36895 | 0.44237 |  | 153.8949 |  | 0.30925 | -0.24452
0.36914 | 0.57488 |  | 197.3302 |  | 0.31802 | -0.25124
0.36934 | 0.7184 |  | 238.4727 |  | 0.32281 | -0.25475
0.36953 | 0.84458 |  | 276.198 |  | 0.32182 | -0.25393
0.36973 | 0.96242 |  | 309.4916 |  | 0.31599 | -0.24902
0.36992 | 1.0682 |  | 337.8534 |  | 0.30504 | -0.24013
0.37012 | 1.1502 |  | 360.9931 |  | 0.28955 | -0.22769
0.37031 | 1.2181 |  | 378.483 |  | 0.27109 | -0.21304
0.37051 | 1.2599 |  | 389.5553 |  | 0.2479 | -0.19508
0.3707 | 1.2786 |  | 393.927 |  | 0.22002 | -0.17301
0.3709 | 1.2765 |  | 391.8327 |  | 0.18907 | -0.14833
0.37109 | 1.2489 |  | 383.2384 |  | 0.15497 | -0.12142
0.37129 | 1.2035 |  | 368.4387 |  | 0.11879 | -0.092982
0.37148 | 1.1371 |  | 348.0494 |  | 0.081488 | -0.063737
0.37168 | 1.0551 |  | 322.7318 |  | 0.042307 | -0.0329
0.37188 | 0.95965 |  | 293.0517 |  | 0.0016645 | -0.00092636
0.37207 | 0.84905 |  | 259.0243 |  | -0.038885 | 0.030833
0.37227 | 0.72937 |  | 221.1547 |  | -0.078107 | 0.061577
0.37246 | 0.59942 |  | 180.468 |  | -0.11566 | 0.091
0.37266 | 0.46349 |  | 137.5831 |  | -0.15178 | 0.1192
0.37285 | 0.32306 |  | 93.0494 |  | -0.18585 | 0.14579
0.37305 | 0.17595 |  | 47.3094 |  | -0.21725 | 0.17029
0.37324 | 0.029438 |  | 0.62898 |  | -0.24565 | 0.1924
0.37344 | -0.11102 |  | -46.1289 |  | -0.27008 | 0.2114
0.37363 | -0.24833 |  | -91.9313 |  | -0.28963 | 0.22654
0.37383 | -0.38687 |  | -136.4215 |  | -0.30487 | 0.23826
0.37402 | -0.52049 |  | -179.3086 |  | -0.31653 | 0.24722
0.37422 | -0.64723 |  | -219.9869 |  | -0.32371 | 0.25278
0.37441 | -0.76746 |  | -257.5724 |  | -0.32577 | 0.25447
0.37461 | -0.87454 |  | -291.0065 |  | -0.32304 | 0.25221
0.3748 | -0.96998 |  | -319.7333 |  | -0.31514 | 0.24571
0.375 | -1.0526 |  | -343.6758 |  | -0.30208 | 0.23536
0.3752 | -1.1206 |  | -362.7107 |  | -0.28504 | 0.22201
0.37539 | -1.1747 |  | -376.1805 |  | -0.26462 | 0.20587
0.37559 | -1.2107 |  | -383.3943 |  | -0.24014 | 0.18655
0.37578 | -1.2298 |  | -384.5299 |  | -0.21122 | 0.16383
0.37598 | -1.2324 |  | -379.7465 |  | -0.17847 | 0.13792
0.37617 | -1.22 |  | -368.9336 |  | -0.14322 | 0.10998
0.37637 | -1.1962 |  | -352.5094 |  | -0.10651 | 0.081123
0.37656 | -1.1488 |  | -331.3475 |  | -0.068326 | 0.051218
0.37676 | -1.072 |  | -306.2479 |  | -0.028948 | 0.020127
0.37695 | -0.96431 |  | -277.0793 |  | 0.011213 | -0.0117
0.37715 | -0.81652 |  | -243.6103 |  | 0.051648 | -0.043457
0.37734 | -0.67634 |  | -206.6698 |  | 0.090753 | -0.074104
0.37754 | -0.56863 |  | -167.2116 |  | 0.12751 | -0.10298
0.37773 | -0.43331 |  | -125.6787 |  | 0.16226 | -0.13017
0.37793 | -0.2864 |  | -82.3075 |  | 0.19517 | -0.15596
0.37812 | -0.14944 |  | -37.4084 |  | 0.22558 | -0.17969
0.37832 | 0.0063515 |  | 8.4553 |  | 0.25236 | -0.20052
0.37852 | 0.15209 |  | 54.4934 |  | 0.27505 | -0.21824
0.37871 | 0.28621 |  | 100.0831 |  | 0.29357 | -0.23243
0.37891 | 0.41692 |  | 144.981 |  | 0.30719 | -0.2429
0.3791 | 0.54566 |  | 188.7333 |  | 0.31639 | -0.25001
0.3793 | 0.68977 |  | 230.4761 |  | 0.32155 | -0.25369
0.37949 | 0.82021 |  | 269.001 |  | 0.32184 | -0.25377
0.37969 | 0.93807 |  | 303.1643 |  | 0.31747 | -0.25015
0.37988 | 1.0488 |  | 332.5289 |  | 0.30811 | -0.24247
0.38008 | 1.134 |  | 356.844 |  | 0.2934 | -0.23077
0.38027 | 1.2055 |  | 375.6692 |  | 0.27462 | -0.21586
0.38047 | 1.2532 |  | 388.1525 |  | 0.25239 | -0.19831
0.38066 | 1.275 |  | 393.7789 |  | 0.22595 | -0.17753
0.38086 | 1.278 |  | 392.8707 |  | 0.19574 | -0.15366
0.38105 | 1.2542 |  | 385.488 |  | 0.16236 | -0.12729
0.38125 | 1.2123 |  | 371.9069 |  | 0.12611 | -0.098735
0.38145 | 1.1505 |  | 352.7277 |  | 0.088777 | -0.069279
0.38164 | 1.0708 |  | 328.4553 |  | 0.050137 | -0.038852
0.38184 | 0.97876 |  | 299.6857 |  | 0.0096124 | -0.007075
0.38203 | 0.87043 |  | 266.4688 |  | -0.030576 | 0.024568
0.38223 | 0.75225 |  | 229.153 |  | -0.069744 | 0.055324
0.38242 | 0.62405 |  | 188.7717 |  | -0.10814 | 0.08529
0.38262 | 0.48859 |  | 146.1089 |  | -0.14491 | 0.11399
0.38281 | 0.34963 |  | 101.8518 |  | -0.17958 | 0.14097
0.38301 | 0.20368 |  | 56.3847 |  | -0.21183 | 0.16614
0.3832 | 0.057247 |  | 9.9082 |  | -0.24064 | 0.18864
0.3834 | -0.0837 |  | -36.8018 |  | -0.26504 | 0.20763
0.38359 | -0.22051 |  | -82.7968 |  | -0.28527 | 0.22339
0.38379 | -0.35831 |  | -127.5725 |  | -0.30227 | 0.23629
0.38398 | -0.49349 |  | -170.8684 |  | -0.31556 | 0.24653
0.38418 | -0.62102 |  | -212.173 |  | -0.32327 | 0.25275
0.38438 | -0.74302 |  | -250.5498 |  | -0.32582 | 0.25443
0.38457 | -0.85321 |  | -284.9288 |  | -0.32397 | 0.25279
0.38477 | -0.95034 |  | -314.6088 |  | -0.31667 | 0.24714
0.38496 | -1.0354 |  | -339.4415 |  | -0.30489 | 0.23784
0.38516 | -1.1057 |  | -359.4557 |  | -0.28951 | 0.22575
0.38535 | -1.1625 |  | -374.0824 |  | -0.26964 | 0.2099
0.38555 | -1.2021 |  | -382.5497 |  | -0.24535 | 0.19078
0.38574 | -1.2238 |  | -384.9233 |  | -0.21707 | 0.16868
0.38594 | -1.2287 |  | -381.3714 |  | -0.18501 | 0.1432
0.38613 | -1.2181 |  | -371.7912 |  | -0.15068 | 0.11597
0.38633 | -1.1975 |  | -356.5764 |  | -0.11469 | 0.087618
0.38652 | -1.1575 |  | -336.3893 |  | -0.076532 | 0.057639
0.38672 | -1.0896 |  | -311.964 |  | -0.037206 | 0.026673
0.38691 | -0.99334 |  | -283.4723 |  | 0.0030048 | -0.0052
0.38711 | -0.85134 |  | -250.72 |  | 0.043477 | -0.037083
0.3873 | -0.70083 |  | -214.4212 |  | 0.082367 | -0.067556
0.3875 | -0.59012 |  | -175.352 |  | 0.11955 | -0.096793
0.3877 | -0.46308 |  | -134.0483 |  | 0.15495 | -0.12447
0.38789 | -0.31372 |  | -91.0292 |  | 0.18853 | -0.15055
0.38809 | -0.17935 |  | -46.4124 |  | 0.21963 | -0.17488
0.38828 | -0.027947 |  | -0.64287 |  | 0.24704 | -0.1963
0.38848 | 0.12321 |  | 45.4388 |  | 0.27058 | -0.21456
0.38867 | 0.25886 |  | 91.1776 |  | 0.28935 | -0.22913
0.38887 | 0.39185 |  | 136.2506 |  | 0.30389 | -0.24028
0.38906 | 0.51894 |  | 180.2957 |  | 0.31511 | -0.2487
0.38926 | 0.66063 |  | 222.4854 |  | 0.32114 | -0.25326
0.38945 | 0.79581 |  | 261.7112 |  | 0.32167 | -0.25378
0.38965 | 0.91319 |  | 296.736 |  | 0.31813 | -0.25074
0.38984 | 1.0264 |  | 326.9931 |  | 0.3095 | -0.24356
0.39004 | 1.1166 |  | 352.3994 |  | 0.29565 | -0.23267
0.39023 | 1.1904 |  | 372.4003 |  | 0.27853 | -0.21907
0.39043 | 1.2441 |  | 386.1072 |  | 0.25714 | -0.20224
0.39062 | 1.2698 |  | 392.9906 |  | 0.23107 | -0.1817
0.39082 | 1.2778 |  | 393.3512 |  | 0.20145 | -0.15805
0.39102 | 1.2596 |  | 387.3198 |  | 0.168 | -0.13177
0.39121 | 1.2209 |  | 374.9075 |  | 0.13277 | -0.10397
0.39141 | 1.1637 |  | 356.7318 |  | 0.096384 | -0.075178
0.3916 | 1.0866 |  | 333.3701 |  | 0.05767 | -0.044819
0.3918 | 0.99731 |  | 305.4046 |  | 0.017565 | -0.013197
0.39199 | 0.89187 |  | 273.0518 |  | -0.023388 | 0.018891
0.39219 | 0.77512 |  | 236.4753 |  | -0.063324 | 0.050183
0.39238 | 0.64957 |  | 196.7193 |  | -0.10144 | 0.080022
0.39258 | 0.51537 |  | 154.6618 |  | -0.13823 | 0.10867
0.39277 | 0.37776 |  | 110.7746 |  | -0.17285 | 0.1357
0.39297 | 0.23332 |  | 65.5335 |  | -0.20576 | 0.1612
0.39316 | 0.086141 |  | 19.1941 |  | -0.2359 | 0.18468
0.39336 | -0.05622 |  | -27.6194 |  | -0.26142 | 0.20472
0.39355 | -0.19387 |  | -73.8506 |  | -0.28252 | 0.22112
0.39375 | -0.33138 |  | -118.877 |  | -0.2998 | 0.23426
0.39395 | -0.46721 |  | -162.4728 |  | -0.3134 | 0.24461
0.39414 | -0.5958 |  | -204.1736 |  | -0.32235 | 0.25181
0.39434 | -0.7188 |  | -243.1537 |  | -0.32615 | 0.25474
0.39453 | -0.83124 |  | -278.349 |  | -0.32514 | 0.2538
0.39473 | -0.93038 |  | -308.9393 |  | -0.31935 | 0.24923
0.39492 | -1.0181 |  | -334.7047 |  | -0.30842 | 0.24055
0.39512 | -1.0911 |  | -355.6739 |  | -0.29299 | 0.22838
0.39531 | -1.1508 |  | -371.4531 |  | -0.27415 | 0.2133
0.39551 | -1.1942 |  | -381.1924 |  | -0.25102 | 0.1951
0.3957 | -1.2194 |  | -384.8019 |  | -0.22343 | 0.17354
0.3959 | -1.228 |  | -382.5201 |  | -0.19249 | 0.14893
0.39609 | -1.2196 |  | -374.1714 |  | -0.15858 | 0.12201
0.39629 | -1.2005 |  | -360.0025 |  | -0.12249 | 0.093512
0.39648 | -1.1651 |  | -340.6541 |  | -0.084461 | 0.063669
0.39668 | -1.1022 |  | -317.0217 |  | -0.045083 | 0.032679
0.39687 | -1.0149 |  | -289.4803 |  | -0.005531 | 0.0012923
0.39707 | -0.88649 |  | -257.6168 |  | 0.035186 | -0.030514
0.39727 | -0.73344 |  | -221.8517 |  | 0.074979 | -0.061606
0.39746 | -0.61508 |  | -183.2278 |  | 0.11187 | -0.09079
0.39766 | -0.49557 |  | -142.422 |  | 0.1483 | -0.11926
0.39785 | -0.34584 |  | -99.7702 |  | 0.18268 | -0.14615
0.39805 | -0.20837 |  | -55.4639 |  | 0.2134 | -0.17025
0.39824 | -0.06137 |  | -9.9173 |  | 0.24175 | -0.19225
0.39844 | 0.093691 |  | 36.2176 |  | 0.26599 | -0.21121
0.39863 | 0.23217 |  | 82.1684 |  | 0.28578 | -0.22658
0.39883 | 0.36644 |  | 127.5065 |  | 0.30197 | -0.23899
0.39902 | 0.49346 |  | 171.8705 |  | 0.31352 | -0.24792
0.39922 | 0.63163 |  | 214.4889 |  | 0.32057 | -0.25309
0.39941 | 0.77086 |  | 254.3897 |  | 0.32261 | -0.2545
0.39961 | 0.89061 |  | 290.4006 |  | 0.31894 | -0.25167
0.3998 | 1.006 |  | 321.7497 |  | 0.31153 | -0.24537