## EtaStar_Disp
η* 計算シート (変位入力版) Disp→Acc: a = -(2πf)²·d/1000
■ 入力パラメータ
サンプリング周波数 fs |  | Hz | A列全体平均から自動算出
データ点数 N |  | 点
加振周波数 f | 50 | Hz | 黄色: 加振周波数
粉体質量 m_p | 1.61 | g | 黄色: 粉体のみ(基準ジグなら 0)
容器質量 m_c | 2.1 | g | 黄色: 容器(ジグ)質量
合計質量 m_tot |  | g
角周波数 ω |  | rad/s
■ 使い方
1. 「TimeData」シート: A列=時刻[s], B列=力[N], C列=変位[mm] を貼り付け
2. 黄色セルに 加振周波数 f, 粉体質量 m_p, 容器質量 m_c を入力
3. ★ η* の行に答えが自動表示
※ 加速度は a = -(2πf)²·d/1000 でシート内部換算
■ 計算式
D(f) = Σ d[n]·exp(-j2πf·t[n]) ※d はmm単位の生DFT
X(f) = -(2πf)²·D/1000 ※加速度DFT [m/s²]
Y(f) = Σ F[n]·exp(-j2πf·t[n]) ※力DFT
η* = -2π·Im(X*·Y) / (m_tot · ¦X¦²) ※論文式(2)
■ 計算結果
項目 | 値 | 単位 | 備考
Re(D) [変位DFT, mm単位]
Im(D) [変位DFT, mm単位]
Re(Y) [力DFT]
Im(Y) [力DFT]
Re(X) [加速度DFT = -ω²·D/1000]
Im(X)
¦X¦² (加速度パワー)
Re(P_cross) = Re(X)·Re(Y)+Im(X)·Im(Y)
Im(P_cross) = Re(X)·Im(Y)-Im(X)·Re(Y)
A_disp (変位振幅) |  | mm
A_acc (加速度振幅) |  | m/s²
v_c,max (容器最大速度) |  | m/s
★ η* (Reduced Loss Factor) |  | - | 論文 式(2)
(検算) E_diss [J] |  | J
(検算) 基準KE ½·m_tot·v² [J] |  | J
(検算) E_diss / KE |  | - | η* と一致するはず

## EtaStar_Acc
η* 計算シート (加速度入力版) Acc 直接使用
■ 入力パラメータ
サンプリング周波数 fs |  | Hz | A列全体平均から自動算出
データ点数 N |  | 点
加振周波数 f | 1500 | Hz | 黄色: 加振周波数
粉体質量 m_p | 0.78 | g | 黄色: 粉体のみ(基準ジグなら 0)
容器質量 m_c | 0.88 | g | 黄色: 容器(ジグ)質量
合計質量 m_tot |  | g
角周波数 ω |  | rad/s
■ 使い方
1. 「TimeData」シート: A列=時刻[s], B列=力[N], D列=加速度[m/s²] を貼り付け
2. 黄色セルに 加振周波数 f, 粉体質量 m_p, 容器質量 m_c を入力
3. ★ η* の行に答えが自動表示
※ 加速度を直接使用(微分・変換なし)
■ 計算式
X(f) = Σ a[n]·exp(-j2πf·t[n]) ※加速度DFT [m/s²]
Y(f) = Σ F[n]·exp(-j2πf·t[n]) ※力DFT
η* = -2π·Im(X*·Y) / (m_tot · ¦X¦²) ※論文式(2)
■ 計算結果
項目 | 値 | 単位 | 備考
Re(Y) [力DFT]
Im(Y) [力DFT]
Re(X) [加速度DFT]
Im(X) [加速度DFT]
¦X¦² (加速度パワー)
Re(P_cross) = Re(X)·Re(Y)+Im(X)·Im(Y)
Im(P_cross) = Re(X)·Im(Y)-Im(X)·Re(Y)
A_acc (加速度振幅) |  | m/s²
v_c,max (容器最大速度) |  | m/s
★ η* (Reduced Loss Factor) |  | - | 論文 式(2)
(検算) E_diss [J] |  | J
(検算) 基準KE ½·m_tot·v² [J] |  | J
(検算) E_diss / KE |  | - | η* と一致するはず

## TimeData
時刻 t [s] | 力 F [N] | 変位 d [mm] ← Disp版で使う | 加速度 a [m/s²] ← Acc版で使う
0 | -0.073994 |  | -2.4918 | ← A: 時刻[s], B: 力[N] は両方で使用 | 0.29988 | -0.236
1.9531e-05 | 0.024335 |  | 35.277 | ← C: 変位[mm] → EtaStar_Disp シート | 0.28336 | -0.22279
3.9063e-05 | 0.12686 |  | 71.4087 | ← D: 加速度[m/s²] → EtaStar_Acc シート | 0.26342 | -0.20692
5.8594e-05 | 0.23075 |  | 104.042 | ※ どちらか片方のみ埋めればOK(使う方のシートで計算) | 0.23863 | -0.18741
7.8125e-05 | 0.32344 |  | 133.3846 |  | 0.20914 | -0.16401
9.7656e-05 | 0.40067 |  | 158.7343 |  | 0.17738 | -0.1388
0.00011719 | 0.46001 |  | 178.8852 |  | 0.14286 | -0.11167
0.00013672 | 0.49935 |  | 193.2917 |  | 0.10543 | -0.082425
0.00015625 | 0.51854 |  | 200.6774 |  | 0.067588 | -0.052527
0.00017578 | 0.52262 |  | 201.125 |  | 0.028356 | -0.021652
0.00019531 | 0.51369 |  | 195.1589 |  | -0.012634 | 0.010316
0.00021484 | 0.48723 |  | 182.4884 |  | -0.05252 | 0.041699
0.00023437 | 0.44359 |  | 163.8885 |  | -0.091279 | 0.072059
0.00025391 | 0.38802 |  | 139.7192 |  | -0.12917 | 0.10154
0.00027344 | 0.3206 |  | 110.2014 |  | -0.16467 | 0.1293
0.00029297 | 0.23991 |  | 76.9047 |  | -0.19745 | 0.15492
0.0003125 | 0.15172 |  | 40.8181 |  | -0.22773 | 0.17853
0.00033203 | 0.060251 |  | 3.1042 |  | -0.25454 | 0.19949
0.00035156 | -0.03321 |  | -34.0014 |  | -0.27725 | 0.2171
0.00037109 | -0.12532 |  | -69.6294 |  | -0.29603 | 0.23143
0.00039063 | -0.21356 |  | -103.2855 |  | -0.31029 | 0.24245
0.00041016 | -0.2955 |  | -133.4239 |  | -0.31986 | 0.24993
0.00042969 | -0.36826 |  | -159.3052 |  | -0.32511 | 0.25398
0.00044922 | -0.42646 |  | -179.8608 |  | -0.32545 | 0.2543
0.00046875 | -0.46665 |  | -193.6924 |  | -0.32072 | 0.25035
0.00048828 | -0.4909 |  | -201.3179 |  | -0.31145 | 0.24284
0.00050781 | -0.4998 |  | -202.7478 |  | -0.29741 | 0.23188
0.00052734 | -0.49311 |  | -197.2164 |  | -0.27917 | 0.21739
0.00054688 | -0.47321 |  | -185.1012 |  | -0.25722 | 0.20008
0.00056641 | -0.44362 |  | -166.3745 |  | -0.23028 | 0.17892
0.00058594 | -0.40751 |  | -141.7058 |  | -0.19963 | 0.15465
0.00060547 | -0.36136 |  | -112.8312 |  | -0.16721 | 0.12898
0.000625 | -0.29089 |  | -80.3429 |  | -0.13183 | 0.10111
0.00064453 | -0.19124 |  | -44.8091 |  | -0.094003 | 0.071433
0.00066406 | -0.084604 |  | -7.2064 |  | -0.055219 | 0.040737
0.00068359 | 0.013669 |  | 30.725 |  | -0.015514 | 0.0092554
0.00070312 | 0.11388 |  | 66.7367 |  | 0.024939 | -0.02229
0.00072266 | 0.21725 |  | 100.0811 |  | 0.064688 | -0.053567
0.00074219 | 0.3123 |  | 129.9296 |  | 0.10255 | -0.083583
0.00076172 | 0.39167 |  | 155.4853 |  | 0.13912 | -0.11203
0.00078125 | 0.45339 |  | 176.6664 |  | 0.17401 | -0.1393
0.00080078 | 0.49597 |  | 192.0465 |  | 0.20587 | -0.16433
0.00082031 | 0.51753 |  | 200.4172 |  | 0.23471 | -0.18674
0.00083984 | 0.52329 |  | 201.7575 |  | 0.26033 | -0.20677
0.00085938 | 0.51527 |  | 196.1688 |  | 0.28121 | -0.22304
0.00087891 | 0.49115 |  | 184.4997 |  | 0.29746 | -0.23559
0.00089844 | 0.45077 |  | 166.9643 |  | 0.31039 | -0.2455
0.00091797 | 0.39601 |  | 143.3356 |  | 0.31851 | -0.25154
0.0009375 | 0.33023 |  | 114.6764 |  | 0.32155 | -0.25374
0.00095703 | 0.2514 |  | 81.6554 |  | 0.32042 | -0.2527
0.00097656 | 0.16316 |  | 45.4268 |  | 0.31362 | -0.24716
0.00099609 | 0.07228 |  | 8.1576 |  | 0.30184 | -0.23773
0.0010156 | -0.021023 |  | -29.1403 |  | 0.28639 | -0.22527
0.0010352 | -0.11314 |  | -65.1314 |  | 0.26678 | -0.2097
0.0010547 | -0.2015 |  | -98.7116 |  | 0.2431 | -0.19112
0.0010742 | -0.28514 |  | -129.677 |  | 0.21516 | -0.16895
0.0010938 | -0.35944 |  | -156.3407 |  | 0.18329 | -0.14375
0.0011133 | -0.41939 |  | -177.2999 |  | 0.14897 | -0.11675
0.0011328 | -0.46217 |  | -192.2724 |  | 0.11279 | -0.0883
0.0011523 | -0.48869 |  | -200.6649 |  | 0.074679 | -0.058432
0.0011719 | -0.49949 |  | -202.7293 |  | 0.035341 | -0.027324
0.0011914 | -0.49493 |  | -198.4564 |  | -0.0046991 | 0.0041526
0.0012109 | -0.47655 |  | -187.0946 |  | -0.045148 | 0.035578
0.0012305 | -0.44776 |  | -169.2088 |  | -0.084764 | 0.066638
0.00125 | -0.41262 |  | -145.4324 |  | -0.12211 | 0.096026
0.0012695 | -0.36777 |  | -116.7766 |  | -0.15729 | 0.1236
0.0012891 | -0.30148 |  | -84.9251 |  | -0.19153 | 0.15017
0.0013086 | -0.2062 |  | -49.879 |  | -0.22271 | 0.17439
0.0013281 | -0.099049 |  | -12.2749 |  | -0.24959 | 0.19548
0.0013477 | -0.00025243 |  | 25.613 |  | -0.27382 | 0.21421
0.0013672 | 0.099585 |  | 62.0791 |  | -0.2929 | 0.2291
0.0013867 | 0.20414 |  | 95.7856 |  | -0.3071 | 0.24016
0.0014062 | 0.29954 |  | 125.9991 |  | -0.31878 | 0.24891
0.0014258 | 0.38124 |  | 152.3754 |  | -0.325 | 0.25372
0.0014453 | 0.44632 |  | 174.1652 |  | -0.32549 | 0.25412
0.0014648 | 0.49101 |  | 190.2848 |  | -0.3221 | 0.25124
0.0014844 | 0.51534 |  | 199.6319 |  | -0.31362 | 0.24445
0.0015039 | 0.52272 |  | 201.8149 |  | -0.30022 | 0.23397
0.0015234 | 0.51674 |  | 197.1523 |  | -0.28316 | 0.22039
0.001543 | 0.49516 |  | 186.3153 |  | -0.26147 | 0.20324
0.0015625 | 0.45637 |  | 169.5285 |  | -0.23577 | 0.18302
0.001582 | 0.40393 |  | 146.7598 |  | -0.20675 | 0.16006
0.0016016 | 0.33965 |  | 118.7023 |  | -0.17353 | 0.13402
0.0016211 | 0.26169 |  | 86.0699 |  | -0.1383 | 0.10613
0.0016406 | 0.17466 |  | 50.21 |  | -0.10161 | 0.077019
0.0016602 | 0.084309 |  | 13.0952 |  | -0.062569 | 0.046403
0.0016797 | -0.0088556 |  | -24.2056 |  | -0.022886 | 0.015151
0.0016992 | -0.10154 |  | -60.4704 |  | 0.017055 | -0.016294
0.0017188 | -0.19048 |  | -94.5306 |  | 0.056965 | -0.047582
0.0017383 | -0.2743 |  | -125.74 |  | 0.095505 | -0.077909
0.0017578 | -0.35014 |  | -152.9757 |  | 0.13248 | -0.1069
0.0017773 | -0.41273 |  | -174.9918 |  | 0.16744 | -0.13422
0.0017969 | -0.45776 |  | -190.6475 |  | 0.19982 | -0.15961
0.0018164 | -0.48593 |  | -199.7782 |  | 0.22973 | -0.18292
0.0018359 | -0.4987 |  | -202.8322 |  | 0.25578 | -0.20332
0.0018555 | -0.4964 |  | -199.3036 |  | 0.27712 | -0.22008
0.001875 | -0.47991 |  | -188.8948 |  | 0.29485 | -0.23353
0.0018945 | -0.45234 |  | -171.9423 |  | 0.30842 | -0.24382
0.0019141 | -0.41767 |  | -148.8168 |  | 0.31738 | -0.25085
0.0019336 | -0.37392 |  | -120.6813 |  | 0.32194 | -0.25424
0.0019531 | -0.31093 |  | -88.9443 |  | 0.32145 | -0.2535
0.0019727 | -0.21969 |  | -54.4007 |  | 0.31562 | -0.24859
0.0019922 | -0.11255 |  | -17.5102 |  | 0.30463 | -0.23978
0.0020117 | -0.011849 |  | 20.7156 |  | 0.28977 | -0.22804
0.0020313 | 0.087072 |  | 57.6418 |  | 0.27162 | -0.21358
0.0020508 | 0.19158 |  | 91.6012 |  | 0.24868 | -0.19542
0.0020703 | 0.28816 |  | 122.4457 |  | 0.22073 | -0.17346
0.0020898 | 0.37104 |  | 149.2787 |  | 0.18994 | -0.14896
0.0021094 | 0.43878 |  | 171.5916 |  | 0.15674 | -0.12272
0.0021289 | 0.48645 |  | 188.5186 |  | 0.12016 | -0.094303
0.0021484 | 0.51349 |  | 198.8228 |  | 0.082402 | -0.064465
0.002168 | 0.52282 |  | 202.1557 |  | 0.044081 | -0.034001
0.0021875 | 0.51872 |  | 198.3677 |  | 0.0033788 | -0.0022125
0.002207 | 0.49934 |  | 188.1495 |  | -0.03753 | 0.029843
0.0022266 | 0.46238 |  | 172.1465 |  | -0.076401 | 0.060404
0.0022461 | 0.41147 |  | 150.1498 |  | -0.11429 | 0.089998
0.0022656 | 0.34876 |  | 122.6346 |  | -0.15091 | 0.11856
0.0022852 | 0.27308 |  | 90.7802 |  | -0.18446 | 0.14479
0.0023047 | 0.18678 |  | 55.4216 |  | -0.21564 | 0.16924
0.0023242 | 0.096036 |  | 18.0592 |  | -0.245 | 0.192
0.0023437 | 0.0032596 |  | -19.3756 |  | -0.26946 | 0.21103
0.0023633 | -0.089922 |  | -55.837 |  | -0.28835 | 0.22591
0.0023828 | -0.17922 |  | -90.1276 |  | -0.30432 | 0.23796
0.0024023 | -0.2636 |  | -121.7621 |  | -0.3164 | 0.24714
0.0024219 | -0.34122 |  | -149.7991 |  | -0.32337 | 0.25264
0.0024414 | -0.4055 |  | -172.3172 |  | -0.32583 | 0.25437
0.0024609 | -0.45298 |  | -189.0003 |  | -0.3231 | 0.25217
0.0024805 | -0.48375 |  | -199.2391 |  | -0.31505 | 0.24574
0.0025 | -0.49823 |  | -202.8368 |  | -0.30263 | 0.23582
0.0025195 | -0.49761 |  | -200.2168 |  | -0.28656 | 0.2231
0.0025391 | -0.48261 |  | -190.678 |  | -0.26606 | 0.20702
0.0025586 | -0.45634 |  | -174.5438 |  | -0.24078 | 0.18728
0.0025781 | -0.42317 |  | -152.4019 |  | -0.21188 | 0.16433
0.0025977 | -0.38129 |  | -124.785 |  | -0.17973 | 0.1389
0.0026172 | -0.32062 |  | -93.4064 |  | -0.14536 | 0.1118
0.0026367 | -0.23233 |  | -59.3229 |  | -0.109 | 0.083137
0.0026563 | -0.12699 |  | -22.4722 |  | -0.07008 | 0.052576
0.0026758 | -0.025844 |  | 15.7381 |  | -0.03035 | 0.021085
0.0026953 | 0.072084 |  | 52.6295 |  | 0.0096446 | -0.010415
0.0027148 | 0.17677 |  | 87.1328 |  | 0.049783 | -0.041734
0.0027344 | 0.27692 |  | 118.5838 |  | 0.088013 | -0.071989
0.0027539 | 0.36169 |  | 145.8463 |  | 0.12509 | -0.10114
0.0027734 | 0.43095 |  | 168.8001 |  | 0.16139 | -0.12936
0.002793 | 0.48104 |  | 186.6129 |  | 0.19413 | -0.15517
0.0028125 | 0.51068 |  | 197.7629 |  | 0.22376 | -0.17827
0.002832 | 0.52262 |  | 201.957 |  | 0.25111 | -0.19944
0.0028516 | 0.52009 |  | 199.1933 |  | 0.27379 | -0.21731
0.0028711 | 0.50292 |  | 189.8733 |  | 0.29168 | -0.23103
0.0028906 | 0.46857 |  | 174.669 |  | 0.30612 | -0.24198
0.0029102 | 0.41892 |  | 153.3594 |  | 0.31632 | -0.24982
0.0029297 | 0.35771 |  | 126.4961 |  | 0.32143 | -0.25349
0.0029492 | 0.28426 |  | 95.2567 |  | 0.32165 | -0.2535
0.0029688 | 0.19889 |  | 60.2254 |  | 0.31753 | -0.24997
0.0029883 | 0.10835 |  | 23.0436 |  | 0.30826 | -0.24241
0.0030078 | 0.015916 |  | -14.4499 |  | 0.29352 | -0.23095
0.0030273 | -0.077301 |  | -51.0885 |  | 0.27545 | -0.21656
0.0030469 | -0.16743 |  | -85.7166 |  | 0.2536 | -0.19928
0.0030664 | -0.25283 |  | -117.7353 |  | 0.22655 | -0.17822
0.0030859 | -0.33096 |  | -146.1538 |  | 0.19655 | -0.15442
0.0031055 | -0.39731 |  | -169.6459 |  | 0.16389 | -0.12847
0.003125 | -0.44773 |  | -187.2195 |  | 0.12773 | -0.10001
0.0031445 | -0.48039 |  | -198.1013 |  | 0.090437 | -0.070666
0.0031641 | -0.49686 |  | -202.6079 |  | 0.05152 | -0.04029
0.0031836 | -0.4983 |  | -200.8965 |  | 0.010829 | -0.0082176
0.0032031 | -0.48528 |  | -192.2781 |  | -0.028786 | 0.023295
0.0032227 | -0.46043 |  | -176.9665 |  | -0.068473 | 0.05408
0.0032422 | -0.42807 |  | -155.5018 |  | -0.10731 | 0.08438
0.0032617 | -0.38803 |  | -128.6532 |  | -0.14294 | 0.11258
0.0032812 | -0.33031 |  | -97.8844 |  | -0.17818 | 0.13987
0.0033008 | -0.2449 |  | -63.9566 |  | -0.21128 | 0.16575
0.0033203 | -0.14047 |  | -27.3837 |  | -0.23915 | 0.18761
0.0033398 | -0.038866 |  | 10.7564 |  | -0.26433 | 0.20678
0.0033594 | 0.058833 |  | 48.0661 |  | -0.28574 | 0.22343
0.0033789 | 0.16273 |  | 82.5558 |  | -0.3018 | 0.23603
0.0033984 | 0.26311 |  | 114.4612 |  | -0.31497 | 0.24608
0.003418 | 0.35135 |  | 142.6224 |  | -0.32375 | 0.25288
0.0034375 | 0.42415 |  | 166.1372 |  | -0.32609 | 0.25468
0.003457 | 0.47615 |  | 184.948 |  | -0.32403 | 0.25287
0.0034766 | 0.50802 |  | 196.7712 |  | -0.31751 | 0.24757
0.0034961 | 0.52129 |  | 201.4824 |  | -0.30608 | 0.23864
0.0035156 | 0.52116 |  | 200.0055 |  | -0.29069 | 0.22652
0.0035352 | 0.50706 |  | 191.5471 |  | -0.27057 | 0.2107
0.0035547 | 0.47432 |  | 176.953 |  | -0.2464 | 0.19172
0.0035742 | 0.42677 |  | 156.6426 |  | -0.21836 | 0.16949
0.0035938 | 0.36694 |  | 130.2707 |  | -0.18635 | 0.14423
0.0036133 | 0.29449 |  | 99.3971 |  | -0.15266 | 0.11749
0.0036328 | 0.21102 |  | 65.0013 |  | -0.11665 | 0.08898
0.0036523 | 0.12088 |  | 27.9336 |  | -0.077856 | 0.058548
0.0036719 | 0.028671 |  | -9.5262 |  | -0.038503 | 0.027413
0.0036914 | -0.064087 |  | -46.1464 |  | 0.0011976 | -0.0039374
0.0037109 | -0.15531 |  | -81.2631 |  | 0.041414 | -0.035409
0.0037305 | -0.24171 |  | -113.7232 |  | 0.080556 | -0.066122
0.00375 | -0.32144 |  | -142.729 |  | 0.11795 | -0.095589
0.0037695 | -0.39002 |  | -166.9666 |  | 0.15387 | -0.12375
0.0037891 | -0.44172 |  | -185.0425 |  | 0.18732 | -0.14981
0.0038086 | -0.47648 |  | -196.849 |  | 0.21815 | -0.17382
0.0038281 | -0.4956 |  | -202.4357 |  | 0.24628 | -0.19579
0.0038477 | -0.49909 |  | -201.5142 |  | 0.26949 | -0.214
0.0038672 | -0.48805 |  | -193.9601 |  | 0.28825 | -0.22833
0.0038867 | -0.46412 |  | -179.4714 |  | 0.30391 | -0.24021
0.0039062 | -0.43184 |  | -158.5119 |  | 0.31459 | -0.24862
0.0039258 | -0.3934 |  | -132.3502 |  | 0.32062 | -0.25306
0.0039453 | -0.33978 |  | -102.0129 |  | 0.32265 | -0.25442
0.0039648 | -0.25895 |  | -68.6624 |  | 0.31877 | -0.2513
0.0039844 | -0.15533 |  | -32.5506 |  | 0.30986 | -0.24395
0.0040039 | -0.050883 |  | 5.7762 |  | 0.29705 | -0.23383
0.0040234 | 0.047379 |  | 43.3191 |  | 0.27965 | -0.21999
0.004043 | 0.15007 |  | 78.3385 |  | 0.25826 | -0.20292
0.0040625 | 0.25146 |  | 110.6938 |  | 0.23276 | -0.18299
0.004082 | 0.34042 |  | 139.0831 |  | 0.20281 | -0.15942
0.0041016 | 0.41467 |  | 163.1762 |  | 0.17013 | -0.13348
0.0041211 | 0.47016 |  | 182.6687 |  | 0.1351 | -0.10581
0.0041406 | 0.5049 |  | 195.6449 |  | 0.09763 | -0.076355
0.0041602 | 0.52088 |  | 201.5699 |  | 0.059709 | -0.04632
0.0041797 | 0.52228 |  | 200.7428 |  | 0.020215 | -0.015379
0.0041992 | 0.50945 |  | 193.0518 |  | -0.021223 | 0.016901
0.0042188 | 0.47915 |  | 179.1958 |  | -0.060945 | 0.048276
0.0042383 | 0.43313 |  | 159.5421 |  | -0.099325 | 0.078221
0.0042578 | 0.37525 |  | 134.1774 |  | -0.13663 | 0.10731
0.0042773 | 0.3053 |  | 104.0091 |  | -0.17126 | 0.13441
0.0042969 | 0.22241 |  | 69.8189 |  | -0.20392 | 0.15976
0.0043164 | 0.13248 |  | 32.9173 |  | -0.23362 | 0.18308
0.0043359 | 0.040521 |  | -4.6535 |  | -0.25965 | 0.20324
0.0043555 | -0.052687 |  | -41.4979 |  | -0.28175 | 0.22032
0.004375 | -0.14368 |  | -76.5877 |  | -0.29862 | 0.23348
0.0043945 | -0.23023 |  | -109.4563 |  | -0.31202 | 0.24361
0.0044141 | -0.31118 |  | -139.1673 |  | -0.32197 | 0.25135
0.0044336 | -0.38161 |  | -163.9645 |  | -0.32538 | 0.25421
0.0044531 | -0.43606 |  | -183.1317 |  | -0.32434 | 0.25325
0.0044727 | -0.47291 |  | -195.7952 |  | -0.31985 | 0.24945
0.0044922 | -0.49368 |  | -201.8991 |  | -0.30828 | 0.24049
0.0045117 | -0.49954 |  | -202.1089 |  | -0.29267 | 0.22829
0.0045312 | -0.49004 |  | -195.2962 |  | -0.27481 | 0.21394
0.0045508 | -0.46717 |  | -181.6361 |  | -0.25113 | 0.19534
0.0045703 | -0.43649 |  | -161.9386 |  | -0.22403 | 0.17391
0.0045898 | -0.39912 |  | -136.1766 |  | -0.19388 | 0.15001
0.0046094 | -0.34763 |  | -106.2661 |  | -0.15926 | 0.12277
0.0046289 | -0.27074 |  | -73.3817 |  | -0.12347 | 0.094209
0.0046484 | -0.16975 |  | -37.3535 |  | -0.085788 | 0.064514
0.004668 | -0.06502 |  | 0.51856 |  | -0.046003 | 0.033332
0.0046875 | 0.033839 |  | 38.2575 |  | -0.0067036 | 0.0022932
0.004707 | 0.13569 |  | 73.8072 |  | 0.033416 | -0.029013
0.0047266 | 0.23741 |  | 106.3203 |  | 0.073421 | -0.060536
0.0047461 | 0.32885 |  | 135.4962 |  | 0.11102 | -0.090295
0.0047656 | 0.40599 |  | 160.2446 |  | 0.14744 | -0.1186
0.0047852 | 0.46331 |  | 180.2084 |  | 0.18154 | -0.14529
0.0048047 | 0.50026 |  | 194.1872 |  | 0.21244 | -0.16949
0.0048242 | 0.51908 |  | 200.912 |  | 0.24142 | -0.192
0.0048437 | 0.52228 |  | 200.9424 |  | 0.2658 | -0.21113
0.0048633 | 0.51137 |  | 194.2664 |  | 0.28506 | -0.22603
0.0048828 | 0.48319 |  | 181.1277 |  | 0.30178 | -0.23855
0.0049023 | 0.43953 |  | 162.337 |  | 0.3136 | -0.24778
0.0049219 | 0.38324 |  | 137.6619 |  | 0.32006 | -0.25298
0.0049414 | 0.31404 |  | 107.8588 |  | 0.32274 | -0.25462
0.0049609 | 0.23338 |  | 74.3664 |  | 0.32022 | -0.25231
0.0049805 | 0.14448 |  | 37.7801 |  | 0.31263 | -0.24623
0.005 | 0.051951 |  | 0.042536 |  | 0.30014 | -0.23631
0.0050195 | -0.040943 |  | -36.7324 |  | 0.2835 | -0.22306
0.0050391 | -0.13236 |  | -72.3229 |  | 0.26368 | -0.2072
0.0050586 | -0.22025 |  | -105.7824 |  | 0.23876 | -0.18764
0.0050781 | -0.30195 |  | -135.6007 |  | 0.2095 | -0.16453
0.0050977 | -0.37347 |  | -161.0858 |  | 0.17782 | -0.13922
0.0051172 | -0.43004 |  | -181.0223 |  | 0.14283 | -0.11173
0.0051367 | -0.46956 |  | -194.5691 |  | 0.10562 | -0.082589
0.0051563 | -0.49305 |  | -201.8903 |  | 0.067974 | -0.052842
0.0051758 | -0.50035 |  | -202.6269 |  | 0.028766 | -0.022061
0.0051953 | -0.4926 |  | -196.7052 |  | -0.012158 | 0.010018
0.0052148 | -0.47218 |  | -184.1627 |  | -0.052443 | 0.041704
0.0052344 | -0.44155 |  | -164.7439 |  | -0.091095 | 0.072023
0.0052539 | -0.405 |  | -139.9009 |  | -0.12873 | 0.10139
0.0052734 | -0.35734 |  | -110.8345 |  | -0.16445 | 0.12916
0.005293 | -0.28374 |  | -77.9431 |  | -0.19711 | 0.15458
0.0053125 | -0.18388 |  | -42.3524 |  | -0.22727 | 0.17803
0.005332 | -0.079151 |  | -4.5909 |  | -0.25449 | 0.19924
0.0053516 | 0.019267 |  | 33.4565 |  | -0.27707 | 0.21705
0.0053711 | 0.12114 |  | 69.228 |  | -0.29544 | 0.23116
0.0053906 | 0.22452 |  | 102.2346 |  | -0.31002 | 0.2421
0.0054102 | 0.31772 |  | 131.7569 |  | -0.31982 | 0.24974
0.0054297 | 0.39625 |  | 157.1497 |  | -0.32477 | 0.25357
0.0054492 | 0.45714 |  | 178.1435 |  | -0.32501 | 0.25372
0.0054687 | 0.49767 |  | 192.9194 |  | -0.32024 | 0.25
0.0054883 | 0.51758 |  | 200.5374 |  | -0.31076 | 0.24241
0.0055078 | 0.52264 |  | 201.4796 |  | -0.29697 | 0.23153
0.0055273 | 0.51389 |  | 195.4675 |  | -0.27848 | 0.21708
0.0055469 | 0.48816 |  | 183.2558 |  | -0.25587 | 0.19917
0.0055664 | 0.4472 |  | 165.5719 |  | -0.22945 | 0.17821
0.0055859 | 0.39233 |  | 141.5884 |  | -0.19902 | 0.15431
0.0056055 | 0.32511 |  | 112.3569 |  | -0.16602 | 0.12822
0.005625 | 0.24513 |  | 79.146 |  | -0.13096 | 0.10043
0.0056445 | 0.15655 |  | 42.7504 |  | -0.093364 | 0.070888
0.0056641 | 0.065614 |  | 5.4031 |  | -0.054021 | 0.039838
0.0056836 | -0.027851 |  | -31.7494 |  | -0.014155 | 0.0082389
0.0057031 | -0.11988 |  | -67.513 |  | 0.02603 | -0.023347
0.0057227 | -0.20742 |  | -100.9159 |  | 0.065858 | -0.054496
0.0057422 | -0.29071 |  | -131.7504 |  | 0.10356 | -0.084098
0.0057617 | -0.36469 |  | -158.0229 |  | 0.13992 | -0.11257
0.0057812 | -0.42337 |  | -178.5286 |  | 0.17501 | -0.14009
0.0058008 | -0.4647 |  | -192.9642 |  | 0.2065 | -0.16492
0.0058203 | -0.48983 |  | -200.8999 |  | 0.23528 | -0.18724
0.0058398 | -0.49955 |  | -202.6564 |  | 0.26124 | -0.20737
0.0058594 | -0.49392 |  | -197.746 |  | 0.2818 | -0.22347
0.0058789 | -0.47453 |  | -185.9389 |  | 0.29839 | -0.23605
0.0058984 | -0.44537 |  | -167.7136 |  | 0.31154 | -0.24609
0.005918 | -0.40936 |  | -143.3431 |  | 0.31907 | -0.2519
0.0059375 | -0.36256 |  | -114.366 |  | 0.32216 | -0.25404
0.005957 | -0.29369 |  | -82.274 |  | 0.32109 | -0.25309
0.0059766 | -0.19799 |  | -47.0428 |  | 0.31446 | -0.24766
0.0059961 | -0.09298 |  | -9.5349 |  | 0.30292 | -0.23842
0.0060156 | 0.0060057 |  | 28.3181 |  | 0.28729 | -0.226
0.0060352 | 0.10663 |  | 64.7182 |  | 0.26754 | -0.21032
0.0060547 | 0.21104 |  | 98.1993 |  | 0.24332 | -0.1914
0.0060742 | 0.30772 |  | 128.2428 |  | 0.21523 | -0.16912
0.0060938 | 0.38846 |  | 154.3078 |  | 0.18394 | -0.14422
0.0061133 | 0.45052 |  | 175.6328 |  | 0.14976 | -0.11736
0.0061328 | 0.49324 |  | 191.3539 |  | 0.11355 | -0.088808
0.0061523 | 0.51624 |  | 200.0096 |  | 0.075384 | -0.058657
0.0061719 | 0.52317 |  | 201.5686 |  | 0.035714 | -0.027406
0.0061914 | 0.5163 |  | 196.8282 |  | -0.0045874 | 0.0041979
0.0062109 | 0.49339 |  | 185.55 |  | -0.044603 | 0.035562
0.0062305 | 0.45373 |  | 168.0663 |  | -0.083566 | 0.06608
0.00625 | 0.3999 |  | 144.9514 |  | -0.12122 | 0.095609
0.0062695 | 0.33437 |  | 116.4044 |  | -0.1573 | 0.1237
0.0062891 | 0.25596 |  | 83.5331 |  | -0.19121 | 0.14993
0.0063086 | 0.16845 |  | 47.6548 |  | -0.2216 | 0.17374
0.0063281 | 0.077544 |  | 10.3142 |  | -0.2489 | 0.19492
0.0063477 | -0.015113 |  | -26.7673 |  | -0.27291 | 0.21348
0.0063672 | -0.10729 |  | -62.883 |  | -0.2918 | 0.22814
0.0063867 | -0.19673 |  | -97.0408 |  | -0.30666 | 0.23949
0.0064062 | -0.28044 |  | -127.9366 |  | -0.31794 | 0.24836
0.0064258 | -0.35536 |  | -154.8649 |  | -0.32429 | 0.25328
0.0064453 | -0.41663 |  | -176.4062 |  | -0.32513 | 0.25388
0.0064648 | -0.4599 |  | -191.3452 |  | -0.32081 | 0.25051
0.0064844 | -0.48708 |  | -200.187 |  | -0.3124 | 0.24361
0.0065039 | -0.49927 |  | -202.9555 |  | -0.29934 | 0.23343
0.0065234 | -0.49584 |  | -198.8947 |  | -0.28156 | 0.2196
0.006543 | -0.47829 |  | -188.0832 |  | -0.26065 | 0.20279
0.0065625 | -0.44981 |  | -170.4788 |  | -0.23524 | 0.18271
0.006582 | -0.4149 |  | -146.8314 |  | -0.20485 | 0.15881
0.0066016 | -0.37007 |  | -118.6579 |  | -0.17243 | 0.13292
0.0066211 | -0.30319 |  | -86.6773 |  | -0.13795 | 0.10568
0.0066406 | -0.21091 |  | -51.9453 |  | -0.10044 | 0.076259
0.0066602 | -0.10655 |  | -14.8394 |  | -0.061583 | 0.045644
0.0066797 | -0.0060446 |  | 23.5987 |  | -0.021948 | 0.014441
0.0066992 | 0.093064 |  | 60.1058 |  | 0.018275 | -0.017387
0.0067187 | 0.19745 |  | 93.7704 |  | 0.05805 | -0.048477
0.0067383 | 0.29513 |  | 124.6036 |  | 0.09654 | -0.078479
0.0067578 | 0.37728 |  | 151.0142 |  | 0.13307 | -0.10742
0.0067773 | 0.44357 |  | 173.0384 |  | 0.1682 | -0.13478
0.0067969 | 0.48949 |  | 189.827 |  | 0.20111 | -0.16034
0.0068164 | 0.51505 |  | 199.3477 |  | 0.23016 | -0.18315
0.0068359 | 0.52374 |  | 202.0229 |  | 0.2563 | -0.2035
0.0068555 | 0.51813 |  | 197.9366 |  | 0.27865 | -0.22109
0.006875 | 0.49771 |  | 187.158 |  | 0.29553 | -0.23416
0.0068945 | 0.46011 |  | 170.8945 |  | 0.30856 | -0.24393
0.0069141 | 0.40828 |  | 148.5752 |  | 0.31806 | -0.25115
0.0069336 | 0.34443 |  | 120.4996 |  | 0.32243 | -0.25458
0.0069531 | 0.26773 |  | 88.4255 |  | 0.3215 | -0.25384
0.0069727 | 0.18145 |  | 52.7936 |  | 0.31574 | -0.24879
0.0069922 | 0.090374 |  | 15.3056 |  | 0.30529 | -0.24017
0.0070117 | -0.0026472 |  | -21.9537 |  | 0.29033 | -0.22853
0.0070313 | -0.095028 |  | -58.1805 |  | 0.27117 | -0.21349
0.0070508 | -0.1843 |  | -92.3332 |  | 0.24864 | -0.19557
0.0070703 | -0.26893 |  | -123.9089 |  | 0.22169 | -0.1741
0.0070898 | -0.34582 |  | -151.4852 |  | 0.18948 | -0.14882
0.0071094 | -0.40881 |  | -173.5394 |  | 0.15594 | -0.12229
0.0071289 | -0.45487 |  | -189.8116 |  | 0.12098 | -0.094606
0.0071484 | -0.48445 |  | -199.406 |  | 0.082177 | -0.064419
0.007168 | -0.49793 |  | -202.6316 |  | 0.042979 | -0.033492
0.0071875 | -0.4964 |  | -199.7389 |  | 0.0033979 | -0.0021979
0.007207 | -0.48063 |  | -189.7632 |  | -0.03755 | 0.029795
0.0072266 | -0.45337 |  | -173.0932 |  | -0.076683 | 0.06055
0.0072461 | -0.41896 |  | -150.2805 |  | -0.11441 | 0.090079
0.0072656 | -0.37654 |  | -122.3963 |  | -0.151 | 0.11858
0.0072852 | -0.3155 |  | -91.1529 |  | -0.18496 | 0.14511
0.0073047 | -0.2252 |  | -56.8248 |  | -0.21714 | 0.17007
0.0073242 | -0.11928 |  | -19.7518 |  | -0.2455 | 0.19221
0.0073437 | -0.019825 |  | 18.3986 |  | -0.26885 | 0.21059
0.0073633 | 0.079342 |  | 55.4708 |  | -0.28915 | 0.22608
0.0073828 | 0.1848 |  | 89.7496 |  | -0.30533 | 0.2384
0.0074023 | 0.28297 |  | 120.4903 |  | -0.31718 | 0.24773
0.0074219 | 0.3672 |  | 147.4897 |  | -0.3245 | 0.25343
0.0074414 | 0.43513 |  | 170.3299 |  | -0.32625 | 0.25474
0.0074609 | 0.48381 |  | 187.7698 |  | -0.32363 | 0.2525
0.0074805 | 0.51235 |  | 198.3726 |  | -0.31556 | 0.2461
0.0075 | 0.52216 |  | 201.8489 |  | -0.30287 | 0.2361
0.0075195 | 0.5189 |  | 198.6146 |  | -0.28727 | 0.22361
0.0075391 | 0.50059 |  | 188.7881 |  | -0.26653 | 0.20747
0.0075586 | 0.46448 |  | 172.944 |  | -0.2412 | 0.18759
0.0075781 | 0.41466 |  | 151.5929 |  | -0.21247 | 0.16467
0.0075977 | 0.35279 |  | 124.4203 |  | -0.1798 | 0.13879
0.0076172 | 0.27766 |  | 92.4607 |  | -0.14512 | 0.11134
0.0076367 | 0.19201 |  | 57.4629 |  | -0.10929 | 0.083134
0.0076562 | 0.1015 |  | 20.2112 |  | -0.070905 | 0.052975
0.0076758 | 0.008369 |  | -17.5044 |  | -0.030903 | 0.021329
0.0076953 | -0.084415 |  | -53.7544 |  | 0.0096489 | -0.010577
0.0077148 | -0.17375 |  | -88.2037 |  | 0.049913 | -0.042096
0.0077344 | -0.25873 |  | -120.0491 |  | 0.088221 | -0.072186
0.0077539 | -0.33653 |  | -148.059 |  | 0.12513 | -0.10111
0.0077734 | -0.40245 |  | -171.3434 |  | 0.16031 | -0.12866
0.007793 | -0.451 |  | -188.3212 |  | 0.19336 | -0.15446
0.0078125 | -0.482 |  | -198.6161 |  | 0.22448 | -0.17867
0.007832 | -0.4981 |  | -202.9696 |  | 0.25134 | -0.1998
0.0078516 | -0.49792 |  | -200.5529 |  | 0.27345 | -0.21712
0.0078711 | -0.48314 |  | -191.2743 |  | 0.2917 | -0.23099
0.0078906 | -0.45797 |  | -175.8286 |  | 0.30581 | -0.2418
0.0079102 | -0.4249 |  | -153.7724 |  | 0.31605 | -0.24982
0.0079297 | -0.38412 |  | -126.4597 |  | 0.32147 | -0.25393
0.0079492 | -0.326 |  | -95.6301 |  | 0.32171 | -0.25392
0.0079688 | -0.23863 |  | -61.332 |  | 0.31758 | -0.25029
0.0079883 | -0.13274 |  | -24.5604 |  | 0.30727 | -0.24207
0.0080078 | -0.031776 |  | 13.4978 |  | 0.29247 | -0.23022
0.0080273 | 0.066632 |  | 50.8848 |  | 0.27593 | -0.21669
0.0080469 | 0.17168 |  | 85.2947 |  | 0.25378 | -0.19944
0.0080664 | 0.27161 |  | 116.7975 |  | 0.22626 | -0.17788
0.0080859 | 0.35762 |  | 144.6427 |  | 0.1967 | -0.15414
0.0081055 | 0.42717 |  | 167.7855 |  | 0.16329 | -0.1278
0.008125 | 0.47908 |  | 186.1572 |  | 0.12704 | -0.099471
0.0081445 | 0.51083 |  | 197.7544 |  | 0.090067 | -0.070413
0.0081641 | 0.52195 |  | 201.8843 |  | 0.051301 | -0.039908
0.0081836 | 0.52081 |  | 199.7246 |  | 0.011116 | -0.0083231
0.0082031 | 0.50514 |  | 190.9352 |  | -0.029625 | 0.023574
0.0082227 | 0.47136 |  | 175.9182 |  | -0.069456 | 0.054779
0.0082422 | 0.42332 |  | 155.2442 |  | -0.10715 | 0.084464
0.0082617 | 0.36226 |  | 128.5406 |  | -0.14387 | 0.11315
0.0082813 | 0.28895 |  | 97.2162 |  | -0.17864 | 0.14018
0.0083008 | 0.20436 |  | 62.5478 |  | -0.21011 | 0.16485
0.0083203 | 0.11426 |  | 25.5349 |  | -0.23975 | 0.18785
0.0083398 | 0.022548 |  | -11.831 |  | -0.26549 | 0.20789
0.0083594 | -0.070648 |  | -48.5328 |  | -0.2855 | 0.22365
0.0083789 | -0.16145 |  | -83.5203 |  | -0.30219 | 0.23631
0.0083984 | -0.24715 |  | -115.7324 |  | -0.31494 | 0.24603
0.008418 | -0.32623 |  | -144.5147 |  | -0.32292 | 0.25229
0.0084375 | -0.39374 |  | -168.3501 |  | -0.32625 | 0.25485
0.008457 | -0.44449 |  | -185.9988 |  | -0.3241 | 0.25319
0.0084766 | -0.47792 |  | -197.275 |  | -0.31783 | 0.24803
0.0084961 | -0.49573 |  | -202.3204 |  | -0.30644 | 0.239
0.0085156 | -0.49838 |  | -201.0312 |  | -0.28974 | 0.22586
0.0085352 | -0.48624 |  | -192.9735 |  | -0.27067 | 0.21062
0.0085547 | -0.46153 |  | -178.0392 |  | -0.24685 | 0.19207
0.0085742 | -0.4291 |  | -156.8319 |  | -0.21766 | 0.16913
0.0085938 | -0.38935 |  | -130.2272 |  | -0.18685 | 0.1444
0.0086133 | -0.33278 |  | -99.5868 |  | -0.15293 | 0.11767
0.0086328 | -0.25074 |  | -66.0678 |  | -0.11587 | 0.08858
0.0086523 | -0.14895 |  | -29.6706 |  | -0.078088 | 0.058691
0.0086719 | -0.045649 |  | 8.5487 |  | -0.03855 | 0.027529
0.0086914 | 0.053582 |  | 45.9113 |  | 0.0018343 | -0.0043221
0.0087109 | 0.15788 |  | 80.8227 |  | 0.041869 | -0.035652
0.0087305 | 0.25952 |  | 112.7347 |  | 0.081172 | -0.06638
0.00875 | 0.3469 |  | 140.909 |  | 0.11829 | -0.095746
0.0087695 | 0.41924 |  | 164.9006 |  | 0.15404 | -0.1237
0.0087891 | 0.47268 |  | 183.7942 |  | 0.18813 | -0.15019
0.0088086 | 0.50646 |  | 196.2668 |  | 0.21863 | -0.17419
0.0088281 | 0.52218 |  | 201.7125 |  | 0.24606 | -0.19563
0.0088477 | 0.5217 |  | 200.1175 |  | 0.27013 | -0.21428
0.0088672 | 0.50708 |  | 192.098 |  | 0.28919 | -0.22904
0.0088867 | 0.4765 |  | 177.9377 |  | 0.30391 | -0.2403
0.0089062 | 0.42981 |  | 157.7892 |  | 0.31488 | -0.24868
0.0089258 | 0.37052 |  | 132.1925 |  | 0.32107 | -0.25333
0.0089453 | 0.29911 |  | 101.4272 |  | 0.32254 | -0.25425
0.0089648 | 0.21561 |  | 66.8512 |  | 0.31903 | -0.25137
0.0089844 | 0.12593 |  | 30.2104 |  | 0.31003 | -0.24411
0.0090039 | 0.03361 |  | -7.4197 |  | 0.29665 | -0.2334
0.0090234 | -0.059465 |  | -44.2428 |  | 0.27942 | -0.21969
0.009043 | -0.14984 |  | -79.166 |  | 0.25835 | -0.20295
0.0090625 | -0.23711 |  | -112.0862 |  | 0.23298 | -0.18299
0.009082 | -0.31766 |  | -141.3359 |  | 0.20306 | -0.15941
0.0091016 | -0.38627 |  | -165.6187 |  | 0.17005 | -0.13319
0.0091211 | -0.43974 |  | -184.4212 |  | 0.13495 | -0.10544
0.0091406 | -0.47528 |  | -196.4363 |  | 0.097989 | -0.076514
0.0091602 | -0.49495 |  | -202.2495 |  | 0.059349 | -0.046302
0.0091797 | -0.50001 |  | -202.0664 |  | 0.019619 | -0.01505
0.0091992 | -0.48934 |  | -194.6059 |  | -0.020414 | 0.016523
0.0092187 | -0.46637 |  | -180.5943 |  | -0.061053 | 0.048254
0.0092383 | -0.43507 |  | -160.2258 |  | -0.10043 | 0.078944
0.0092578 | -0.3967 |  | -134.0558 |  | -0.13636 | 0.10731
0.0092773 | -0.34463 |  | -104.2576 |  | -0.17092 | 0.13423
0.0092969 | -0.26473 |  | -70.914 |  | -0.20421 | 0.15999
0.0093164 | -0.16155 |  | -34.4968 |  | -0.23378 | 0.18327
0.0093359 | -0.059326 |  | 3.1741 |  | -0.25987 | 0.20356
0.0093555 | 0.038648 |  | 40.8957 |  | -0.28193 | 0.22065
0.009375 | 0.14323 |  | 76.3715 |  | -0.29918 | 0.23399
0.0093945 | 0.24525 |  | 108.4692 |  | -0.31232 | 0.24406
0.0094141 | 0.33499 |  | 137.4411 |  | -0.32101 | 0.25091
0.0094336 | 0.41058 |  | 162.0273 |  | -0.3256 | 0.25421
0.0094531 | 0.46739 |  | 181.5697 |  | -0.32543 | 0.25403
0.0094727 | 0.5039 |  | 195.0897 |  | -0.31905 | 0.24927
0.0094922 | 0.52059 |  | 201.2475 |  | -0.30846 | 0.24056
0.0095117 | 0.52279 |  | 200.8011 |  | -0.29386 | 0.22887
0.0095312 | 0.51116 |  | 193.7695 |  | -0.27404 | 0.21339
0.0095508 | 0.48153 |  | 180.0733 |  | -0.25101 | 0.19511
0.0095703 | 0.43707 |  | 160.8716 |  | -0.22447 | 0.17418
0.0095898 | 0.37981 |  | 135.9874 |  | -0.19351 | 0.14965
0.0096094 | 0.30979 |  | 105.7596 |  | -0.15969 | 0.12288
0.0096289 | 0.22792 |  | 71.8115 |  | -0.12339 | 0.094522
0.0096484 | 0.1385 |  | 35.2342 |  | -0.085292 | 0.064419
0.009668 | 0.046937 |  | -2.2661 |  | -0.045961 | 0.033391
0.0096875 | -0.04605 |  | -39.1593 |  | -0.0060221 | 0.0020646
0.009707 | -0.138 |  | -74.6674 |  | 0.033034 | -0.028839
0.0097266 | -0.22521 |  | -107.63 |  | 0.072577 | -0.05967
0.0097461 | -0.30632 |  | -137.4147 |  | 0.11166 | -0.090444
0.0097656 | -0.37767 |  | -162.7345 |  | 0.14716 | -0.11868
0.0097852 | -0.43305 |  | -181.9224 |  | 0.18112 | -0.14474
0.0098047 | -0.47073 |  | -194.9974 |  | 0.2129 | -0.16973
0.0098242 | -0.4928 |  | -201.866 |  | 0.2404 | -0.19152
0.0098438 | -0.49941 |  | -202.147 |  | 0.26526 | -0.21063
0.0098633 | -0.49067 |  | -195.7973 |  | 0.28557 | -0.22664
0.0098828 | -0.46862 |  | -182.6086 |  | 0.30084 | -0.23813
0.0099023 | -0.43813 |  | -163.0086 |  | 0.31299 | -0.24729
0.0099219 | -0.402 |  | -137.8455 |  | 0.32012 | -0.25306
0.0099414 | -0.3522 |  | -108.2299 |  | 0.32226 | -0.25424
0.0099609 | -0.27593 |  | -75.3335 |  | 0.31979 | -0.25209
0.0099805 | -0.17499 |  | -39.5339 |  | 0.31155 | -0.24549
0.01 | -0.070594 |  | -1.5964 |  | 0.29953 | -0.23556
0.01002 | 0.027123 |  | 36.1743 |  | 0.28398 | -0.22326
0.010039 | 0.12914 |  | 71.8234 |  | 0.263 | -0.20673
0.010059 | 0.23321 |  | 104.6631 |  | 0.23786 | -0.18678
0.010078 | 0.32532 |  | 133.8851 |  | 0.20897 | -0.16405
0.010098 | 0.40151 |  | 159.037 |  | 0.17646 | -0.13842
0.010117 | 0.46031 |  | 179.4493 |  | 0.14226 | -0.11157
0.010137 | 0.4997 |  | 193.6043 |  | 0.10577 | -0.083045
0.010156 | 0.5197 |  | 200.9829 |  | 0.067103 | -0.052483
0.010176 | 0.52311 |  | 201.3524 |  | 0.027467 | -0.021313
0.010195 | 0.51257 |  | 194.8848 |  | -0.013611 | 0.01083
0.010215 | 0.48661 |  | 182.4734 |  | -0.053742 | 0.042491
0.010234 | 0.44389 |  | 163.871 |  | -0.091994 | 0.072395
0.010254 | 0.38704 |  | 139.3162 |  | -0.12919 | 0.10162
0.010273 | 0.31923 |  | 110.0613 |  | -0.16408 | 0.12905
0.010293 | 0.23912 |  | 76.5717 |  | -0.19782 | 0.15505
0.010313 | 0.15012 |  | 40.102 |  | -0.22896 | 0.17941
0.010332 | 0.058494 |  | 2.6933 |  | -0.25506 | 0.19976
0.010352 | -0.03465 |  | -34.4121 |  | -0.27774 | 0.2172
0.010371 | -0.12637 |  | -70.0009 |  | -0.29596 | 0.23143
0.010391 | -0.21431 |  | -103.4558 |  | -0.30947 | 0.24172
0.01041 | -0.29669 |  | -133.8353 |  | -0.32011 | 0.24986
0.01043 | -0.36875 |  | -159.5092 |  | -0.32556 | 0.25411
0.010449 | -0.42676 |  | -179.9252 |  | -0.32543 | 0.25397
0.010469 | -0.46749 |  | -193.9277 |  | -0.32114 | 0.25059
0.010488 | -0.49094 |  | -201.1987 |  | -0.31075 | 0.24224
0.010508 | -0.4995 |  | -202.6069 |  | -0.29639 | 0.23069
0.010527 | -0.49294 |  | -197.1608 |  | -0.27929 | 0.21724
0.010547 | -0.47241 |  | -184.7438 |  | -0.2565 | 0.19955
0.010566 | -0.44253 |  | -166.1984 |  | -0.23008 | 0.17874
0.010586 | -0.40589 |  | -141.6011 |  | -0.20028 | 0.15514
0.010605 | -0.35802 |  | -112.4117 |  | -0.16614 | 0.12817
0.010625 | -0.28798 |  | -79.9263 |  | -0.13067 | 0.10017
0.010645 | -0.19139 |  | -44.3256 |  | -0.09366 | 0.070885
0.010664 | -0.085097 |  | -6.8382 |  | -0.05466 | 0.040118
0.010684 | 0.014111 |  | 30.964 |  | -0.014816 | 0.0089375
0.010703 | 0.11485 |  | 67.2727 |  | 0.025861 | -0.02314
0.010723 | 0.21943 |  | 100.3936 |  | 0.065346 | -0.054283
0.010742 | 0.31337 |  | 130.1419 |  | 0.10314 | -0.08391
0.010762 | 0.39224 |  | 156.0415 |  | 0.14016 | -0.11292
0.010781 | 0.45345 |  | 176.933 |  | 0.17427 | -0.13962
0.010801 | 0.49543 |  | 192.0007 |  | 0.20555 | -0.16429
0.01082 | 0.51824 |  | 200.3128 |  | 0.23518 | -0.18725
0.01084 | 0.52297 |  | 201.5897 |  | 0.26055 | -0.20678
0.010859 | 0.5151 |  | 196.1423 |  | 0.28116 | -0.223
0.010879 | 0.49154 |  | 184.3235 |  | 0.29812 | -0.23599
0.010898 | 0.45016 |  | 166.6824 |  | 0.3105 | -0.24547
0.010918 | 0.39542 |  | 143.0524 |  | 0.31859 | -0.2517
0.010937 | 0.32884 |  | 113.9901 |  | 0.32196 | -0.25386
0.010957 | 0.25027 |  | 81.186 |  | 0.32003 | -0.25218
0.010977 | 0.16223 |  | 45.1864 |  | 0.3137 | -0.2471
0.010996 | 0.070329 |  | 7.5008 |  | 0.30213 | -0.23785
0.011016 | -0.021955 |  | -29.4042 |  | 0.28634 | -0.22531
0.011035 | -0.11395 |  | -65.2528 |  | 0.26704 | -0.20992
0.011055 | -0.2034 |  | -99.4236 |  | 0.24262 | -0.19077
0.011074 | -0.28666 |  | -130.0733 |  | 0.2146 | -0.16864
0.011094 | -0.36053 |  | -156.5115 |  | 0.18337 | -0.14388
0.011113 | -0.42029 |  | -177.6842 |  | 0.14872 | -0.11652
0.011133 | -0.46281 |  | -192.3189 |  | 0.11255 | -0.087967
0.011152 | -0.48916 |  | -200.6818 |  | 0.07467 | -0.058271
0.011172 | -0.4996 |  | -202.7992 |  | 0.034899 | -0.02705
0.011191 | -0.4948 |  | -198.2434 |  | -0.0053208 | 0.0046673
0.011211 | -0.47658 |  | -186.9749 |  | -0.04573 | 0.036416
0.01123 | -0.44763 |  | -168.8184 |  | -0.085233 | 0.067279
0.01125 | -0.41253 |  | -144.859 |  | -0.1221 | 0.096147
0.01127 | -0.3677 |  | -116.5963 |  | -0.15784 | 0.12404
0.011289 | -0.30002 |  | -84.375 |  | -0.19191 | 0.15054
0.011309 | -0.20456 |  | -49.1821 |  | -0.22276 | 0.17467
0.011328 | -0.097998 |  | -11.9178 |  | -0.25081 | 0.1965
0.011348 | 0.00080095 |  | 26.3106 |  | -0.27361 | 0.21427
0.011367 | 0.10083 |  | 62.7693 |  | -0.29229 | 0.22862
0.011387 | 0.207 |  | 96.2782 |  | -0.3083 | 0.2407
0.011406 | 0.30269 |  | 126.5016 |  | -0.31881 | 0.24896
0.011426 | 0.38343 |  | 152.6402 |  | -0.32488 | 0.25377
0.011445 | 0.44762 |  | 174.6391 |  | -0.3264 | 0.25482
0.011465 | 0.49184 |  | 190.747 |  | -0.32181 | 0.25117
0.011484 | 0.51647 |  | 199.6793 |  | -0.31309 | 0.24427
0.011504 | 0.52357 |  | 202.0377 |  | -0.3003 | 0.23412
0.011523 | 0.51755 |  | 197.3543 |  | -0.28285 | 0.22043
0.011543 | 0.49517 |  | 186.1862 |  | -0.26147 | 0.20361
0.011562 | 0.45609 |  | 169.4576 |  | -0.23559 | 0.18302
0.011582 | 0.40401 |  | 146.6529 |  | -0.20605 | 0.15961
0.011602 | 0.33902 |  | 118.419 |  | -0.17347 | 0.13396
0.011621 | 0.26131 |  | 85.8657 |  | -0.13771 | 0.10583
0.011641 | 0.17381 |  | 49.9644 |  | -0.10124 | 0.077006
0.01166 | 0.082904 |  | 12.7441 |  | -0.063183 | 0.046882
0.01168 | -0.0097755 |  | -24.5702 |  | -0.022432 | 0.014857
0.011699 | -0.10251 |  | -60.7918 |  | 0.017502 | -0.016592
0.011719 | -0.19076 |  | -94.5312 |  | 0.057212 | -0.047784
0.011738 | -0.27483 |  | -125.9158 |  | 0.096203 | -0.07835
0.011758 | -0.35128 |  | -153.4312 |  | 0.13219 | -0.10663
0.011777 | -0.41302 |  | -175.0742 |  | 0.16719 | -0.13388
0.011797 | -0.45786 |  | -190.6783 |  | 0.19988 | -0.15941
0.011816 | -0.48608 |  | -199.8678 |  | 0.22931 | -0.18246
0.011836 | -0.49869 |  | -202.8007 |  | 0.25622 | -0.20339
0.011855 | -0.49589 |  | -199.1788 |  | 0.27722 | -0.21991
0.011875 | -0.47861 |  | -188.5944 |  | 0.29397 | -0.23276
0.011895 | -0.45133 |  | -171.7416 |  | 0.30848 | -0.24356
0.011914 | -0.41708 |  | -148.5719 |  | 0.31699 | -0.25027
0.011934 | -0.37328 |  | -120.213 |  | 0.32069 | -0.25316
0.011953 | -0.31012 |  | -88.7107 |  | 0.32062 | -0.25277
0.011973 | -0.21863 |  | -54.1035 |  | 0.31469 | -0.24783
0.011992 | -0.11156 |  | -16.7892 |  | 0.30411 | -0.23932
0.012012 | -0.011506 |  | 21.1829 |  | 0.2892 | -0.22745
0.012031 | 0.087217 |  | 57.9177 |  | 0.27026 | -0.21231
0.012051 | 0.19331 |  | 91.9979 |  | 0.24729 | -0.1943
0.01207 | 0.29092 |  | 122.7499 |  | 0.21916 | -0.17227
0.01209 | 0.37292 |  | 149.6048 |  | 0.18851 | -0.14772
0.012109 | 0.43881 |  | 171.7389 |  | 0.1554 | -0.12154
0.012129 | 0.48576 |  | 188.5929 |  | 0.11849 | -0.092771
0.012148 | 0.51402 |  | 198.92 |  | 0.081137 | -0.063308
0.012168 | 0.523 |  | 201.9621 |  | 0.042449 | -0.032794
0.012188 | 0.51815 |  | 198.2697 |  | 0.0011342 | -0.00041337
0.012207 | 0.49888 |  | 188.0304 |  | -0.039011 | 0.031145
0.012227 | 0.46137 |  | 171.6492 |  | -0.078264 | 0.061766
0.012246 | 0.41064 |  | 149.7406 |  | -0.11653 | 0.091634
0.012266 | 0.34784 |  | 122.2518 |  | -0.15184 | 0.11947
0.012285 | 0.27144 |  | 90.0636 |  | -0.18624 | 0.14623
0.012305 | 0.18532 |  | 54.8081 |  | -0.21822 | 0.1711
0.012324 | 0.094713 |  | 17.5695 |  | -0.24599 | 0.19274
0.012344 | 0.0020903 |  | -19.9721 |  | -0.27094 | 0.21201
0.012363 | -0.090672 |  | -56.1154 |  | -0.29063 | 0.22754
0.012383 | -0.18047 |  | -90.5487 |  | -0.30572 | 0.23919
0.012402 | -0.26496 |  | -122.3407 |  | -0.31832 | 0.24859
0.012422 | -0.34192 |  | -149.974 |  | -0.32537 | 0.25412
0.012441 | -0.40643 |  | -172.6433 |  | -0.32724 | 0.25552
0.012461 | -0.45344 |  | -189.0716 |  | -0.32476 | 0.25344
0.01248 | -0.48349 |  | -199.0393 |  | -0.31651 | 0.24696
0.0125 | -0.49855 |  | -203.0213 |  | -0.30402 | 0.23693
0.01252 | -0.49768 |  | -200.1817 |  | -0.28744 | 0.22392
0.012539 | -0.4824 |  | -190.5957 |  | -0.26686 | 0.20783
0.012559 | -0.45621 |  | -174.4656 |  | -0.24233 | 0.18839
0.012578 | -0.42223 |  | -151.7934 |  | -0.21275 | 0.16505
0.012598 | -0.38069 |  | -124.3232 |  | -0.18085 | 0.13962
0.012617 | -0.3214 |  | -93.1986 |  | -0.14638 | 0.11243
0.012637 | -0.233 |  | -58.8591 |  | -0.10867 | 0.082982
0.012656 | -0.12638 |  | -22.1007 |  | -0.071373 | 0.053336
0.012676 | -0.024809 |  | 16.2065 |  | -0.032027 | 0.022328
0.012695 | 0.073987 |  | 53.3832 |  | 0.0094625 | -0.010241
0.012715 | 0.17949 |  | 87.619 |  | 0.048505 | -0.041139
0.012734 | 0.27868 |  | 118.9269 |  | 0.087898 | -0.071753
0.012754 | 0.36331 |  | 146.1303 |  | 0.12602 | -0.10172
0.012773 | 0.43141 |  | 169.0565 |  | 0.15964 | -0.12837
0.012793 | 0.48096 |  | 187.0192 |  | 0.19299 | -0.15415
0.012812 | 0.51194 |  | 197.8954 |  | 0.22406 | -0.17845
0.012832 | 0.52269 |  | 201.8942 |  | 0.25031 | -0.1991
0.012852 | 0.51969 |  | 199.1408 |  | 0.27352 | -0.21713
0.012871 | 0.50244 |  | 189.5406 |  | 0.29157 | -0.23097
0.012891 | 0.46774 |  | 174.3492 |  | 0.30531 | -0.24127
0.01291 | 0.41922 |  | 153.2207 |  | 0.31591 | -0.24952
0.01293 | 0.35687 |  | 126.055 |  | 0.32058 | -0.25319
0.012949 | 0.28257 |  | 94.6919 |  | 0.3211 | -0.2532
0.012969 | 0.19798 |  | 59.7814 |  | 0.31719 | -0.24987
0.012988 | 0.10712 |  | 22.4698 |  | 0.30625 | -0.2413
0.013008 | 0.015091 |  | -14.8622 |  | 0.29246 | -0.23011
0.013027 | -0.078111 |  | -51.4024 |  | 0.27527 | -0.21637
0.013047 | -0.16865 |  | -86.1859 |  | 0.25227 | -0.19839
0.013066 | -0.25379 |  | -118.2328 |  | 0.22639 | -0.17779
0.013086 | -0.3325 |  | -146.7356 |  | 0.19598 | -0.15387
0.013105 | -0.3985 |  | -169.9264 |  | 0.16213 | -0.12709
0.013125 | -0.44823 |  | -187.3001 |  | 0.12716 | -0.099382
0.013145 | -0.48105 |  | -198.3419 |  | 0.088917 | -0.069654
0.013164 | -0.49693 |  | -202.5802 |  | 0.050633 | -0.039322
0.013184 | -0.49826 |  | -200.8217 |  | 0.011288 | -0.0083913
0.013203 | -0.48559 |  | -192.3852 |  | -0.030929 | 0.024537
0.013223 | -0.46012 |  | -176.8072 |  | -0.069909 | 0.055486
0.013242 | -0.42705 |  | -155.3069 |  | -0.10758 | 0.084798
0.013262 | -0.38698 |  | -128.4585 |  | -0.14523 | 0.11402
0.013281 | -0.32984 |  | -97.3652 |  | -0.17864 | 0.14027
0.013301 | -0.24549 |  | -63.5825 |  | -0.21078 | 0.16524
0.01332 | -0.14169 |  | -27.0983 |  | -0.24099 | 0.18877
0.01334 | -0.039107 |  | 11.0407 |  | -0.26563 | 0.20804
0.013359 | 0.060213 |  | 48.2483 |  | -0.28641 | 0.22416
0.013379 | 0.16586 |  | 83.2017 |  | -0.3028 | 0.23661
0.013398 | 0.26644 |  | 114.8798 |  | -0.31493 | 0.24583
0.013418 | 0.35218 |  | 142.6499 |  | -0.32388 | 0.25286
0.013437 | 0.42382 |  | 166.4596 |  | -0.3272 | 0.25542
0.013457 | 0.47596 |  | 184.8671 |  | -0.32537 | 0.25391
0.013477 | 0.50818 |  | 196.6737 |  | -0.31852 | 0.24852
0.013496 | 0.52198 |  | 201.7617 |  | -0.30578 | 0.23849
0.013516 | 0.52094 |  | 199.8768 |  | -0.29065 | 0.22638
0.013535 | 0.50624 |  | 191.3091 |  | -0.27154 | 0.21142
0.013555 | 0.47334 |  | 176.625 |  | -0.24687 | 0.19221
0.013574 | 0.42551 |  | 156.1413 |  | -0.21969 | 0.17042
0.013594 | 0.36601 |  | 129.9908 |  | -0.18762 | 0.14503
0.013613 | 0.29319 |  | 98.9205 |  | -0.15238 | 0.11723
0.013633 | 0.20937 |  | 64.4383 |  | -0.11699 | 0.089147
0.013652 | 0.11978 |  | 27.5742 |  | -0.078675 | 0.059161
0.013672 | 0.027357 |  | -10.069 |  | -0.039531 | 0.028232
0.013691 | -0.06578 |  | -46.6444 |  | 4.7972e-05 | -0.0030441
0.013711 | -0.15677 |  | -81.6495 |  | 0.040974 | -0.035138
0.01373 | -0.24329 |  | -114.3057 |  | 0.080003 | -0.065802
0.01375 | -0.32261 |  | -143.1096 |  | 0.11786 | -0.095363
0.01377 | -0.39063 |  | -167.1857 |  | 0.15372 | -0.12356
0.013789 | -0.4427 |  | -185.4536 |  | 0.18585 | -0.1488
0.013809 | -0.47718 |  | -197.0124 |  | 0.21701 | -0.17286
0.013828 | -0.49606 |  | -202.5536 |  | 0.24536 | -0.19495
0.013848 | -0.4996 |  | -201.7613 |  | 0.26869 | -0.21331
0.013867 | -0.48759 |  | -193.7175 |  | 0.28845 | -0.22861
0.013887 | -0.46358 |  | -179.2893 |  | 0.30289 | -0.23964
0.013906 | -0.43204 |  | -158.6068 |  | 0.31289 | -0.24722
0.013926 | -0.39359 |  | -132.1752 |  | 0.31972 | -0.25237
0.013945 | -0.3402 |  | -101.9453 |  | 0.32085 | -0.25318
0.013965 | -0.25945 |  | -68.4346 |  | 0.31811 | -0.25077
0.013984 | -0.1558 |  | -32.0745 |  | 0.31006 | -0.24424
0.014004 | -0.052375 |  | 5.8679 |  | 0.29468 | -0.2322
0.014023 | 0.04591 |  | 43.4511 |  | 0.27791 | -0.21854
0.014043 | 0.15073 |  | 78.5356 |  | 0.25756 | -0.20235
0.014063 | 0.25319 |  | 110.7689 |  | 0.23077 | -0.18161
0.014082 | 0.34182 |  | 139.3107 |  | 0.20226 | -0.15878
0.014102 | 0.41508 |  | 163.1717 |  | 0.16965 | -0.13294
0.014121 | 0.4696 |  | 182.6269 |  | 0.1333 | -0.10441
0.014141 | 0.50516 |  | 195.7246 |  | 0.09693 | -0.075536
0.01416 | 0.52096 |  | 201.2381 |  | 0.057991 | -0.04513
0.01418 | 0.52146 |  | 200.3571 |  | 0.018152 | -0.013823
0.014199 | 0.50857 |  | 192.6798 |  | -0.021527 | 0.017475
0.014219 | 0.47783 |  | 178.5864 |  | -0.062406 | 0.049269
0.014238 | 0.43245 |  | 159.126 |  | -0.10061 | 0.079334
0.014258 | 0.37441 |  | 133.6644 |  | -0.13696 | 0.10773
0.014277 | 0.3034 |  | 103.2624 |  | -0.17291 | 0.13541
0.014297 | 0.22097 |  | 69.2162 |  | -0.20475 | 0.16053
0.014316 | 0.1307 |  | 32.1375 |  | -0.23423 | 0.18358
0.014336 | 0.038775 |  | -5.3029 |  | -0.26108 | 0.20426
0.014355 | -0.053611 |  | -41.8937 |  | -0.28195 | 0.22071
0.014375 | -0.14558 |  | -77.4212 |  | -0.29967 | 0.23419
0.014395 | -0.23252 |  | -110.1705 |  | -0.31349 | 0.24483
0.014414 | -0.31295 |  | -139.5669 |  | -0.32167 | 0.25148
0.014434 | -0.3834 |  | -164.6362 |  | -0.32625 | 0.25474
0.014453 | -0.43764 |  | -183.578 |  | -0.32543 | 0.25404
0.014473 | -0.47434 |  | -196.0607 |  | -0.31938 | 0.24929
0.014492 | -0.49472 |  | -202.2648 |  | -0.3091 | 0.24112
0.014512 | -0.50004 |  | -202.219 |  | -0.29344 | 0.22887
0.014531 | -0.49112 |  | -195.5081 |  | -0.27464 | 0.2138
0.014551 | -0.46878 |  | -181.784 |  | -0.25205 | 0.19592
0.01457 | -0.4376 |  | -161.7192 |  | -0.22399 | 0.1739
0.01459 | -0.39972 |  | -136.1583 |  | -0.19351 | 0.14965
0.014609 | -0.34806 |  | -106.0911 |  | -0.15988 | 0.12319
0.014629 | -0.27262 |  | -72.9555 |  | -0.12308 | 0.094274
0.014648 | -0.17202 |  | -37.16 |  | -0.085861 | 0.064712
0.014668 | -0.064914 |  | 0.78533 |  | -0.04653 | 0.033789
0.014687 | 0.034508 |  | 38.3891 |  | -0.0061594 | 0.0020578
0.014707 | 0.13747 |  | 74.0091 |  | 0.033518 | -0.029212
0.014727 | 0.24023 |  | 106.91 |  | 0.07305 | -0.06019
0.014746 | 0.3302 |  | 135.7116 |  | 0.1107 | -0.089789
0.014766 | 0.40687 |  | 160.3819 |  | 0.14707 | -0.11818
0.014785 | 0.46338 |  | 180.2952 |  | 0.18141 | -0.14503
0.014805 | 0.50036 |  | 193.92 |  | 0.21199 | -0.16911
0.014824 | 0.51999 |  | 201.0372 |  | 0.24069 | -0.19143
0.014844 | 0.52243 |  | 201.0498 |  | 0.26532 | -0.21077
0.014863 | 0.51136 |  | 194.08 |  | 0.28458 | -0.2257
0.014883 | 0.48313 |  | 181.0393 |  | 0.30102 | -0.23809
0.014902 | 0.43865 |  | 161.9076 |  | 0.31274 | -0.24724
0.014922 | 0.38206 |  | 137.1619 |  | 0.31956 | -0.25235
0.014941 | 0.31328 |  | 107.5712 |  | 0.32237 | -0.25428
0.014961 | 0.23222 |  | 73.7946 |  | 0.31903 | -0.2516
0.01498 | 0.14337 |  | 37.4266 |  | 0.3114 | -0.24519
0.015 | 0.051669 |  | -0.055526 |  | 0.29923 | -0.23563
0.01502 | -0.042409 |  | -37.3953 |  | 0.28198 | -0.22195
0.015039 | -0.13435 |  | -72.8458 |  | 0.2625 | -0.20626
0.015059 | -0.2214 |  | -106.0542 |  | 0.2377 | -0.18695
0.015078 | -0.3031 |  | -136.069 |  | 0.20787 | -0.16327
0.015098 | -0.37402 |  | -161.1333 |  | 0.17661 | -0.13835
0.015117 | -0.43071 |  | -181.1391 |  | 0.14151 | -0.11092
0.015137 | -0.47035 |  | -194.8124 |  | 0.1044 | -0.081672
0.015156 | -0.49291 |  | -201.7346 |  | 0.066966 | -0.052226
0.015176 | -0.50074 |  | -202.6717 |  | 0.02689 | -0.020718
0.015195 | -0.49264 |  | -196.5028 |  | -0.013521 | 0.011176
0.015215 | -0.47151 |  | -183.6104 |  | -0.053509 | 0.042392
0.015234 | -0.44201 |  | -164.5959 |  | -0.093229 | 0.073436
0.015254 | -0.4049 |  | -139.4926 |  | -0.12983 | 0.10221
0.015273 | -0.35629 |  | -110.2446 |  | -0.16492 | 0.1295
0.015293 | -0.28365 |  | -77.5601 |  | -0.19882 | 0.15584
0.015312 | -0.18413 |  | -41.6335 |  | -0.22833 | 0.17897
0.015332 | -0.079158 |  | -4.0157 |  | -0.25551 | 0.20007
0.015352 | 0.019985 |  | 33.82 |  | -0.27886 | 0.21821
0.015371 | 0.12414 |  | 69.7206 |  | -0.29575 | 0.23131
0.015391 | 0.22844 |  | 102.5775 |  | -0.31057 | 0.24252
0.01541 | 0.32081 |  | 132.3185 |  | -0.32086 | 0.25066
0.01543 | 0.39862 |  | 157.6686 |  | -0.3247 | 0.25376
0.015449 | 0.45761 |  | 178.1691 |  | -0.32594 | 0.25433
0.015469 | 0.49771 |  | 192.9825 |  | -0.32105 | 0.25039
0.015488 | 0.51852 |  | 200.5469 |  | -0.3103 | 0.242
0.015508 | 0.52291 |  | 201.4228 |  | -0.29717 | 0.23152
0.015527 | 0.51432 |  | 195.6931 |  | -0.2789 | 0.21713
0.015547 | 0.48798 |  | 183.1592 |  | -0.25633 | 0.19943
0.015566 | 0.44614 |  | 165.0796 |  | -0.23008 | 0.17866
0.015586 | 0.3918 |  | 141.2485 |  | -0.199 | 0.15407
0.015605 | 0.32366 |  | 111.7595 |  | -0.16604 | 0.12803
0.015625 | 0.24395 |  | 78.6648 |  | -0.1308 | 0.10033
0.015645 | 0.15635 |  | 42.6293 |  | -0.092913 | 0.070512
0.015664 | 0.064576 |  | 4.8221 |  | -0.054372 | 0.039892
0.015684 | -0.028531 |  | -32.138 |  | -0.014032 | 0.0080855
0.015703 | -0.12044 |  | -67.8605 |  | 0.026152 | -0.02347
0.015723 | -0.20864 |  | -101.6884 |  | 0.064922 | -0.053916
0.015742 | -0.29135 |  | -131.9422 |  | 0.1039 | -0.084426
0.015762 | -0.36511 |  | -158.128 |  | 0.14034 | -0.11322
0.015781 | -0.42387 |  | -178.8525 |  | 0.17444 | -0.13996
0.015801 | -0.46509 |  | -193.0786 |  | 0.20698 | -0.16522
0.01582 | -0.49034 |  | -201.0934 |  | 0.23522 | -0.1873
0.01584 | -0.49968 |  | -202.7021 |  | 0.26059 | -0.20695
0.015859 | -0.49388 |  | -197.6648 |  | 0.28228 | -0.22379
0.015879 | -0.47466 |  | -185.7713 |  | 0.29832 | -0.23618
0.015898 | -0.4449 |  | -167.2229 |  | 0.31103 | -0.24568
0.015918 | -0.40903 |  | -143.1263 |  | 0.31914 | -0.25194
0.015938 | -0.36301 |  | -114.2887 |  | 0.32201 | -0.25418
0.015957 | -0.29384 |  | -81.7369 |  | 0.32106 | -0.25314
0.015977 | -0.19787 |  | -46.6979 |  | 0.31435 | -0.24765
0.015996 | -0.092855 |  | -9.1449 |  | 0.30239 | -0.23805
0.016016 | 0.0071223 |  | 29.1064 |  | 0.28674 | -0.22548
0.016035 | 0.1102 |  | 65.0077 |  | 0.26671 | -0.20976
0.016055 | 0.21509 |  | 98.5115 |  | 0.24315 | -0.19129
0.016074 | 0.30901 |  | 128.7433 |  | 0.21536 | -0.1693
0.016094 | 0.38878 |  | 154.3157 |  | 0.18311 | -0.1438
0.016113 | 0.4511 |  | 175.8928 |  | 0.14903 | -0.11674
0.016133 | 0.49378 |  | 191.5461 |  | 0.1128 | -0.088291
0.016152 | 0.51675 |  | 199.8226 |  | 0.074649 | -0.058436
0.016172 | 0.52314 |  | 201.7735 |  | 0.035647 | -0.027538
0.016191 | 0.51635 |  | 196.6864 |  | -0.0055158 | 0.004738
0.016211 | 0.4924 |  | 185.0373 |  | -0.045867 | 0.036466
0.01623 | 0.45252 |  | 167.9046 |  | -0.083928 | 0.066428
0.01625 | 0.39943 |  | 144.5969 |  | -0.1221 | 0.095907
0.01627 | 0.3333 |  | 115.9624 |  | -0.15783 | 0.12387
0.016289 | 0.25498 |  | 83.2169 |  | -0.19131 | 0.15008
0.016309 | 0.16726 |  | 47.2664 |  | -0.22312 | 0.17481
0.016328 | 0.076532 |  | 9.965 |  | -0.24986 | 0.19581
0.016348 | -0.016137 |  | -27.3777 |  | -0.27336 | 0.21385
0.016367 | -0.10892 |  | -63.4123 |  | -0.29291 | 0.22901
0.016387 | -0.19753 |  | -97.2636 |  | -0.30692 | 0.23996
0.016406 | -0.28142 |  | -128.3751 |  | -0.31837 | 0.24853
0.016426 | -0.35613 |  | -155.029 |  | -0.32474 | 0.25361
0.016445 | -0.4168 |  | -176.4028 |  | -0.32547 | 0.25412
0.016465 | -0.46125 |  | -191.7968 |  | -0.32239 | 0.2514
0.016484 | -0.48797 |  | -200.3507 |  | -0.31288 | 0.24408
0.016504 | -0.49928 |  | -202.8822 |  | -0.29917 | 0.23313
0.016523 | -0.49576 |  | -198.8845 |  | -0.28259 | 0.22003
0.016543 | -0.47771 |  | -187.5948 |  | -0.26075 | 0.20306
0.016563 | -0.44965 |  | -170.2313 |  | -0.23548 | 0.18292
0.016582 | -0.41403 |  | -146.8152 |  | -0.20577 | 0.15955
0.016602 | -0.36874 |  | -118.1452 |  | -0.17156 | 0.13253
0.016621 | -0.30489 |  | -86.3763 |  | -0.13713 | 0.10499
0.016641 | -0.21258 |  | -51.5683 |  | -0.10075 | 0.076528
0.01666 | -0.10509 |  | -14.1897 |  | -0.061577 | 0.045782
0.01668 | -0.0049106 |  | 23.8528 |  | -0.022174 | 0.014501
0.016699 | 0.09467 |  | 60.5835 |  | 0.018661 | -0.017584
0.016719 | 0.20012 |  | 94.2926 |  | 0.058985 | -0.049325
0.016738 | 0.29696 |  | 124.6973 |  | 0.09658 | -0.078868
0.016758 | 0.37894 |  | 151.3328 |  | 0.13331 | -0.1076
0.016777 | 0.44291 |  | 173.1563 |  | 0.16816 | -0.13503
0.016797 | 0.48839 |  | 189.6711 |  | 0.20078 | -0.16038
0.016816 | 0.51584 |  | 199.4833 |  | 0.23122 | -0.18395
0.016836 | 0.52293 |  | 201.7999 |  | 0.25696 | -0.20417
0.016855 | 0.51724 |  | 197.6809 |  | 0.27821 | -0.22074
0.016875 | 0.49728 |  | 187.1637 |  | 0.29562 | -0.23403
0.016895 | 0.45866 |  | 170.3739 |  | 0.30905 | -0.24418
0.016914 | 0.40712 |  | 148.1081 |  | 0.31861 | -0.25159
0.016934 | 0.34294 |  | 120.1231 |  | 0.32279 | -0.25485
0.016953 | 0.26601 |  | 87.6762 |  | 0.32183 | -0.25387
0.016973 | 0.1797 |  | 52.3277 |  | 0.31644 | -0.24938
0.016992 | 0.088372 |  | 14.8435 |  | 0.30526 | -0.24053
0.017012 | -0.0040901 |  | -22.4852 |  | 0.28988 | -0.22827
0.017031 | -0.096455 |  | -58.42 |  | 0.27165 | -0.21372
0.017051 | -0.18612 |  | -92.8741 |  | 0.2488 | -0.19575
0.01707 | -0.27038 |  | -124.3554 |  | 0.22157 | -0.17417
0.01709 | -0.34672 |  | -151.6912 |  | 0.19055 | -0.14964
0.017109 | -0.4102 |  | -174.1044 |  | 0.15624 | -0.12247
0.017129 | -0.4564 |  | -190.1209 |  | 0.12041 | -0.094171
0.017148 | -0.48501 |  | -199.4747 |  | 0.082886 | -0.064828
0.017168 | -0.49823 |  | -202.7479 |  | 0.043802 | -0.034047
0.017188 | -0.49662 |  | -199.5805 |  | 0.0038215 | -0.0026227
0.017207 | -0.48091 |  | -189.635 |  | -0.037423 | 0.02965
0.017227 | -0.45364 |  | -172.8788 |  | -0.077131 | 0.060834
0.017246 | -0.41838 |  | -150.0096 |  | -0.11382 | 0.089585
0.017266 | -0.3759 |  | -122.366 |  | -0.15005 | 0.11765
0.017285 | -0.3159 |  | -90.757 |  | -0.18461 | 0.14444
0.017305 | -0.22672 |  | -56.2786 |  | -0.21574 | 0.16902
0.017324 | -0.11961 |  | -19.4032 |  | -0.24425 | 0.19129
0.017344 | -0.016882 |  | 18.9843 |  | -0.26896 | 0.21029
0.017363 | 0.082552 |  | 55.781 |  | -0.28869 | 0.22565
0.017383 | 0.18626 |  | 89.8499 |  | -0.30393 | 0.23752
0.017402 | 0.28443 |  | 121.0708 |  | -0.31557 | 0.2465
0.017422 | 0.36858 |  | 147.8438 |  | -0.32318 | 0.25231
0.017441 | 0.43585 |  | 170.4389 |  | -0.32496 | 0.25381
0.017461 | 0.48389 |  | 187.9818 |  | -0.32164 | 0.25117
0.01748 | 0.5124 |  | 198.2701 |  | -0.31459 | 0.24523
0.0175 | 0.523 |  | 201.9129 |  | -0.3021 | 0.23544
0.01752 | 0.51915 |  | 198.6856 |  | -0.2847 | 0.22184
0.017539 | 0.50003 |  | 188.5998 |  | -0.26475 | 0.20589
0.017559 | 0.46434 |  | 172.893 |  | -0.24031 | 0.18666
0.017578 | 0.41378 |  | 151.0452 |  | -0.21062 | 0.16328
0.017598 | 0.35102 |  | 123.7907 |  | -0.17811 | 0.13741
0.017617 | 0.27684 |  | 92.3084 |  | -0.14356 | 0.11006
0.017637 | 0.19179 |  | 57.0415 |  | -0.10718 | 0.081472
0.017656 | 0.10091 |  | 19.8627 |  | -0.068798 | 0.051336
0.017676 | 0.0077637 |  | -17.702 |  | -0.029032 | 0.02
0.017695 | -0.085242 |  | -54.2777 |  | 0.010894 | -0.01161
0.017715 | -0.17484 |  | -88.589 |  | 0.051418 | -0.043285
0.017734 | -0.26008 |  | -120.4989 |  | 0.090542 | -0.07378
0.017754 | -0.33799 |  | -148.5958 |  | 0.12657 | -0.10239
0.017773 | -0.40274 |  | -171.3288 |  | 0.16197 | -0.1301
0.017793 | -0.45145 |  | -188.4869 |  | 0.19583 | -0.15638
0.017812 | -0.48322 |  | -198.9263 |  | 0.22573 | -0.17986
0.017832 | -0.49811 |  | -202.7766 |  | 0.25251 | -0.20069
0.017852 | -0.4984 |  | -200.6621 |  | 0.27504 | -0.21828
0.017871 | -0.48425 |  | -191.3612 |  | 0.29278 | -0.232
0.017891 | -0.45814 |  | -175.4663 |  | 0.30713 | -0.24296
0.01791 | -0.42506 |  | -153.6386 |  | 0.31735 | -0.2508
0.01793 | -0.38379 |  | -126.1693 |  | 0.32293 | -0.25488
0.017949 | -0.32639 |  | -95.2815 |  | 0.32327 | -0.25505
0.017969 | -0.24038 |  | -61.2676 |  | 0.31792 | -0.25064
0.017988 | -0.1332 |  | -24.0912 |  | 0.30808 | -0.24258
0.018008 | -0.030995 |  | 13.8957 |  | 0.29409 | -0.2314
0.018027 | 0.067534 |  | 50.9746 |  | 0.27617 | -0.21706
0.018047 | 0.17255 |  | 85.7251 |  | 0.2542 | -0.19983
0.018066 | 0.27229 |  | 116.8802 |  | 0.22739 | -0.17872
0.018086 | 0.3589 |  | 144.5429 |  | 0.19693 | -0.15447
0.018105 | 0.42903 |  | 168.0398 |  | 0.1639 | -0.12832
0.018125 | 0.47917 |  | 185.9451 |  | 0.12807 | -0.10014
0.018145 | 0.51 |  | 197.4839 |  | 0.090772 | -0.070839
0.018164 | 0.52223 |  | 201.821 |  | 0.051898 | -0.040304
0.018184 | 0.52046 |  | 199.2642 |  | 0.011235 | -0.00844
0.018203 | 0.5044 |  | 190.6028 |  | -0.028896 | 0.023051
0.018223 | 0.47046 |  | 175.4447 |  | -0.068764 | 0.054136
0.018242 | 0.42182 |  | 154.4142 |  | -0.10726 | 0.08429
0.018262 | 0.36144 |  | 128.098 |  | -0.14274 | 0.11227
0.018281 | 0.28782 |  | 96.6003 |  | -0.17775 | 0.13936
0.018301 | 0.203 |  | 61.7023 |  | -0.21041 | 0.16483
0.01832 | 0.11327 |  | 24.8923 |  | -0.23898 | 0.18721
0.01834 | 0.020774 |  | -12.7119 |  | -0.2647 | 0.20724
0.018359 | -0.072278 |  | -49.2728 |  | -0.28505 | 0.22324
0.018379 | -0.16274 |  | -84.1229 |  | -0.30107 | 0.23537
0.018398 | -0.24913 |  | -116.5941 |  | -0.31438 | 0.24556
0.018418 | -0.32779 |  | -145.072 |  | -0.32218 | 0.25179
0.018437 | -0.39491 |  | -168.7862 |  | -0.32529 | 0.25405
0.018457 | -0.44605 |  | -186.5574 |  | -0.32383 | 0.25289
0.018477 | -0.47916 |  | -197.5971 |  | -0.31636 | 0.24688
0.018496 | -0.49677 |  | -202.6979 |  | -0.30489 | 0.23761
0.018516 | -0.49902 |  | -201.3007 |  | -0.28923 | 0.22539
0.018535 | -0.48651 |  | -192.9486 |  | -0.26904 | 0.20956
0.018555 | -0.46245 |  | -178.182 |  | -0.24563 | 0.19105
0.018574 | -0.42949 |  | -156.8693 |  | -0.21758 | 0.16885
0.018594 | -0.38896 |  | -130.0953 |  | -0.18539 | 0.14337
0.018613 | -0.33457 |  | -99.4052 |  | -0.15124 | 0.11638
0.018633 | -0.25328 |  | -65.6936 |  | -0.11469 | 0.087638
0.018652 | -0.14824 |  | -29.5652 |  | -0.076697 | 0.057757
0.018672 | -0.044667 |  | 8.5722 |  | -0.0378 | 0.02706
0.018691 | 0.053161 |  | 46.169 |  | 0.0027502 | -0.0047711
0.018711 | 0.15865 |  | 81.1208 |  | 0.042615 | -0.036092
0.01873 | 0.26097 |  | 113.3347 |  | 0.081466 | -0.066687
0.01875 | 0.34814 |  | 141.269 |  | 0.12002 | -0.096883
0.01877 | 0.41918 |  | 164.68 |  | 0.15546 | -0.12475
0.018789 | 0.47283 |  | 183.8141 |  | 0.188 | -0.15032
0.018809 | 0.50733 |  | 196.264 |  | 0.2191 | -0.17449
0.018828 | 0.52138 |  | 201.593 |  | 0.24688 | -0.19611
0.018848 | 0.52157 |  | 200.2532 |  | 0.2703 | -0.2145
0.018867 | 0.50709 |  | 191.7418 |  | 0.28941 | -0.22932
0.018887 | 0.47507 |  | 177.556 |  | 0.30436 | -0.24068
0.018906 | 0.42909 |  | 157.7412 |  | 0.3152 | -0.24909
0.018926 | 0.36951 |  | 131.5106 |  | 0.32134 | -0.25376
0.018945 | 0.29794 |  | 100.9452 |  | 0.32269 | -0.25449
0.018965 | 0.21489 |  | 66.7571 |  | 0.31921 | -0.25149
0.018984 | 0.12478 |  | 29.6624 |  | 0.31039 | -0.24437
0.019004 | 0.032976 |  | -7.7316 |  | 0.29669 | -0.23353
0.019023 | -0.060599 |  | -44.6019 |  | 0.27947 | -0.21964
0.019043 | -0.15168 |  | -79.7976 |  | 0.2585 | -0.20301
0.019062 | -0.23765 |  | -112.2189 |  | 0.23271 | -0.18291
0.019082 | -0.31801 |  | -141.5088 |  | 0.20272 | -0.15916
0.019102 | -0.38681 |  | -165.869 |  | 0.17017 | -0.13334
0.019121 | -0.44003 |  | -184.5034 |  | 0.13499 | -0.10559
0.019141 | -0.47641 |  | -196.8481 |  | 0.097369 | -0.076041
0.01916 | -0.49549 |  | -202.3068 |  | 0.059354 | -0.046139
0.01918 | -0.49926 |  | -201.6905 |  | 0.020025 | -0.015282
0.019199 | -0.48888 |  | -194.455 |  | -0.021312 | 0.016945
0.019219 | -0.46585 |  | -180.1732 |  | -0.061331 | 0.048458
0.019238 | -0.4345 |  | -159.9519 |  | -0.099442 | 0.078419
0.019258 | -0.39594 |  | -133.9935 |  | -0.13665 | 0.10735
0.019277 | -0.34315 |  | -103.5693 |  | -0.1717 | 0.13461
0.019297 | -0.26504 |  | -70.5102 |  | -0.20384 | 0.15971
0.019316 | -0.16196 |  | -34.2023 |  | -0.23297 | 0.1827
0.019336 | -0.056298 |  | 4.0908 |  | -0.25941 | 0.20324
0.019355 | 0.041212 |  | 41.2261 |  | -0.28187 | 0.22048
0.019375 | 0.14402 |  | 76.6165 |  | -0.29851 | 0.23345
0.019395 | 0.24683 |  | 109.1508 |  | -0.31165 | 0.24345
0.019414 | 0.33636 |  | 137.548 |  | -0.32132 | 0.25076
0.019434 | 0.41195 |  | 162.3185 |  | -0.32463 | 0.25355
0.019453 | 0.46822 |  | 181.9587 |  | -0.3236 | 0.25261
0.019473 | 0.50333 |  | 194.8916 |  | -0.31847 | 0.24829
0.019492 | 0.52052 |  | 201.3819 |  | -0.30753 | 0.23971
0.019512 | 0.52241 |  | 200.7679 |  | -0.29261 | 0.22788
0.019531 | 0.51003 |  | 193.3231 |  | -0.27359 | 0.21292
0.019551 | 0.48103 |  | 180.0677 |  | -0.25012 | 0.19447
0.01957 | 0.43614 |  | 160.6564 |  | -0.2229 | 0.17284
0.01959 | 0.3786 |  | 135.5014 |  | -0.19159 | 0.14816
0.019609 | 0.30865 |  | 105.4085 |  | -0.15804 | 0.1215
0.019629 | 0.22595 |  | 71.2273 |  | -0.12278 | 0.093654
0.019648 | 0.13694 |  | 34.7764 |  | -0.084212 | 0.063715
0.019668 | 0.045401 |  | -2.7818 |  | -0.044479 | 0.032242
0.019688 | -0.048201 |  | -39.8333 |  | -0.0051757 | 0.00098879
0.019707 | -0.13889 |  | -74.8857 |  | 0.035287 | -0.030592
0.019727 | -0.22641 |  | -108.1861 |  | 0.074878 | -0.061735
0.019746 | -0.30843 |  | -138.0983 |  | 0.11169 | -0.090767
0.019766 | -0.37874 |  | -162.9269 |  | 0.14798 | -0.11914
0.019785 | -0.43433 |  | -182.5295 |  | 0.18278 | -0.14634
0.019805 | -0.47174 |  | -195.324 |  | 0.21402 | -0.17071
0.019824 | -0.49308 |  | -201.6831 |  | 0.24217 | -0.19278
0.019844 | -0.50033 |  | -202.4626 |  | 0.26649 | -0.21172
0.019863 | -0.49166 |  | -196.0195 |  | 0.28629 | -0.22697
0.019883 | -0.4699 |  | -182.6618 |  | 0.30174 | -0.23892
0.019902 | -0.43887 |  | -163.1251 |  | 0.31353 | -0.24786
0.019922 | -0.40047 |  | -137.5047 |  | 0.3216 | -0.25389
0.019941 | -0.35068 |  | -107.7971 |  | 0.32346 | -0.25534
0.019961 | -0.27674 |  | -75.0997 |  | 0.32011 | -0.25249
0.01998 | -0.17622 |  | -39.3162 |  | 0.31298 | -0.24659
0.02 | -0.071031 |  | -1.5327 |  | 0.30026 | -0.23651
0.02002 | 0.026669 |  | 36.3229 |  | 0.28354 | -0.22312
0.020039 | 0.12917 |  | 72.1114 |  | 0.26343 | -0.20721
0.020059 | 0.23331 |  | 104.8508 |  | 0.23839 | -0.18746
0.020078 | 0.32574 |  | 134.1055 |  | 0.20939 | -0.16448
0.020098 | 0.40273 |  | 158.9556 |  | 0.17697 | -0.13899
0.020117 | 0.46069 |  | 179.2744 |  | 0.14207 | -0.11137
0.020137 | 0.49959 |  | 193.6898 |  | 0.10552 | -0.08258
0.020156 | 0.51876 |  | 200.6226 |  | 0.067038 | -0.052502
0.020176 | 0.52191 |  | 200.9973 |  | 0.027206 | -0.021214
0.020195 | 0.51254 |  | 194.7262 |  | -0.013094 | 0.010516
0.020215 | 0.48502 |  | 181.7534 |  | -0.053278 | 0.042004
0.020234 | 0.44179 |  | 163.3468 |  | -0.09245 | 0.072555
0.020254 | 0.38622 |  | 138.9864 |  | -0.1292 | 0.10146
0.020273 | 0.31773 |  | 109.3326 |  | -0.16425 | 0.12879
0.020293 | 0.23787 |  | 76.119 |  | -0.19806 | 0.15506
0.020313 | 0.149 |  | 39.5624 |  | -0.22824 | 0.17886
0.020332 | 0.056617 |  | 1.8537 |  | -0.25464 | 0.19941
0.020352 | -0.036026 |  | -34.9679 |  | -0.27779 | 0.21732
0.020371 | -0.12762 |  | -70.7346 |  | -0.29598 | 0.23138
0.020391 | -0.21528 |  | -104.0586 |  | -0.30941 | 0.24172
0.02041 | -0.29749 |  | -134.1329 |  | -0.31944 | 0.24947
0.02043 | -0.37051 |  | -160.1593 |  | -0.32501 | 0.25369
0.020449 | -0.42809 |  | -180.3457 |  | -0.32498 | 0.25368
0.020469 | -0.46809 |  | -194.1018 |  | -0.32005 | 0.24974
0.020488 | -0.49172 |  | -201.4878 |  | -0.31044 | 0.24192
0.020508 | -0.49998 |  | -202.6618 |  | -0.29599 | 0.23056
0.020527 | -0.4934 |  | -197.2642 |  | -0.27737 | 0.216
0.020547 | -0.47284 |  | -184.7241 |  | -0.25522 | 0.19833
0.020566 | -0.44251 |  | -165.8617 |  | -0.22901 | 0.17762
0.020586 | -0.40645 |  | -141.4518 |  | -0.19862 | 0.15378
0.020605 | -0.35931 |  | -112.0589 |  | -0.16529 | 0.12734
0.020625 | -0.28908 |  | -79.4177 |  | -0.12956 | 0.099102
0.020645 | -0.19202 |  | -44.1915 |  | -0.091974 | 0.069524
0.020664 | -0.085059 |  | -6.3694 |  | -0.053049 | 0.038939
0.020684 | 0.015382 |  | 31.5614 |  | -0.013064 | 0.0076152
0.020703 | 0.11709 |  | 67.4504 |  | 0.026819 | -0.023862
0.020723 | 0.22113 |  | 100.9775 |  | 0.066404 | -0.054992
0.020742 | 0.31446 |  | 130.7057 |  | 0.10505 | -0.085206
0.020762 | 0.39346 |  | 156.0153 |  | 0.14144 | -0.11383
0.020781 | 0.45458 |  | 177.0315 |  | 0.17582 | -0.14078
0.020801 | 0.4954 |  | 192.0394 |  | 0.20757 | -0.16569
0.02082 | 0.5174 |  | 200.265 |  | 0.23642 | -0.18815
0.02084 | 0.52312 |  | 201.6346 |  | 0.2619 | -0.20786
0.020859 | 0.51474 |  | 195.8874 |  | 0.28233 | -0.22395
0.020879 | 0.49 |  | 184.0163 |  | 0.29932 | -0.23681
0.020898 | 0.44885 |  | 166.1598 |  | 0.31252 | -0.24677
0.020918 | 0.39429 |  | 142.3659 |  | 0.31945 | -0.25233
0.020938 | 0.32813 |  | 113.7013 |  | 0.32244 | -0.25429
0.020957 | 0.24931 |  | 80.6586 |  | 0.32155 | -0.2533
0.020977 | 0.16118 |  | 44.4978 |  | 0.31446 | -0.2476
0.020996 | 0.06956 |  | 6.9885 |  | 0.30305 | -0.23834
0.021016 | -0.024024 |  | -30.3712 |  | 0.28763 | -0.22614
0.021035 | -0.11582 |  | -66.0094 |  | 0.26756 | -0.21017
0.021055 | -0.20407 |  | -99.7431 |  | 0.24361 | -0.19126
0.021074 | -0.28804 |  | -130.7535 |  | 0.21504 | -0.16889
0.021094 | -0.36198 |  | -156.9664 |  | 0.1834 | -0.14367
0.021113 | -0.42172 |  | -178.0365 |  | 0.1498 | -0.11706
0.021133 | -0.46459 |  | -192.9919 |  | 0.11292 | -0.088365
0.021152 | -0.48995 |  | -200.887 |  | 0.074819 | -0.058326
0.021172 | -0.50046 |  | -203.0136 |  | 0.035827 | -0.027464
0.021191 | -0.49596 |  | -198.6205 |  | -0.0055339 | 0.004838
0.021211 | -0.47697 |  | -186.8074 |  | -0.046088 | 0.036604
0.02123 | -0.44829 |  | -168.989 |  | -0.084134 | 0.06652
0.02125 | -0.41276 |  | -145.1919 |  | -0.12152 | 0.095729
0.02127 | -0.36735 |  | -116.2766 |  | -0.15759 | 0.12389
0.021289 | -0.30118 |  | -84.2507 |  | -0.19154 | 0.15042
0.021309 | -0.20632 |  | -49.1182 |  | -0.22281 | 0.17485
0.021328 | -0.099826 |  | -11.6886 |  | -0.25017 | 0.19611
0.021348 | -0.00045076 |  | 26.1083 |  | -0.27367 | 0.21431
0.021367 | 0.10196 |  | 62.5749 |  | -0.29189 | 0.22859
0.021387 | 0.20749 |  | 96.3089 |  | -0.30615 | 0.2395
0.021406 | 0.30262 |  | 126.6979 |  | -0.31874 | 0.24885
0.021426 | 0.38458 |  | 152.8627 |  | -0.32534 | 0.25418
0.021445 | 0.44638 |  | 174.1519 |  | -0.32527 | 0.25432
0.021465 | 0.48961 |  | 190.008 |  | -0.32156 | 0.25094
0.021484 | 0.51549 |  | 199.3204 |  | -0.31231 | 0.24361
0.021504 | 0.5223 |  | 201.5776 |  | -0.29865 | 0.23298
0.021523 | 0.5164 |  | 196.9396 |  | -0.28236 | 0.22013
0.021543 | 0.49347 |  | 185.7068 |  | -0.26104 | 0.20341
0.021562 | 0.45419 |  | 168.6068 |  | -0.23491 | 0.18254
0.021582 | 0.40221 |  | 145.8719 |  | -0.20472 | 0.15879
0.021602 | 0.33636 |  | 117.5074 |  | -0.17158 | 0.13267
0.021621 | 0.2595 |  | 85.0741 |  | -0.13723 | 0.10516
0.021641 | 0.17268 |  | 49.487 |  | -0.10046 | 0.076353
0.02166 | 0.080734 |  | 11.7278 |  | -0.061361 | 0.045677
0.02168 | -0.011759 |  | -25.5061 |  | -0.021803 | 0.014393
0.021699 | -0.10356 |  | -61.2861 |  | 0.01843 | -0.017235
0.021719 | -0.19264 |  | -95.4789 |  | 0.058954 | -0.049126
0.021738 | -0.27744 |  | -126.7269 |  | 0.097487 | -0.079387
0.021758 | -0.35299 |  | -153.8122 |  | 0.13354 | -0.10772
0.021777 | -0.41458 |  | -175.5772 |  | 0.16815 | -0.13478
0.021797 | -0.45949 |  | -191.1042 |  | 0.20075 | -0.16018
0.021816 | -0.48747 |  | -200.2628 |  | 0.23056 | -0.18346
0.021836 | -0.49989 |  | -203.0702 |  | 0.25719 | -0.20421
0.021855 | -0.49667 |  | -199.2877 |  | 0.27901 | -0.22129
0.021875 | -0.47989 |  | -188.7834 |  | 0.29553 | -0.234
0.021895 | -0.45222 |  | -171.5504 |  | 0.30822 | -0.24358
0.021914 | -0.41752 |  | -148.3177 |  | 0.31758 | -0.25067
0.021934 | -0.37463 |  | -120.3504 |  | 0.32222 | -0.25416
0.021953 | -0.31058 |  | -88.4349 |  | 0.32156 | -0.25359
0.021973 | -0.21848 |  | -53.6312 |  | 0.31594 | -0.24881
0.021992 | -0.11361 |  | -16.6294 |  | 0.30482 | -0.23979
0.022012 | -0.013586 |  | 21.4523 |  | 0.2895 | -0.22768
0.022031 | 0.087828 |  | 58.0776 |  | 0.27087 | -0.213
0.022051 | 0.19473 |  | 92.2109 |  | 0.24814 | -0.19518
0.02207 | 0.29231 |  | 123.2325 |  | 0.22116 | -0.1738
0.02209 | 0.37419 |  | 149.768 |  | 0.18937 | -0.14874
0.022109 | 0.43974 |  | 171.8859 |  | 0.15537 | -0.1218
0.022129 | 0.48654 |  | 188.7237 |  | 0.12023 | -0.093967
0.022148 | 0.51339 |  | 198.5968 |  | 0.081826 | -0.064066
0.022168 | 0.52247 |  | 201.7981 |  | 0.042698 | -0.03315
0.022187 | 0.51873 |  | 198.2413 |  | 0.0029875 | -0.0018447
0.022207 | 0.4987 |  | 187.8202 |  | -0.038097 | 0.030137
0.022227 | 0.46108 |  | 171.4521 |  | -0.077107 | 0.060824
0.022246 | 0.4098 |  | 149.2416 |  | -0.11493 | 0.090368
0.022266 | 0.34662 |  | 121.7018 |  | -0.15152 | 0.11899
0.022285 | 0.27118 |  | 89.73 |  | -0.18483 | 0.14507
0.022305 | 0.18453 |  | 54.254 |  | -0.21693 | 0.16976
0.022324 | 0.093946 |  | 17.0562 |  | -0.24552 | 0.19211
0.022344 | 0.0013963 |  | -20.5342 |  | -0.26891 | 0.21047
0.022363 | -0.092034 |  | -56.9105 |  | -0.28982 | 0.22653
0.022383 | -0.18114 |  | -90.9643 |  | -0.30543 | 0.2387
0.022402 | -0.26599 |  | -122.7419 |  | -0.31584 | 0.24672
0.022422 | -0.34316 |  | -150.4566 |  | -0.32396 | 0.25271
0.022441 | -0.40683 |  | -172.7968 |  | -0.32606 | 0.25449
0.022461 | -0.45458 |  | -189.555 |  | -0.32241 | 0.25174
0.02248 | -0.48472 |  | -199.4744 |  | -0.31537 | 0.24589
0.0225 | -0.49896 |  | -203.044 |  | -0.30278 | 0.23594
0.02252 | -0.49817 |  | -200.3675 |  | -0.28576 | 0.22252
0.022539 | -0.48241 |  | -190.3847 |  | -0.26542 | 0.20635
0.022559 | -0.45623 |  | -174.0741 |  | -0.24029 | 0.18655
0.022578 | -0.42316 |  | -151.8068 |  | -0.21144 | 0.16376
0.022598 | -0.38042 |  | -124.192 |  | -0.17932 | 0.13842
0.022617 | -0.31968 |  | -93.036 |  | -0.14426 | 0.11081
0.022637 | -0.23244 |  | -58.5037 |  | -0.10828 | 0.082291
0.022656 | -0.12728 |  | -21.3692 |  | -0.069824 | 0.052018
0.022676 | -0.025402 |  | 16.4409 |  | -0.029076 | 0.020073
0.022695 | 0.074533 |  | 53.3869 |  | 0.010271 | -0.011162
0.022715 | 0.18087 |  | 87.9027 |  | 0.049716 | -0.042188
0.022734 | 0.28014 |  | 119.1942 |  | 0.089456 | -0.07311
0.022754 | 0.36407 |  | 146.6679 |  | 0.12622 | -0.10214
0.022773 | 0.43234 |  | 169.3724 |  | 0.16121 | -0.12965
0.022793 | 0.48159 |  | 186.7738 |  | 0.1946 | -0.15561
0.022812 | 0.51147 |  | 197.9251 |  | 0.22438 | -0.1789
0.022832 | 0.52259 |  | 201.8891 |  | 0.25135 | -0.19989
0.022852 | 0.51964 |  | 199.0647 |  | 0.27412 | -0.2177
0.022871 | 0.50287 |  | 189.7113 |  | 0.29179 | -0.23137
0.022891 | 0.46748 |  | 173.8971 |  | 0.30646 | -0.24226
0.02291 | 0.4174 |  | 152.645 |  | 0.3161 | -0.24967
0.02293 | 0.35657 |  | 125.9934 |  | 0.32053 | -0.25306
0.022949 | 0.28238 |  | 94.1872 |  | 0.32199 | -0.25376
0.022969 | 0.19681 |  | 59.1761 |  | 0.31746 | -0.25011
0.022988 | 0.10631 |  | 22.1015 |  | 0.30665 | -0.24159
0.023008 | 0.014012 |  | -15.5363 |  | 0.29275 | -0.23026
0.023027 | -0.07858 |  | -51.7946 |  | 0.27477 | -0.21599
0.023047 | -0.16895 |  | -86.4258 |  | 0.25218 | -0.19832
0.023066 | -0.25464 |  | -118.6758 |  | 0.22617 | -0.17773
0.023086 | -0.33292 |  | -146.9079 |  | 0.19576 | -0.15376
0.023105 | -0.39902 |  | -170.2248 |  | 0.1616 | -0.1267
0.023125 | -0.4485 |  | -187.4875 |  | 0.12628 | -0.098678
0.023145 | -0.4806 |  | -198.1402 |  | 0.08913 | -0.069733
0.023164 | -0.49714 |  | -202.7719 |  | 0.049948 | -0.038983
0.023184 | -0.49828 |  | -200.791 |  | 0.010182 | -0.0075222
0.023203 | -0.48431 |  | -191.9189 |  | -0.030782 | 0.024515
0.023223 | -0.45937 |  | -176.6676 |  | -0.070883 | 0.05604
0.023242 | -0.42678 |  | -154.8288 |  | -0.10799 | 0.08518
0.023262 | -0.38575 |  | -127.8494 |  | -0.14434 | 0.11332
0.023281 | -0.32826 |  | -97.1043 |  | -0.17936 | 0.14068
0.023301 | -0.24417 |  | -62.8837 |  | -0.21117 | 0.16576
0.02332 | -0.14048 |  | -26.4796 |  | -0.24064 | 0.18863
0.02334 | -0.037476 |  | 11.4996 |  | -0.26595 | 0.20821
0.023359 | 0.061469 |  | 49.0035 |  | -0.28567 | 0.22355
0.023379 | 0.16577 |  | 83.5623 |  | -0.30214 | 0.2362
0.023398 | 0.26721 |  | 115.3907 |  | -0.31517 | 0.24638
0.023418 | 0.35426 |  | 143.3627 |  | -0.3235 | 0.25281
0.023438 | 0.42476 |  | 166.5774 |  | -0.32667 | 0.25508
0.023457 | 0.4762 |  | 185.0834 |  | -0.32422 | 0.25314
0.023477 | 0.50876 |  | 196.914 |  | -0.31734 | 0.24756
0.023496 | 0.52274 |  | 201.6985 |  | -0.30585 | 0.2385
0.023516 | 0.52128 |  | 199.9671 |  | -0.28965 | 0.22576
0.023535 | 0.50594 |  | 191.2736 |  | -0.27034 | 0.21044
0.023555 | 0.47357 |  | 176.6133 |  | -0.24679 | 0.19194
0.023574 | 0.4256 |  | 156.0778 |  | -0.2179 | 0.1692
0.023594 | 0.36469 |  | 129.3675 |  | -0.18618 | 0.14408
0.023613 | 0.29211 |  | 98.4714 |  | -0.152 | 0.11702
0.023633 | 0.20897 |  | 64.1739 |  | -0.11489 | 0.087877
0.023652 | 0.11878 |  | 27.1176 |  | -0.077217 | 0.058198
0.023672 | 0.026393 |  | -10.36 |  | -0.038419 | 0.02761
0.023691 | -0.066538 |  | -47.1694 |  | 0.002078 | -0.0042204
0.023711 | -0.15776 |  | -82.2624 |  | 0.042097 | -0.035839
0.02373 | -0.24397 |  | -114.5821 |  | 0.081521 | -0.066804
0.02375 | -0.32316 |  | -143.4595 |  | 0.11927 | -0.096487
0.02377 | -0.39091 |  | -167.3647 |  | 0.15437 | -0.12399
0.023789 | -0.44287 |  | -185.5102 |  | 0.1879 | -0.15003
0.023809 | -0.47796 |  | -197.2893 |  | 0.21852 | -0.17415
0.023828 | -0.49602 |  | -202.4714 |  | 0.24611 | -0.19566
0.023848 | -0.4988 |  | -201.5424 |  | 0.27046 | -0.21462
0.023867 | -0.48775 |  | -193.8244 |  | 0.28893 | -0.22909
0.023887 | -0.46337 |  | -179.0391 |  | 0.30348 | -0.23991
0.023906 | -0.43049 |  | -158.0598 |  | 0.31482 | -0.24852
0.023926 | -0.39145 |  | -131.8124 |  | 0.32038 | -0.25285
0.023945 | -0.3378 |  | -101.4629 |  | 0.32186 | -0.2536
0.023965 | -0.25805 |  | -67.8594 |  | 0.3188 | -0.25101
0.023984 | -0.1554 |  | -31.544 |  | 0.30959 | -0.24359
0.024004 | -0.05128 |  | 6.3397 |  | 0.29622 | -0.23285
0.024023 | 0.047379 |  | 43.9129 |  | 0.27893 | -0.21922
0.024043 | 0.15191 |  | 79.2085 |  | 0.25731 | -0.20215
0.024063 | 0.25408 |  | 111.2008 |  | 0.23161 | -0.1819
0.024082 | 0.34221 |  | 139.5525 |  | 0.20203 | -0.15849
0.024102 | 0.41595 |  | 163.7811 |  | 0.16948 | -0.13277
0.024121 | 0.4703 |  | 182.8589 |  | 0.1343 | -0.10517
0.024141 | 0.50507 |  | 195.6421 |  | 0.096605 | -0.075509
0.02416 | 0.52135 |  | 201.5559 |  | 0.05783 | -0.044892
0.02418 | 0.52162 |  | 200.4153 |  | 0.018493 | -0.013928
0.024199 | 0.5086 |  | 192.691 |  | -0.022259 | 0.017908
0.024219 | 0.47803 |  | 178.7568 |  | -0.062169 | 0.049219
0.024238 | 0.43185 |  | 158.8078 |  | -0.1 | 0.079089
0.024258 | 0.37383 |  | 133.4546 |  | -0.13752 | 0.1083
0.024277 | 0.30278 |  | 103.01 |  | -0.17311 | 0.13593
0.024297 | 0.22004 |  | 68.692 |  | -0.20524 | 0.1611
0.024316 | 0.13072 |  | 32.1595 |  | -0.23453 | 0.1839
0.024336 | 0.038456 |  | -5.529 |  | -0.26034 | 0.204
0.024355 | -0.054908 |  | -42.5112 |  | -0.28205 | 0.22079
0.024375 | -0.14603 |  | -77.5397 |  | -0.29977 | 0.2343
0.024395 | -0.23285 |  | -110.4152 |  | -0.31355 | 0.24496
0.024414 | -0.31357 |  | -139.9042 |  | -0.32239 | 0.25188
0.024434 | -0.38351 |  | -164.617 |  | -0.326 | 0.25463
0.024453 | -0.43782 |  | -183.6232 |  | -0.32511 | 0.25388
0.024473 | -0.47441 |  | -196.1022 |  | -0.31923 | 0.24911
0.024492 | -0.49464 |  | -202.1713 |  | -0.30867 | 0.24061
0.024512 | -0.49959 |  | -201.9291 |  | -0.29424 | 0.22925
0.024531 | -0.4898 |  | -194.9428 |  | -0.27506 | 0.21425
0.024551 | -0.46776 |  | -181.33 |  | -0.25155 | 0.19566
0.02457 | -0.43693 |  | -161.288 |  | -0.22423 | 0.17397
0.02459 | -0.39896 |  | -135.6029 |  | -0.19274 | 0.14915
0.024609 | -0.34736 |  | -105.7582 |  | -0.1591 | 0.12255
0.024629 | -0.26966 |  | -72.3199 |  | -0.12368 | 0.094593
0.024648 | -0.16865 |  | -36.1697 |  | -0.085829 | 0.064779
0.024668 | -0.064958 |  | 1.4037 |  | -0.046717 | 0.033931
0.024688 | 0.034722 |  | 39.0589 |  | -0.0061735 | 0.0021547
0.024707 | 0.13868 |  | 74.4737 |  | 0.034142 | -0.029653
0.024727 | 0.24151 |  | 107.0286 |  | 0.072817 | -0.060198
0.024746 | 0.33243 |  | 136.4337 |  | 0.11089 | -0.089847
0.024766 | 0.40812 |  | 161.0812 |  | 0.14687 | -0.1181
0.024785 | 0.46499 |  | 180.6773 |  | 0.18056 | -0.14454
0.024805 | 0.50166 |  | 194.374 |  | 0.2123 | -0.16923
0.024824 | 0.5198 |  | 201.0418 |  | 0.24046 | -0.19135
0.024844 | 0.52307 |  | 200.9856 |  | 0.26491 | -0.21036
0.024863 | 0.51198 |  | 194.2905 |  | 0.28491 | -0.2258
0.024883 | 0.48357 |  | 181.0878 |  | 0.30008 | -0.23759
0.024902 | 0.43939 |  | 161.9012 |  | 0.31209 | -0.24658
0.024922 | 0.38211 |  | 137.0963 |  | 0.31956 | -0.25225
0.024941 | 0.31252 |  | 107.3309 |  | 0.32098 | -0.25347
0.024961 | 0.23137 |  | 73.5536 |  | 0.31878 | -0.25128
0.02498 | 0.14272 |  | 37.0413 |  | 0.31151 | -0.2454
0.025 | 0.050952 |  | -0.36526 |  | 0.2979 | -0.23482
0.02502 | -0.042209 |  | -37.393 |  | 0.28175 | -0.22159
0.025039 | -0.13386 |  | -73.0553 |  | 0.26153 | -0.20558
0.025059 | -0.22142 |  | -106.2205 |  | 0.2363 | -0.18581
0.025078 | -0.3029 |  | -136.1489 |  | 0.2081 | -0.1634
0.025098 | -0.37437 |  | -161.5608 |  | 0.17535 | -0.13779
0.025117 | -0.43098 |  | -181.2868 |  | 0.1402 | -0.10988
0.025137 | -0.4699 |  | -194.6862 |  | 0.1039 | -0.081143
0.025156 | -0.49222 |  | -201.6295 |  | 0.064991 | -0.050809
0.025176 | -0.49963 |  | -202.4576 |  | 0.025927 | -0.019895
0.025195 | -0.49214 |  | -196.4429 |  | -0.013784 | 0.011333
0.025215 | -0.47065 |  | -183.3928 |  | -0.054921 | 0.043331
0.025234 | -0.43993 |  | -164.1898 |  | -0.094056 | 0.07408
0.025254 | -0.40332 |  | -139.2618 |  | -0.13095 | 0.10304
0.025273 | -0.35427 |  | -109.7151 |  | -0.16646 | 0.13068
0.025293 | -0.28117 |  | -76.944 |  | -0.1993 | 0.15628
0.025313 | -0.18332 |  | -41.3512 |  | -0.22944 | 0.17975
0.025332 | -0.077851 |  | -3.5913 |  | -0.25607 | 0.20052
0.025352 | 0.022273 |  | 34.214 |  | -0.27854 | 0.21808
0.025371 | 0.12476 |  | 70.0595 |  | -0.2975 | 0.23259
0.025391 | 0.229 |  | 103.1466 |  | -0.31143 | 0.24328
0.02541 | 0.32083 |  | 132.5857 |  | -0.3206 | 0.25042
0.02543 | 0.39811 |  | 157.8872 |  | -0.32619 | 0.25453
0.025449 | 0.45848 |  | 178.4632 |  | -0.32615 | 0.25459
0.025469 | 0.49799 |  | 192.8598 |  | -0.32099 | 0.25063
0.025488 | 0.51911 |  | 200.7336 |  | -0.31197 | 0.24315
0.025508 | 0.52355 |  | 201.6153 |  | -0.29756 | 0.23178
0.025527 | 0.51357 |  | 195.2991 |  | -0.27891 | 0.21724
0.025547 | 0.48812 |  | 183.0853 |  | -0.25671 | 0.19974
0.025566 | 0.44593 |  | 164.8556 |  | -0.22981 | 0.17851
0.025586 | 0.39024 |  | 140.6117 |  | -0.19965 | 0.15453
0.025605 | 0.32286 |  | 111.563 |  | -0.16635 | 0.12829
0.025625 | 0.24307 |  | 78.2136 |  | -0.13038 | 0.10003
0.025645 | 0.15462 |  | 41.8986 |  | -0.093454 | 0.070748
0.025664 | 0.063129 |  | 4.447 |  | -0.05413 | 0.039748
0.025684 | -0.029988 |  | -32.8206 |  | -0.013592 | 0.0079497
0.025703 | -0.12209 |  | -68.526 |  | 0.026018 | -0.023278
0.025723 | -0.21028 |  | -102.0821 |  | 0.065652 | -0.054406
0.025742 | -0.29313 |  | -132.6023 |  | 0.10401 | -0.084527
0.025762 | -0.36579 |  | -158.4548 |  | 0.14035 | -0.11308
0.025781 | -0.42401 |  | -179.0223 |  | 0.17489 | -0.13999
0.025801 | -0.46609 |  | -193.4836 |  | 0.20675 | -0.16485
0.02582 | -0.49072 |  | -201.1895 |  | 0.23588 | -0.18768
0.02584 | -0.49949 |  | -202.6981 |  | 0.26096 | -0.20733
0.025859 | -0.49352 |  | -197.5223 |  | 0.28142 | -0.22312
0.025879 | -0.47373 |  | -185.4052 |  | 0.29847 | -0.23604
0.025898 | -0.44476 |  | -167.0918 |  | 0.31118 | -0.24595
0.025918 | -0.4095 |  | -142.8368 |  | 0.31884 | -0.25192
0.025937 | -0.3634 |  | -113.828 |  | 0.32227 | -0.25414
0.025957 | -0.29356 |  | -81.5102 |  | 0.3204 | -0.25245
0.025977 | -0.19554 |  | -46.1472 |  | 0.3133 | -0.2468
0.025996 | -0.089439 |  | -8.5659 |  | 0.30237 | -0.23794
0.026016 | 0.010023 |  | 29.3508 |  | 0.2868 | -0.2256
0.026035 | 0.11161 |  | 65.7029 |  | 0.26676 | -0.20976
0.026055 | 0.21552 |  | 99.0305 |  | 0.24259 | -0.19074
0.026074 | 0.3097 |  | 128.823 |  | 0.2141 | -0.16822
0.026094 | 0.38906 |  | 154.8004 |  | 0.18262 | -0.14311
0.026113 | 0.45149 |  | 176.1003 |  | 0.1484 | -0.11618
0.026133 | 0.49459 |  | 191.5955 |  | 0.11192 | -0.087584
0.026152 | 0.51752 |  | 200.2335 |  | 0.074514 | -0.058094
0.026172 | 0.52405 |  | 201.8159 |  | 0.03511 | -0.027143
0.026191 | 0.5163 |  | 196.6128 |  | -0.0061817 | 0.0053039
0.026211 | 0.49235 |  | 185.0371 |  | -0.046635 | 0.037095
0.02623 | 0.45292 |  | 167.7178 |  | -0.085333 | 0.06734
0.02625 | 0.39922 |  | 144.4765 |  | -0.12249 | 0.096415
0.02627 | 0.33289 |  | 115.7029 |  | -0.15817 | 0.12421
0.026289 | 0.25435 |  | 82.8072 |  | -0.1922 | 0.15063
0.026309 | 0.16669 |  | 46.8438 |  | -0.22344 | 0.17506
0.026328 | 0.07562 |  | 9.4888 |  | -0.25135 | 0.19678
0.026348 | -0.017109 |  | -27.6613 |  | -0.27454 | 0.21493
0.026367 | -0.10975 |  | -63.7879 |  | -0.2924 | 0.22889
0.026387 | -0.19895 |  | -97.7437 |  | -0.30765 | 0.2403
0.026406 | -0.2821 |  | -128.5344 |  | -0.31919 | 0.24928
0.026426 | -0.35682 |  | -155.3226 |  | -0.32494 | 0.25394
0.026445 | -0.41788 |  | -176.7384 |  | -0.32622 | 0.25473
0.026465 | -0.46118 |  | -191.7296 |  | -0.32215 | 0.25148
0.026484 | -0.48792 |  | -200.3977 |  | -0.31268 | 0.24394
0.026504 | -0.49904 |  | -202.7602 |  | -0.29969 | 0.23368
0.026523 | -0.49523 |  | -198.5303 |  | -0.28287 | 0.22036
0.026543 | -0.47771 |  | -187.6588 |  | -0.26125 | 0.20319
0.026562 | -0.44908 |  | -169.9409 |  | -0.23492 | 0.18251
0.026582 | -0.41412 |  | -146.2026 |  | -0.20516 | 0.15892
0.026602 | -0.37004 |  | -117.8528 |  | -0.17267 | 0.1332
0.026621 | -0.3045 |  | -85.8574 |  | -0.13738 | 0.10543
0.026641 | -0.211 |  | -51.0851 |  | -0.10035 | 0.076089
0.02666 | -0.10391 |  | -13.8267 |  | -0.061869 | 0.045657
0.02668 | -0.0027676 |  | 24.3947 |  | -0.021783 | 0.014221
0.026699 | 0.096915 |  | 60.8459 |  | 0.01846 | -0.017354
0.026719 | 0.20202 |  | 94.6771 |  | 0.058058 | -0.048489
0.026738 | 0.29872 |  | 125.3234 |  | 0.096852 | -0.078969
0.026758 | 0.37942 |  | 151.5472 |  | 0.13357 | -0.10782
0.026777 | 0.44424 |  | 173.4508 |  | 0.16832 | -0.13487
0.026797 | 0.48957 |  | 189.9416 |  | 0.20081 | -0.16021
0.026816 | 0.51505 |  | 199.2049 |  | 0.22996 | -0.18311
0.026836 | 0.52333 |  | 201.7926 |  | 0.25668 | -0.20384
0.026855 | 0.51781 |  | 197.763 |  | 0.27866 | -0.22107
0.026875 | 0.49703 |  | 186.9578 |  | 0.29494 | -0.23371
0.026895 | 0.45884 |  | 170.2973 |  | 0.30876 | -0.2441
0.026914 | 0.40629 |  | 147.6639 |  | 0.31801 | -0.25127
0.026934 | 0.34176 |  | 119.5654 |  | 0.32134 | -0.25375
0.026953 | 0.26526 |  | 87.3328 |  | 0.32096 | -0.25321
0.026973 | 0.17896 |  | 51.8047 |  | 0.31548 | -0.24863
0.026992 | 0.087857 |  | 14.6122 |  | 0.3045 | -0.2397
0.027012 | -0.0050878 |  | -22.803 |  | 0.28974 | -0.22801
0.027031 | -0.098359 |  | -59.313 |  | 0.27099 | -0.2131
0.027051 | -0.18806 |  | -93.5007 |  | 0.24766 | -0.19471
0.02707 | -0.27189 |  | -124.7559 |  | 0.21984 | -0.17283
0.02709 | -0.3477 |  | -152.0561 |  | 0.18858 | -0.14782
0.027109 | -0.41052 |  | -174.1291 |  | 0.15543 | -0.12148
0.027129 | -0.45689 |  | -190.2511 |  | 0.11967 | -0.093686
0.027148 | -0.48578 |  | -199.7476 |  | 0.081249 | -0.063673
0.027168 | -0.49885 |  | -202.9607 |  | 0.042392 | -0.032783
0.027187 | -0.49733 |  | -199.7445 |  | 0.0023651 | -0.0011988
0.027207 | -0.48071 |  | -189.3097 |  | -0.038658 | 0.030742
0.027227 | -0.45332 |  | -172.5235 |  | -0.07762 | 0.061095
0.027246 | -0.42024 |  | -149.9292 |  | -0.11494 | 0.0903
0.027266 | -0.37782 |  | -121.9122 |  | -0.15157 | 0.11899
0.027285 | -0.31478 |  | -90.3971 |  | -0.18633 | 0.14606
0.027305 | -0.22401 |  | -56.0373 |  | -0.21775 | 0.17064
0.027324 | -0.11787 |  | -18.7478 |  | -0.24544 | 0.19226
0.027344 | -0.016853 |  | 19.53 |  | -0.26969 | 0.21102
0.027363 | 0.081987 |  | 56.2756 |  | -0.28932 | 0.22643
0.027383 | 0.18795 |  | 90.3019 |  | -0.30482 | 0.23843
0.027402 | 0.28659 |  | 121.3067 |  | -0.31689 | 0.24763
0.027422 | 0.36941 |  | 148.4334 |  | -0.32408 | 0.25326
0.027441 | 0.43721 |  | 170.917 |  | -0.32607 | 0.25482
0.027461 | 0.4845 |  | 188.1324 |  | -0.32315 | 0.25237
0.02748 | 0.51315 |  | 198.5954 |  | -0.31506 | 0.24581
0.0275 | 0.52392 |  | 201.8531 |  | -0.30254 | 0.23591
0.02752 | 0.51901 |  | 198.581 |  | -0.2858 | 0.22274
0.027539 | 0.50082 |  | 188.796 |  | -0.26495 | 0.20622
0.027559 | 0.46483 |  | 172.7087 |  | -0.24086 | 0.18704
0.027578 | 0.41416 |  | 151.0213 |  | -0.21178 | 0.1643
0.027598 | 0.35184 |  | 123.8363 |  | -0.17865 | 0.13826
0.027617 | 0.27603 |  | 91.8347 |  | -0.14437 | 0.11092
0.027637 | 0.19048 |  | 56.5693 |  | -0.10757 | 0.081984
0.027656 | 0.099635 |  | 19.3472 |  | -0.069091 | 0.051672
0.027676 | 0.0067073 |  | -18.1324 |  | -0.029697 | 0.020715
0.027695 | -0.085469 |  | -54.3543 |  | 0.010953 | -0.011153
0.027715 | -0.17558 |  | -88.8571 |  | 0.05052 | -0.042491
0.027734 | -0.26113 |  | -120.9051 |  | 0.089153 | -0.07273
0.027754 | -0.33872 |  | -148.7984 |  | 0.12678 | -0.10223
0.027773 | -0.40339 |  | -171.5668 |  | 0.16177 | -0.12985
0.027793 | -0.45146 |  | -188.5332 |  | 0.19462 | -0.15544
0.027813 | -0.48268 |  | -198.7414 |  | 0.22522 | -0.17922
0.027832 | -0.49792 |  | -202.7518 |  | 0.25176 | -0.20003
0.027852 | -0.49799 |  | -200.4658 |  | 0.27398 | -0.2175
0.027871 | -0.48349 |  | -191.0759 |  | 0.29286 | -0.23192
0.027891 | -0.45756 |  | -175.0711 |  | 0.30692 | -0.24269
0.02791 | -0.42442 |  | -152.9553 |  | 0.31612 | -0.24978
0.02793 | -0.38394 |  | -125.8224 |  | 0.32127 | -0.25345
0.027949 | -0.32565 |  | -94.7486 |  | 0.32141 | -0.25344
0.027969 | -0.23732 |  | -60.4978 |  | 0.31731 | -0.24987
0.027988 | -0.13105 |  | -23.8282 |  | 0.30766 | -0.24205
0.028008 | -0.029956 |  | 14.5545 |  | 0.29276 | -0.23026
0.028027 | 0.069485 |  | 51.7201 |  | 0.27505 | -0.21594
0.028047 | 0.17596 |  | 85.9688 |  | 0.25253 | -0.19841
0.028066 | 0.27614 |  | 117.6477 |  | 0.22574 | -0.17736
0.028086 | 0.36025 |  | 145.2071 |  | 0.19584 | -0.15346
0.028105 | 0.42883 |  | 168.2472 |  | 0.16204 | -0.12689
0.028125 | 0.47993 |  | 186.4525 |  | 0.12621 | -0.098683
0.028145 | 0.51115 |  | 197.6466 |  | 0.089085 | -0.069474
0.028164 | 0.52323 |  | 201.9675 |  | 0.050355 | -0.039011
0.028184 | 0.52116 |  | 199.7698 |  | 0.010361 | -0.007516
0.028203 | 0.50446 |  | 190.4599 |  | -0.030449 | 0.024353
0.028223 | 0.47057 |  | 175.2947 |  | -0.070504 | 0.055661
0.028242 | 0.42229 |  | 154.5708 |  | -0.10856 | 0.085578
0.028262 | 0.36137 |  | 127.8146 |  | -0.14476 | 0.1139
0.028281 | 0.28793 |  | 96.5155 |  | -0.17934 | 0.14076
0.028301 | 0.20321 |  | 61.6976 |  | -0.21129 | 0.16579
0.02832 | 0.11241 |  | 24.4674 |  | -0.24024 | 0.18837
0.02834 | 0.020059 |  | -12.9839 |  | -0.26578 | 0.20812
0.028359 | -0.072899 |  | -49.5002 |  | -0.28625 | 0.22405
0.028379 | -0.16327 |  | -84.1956 |  | -0.30238 | 0.2363
0.028398 | -0.24891 |  | -116.4657 |  | -0.31503 | 0.24601
0.028418 | -0.32832 |  | -145.2674 |  | -0.32301 | 0.25234
0.028438 | -0.39509 |  | -168.6913 |  | -0.3263 | 0.25475
0.028457 | -0.44524 |  | -186.3255 |  | -0.3246 | 0.25344
0.028477 | -0.47892 |  | -197.6923 |  | -0.31707 | 0.24746
0.028496 | -0.49591 |  | -202.337 |  | -0.30532 | 0.238
0.028516 | -0.49779 |  | -200.8472 |  | -0.28989 | 0.22588
0.028535 | -0.48548 |  | -192.6434 |  | -0.26973 | 0.20994
0.028555 | -0.46044 |  | -177.397 |  | -0.24575 | 0.19099
0.028574 | -0.42784 |  | -156.1206 |  | -0.21789 | 0.16918
0.028594 | -0.38827 |  | -129.5954 |  | -0.1859 | 0.1438
0.028613 | -0.33285 |  | -98.7971 |  | -0.15143 | 0.11642
0.028633 | -0.24996 |  | -64.9877 |  | -0.11509 | 0.087865
0.028652 | -0.14497 |  | -28.5953 |  | -0.076971 | 0.057803
0.028672 | -0.041965 |  | 9.5279 |  | -0.037489 | 0.026671
0.028691 | 0.055499 |  | 46.8897 |  | 0.0025234 | -0.0048863
0.028711 | 0.16078 |  | 81.6949 |  | 0.042287 | -0.036223
0.02873 | 0.26298 |  | 113.6052 |  | 0.081497 | -0.066879
0.02875 | 0.34922 |  | 141.8269 |  | 0.11933 | -0.096592
0.02877 | 0.42109 |  | 165.6002 |  | 0.15506 | -0.1247
0.028789 | 0.47484 |  | 184.3907 |  | 0.18819 | -0.15069
0.028809 | 0.50827 |  | 196.6549 |  | 0.21895 | -0.17462
0.028828 | 0.52257 |  | 201.7063 |  | 0.24686 | -0.19615
0.028848 | 0.52168 |  | 200.2022 |  | 0.27007 | -0.21452
0.028867 | 0.50808 |  | 192.1623 |  | 0.28907 | -0.22934
0.028887 | 0.47674 |  | 177.7653 |  | 0.30449 | -0.24079
0.028906 | 0.42924 |  | 157.528 |  | 0.31486 | -0.24878
0.028926 | 0.36991 |  | 131.6121 |  | 0.32048 | -0.25313
0.028945 | 0.29752 |  | 100.6892 |  | 0.322 | -0.25417
0.028965 | 0.21395 |  | 66.1611 |  | 0.31855 | -0.25126
0.028984 | 0.12455 |  | 29.5109 |  | 0.30965 | -0.24391
0.029004 | 0.032736 |  | -7.9183 |  | 0.29615 | -0.2332
0.029023 | -0.060144 |  | -44.6987 |  | 0.27899 | -0.21951
0.029043 | -0.15175 |  | -79.9019 |  | 0.25772 | -0.20261
0.029063 | -0.23889 |  | -112.7834 |  | 0.23171 | -0.18218
0.029082 | -0.31871 |  | -141.815 |  | 0.20174 | -0.15842
0.029102 | -0.38719 |  | -165.9864 |  | 0.169 | -0.1325
0.029121 | -0.44009 |  | -184.5398 |  | 0.13375 | -0.10475
0.029141 | -0.4755 |  | -196.474 |  | 0.096584 | -0.075569
0.02916 | -0.49483 |  | -202.2052 |  | 0.05834 | -0.045492
0.02918 | -0.49927 |  | -201.758 |  | 0.018305 | -0.01407
0.029199 | -0.48845 |  | -194.2285 |  | -0.022676 | 0.018006
0.029219 | -0.46487 |  | -179.9844 |  | -0.062518 | 0.049364
0.029238 | -0.43309 |  | -159.4337 |  | -0.10088 | 0.079485
0.029258 | -0.39467 |  | -133.298 |  | -0.13747 | 0.10797
0.029277 | -0.34243 |  | -103.1772 |  | -0.17261 | 0.1352
0.029297 | -0.26321 |  | -69.8406 |  | -0.20572 | 0.16114
0.029316 | -0.15966 |  | -33.7921 |  | -0.2349 | 0.18417
0.029336 | -0.055601 |  | 4.2012 |  | -0.26072 | 0.20406
0.029355 | 0.041686 |  | 42.0843 |  | -0.28236 | 0.22067
0.029375 | 0.14586 |  | 77.1697 |  | -0.29905 | 0.23366
0.029395 | 0.24973 |  | 109.4175 |  | -0.31323 | 0.24457
0.029414 | 0.33907 |  | 138.2642 |  | -0.32278 | 0.25203
0.029434 | 0.41245 |  | 162.2436 |  | -0.32571 | 0.25424
0.029453 | 0.46776 |  | 181.9572 |  | -0.32471 | 0.25317
0.029473 | 0.50496 |  | 195.5792 |  | -0.31896 | 0.24873
0.029492 | 0.52228 |  | 201.3261 |  | -0.30789 | 0.24018
0.029512 | 0.52246 |  | 200.762 |  | -0.29362 | 0.22873
0.029531 | 0.51006 |  | 193.5613 |  | -0.27468 | 0.21376
0.029551 | 0.48093 |  | 179.6652 |  | -0.25043 | 0.19473
0.02957 | 0.43595 |  | 160.4574 |  | -0.22313 | 0.17303
0.02959 | 0.37823 |  | 135.3418 |  | -0.19263 | 0.14891
0.029609 | 0.30782 |  | 105.001 |  | -0.159 | 0.12244
0.029629 | 0.22587 |  | 71.0635 |  | -0.12313 | 0.094193
0.029648 | 0.136 |  | 34.2545 |  | -0.084822 | 0.064103
0.029668 | 0.04389 |  | -3.2763 |  | -0.045431 | 0.032919
0.029687 | -0.048755 |  | -40.0875 |  | -0.0054942 | 0.0014033
0.029707 | -0.14066 |  | -75.5458 |  | 0.034859 | -0.030141
0.029727 | -0.22773 |  | -108.358 |  | 0.073609 | -0.060645
0.029746 | -0.30824 |  | -137.9718 |  | 0.11109 | -0.09012
0.029766 | -0.37933 |  | -163.2024 |  | 0.14768 | -0.11869
0.029785 | -0.43495 |  | -182.5616 |  | 0.18162 | -0.14531
0.029805 | -0.47252 |  | -195.5261 |  | 0.21296 | -0.16987
0.029824 | -0.49346 |  | -201.9147 |  | 0.24151 | -0.19208
0.029844 | -0.49927 |  | -201.983 |  | 0.26564 | -0.21089
0.029863 | -0.49063 |  | -195.4946 |  | 0.28498 | -0.22587
0.029883 | -0.46859 |  | -182.1069 |  | 0.30051 | -0.23766
0.029902 | -0.43786 |  | -162.4647 |  | 0.31277 | -0.24701
0.029922 | -0.40134 |  | -137.253 |  | 0.31993 | -0.25259
0.029941 | -0.35114 |  | -107.4241 |  | 0.32132 | -0.25359
0.029961 | -0.27528 |  | -74.3713 |  | 0.31892 | -0.25135
0.02998 | -0.17414 |  | -38.5603 |  | 0.31138 | -0.24509
0.03 | -0.068279 |  | -0.55906 |  | 0.29812 | -0.2346
0.03002 | 0.029797 |  | 37.2178 |  | 0.28219 | -0.22187
0.030039 | 0.13257 |  | 72.6647 |  | 0.26215 | -0.20605
0.030059 | 0.23668 |  | 105.435 |  | 0.23628 | -0.18584
0.030078 | 0.32734 |  | 134.6902 |  | 0.20709 | -0.16257
0.030098 | 0.40402 |  | 159.6511 |  | 0.17521 | -0.13711
0.030117 | 0.46239 |  | 180.0085 |  | 0.14026 | -0.10966
0.030137 | 0.50104 |  | 194.1084 |  | 0.10357 | -0.081003
0.030156 | 0.52073 |  | 201.0645 |  | 0.065436 | -0.051021
0.030176 | 0.52296 |  | 201.241 |  | 0.025547 | -0.019525
0.030195 | 0.51276 |  | 194.7977 |  | -0.015035 | 0.01237
0.030215 | 0.48635 |  | 182.1617 |  | -0.055258 | 0.043805
0.030234 | 0.44319 |  | 163.497 |  | -0.093912 | 0.073988
0.030254 | 0.38668 |  | 138.971 |  | -0.13085 | 0.103
0.030273 | 0.31771 |  | 109.2553 |  | -0.16647 | 0.13096
0.030293 | 0.23727 |  | 75.5655 |  | -0.19944 | 0.15667
0.030312 | 0.14877 |  | 39.3535 |  | -0.22959 | 0.18007
0.030332 | 0.057092 |  | 1.8193 |  | -0.25654 | 0.20097
0.030352 | -0.036121 |  | -35.2492 |  | -0.27891 | 0.21846
0.030371 | -0.12783 |  | -70.7094 |  | -0.29687 | 0.2324
0.030391 | -0.21628 |  | -104.3578 |  | -0.31095 | 0.2431
0.03041 | -0.29929 |  | -134.6605 |  | -0.32098 | 0.25093
0.03043 | -0.37087 |  | -160.1391 |  | -0.32601 | 0.25486
0.030449 | -0.42806 |  | -180.3218 |  | -0.32597 | 0.2546
0.030469 | -0.46807 |  | -194.0452 |  | -0.32114 | 0.25058
0.030488 | -0.49105 |  | -201.1735 |  | -0.31111 | 0.24263
0.030508 | -0.49975 |  | -202.4921 |  | -0.29673 | 0.23145
0.030527 | -0.49319 |  | -197.0379 |  | -0.27867 | 0.21715
0.030547 | -0.47299 |  | -184.5025 |  | -0.25646 | 0.19949
0.030566 | -0.44294 |  | -165.5156 |  | -0.22981 | 0.17856
0.030586 | -0.40559 |  | -140.5802 |  | -0.19877 | 0.15412
0.030605 | -0.35816 |  | -111.5398 |  | -0.16515 | 0.12747
0.030625 | -0.28683 |  | -79.1821 |  | -0.13032 | 0.099915
0.030645 | -0.18806 |  | -43.5514 |  | -0.092791 | 0.070525
0.030664 | -0.083038 |  | -5.9698 |  | -0.053315 | 0.03947
0.030684 | 0.015855 |  | 32.0878 |  | -0.013864 | 0.008163
0.030703 | 0.11821 |  | 68.3585 |  | 0.026461 | -0.023508
0.030723 | 0.22245 |  | 101.2941 |  | 0.066349 | -0.054732
0.030742 | 0.31594 |  | 130.8299 |  | 0.1044 | -0.08464
0.030762 | 0.3945 |  | 156.3264 |  | 0.1411 | -0.11349
0.030781 | 0.45517 |  | 177.3108 |  | 0.175 | -0.14016
0.030801 | 0.49651 |  | 192.5692 |  | 0.2067 | -0.16478
0.03082 | 0.51895 |  | 200.4813 |  | 0.23618 | -0.18761
0.03084 | 0.52419 |  | 201.6655 |  | 0.26106 | -0.20718
0.030859 | 0.51536 |  | 196.266 |  | 0.28168 | -0.22337
0.030879 | 0.4902 |  | 183.9154 |  | 0.29854 | -0.23623
0.030898 | 0.449 |  | 166.0132 |  | 0.31075 | -0.24541
0.030918 | 0.3945 |  | 142.5775 |  | 0.31855 | -0.2514
0.030937 | 0.32721 |  | 113.3691 |  | 0.32221 | -0.25407
0.030957 | 0.24856 |  | 80.3355 |  | 0.32035 | -0.25249
0.030977 | 0.16092 |  | 44.425 |  | 0.31332 | -0.24674
0.030996 | 0.068614 |  | 6.6172 |  | 0.30187 | -0.23731
0.031016 | -0.024462 |  | -30.6081 |  | 0.2858 | -0.22464
0.031035 | -0.11604 |  | -66.1746 |  | 0.26639 | -0.20939
0.031055 | -0.2044 |  | -99.8937 |  | 0.24248 | -0.19061
0.031074 | -0.28785 |  | -130.643 |  | 0.21385 | -0.16807
0.031094 | -0.36205 |  | -157.0165 |  | 0.18215 | -0.14274
0.031113 | -0.42146 |  | -177.9615 |  | 0.14708 | -0.11509
0.031133 | -0.46371 |  | -192.6328 |  | 0.11116 | -0.086907
0.031152 | -0.48947 |  | -200.7186 |  | 0.074438 | -0.057996
0.031172 | -0.49921 |  | -202.478 |  | 0.034164 | -0.026531
0.031191 | -0.49384 |  | -197.8092 |  | -0.0069056 | 0.0058334
0.031211 | -0.47549 |  | -186.3266 |  | -0.046982 | 0.037402
0.03123 | -0.44718 |  | -168.2183 |  | -0.086355 | 0.068053
0.03125 | -0.41188 |  | -144.383 |  | -0.12328 | 0.09696
0.03127 | -0.36576 |  | -115.7238 |  | -0.15858 | 0.12454
0.031289 | -0.29727 |  | -83.2937 |  | -0.19285 | 0.15114
0.031309 | -0.20157 |  | -48.1764 |  | -0.22378 | 0.17536
0.031328 | -0.09539 |  | -10.7006 |  | -0.25123 | 0.19678
0.031348 | 0.0030817 |  | 27.3763 |  | -0.27481 | 0.21507
0.031367 | 0.10345 |  | 63.416 |  | -0.29315 | 0.22929
0.031387 | 0.20982 |  | 97.0526 |  | -0.30773 | 0.24046
0.031406 | 0.3053 |  | 127.4291 |  | -0.31886 | 0.24904
0.031426 | 0.3859 |  | 153.3844 |  | -0.32519 | 0.25389
0.031445 | 0.44943 |  | 175.263 |  | -0.32668 | 0.25498
0.031465 | 0.49253 |  | 191.1754 |  | -0.32269 | 0.25186
0.031484 | 0.51716 |  | 199.7772 |  | -0.31298 | 0.24415
0.031504 | 0.52401 |  | 201.9415 |  | -0.29914 | 0.23313
0.031523 | 0.5172 |  | 197.1998 |  | -0.28224 | 0.21966
0.031543 | 0.49513 |  | 186.0532 |  | -0.26111 | 0.20316
0.031563 | 0.45611 |  | 169.1922 |  | -0.23537 | 0.18295
0.031582 | 0.40271 |  | 146.0073 |  | -0.20586 | 0.15936
0.031602 | 0.33686 |  | 117.5453 |  | -0.17237 | 0.13287
0.031621 | 0.25971 |  | 85.0357 |  | -0.13643 | 0.10443
0.031641 | 0.17254 |  | 49.248 |  | -0.1 | 0.075631
0.03166 | 0.081608 |  | 12.0275 |  | -0.062066 | 0.045958
0.03168 | -0.010938 |  | -25.3082 |  | -0.02179 | 0.01437
0.031699 | -0.10392 |  | -61.5303 |  | 0.018714 | -0.017684
0.031719 | -0.19284 |  | -95.4871 |  | 0.058257 | -0.048941
0.031738 | -0.277 |  | -126.762 |  | 0.097342 | -0.079368
0.031758 | -0.35215 |  | -153.783 |  | 0.1342 | -0.10807
0.031777 | -0.41332 |  | -175.3416 |  | 0.16823 | -0.13494
0.031797 | -0.45864 |  | -190.9583 |  | 0.20091 | -0.16063
0.031816 | -0.48635 |  | -199.8694 |  | 0.23085 | -0.18392
0.031836 | -0.49838 |  | -202.6624 |  | 0.25659 | -0.20398
0.031855 | -0.49547 |  | -199.0016 |  | 0.27815 | -0.22079
0.031875 | -0.47792 |  | -188.1012 |  | 0.29553 | -0.2341
0.031895 | -0.4501 |  | -170.9763 |  | 0.30892 | -0.24435
0.031914 | -0.41504 |  | -147.847 |  | 0.31767 | -0.25105
0.031934 | -0.37061 |  | -119.4776 |  | 0.32175 | -0.25397
0.031953 | -0.30699 |  | -87.8263 |  | 0.32123 | -0.25329
0.031973 | -0.21597 |  | -53.1144 |  | 0.31543 | -0.24851
0.031992 | -0.10974 |  | -15.7403 |  | 0.3045 | -0.23978
0.032012 | -0.0089088 |  | 22.2618 |  | 0.28923 | -0.22749
0.032031 | 0.089918 |  | 58.9424 |  | 0.27072 | -0.21271
0.032051 | 0.19473 |  | 92.9413 |  | 0.24765 | -0.19487
0.03207 | 0.29273 |  | 123.5156 |  | 0.21977 | -0.17292
0.03209 | 0.37611 |  | 150.2292 |  | 0.18911 | -0.14828
0.032109 | 0.44191 |  | 172.5313 |  | 0.15497 | -0.12142
0.032129 | 0.48748 |  | 189.3525 |  | 0.11848 | -0.092896
0.032148 | 0.51547 |  | 199.3096 |  | 0.081621 | -0.063819
0.032168 | 0.52467 |  | 202.0665 |  | 0.042924 | -0.033378
0.032188 | 0.51869 |  | 198.2294 |  | 0.0019294 | -0.0011481
0.032207 | 0.49902 |  | 188.0097 |  | -0.039256 | 0.031172
0.032227 | 0.4619 |  | 171.5254 |  | -0.078595 | 0.061997
0.032246 | 0.4102 |  | 149.3853 |  | -0.11583 | 0.0912
0.032266 | 0.3467 |  | 121.8405 |  | -0.15164 | 0.11907
0.032285 | 0.27088 |  | 89.5481 |  | -0.18589 | 0.14574
0.032305 | 0.18449 |  | 54.1312 |  | -0.21756 | 0.17063
0.032324 | 0.093076 |  | 16.8502 |  | -0.24609 | 0.19283
0.032344 | 0.00086944 |  | -20.672 |  | -0.27045 | 0.21165
0.032363 | -0.091326 |  | -56.8098 |  | -0.28974 | 0.22664
0.032383 | -0.18151 |  | -91.1797 |  | -0.30529 | 0.23856
0.032402 | -0.26631 |  | -122.87 |  | -0.31708 | 0.24764
0.032422 | -0.34273 |  | -150.4954 |  | -0.3239 | 0.253
0.032441 | -0.40667 |  | -172.993 |  | -0.32635 | 0.25479
0.032461 | -0.45388 |  | -189.2423 |  | -0.32391 | 0.25272
0.03248 | -0.48361 |  | -199.0493 |  | -0.31561 | 0.24618
0.0325 | -0.49754 |  | -202.6754 |  | -0.30281 | 0.23613
0.03252 | -0.49658 |  | -199.7849 |  | -0.28568 | 0.22265
0.032539 | -0.48144 |  | -190.0716 |  | -0.2648 | 0.20617
0.032559 | -0.45492 |  | -173.7052 |  | -0.24136 | 0.18752
0.032578 | -0.42084 |  | -151.1877 |  | -0.21217 | 0.16467
0.032598 | -0.37779 |  | -123.5613 |  | -0.17852 | 0.13811
0.032617 | -0.31626 |  | -92.2011 |  | -0.14439 | 0.11075
0.032637 | -0.2287 |  | -57.9176 |  | -0.10734 | 0.081694
0.032656 | -0.12439 |  | -21.0116 |  | -0.068671 | 0.051341
0.032676 | -0.021781 |  | 17.283 |  | -0.030217 | 0.021005
0.032695 | 0.078008 |  | 54.2029 |  | 0.010261 | -0.010742
0.032715 | 0.18184 |  | 88.4413 |  | 0.050801 | -0.042745
0.032734 | 0.28016 |  | 119.8097 |  | 0.089547 | -0.073126
0.032754 | 0.3651 |  | 146.8269 |  | 0.12665 | -0.10221
0.032773 | 0.43394 |  | 169.5863 |  | 0.1616 | -0.12965
0.032793 | 0.48215 |  | 187.4619 |  | 0.19461 | -0.15529
0.032813 | 0.51203 |  | 198.1413 |  | 0.22487 | -0.17897
0.032832 | 0.52407 |  | 202.0483 |  | 0.25109 | -0.19955
0.032852 | 0.51999 |  | 199.2175 |  | 0.2739 | -0.21719
0.032871 | 0.50182 |  | 189.4157 |  | 0.29261 | -0.23175
0.032891 | 0.46716 |  | 173.9546 |  | 0.30614 | -0.24233
0.03291 | 0.4173 |  | 152.5195 |  | 0.31603 | -0.24968
0.03293 | 0.3548 |  | 125.3314 |  | 0.32136 | -0.25358
0.032949 | 0.28085 |  | 93.8817 |  | 0.32126 | -0.25333
0.032969 | 0.19631 |  | 58.9058 |  | 0.31675 | -0.2496
0.032988 | 0.10523 |  | 21.8047 |  | 0.30689 | -0.24181
0.033008 | 0.012307 |  | -15.8463 |  | 0.29274 | -0.23024
0.033027 | -0.08071 |  | -52.4987 |  | 0.27463 | -0.21574
0.033047 | -0.17058 |  | -86.8579 |  | 0.25175 | -0.19792
0.033066 | -0.25582 |  | -118.9394 |  | 0.22557 | -0.17717
0.033086 | -0.33426 |  | -147.3348 |  | 0.19553 | -0.15334
0.033105 | -0.39953 |  | -170.2581 |  | 0.16167 | -0.12656
0.033125 | -0.44902 |  | -187.6627 |  | 0.12615 | -0.098539
0.033145 | -0.48186 |  | -198.578 |  | 0.088821 | -0.069339
0.033164 | -0.4974 |  | -202.6466 |  | 0.049502 | -0.038487
0.033184 | -0.49802 |  | -200.6864 |  | 0.009681 | -0.0070339
0.033203 | -0.48494 |  | -191.9697 |  | -0.030559 | 0.024582
0.033223 | -0.46009 |  | -176.3816 |  | -0.070697 | 0.055873
0.033242 | -0.42703 |  | -154.8034 |  | -0.10869 | 0.0856
0.033262 | -0.3847 |  | -127.7095 |  | -0.14475 | 0.11385
0.033281 | -0.32601 |  | -96.6551 |  | -0.17957 | 0.1409
0.033301 | -0.24277 |  | -62.6681 |  | -0.212 | 0.1662
0.03332 | -0.13987 |  | -25.8828 |  | -0.24084 | 0.18874
0.03334 | -0.036636 |  | 11.9626 |  | -0.26572 | 0.20806
0.033359 | 0.062583 |  | 49.062 |  | -0.28631 | 0.22416
0.033379 | 0.16698 |  | 84.0078 |  | -0.30228 | 0.23645
0.033398 | 0.26721 |  | 115.4974 |  | -0.31493 | 0.246
0.033418 | 0.35449 |  | 143.3164 |  | -0.32364 | 0.25275
0.033438 | 0.42646 |  | 167.009 |  | -0.32631 | 0.2548
0.033457 | 0.47644 |  | 185.3749 |  | -0.32414 | 0.25309
0.033477 | 0.50831 |  | 197.0035 |  | -0.31754 | 0.24772
0.033496 | 0.5225 |  | 201.5663 |  | -0.30565 | 0.23818
0.033516 | 0.52054 |  | 199.7242 |  | -0.28975 | 0.22576
0.033535 | 0.50554 |  | 191.1961 |  | -0.27007 | 0.21019
0.033555 | 0.47251 |  | 176.1548 |  | -0.2458 | 0.19097
0.033574 | 0.42456 |  | 155.611 |  | -0.21733 | 0.16862
0.033594 | 0.36408 |  | 129.3791 |  | -0.18534 | 0.14329
0.033613 | 0.2904 |  | 97.9505 |  | -0.15122 | 0.11623
0.033633 | 0.20721 |  | 63.4783 |  | -0.11519 | 0.087919
0.033652 | 0.11738 |  | 26.887 |  | -0.076705 | 0.057698
0.033672 | 0.024521 |  | -10.9818 |  | -0.03729 | 0.02656
0.033691 | -0.068374 |  | -47.7368 |  | 0.0030418 | -0.0051319
0.033711 | -0.15935 |  | -82.5352 |  | 0.043516 | -0.03692
0.03373 | -0.24565 |  | -115.1066 |  | 0.082062 | -0.067267
0.03375 | -0.32466 |  | -143.7579 |  | 0.11978 | -0.096797
0.03377 | -0.39243 |  | -167.6982 |  | 0.15545 | -0.12488
0.033789 | -0.44404 |  | -185.806 |  | 0.18801 | -0.1504
0.033809 | -0.47783 |  | -197.1051 |  | 0.21949 | -0.17481
0.033828 | -0.4963 |  | -202.5466 |  | 0.24737 | -0.19671
0.033848 | -0.49969 |  | -201.5149 |  | 0.27005 | -0.21459
0.033867 | -0.48766 |  | -193.4178 |  | 0.28975 | -0.22966
0.033887 | -0.46389 |  | -178.9795 |  | 0.30464 | -0.24089
0.033906 | -0.4319 |  | -157.8846 |  | 0.31425 | -0.24838
0.033926 | -0.3921 |  | -131.303 |  | 0.32113 | -0.25359
0.033945 | -0.33677 |  | -100.9735 |  | 0.32281 | -0.25464
0.033965 | -0.25526 |  | -67.2834 |  | 0.31838 | -0.25104
0.033984 | -0.1537 |  | -30.9676 |  | 0.30981 | -0.24402
0.034004 | -0.05067 |  | 7.0414 |  | 0.29601 | -0.23303
0.034023 | 0.049556 |  | 44.48 |  | 0.27843 | -0.21902
0.034043 | 0.1542 |  | 79.3578 |  | 0.25779 | -0.20265
0.034063 | 0.25629 |  | 111.7452 |  | 0.23169 | -0.18222
0.034082 | 0.34516 |  | 140.2043 |  | 0.20172 | -0.1584
0.034102 | 0.41756 |  | 163.9408 |  | 0.16915 | -0.13253
0.034121 | 0.47055 |  | 183.2785 |  | 0.1335 | -0.10458
0.034141 | 0.50495 |  | 195.8764 |  | 0.096505 | -0.075484
0.03416 | 0.52129 |  | 201.2779 |  | 0.058114 | -0.045295
0.03418 | 0.52243 |  | 200.6301 |  | 0.017739 | -0.013615
0.034199 | 0.50862 |  | 192.7973 |  | -0.02284 | 0.018328
0.034219 | 0.47746 |  | 178.4434 |  | -0.062267 | 0.04933
0.034238 | 0.43157 |  | 158.6424 |  | -0.10064 | 0.07925
0.034258 | 0.37197 |  | 132.8628 |  | -0.13782 | 0.10828
0.034277 | 0.30122 |  | 102.5396 |  | -0.17263 | 0.13562
0.034297 | 0.21972 |  | 68.5524 |  | -0.20528 | 0.16099
0.034316 | 0.12949 |  | 31.5961 |  | -0.23553 | 0.18438
0.034336 | 0.03755 |  | -5.7998 |  | -0.26107 | 0.2044
0.034355 | -0.055706 |  | -42.793 |  | -0.28221 | 0.22094
0.034375 | -0.14791 |  | -78.3122 |  | -0.29997 | 0.23448
0.034395 | -0.23429 |  | -110.8678 |  | -0.31325 | 0.24464
0.034414 | -0.31442 |  | -140.243 |  | -0.32195 | 0.25141
0.034434 | -0.38385 |  | -164.8826 |  | -0.32619 | 0.25461
0.034453 | -0.43762 |  | -183.5921 |  | -0.32529 | 0.25389
0.034473 | -0.47453 |  | -196.2159 |  | -0.31928 | 0.24908
0.034492 | -0.49469 |  | -202.3294 |  | -0.30837 | 0.2404
0.034512 | -0.49989 |  | -202.085 |  | -0.29323 | 0.22846
0.034531 | -0.4901 |  | -195.0773 |  | -0.27428 | 0.21333
0.034551 | -0.46668 |  | -181.0296 |  | -0.25097 | 0.19503
0.03457 | -0.43557 |  | -160.9674 |  | -0.22332 | 0.17342
0.03459 | -0.39759 |  | -135.402 |  | -0.19217 | 0.14862
0.034609 | -0.34489 |  | -105.2426 |  | -0.15846 | 0.12186
0.034629 | -0.26876 |  | -72.1601 |  | -0.12259 | 0.093664
0.034648 | -0.16916 |  | -36.1411 |  | -0.084616 | 0.063753
0.034668 | -0.062986 |  | 2.0368 |  | -0.04525 | 0.032734
0.034688 | 0.036771 |  | 39.3969 |  | -0.0055406 | 0.0014182
0.034707 | 0.13926 |  | 74.6555 |  | 0.034595 | -0.03016
0.034727 | 0.24188 |  | 107.4698 |  | 0.074403 | -0.061337
0.034746 | 0.33249 |  | 136.4202 |  | 0.11184 | -0.090895
0.034766 | 0.40858 |  | 160.9874 |  | 0.14788 | -0.11904
0.034785 | 0.464 |  | 180.7366 |  | 0.18252 | -0.14589
0.034805 | 0.50109 |  | 194.3545 |  | 0.21352 | -0.17034
0.034824 | 0.5213 |  | 201.1396 |  | 0.24151 | -0.19219
0.034844 | 0.52243 |  | 200.8117 |  | 0.26606 | -0.2112
0.034863 | 0.51012 |  | 193.7975 |  | 0.28586 | -0.22654
0.034883 | 0.48271 |  | 180.6595 |  | 0.30161 | -0.2386
0.034902 | 0.43829 |  | 161.3444 |  | 0.31345 | -0.24776
0.034922 | 0.38018 |  | 136.4487 |  | 0.3206 | -0.25326
0.034941 | 0.31087 |  | 106.7108 |  | 0.32264 | -0.25456
0.034961 | 0.23075 |  | 72.9123 |  | 0.3197 | -0.25202
0.03498 | 0.14157 |  | 36.4667 |  | 0.31172 | -0.24563
0.035 | 0.048923 |  | -1.1368 |  | 0.29922 | -0.23553
0.03502 | -0.044156 |  | -38.2531 |  | 0.2828 | -0.22245
0.035039 | -0.13564 |  | -73.7097 |  | 0.26234 | -0.20629
0.035059 | -0.22332 |  | -106.9548 |  | 0.23775 | -0.18674
0.035078 | -0.30466 |  | -136.7266 |  | 0.20842 | -0.16364
0.035098 | -0.37521 |  | -161.8847 |  | 0.17605 | -0.13802
0.035117 | -0.43183 |  | -181.8165 |  | 0.14176 | -0.11096
0.035137 | -0.4711 |  | -195.148 |  | 0.10463 | -0.08197
0.035156 | -0.49296 |  | -201.8929 |  | 0.066015 | -0.051487
0.035176 | -0.50011 |  | -202.6749 |  | 0.026408 | -0.020197
0.035195 | -0.49213 |  | -196.4058 |  | -0.01412 | 0.011571
0.035215 | -0.47092 |  | -183.3579 |  | -0.054059 | 0.042775
0.035234 | -0.44054 |  | -164.1439 |  | -0.092603 | 0.072913
0.035254 | -0.40335 |  | -138.975 |  | -0.12973 | 0.10208
0.035273 | -0.35449 |  | -109.5917 |  | -0.16561 | 0.13003
0.035293 | -0.28087 |  | -76.775 |  | -0.19904 | 0.15605
0.035312 | -0.18156 |  | -40.9495 |  | -0.22886 | 0.17939
0.035332 | -0.076284 |  | -3.259 |  | -0.25533 | 0.19991
0.035352 | 0.02364 |  | 34.6433 |  | -0.27774 | 0.21736
0.035371 | 0.12679 |  | 70.3343 |  | -0.29561 | 0.23127
0.035391 | 0.22968 |  | 103.2892 |  | -0.30999 | 0.24229
0.03541 | 0.32128 |  | 132.9407 |  | -0.32012 | 0.25013
0.03543 | 0.39914 |  | 157.953 |  | -0.32508 | 0.25389
0.035449 | 0.458 |  | 178.5558 |  | -0.32517 | 0.2539
0.035469 | 0.49814 |  | 193.2177 |  | -0.31967 | 0.24957
0.035488 | 0.5191 |  | 200.4351 |  | -0.3099 | 0.24168
0.035508 | 0.52239 |  | 201.2194 |  | -0.2965 | 0.23099
0.035527 | 0.51319 |  | 195.2876 |  | -0.27782 | 0.21642
0.035547 | 0.48725 |  | 182.6168 |  | -0.25542 | 0.19874
0.035566 | 0.44548 |  | 164.5365 |  | -0.22898 | 0.17789
0.035586 | 0.39012 |  | 140.5295 |  | -0.19761 | 0.15312
0.035605 | 0.32124 |  | 110.8613 |  | -0.16448 | 0.12663
0.035625 | 0.2416 |  | 77.5669 |  | -0.12966 | 0.099274
0.035645 | 0.15311 |  | 41.404 |  | -0.092009 | 0.069913
0.035664 | 0.061406 |  | 3.8545 |  | -0.053004 | 0.038991
0.035684 | -0.031182 |  | -33.1986 |  | -0.012698 | 0.0071962
0.035703 | -0.12385 |  | -69.0366 |  | 0.027891 | -0.02479
0.035723 | -0.21206 |  | -102.6066 |  | 0.067186 | -0.055721
0.035742 | -0.29455 |  | -133.0459 |  | 0.10537 | -0.085501
0.035762 | -0.36778 |  | -159.1138 |  | 0.14144 | -0.11385
0.035781 | -0.42558 |  | -179.3781 |  | 0.17562 | -0.14059
0.035801 | -0.46642 |  | -193.5098 |  | 0.2081 | -0.16583
0.03582 | -0.49115 |  | -201.3401 |  | 0.23676 | -0.18838
0.03584 | -0.50043 |  | -202.8254 |  | 0.26187 | -0.20796
0.035859 | -0.49444 |  | -197.7204 |  | 0.28316 | -0.22434
0.035879 | -0.47492 |  | -185.6297 |  | 0.29924 | -0.23683
0.035898 | -0.44596 |  | -167.0648 |  | 0.3112 | -0.24604
0.035918 | -0.40966 |  | -142.6331 |  | 0.31933 | -0.25207
0.035937 | -0.36145 |  | -113.4519 |  | 0.32281 | -0.25463
0.035957 | -0.2916 |  | -81.2667 |  | 0.32138 | -0.25339
0.035977 | -0.19632 |  | -46.2162 |  | 0.31446 | -0.24774
0.035996 | -0.090177 |  | -8.3487 |  | 0.30231 | -0.23808
0.036016 | 0.010679 |  | 29.7604 |  | 0.28651 | -0.22537
0.036035 | 0.11157 |  | 65.7683 |  | 0.26666 | -0.20968
0.036055 | 0.21511 |  | 99.2185 |  | 0.24281 | -0.19088
0.036074 | 0.30973 |  | 129.0478 |  | 0.21546 | -0.16903
0.036094 | 0.38949 |  | 154.6508 |  | 0.18317 | -0.14375
0.036113 | 0.45119 |  | 176.129 |  | 0.14814 | -0.11602
0.036133 | 0.49337 |  | 191.6931 |  | 0.11211 | -0.087443
0.036152 | 0.51687 |  | 200.0144 |  | 0.074115 | -0.0579
0.036172 | 0.52303 |  | 201.4861 |  | 0.034962 | -0.027009
0.036191 | 0.51462 |  | 196.2996 |  | -0.0057312 | 0.0049649
0.036211 | 0.49108 |  | 184.7441 |  | -0.046305 | 0.036786
0.03623 | 0.45115 |  | 167.1258 |  | -0.084639 | 0.066935
0.03625 | 0.39677 |  | 143.7495 |  | -0.12237 | 0.096056
0.03627 | 0.3309 |  | 115.2137 |  | -0.15835 | 0.12426
0.036289 | 0.25271 |  | 82.1843 |  | -0.19145 | 0.15037
0.036309 | 0.16482 |  | 46.2055 |  | -0.22318 | 0.17482
0.036328 | 0.073677 |  | 8.9323 |  | -0.25114 | 0.19654
0.036348 | -0.019442 |  | -28.468 |  | -0.27338 | 0.21401
0.036367 | -0.11196 |  | -64.4491 |  | -0.29194 | 0.22833
0.036387 | -0.20071 |  | -98.2287 |  | -0.30719 | 0.23998
0.036406 | -0.28405 |  | -129.1379 |  | -0.31825 | 0.24841
0.036426 | -0.35806 |  | -155.6859 |  | -0.32424 | 0.2532
0.036445 | -0.4189 |  | -177.0222 |  | -0.32502 | 0.25396
0.036465 | -0.46245 |  | -192.1251 |  | -0.32127 | 0.25066
0.036484 | -0.48865 |  | -200.5702 |  | -0.31234 | 0.2435
0.036504 | -0.50013 |  | -203.0079 |  | -0.29851 | 0.23282
0.036523 | -0.49589 |  | -198.6121 |  | -0.2812 | 0.219
0.036543 | -0.47744 |  | -187.2828 |  | -0.25966 | 0.20198
0.036562 | -0.44959 |  | -169.8819 |  | -0.23372 | 0.18155
0.036582 | -0.41396 |  | -146.1325 |  | -0.2043 | 0.15815
0.036602 | -0.36786 |  | -117.4745 |  | -0.17143 | 0.13226
0.036621 | -0.3025 |  | -85.5895 |  | -0.13606 | 0.10441
0.036641 | -0.21045 |  | -50.567 |  | -0.098737 | 0.075053
0.03666 | -0.10452 |  | -13.3178 |  | -0.060104 | 0.0445
0.03668 | -0.0030186 |  | 24.7238 |  | -0.020836 | 0.013448
0.036699 | 0.098622 |  | 61.2999 |  | 0.019715 | -0.018241
0.036719 | 0.20261 |  | 94.9344 |  | 0.059806 | -0.049862
0.036738 | 0.29812 |  | 125.6139 |  | 0.097748 | -0.079851
0.036758 | 0.38049 |  | 151.9127 |  | 0.1347 | -0.10869
0.036777 | 0.44412 |  | 173.4591 |  | 0.16952 | -0.13589
0.036797 | 0.48895 |  | 190.0402 |  | 0.20144 | -0.16076
0.036816 | 0.51574 |  | 199.44 |  | 0.23152 | -0.18416
0.036836 | 0.52326 |  | 201.6436 |  | 0.25758 | -0.20472
0.036855 | 0.51754 |  | 197.6024 |  | 0.27895 | -0.22131
0.036875 | 0.49635 |  | 186.7764 |  | 0.29658 | -0.23465
0.036895 | 0.45775 |  | 169.6902 |  | 0.30925 | -0.24452
0.036914 | 0.40535 |  | 147.2164 |  | 0.31802 | -0.25124
0.036934 | 0.34049 |  | 119.2353 |  | 0.32281 | -0.25475
0.036953 | 0.26428 |  | 86.7783 |  | 0.32182 | -0.25393
0.036973 | 0.17775 |  | 51.2514 |  | 0.31599 | -0.24902
0.036992 | 0.086212 |  | 13.8473 |  | 0.30504 | -0.24013
0.037012 | -0.0063526 |  | -23.4587 |  | 0.28955 | -0.22769
0.037031 | -0.09909 |  | -59.7134 |  | 0.27109 | -0.21304
0.037051 | -0.18925 |  | -94.0692 |  | 0.2479 | -0.19508
0.03707 | -0.27342 |  | -125.1798 |  | 0.22002 | -0.17301
0.03709 | -0.34885 |  | -152.5145 |  | 0.18907 | -0.14833
0.037109 | -0.41203 |  | -174.6881 |  | 0.15497 | -0.12142
0.037129 | -0.45773 |  | -190.3807 |  | 0.11879 | -0.092982
0.037148 | -0.48604 |  | -199.8204 |  | 0.081488 | -0.063737
0.037168 | -0.49942 |  | -203.0707 |  | 0.042307 | -0.0329
0.037187 | -0.4976 |  | -199.7312 |  | 0.0016645 | -0.00092636
0.037207 | -0.48142 |  | -189.4449 |  | -0.038885 | 0.030833
0.037227 | -0.45369 |  | -172.3249 |  | -0.078107 | 0.061577
0.037246 | -0.41983 |  | -149.4559 |  | -0.11566 | 0.091
0.037266 | -0.37765 |  | -121.6861 |  | -0.15178 | 0.1192
0.037285 | -0.31453 |  | -89.9077 |  | -0.18585 | 0.14579
0.037305 | -0.22415 |  | -55.5234 |  | -0.21725 | 0.17029
0.037324 | -0.11844 |  | -18.6248 |  | -0.24565 | 0.1924
0.037344 | -0.016331 |  | 19.8412 |  | -0.27008 | 0.2114
0.037363 | 0.084697 |  | 56.6838 |  | -0.28963 | 0.22654
0.037383 | 0.18974 |  | 90.6553 |  | -0.30487 | 0.23826
0.037402 | 0.28621 |  | 121.6087 |  | -0.31653 | 0.24722
0.037422 | 0.36997 |  | 148.4238 |  | -0.32371 | 0.25278
0.037441 | 0.43759 |  | 170.9709 |  | -0.32577 | 0.25447
0.037461 | 0.48483 |  | 188.1767 |  | -0.32304 | 0.25221
0.03748 | 0.51373 |  | 198.5225 |  | -0.31514 | 0.24571
0.0375 | 0.52382 |  | 202.0719 |  | -0.30208 | 0.23536
0.03752 | 0.51934 |  | 198.3953 |  | -0.28504 | 0.22201
0.037539 | 0.5 |  | 188.2336 |  | -0.26462 | 0.20587
0.037559 | 0.46412 |  | 172.5337 |  | -0.24014 | 0.18655
0.037578 | 0.41403 |  | 150.6178 |  | -0.21122 | 0.16383
0.037598 | 0.35068 |  | 123.298 |  | -0.17847 | 0.13792
0.037617 | 0.27561 |  | 91.4994 |  | -0.14322 | 0.10998
0.037637 | 0.18965 |  | 56.0264 |  | -0.10651 | 0.081123
0.037656 | 0.098759 |  | 18.9275 |  | -0.068326 | 0.051218
0.037676 | 0.006188 |  | -18.6523 |  | -0.028948 | 0.020127
0.037695 | -0.087094 |  | -55.0503 |  | 0.011213 | -0.0117
0.037715 | -0.17615 |  | -89.1567 |  | 0.051648 | -0.043457
0.037734 | -0.26145 |  | -121.2598 |  | 0.090753 | -0.074104
0.037754 | -0.33953 |  | -149.2024 |  | 0.12751 | -0.10298
0.037773 | -0.40351 |  | -171.7688 |  | 0.16226 | -0.13017
0.037793 | -0.45218 |  | -188.97 |  | 0.19517 | -0.15596
0.037812 | -0.48311 |  | -199.0076 |  | 0.22558 | -0.17969
0.037832 | -0.4972 |  | -202.5265 |  | 0.25236 | -0.20052
0.037852 | -0.49727 |  | -200.3221 |  | 0.27505 | -0.21824
0.037871 | -0.48287 |  | -190.9894 |  | 0.29357 | -0.23243
0.037891 | -0.45705 |  | -175.0301 |  | 0.30719 | -0.2429
0.03791 | -0.42342 |  | -153.0227 |  | 0.31639 | -0.25001
0.03793 | -0.38122 |  | -125.4093 |  | 0.32155 | -0.25369
0.037949 | -0.3225 |  | -94.2348 |  | 0.32184 | -0.25377
0.037969 | -0.23633 |  | -60.123 |  | 0.31747 | -0.25015
0.037988 | -0.1314 |  | -23.304 |  | 0.30811 | -0.24247
0.038008 | -0.029031 |  | 14.5691 |  | 0.2934 | -0.23077
0.038027 | 0.071249 |  | 51.7996 |  | 0.27462 | -0.21586
0.038047 | 0.17581 |  | 86.5684 |  | 0.25239 | -0.19831
0.038066 | 0.27424 |  | 117.8793 |  | 0.22595 | -0.17753
0.038086 | 0.36042 |  | 145.3151 |  | 0.19574 | -0.15366
0.038105 | 0.43 |  | 168.2938 |  | 0.16236 | -0.12729
0.038125 | 0.47929 |  | 186.2216 |  | 0.12611 | -0.098735
0.038145 | 0.51099 |  | 197.6039 |  | 0.088777 | -0.069279
0.038164 | 0.52344 |  | 201.842 |  | 0.050137 | -0.038852
0.038184 | 0.52048 |  | 199.4382 |  | 0.0096124 | -0.007075
0.038203 | 0.50363 |  | 190.2884 |  | -0.030576 | 0.024568
0.038223 | 0.46969 |  | 174.8648 |  | -0.069744 | 0.055324
0.038242 | 0.42071 |  | 153.7785 |  | -0.10814 | 0.08529
0.038262 | 0.35858 |  | 127.0704 |  | -0.14491 | 0.11399
0.038281 | 0.28542 |  | 95.7698 |  | -0.17958 | 0.14097
0.038301 | 0.2017 |  | 61.053 |  | -0.21183 | 0.16614
0.03832 | 0.11066 |  | 23.8963 |  | -0.24064 | 0.18864
0.03834 | 0.017787 |  | -13.6792 |  | -0.26504 | 0.20763
0.038359 | -0.075026 |  | -50.279 |  | -0.28527 | 0.22339
0.038379 | -0.16553 |  | -85.1862 |  | -0.30227 | 0.23629
0.038398 | -0.25131 |  | -117.1989 |  | -0.31556 | 0.24653
0.038418 | -0.32966 |  | -145.6318 |  | -0.32327 | 0.25275
0.038437 | -0.39649 |  | -169.3526 |  | -0.32582 | 0.25443
0.038457 | -0.44709 |  | -186.8866 |  | -0.32397 | 0.25279
0.038477 | -0.48022 |  | -198.065 |  | -0.31667 | 0.24714
0.038496 | -0.49725 |  | -202.7854 |  | -0.30489 | 0.23784
0.038516 | -0.49845 |  | -200.929 |  | -0.28951 | 0.22575
0.038535 | -0.48599 |  | -192.699 |  | -0.26964 | 0.2099
0.038555 | -0.46186 |  | -177.641 |  | -0.24535 | 0.19078
0.038574 | -0.42916 |  | -156.1822 |  | -0.21707 | 0.16868
0.038594 | -0.38924 |  | -129.6467 |  | -0.18501 | 0.1432
0.038613 | -0.33247 |  | -98.7382 |  | -0.15068 | 0.11597
0.038633 | -0.24873 |  | -64.6735 |  | -0.11469 | 0.087618
0.038652 | -0.14521 |  | -28.3145 |  | -0.076532 | 0.057639
0.038672 | -0.041335 |  | 9.746 |  | -0.037206 | 0.026673
0.038691 | 0.05847 |  | 46.9581 |  | 0.0030048 | -0.0052
0.038711 | 0.16073 |  | 81.7451 |  | 0.043477 | -0.037083
0.03873 | 0.26 |  | 113.8401 |  | 0.082367 | -0.067556
0.03875 | 0.34908 |  | 141.8766 |  | 0.11955 | -0.096793
0.03877 | 0.42187 |  | 165.633 |  | 0.15495 | -0.12447
0.038789 | 0.47421 |  | 184.4371 |  | 0.18853 | -0.15055
0.038809 | 0.50686 |  | 196.3041 |  | 0.21963 | -0.17488
0.038828 | 0.52162 |  | 201.4961 |  | 0.24704 | -0.1963
0.038848 | 0.52185 |  | 200.1359 |  | 0.27058 | -0.21456
0.038867 | 0.50618 |  | 191.7426 |  | 0.28935 | -0.22913
0.038887 | 0.4751 |  | 177.4091 |  | 0.30389 | -0.24028
0.038906 | 0.42863 |  | 157.108 |  | 0.31511 | -0.2487
0.038926 | 0.36765 |  | 130.9178 |  | 0.32114 | -0.25326
0.038945 | 0.29623 |  | 100.2736 |  | 0.32167 | -0.25378
0.038965 | 0.21271 |  | 65.7191 |  | 0.31813 | -0.25074
0.038984 | 0.12242 |  | 28.8429 |  | 0.3095 | -0.24356
0.039004 | 0.030731 |  | -8.4492 |  | 0.29565 | -0.23267
0.039023 | -0.062702 |  | -45.4093 |  | 0.27853 | -0.21907
0.039043 | -0.15353 |  | -80.4992 |  | 0.25714 | -0.20224
[5 empty] | 0.23107 | -0.1817
[5 empty] | 0.20145 | -0.15805
[5 empty] | 0.168 | -0.13177
[5 empty] | 0.13277 | -0.10397
[5 empty] | 0.096384 | -0.075178
[5 empty] | 0.05767 | -0.044819
[5 empty] | 0.017565 | -0.013197
[5 empty] | -0.023388 | 0.018891
[5 empty] | -0.063324 | 0.050183
[5 empty] | -0.10144 | 0.080022
[5 empty] | -0.13823 | 0.10867
[5 empty] | -0.17285 | 0.1357
[5 empty] | -0.20576 | 0.1612
[5 empty] | -0.2359 | 0.18468
[5 empty] | -0.26142 | 0.20472
[5 empty] | -0.28252 | 0.22112
[5 empty] | -0.2998 | 0.23426
[5 empty] | -0.3134 | 0.24461
[5 empty] | -0.32235 | 0.25181
[5 empty] | -0.32615 | 0.25474
[5 empty] | -0.32514 | 0.2538
[5 empty] | -0.31935 | 0.24923
[5 empty] | -0.30842 | 0.24055
[5 empty] | -0.29299 | 0.22838
[5 empty] | -0.27415 | 0.2133
[5 empty] | -0.25102 | 0.1951
[5 empty] | -0.22343 | 0.17354
[5 empty] | -0.19249 | 0.14893
[5 empty] | -0.15858 | 0.12201
[5 empty] | -0.12249 | 0.093512
[5 empty] | -0.084461 | 0.063669
[5 empty] | -0.045083 | 0.032679
[5 empty] | -0.005531 | 0.0012923
[5 empty] | 0.035186 | -0.030514
[5 empty] | 0.074979 | -0.061606
[5 empty] | 0.11187 | -0.09079
[5 empty] | 0.1483 | -0.11926
[5 empty] | 0.18268 | -0.14615
[5 empty] | 0.2134 | -0.17025
[5 empty] | 0.24175 | -0.19225
[5 empty] | 0.26599 | -0.21121
[5 empty] | 0.28578 | -0.22658
[5 empty] | 0.30197 | -0.23899
[5 empty] | 0.31352 | -0.24792
[5 empty] | 0.32057 | -0.25309
[5 empty] | 0.32261 | -0.2545
[5 empty] | 0.31894 | -0.25167
[5 empty] | 0.31153 | -0.24537