## EtaStar_Disp
η* 計算シート (変位入力版) Disp→Acc: a = -(2πf)²·d/1000
■ 入力パラメータ
サンプリング周波数 fs |  | Hz | A列全体平均から自動算出
データ点数 N |  | 点
加振周波数 f | 50 | Hz | 黄色: 加振周波数
粉体質量 m_p | 1.61 | g | 黄色: 粉体のみ(基準ジグなら 0)
容器質量 m_c | 2.1 | g | 黄色: 容器(ジグ)質量
合計質量 m_tot |  | g
角周波数 ω |  | rad/s
■ 使い方
1. 「TimeData」シート: A列=時刻[s], B列=力[N], C列=変位[mm] を貼り付け
2. 黄色セルに 加振周波数 f, 粉体質量 m_p, 容器質量 m_c を入力
3. ★ η* の行に答えが自動表示
※ 加速度は a = -(2πf)²·d/1000 でシート内部換算
■ 計算式
D(f) = Σ d[n]·exp(-j2πf·t[n]) ※d はmm単位の生DFT
X(f) = -(2πf)²·D/1000 ※加速度DFT [m/s²]
Y(f) = Σ F[n]·exp(-j2πf·t[n]) ※力DFT
η* = -2π·Im(X*·Y) / (m_tot · ¦X¦²) ※論文式(2)
■ 計算結果
項目 | 値 | 単位 | 備考
Re(D) [変位DFT, mm単位]
Im(D) [変位DFT, mm単位]
Re(Y) [力DFT]
Im(Y) [力DFT]
Re(X) [加速度DFT = -ω²·D/1000]
Im(X)
¦X¦² (加速度パワー)
Re(P_cross) = Re(X)·Re(Y)+Im(X)·Im(Y)
Im(P_cross) = Re(X)·Im(Y)-Im(X)·Re(Y)
A_disp (変位振幅) |  | mm
A_acc (加速度振幅) |  | m/s²
v_c,max (容器最大速度) |  | m/s
★ η* (Reduced Loss Factor) |  | - | 論文 式(2)
(検算) E_diss [J] |  | J
(検算) 基準KE ½·m_tot·v² [J] |  | J
(検算) E_diss / KE |  | - | η* と一致するはず

## EtaStar_Acc
η* 計算シート (加速度入力版) Acc 直接使用
■ 入力パラメータ
サンプリング周波数 fs |  | Hz | A列全体平均から自動算出
データ点数 N |  | 点
加振周波数 f | 1500 | Hz | 黄色: 加振周波数
粉体質量 m_p | 0.78 | g | 黄色: 粉体のみ(基準ジグなら 0)
容器質量 m_c | 0.88 | g | 黄色: 容器(ジグ)質量
合計質量 m_tot |  | g
角周波数 ω |  | rad/s
■ 使い方
1. 「TimeData」シート: A列=時刻[s], B列=力[N], D列=加速度[m/s²] を貼り付け
2. 黄色セルに 加振周波数 f, 粉体質量 m_p, 容器質量 m_c を入力
3. ★ η* の行に答えが自動表示
※ 加速度を直接使用(微分・変換なし)
■ 計算式
X(f) = Σ a[n]·exp(-j2πf·t[n]) ※加速度DFT [m/s²]
Y(f) = Σ F[n]·exp(-j2πf·t[n]) ※力DFT
η* = -2π·Im(X*·Y) / (m_tot · ¦X¦²) ※論文式(2)
■ 計算結果
項目 | 値 | 単位 | 備考
Re(Y) [力DFT]
Im(Y) [力DFT]
Re(X) [加速度DFT]
Im(X) [加速度DFT]
¦X¦² (加速度パワー)
Re(P_cross) = Re(X)·Re(Y)+Im(X)·Im(Y)
Im(P_cross) = Re(X)·Im(Y)-Im(X)·Re(Y)
A_acc (加速度振幅) |  | m/s²
v_c,max (容器最大速度) |  | m/s
★ η* (Reduced Loss Factor) |  | - | 論文 式(2)
(検算) E_diss [J] |  | J
(検算) 基準KE ½·m_tot·v² [J] |  | J
(検算) E_diss / KE |  | - | η* と一致するはず

## TimeData
時刻 t [s] | 力 F [N] | 変位 d [mm] ← Disp版で使う | 加速度 a [m/s²] ← Acc版で使う
0 | -0.24256 |  | -58.7148 | ← A: 時刻[s], B: 力[N] は両方で使用 | 0.29988 | -0.236
1.9531e-05 | -0.11921 |  | -3.098 | ← C: 変位[mm] → EtaStar_Disp シート | 0.28336 | -0.22279
3.9063e-05 | 0.025786 |  | 51.8813 | ← D: 加速度[m/s²] → EtaStar_Acc シート | 0.26342 | -0.20692
5.8594e-05 | 0.18624 |  | 104.7971 | ※ どちらか片方のみ埋めればOK(使う方のシートで計算) | 0.23863 | -0.18741
7.8125e-05 | 0.33604 |  | 154.1703 |  | 0.20914 | -0.16401
9.7656e-05 | 0.46463 |  | 198.4392 |  | 0.17738 | -0.1388
0.00011719 | 0.57924 |  | 235.8551 |  | 0.14286 | -0.11167
0.00013672 | 0.66662 |  | 265.5877 |  | 0.10543 | -0.082425
0.00015625 | 0.71976 |  | 286.4586 |  | 0.067588 | -0.052527
0.00017578 | 0.75153 |  | 297.5524 |  | 0.028356 | -0.021652
0.00019531 | 0.76286 |  | 299.259 |  | -0.012634 | 0.010316
0.00021484 | 0.74914 |  | 290.8881 |  | -0.05252 | 0.041699
0.00023437 | 0.70719 |  | 272.3514 |  | -0.091279 | 0.072059
0.00025391 | 0.64214 |  | 244.6789 |  | -0.12917 | 0.10154
0.00027344 | 0.55902 |  | 208.2203 |  | -0.16467 | 0.1293
0.00029297 | 0.45374 |  | 164.2339 |  | -0.19745 | 0.15492
0.0003125 | 0.33322 |  | 114.7036 |  | -0.22773 | 0.17853
0.00033203 | 0.20483 |  | 61.277 |  | -0.25454 | 0.19949
0.00035156 | 0.069277 |  | 5.9127 |  | -0.27725 | 0.2171
0.00037109 | -0.068427 |  | -49.4022 |  | -0.29603 | 0.23143
0.00039063 | -0.20283 |  | -102.912 |  | -0.31029 | 0.24245
0.00041016 | -0.32882 |  | -152.7303 |  | -0.31986 | 0.24993
0.00042969 | -0.44462 |  | -197.3502 |  | -0.32511 | 0.25398
0.00044922 | -0.54665 |  | -235.3568 |  | -0.32545 | 0.2543
0.00046875 | -0.62797 |  | -265.1902 |  | -0.32072 | 0.25035
0.00048828 | -0.68743 |  | -286.2954 |  | -0.31145 | 0.24284
0.00050781 | -0.72478 |  | -298.6178 |  | -0.29741 | 0.23188
0.00052734 | -0.7378 |  | -301.1776 |  | -0.27917 | 0.21739
0.00054688 | -0.72515 |  | -293.0993 |  | -0.25722 | 0.20008
0.00056641 | -0.68771 |  | -274.7007 |  | -0.23028 | 0.17892
0.00058594 | -0.62892 |  | -246.8027 |  | -0.19963 | 0.15465
0.00060547 | -0.55305 |  | -210.694 |  | -0.16721 | 0.12898
0.000625 | -0.46429 |  | -167.7217 |  | -0.13183 | 0.10111
0.00064453 | -0.36581 |  | -119.1312 |  | -0.094003 | 0.071433
0.00066406 | -0.25841 |  | -66.3144 |  | -0.055219 | 0.040737
0.00068359 | -0.13644 |  | -10.5994 |  | -0.015514 | 0.0092554
0.00070312 | 0.0072421 |  | 45.0577 |  | 0.024939 | -0.02229
0.00072266 | 0.16659 |  | 97.8924 |  | 0.064688 | -0.053567
0.00074219 | 0.31849 |  | 147.7487 |  | 0.10255 | -0.083583
0.00076172 | 0.44881 |  | 192.9545 |  | 0.13912 | -0.11203
0.00078125 | 0.56474 |  | 231.1113 |  | 0.17401 | -0.1393
0.00080078 | 0.65689 |  | 262.1007 |  | 0.20587 | -0.16433
0.00082031 | 0.71412 |  | 284.3545 |  | 0.23471 | -0.18674
0.00083984 | 0.74884 |  | 296.7162 |  | 0.26033 | -0.20677
0.00085938 | 0.76322 |  | 299.733 |  | 0.28121 | -0.22304
0.00087891 | 0.75179 |  | 292.3818 |  | 0.29746 | -0.23559
0.00089844 | 0.71336 |  | 275.0496 |  | 0.31039 | -0.2455
0.00091797 | 0.65179 |  | 248.8385 |  | 0.31851 | -0.25154
0.0009375 | 0.57148 |  | 213.5761 |  | 0.32155 | -0.25374
0.00095703 | 0.46898 |  | 170.5877 |  | 0.32042 | -0.2527
0.00097656 | 0.34964 |  | 121.6484 |  | 0.31362 | -0.24716
0.00099609 | 0.22197 |  | 68.4227 |  | 0.30184 | -0.23773
0.0010156 | 0.087348 |  | 13.1775 |  | 0.28639 | -0.22527
0.0010352 | -0.050319 |  | -42.2848 |  | 0.26678 | -0.2097
0.0010547 | -0.18477 |  | -95.9304 |  | 0.2431 | -0.19112
0.0010742 | -0.31135 |  | -146.0447 |  | 0.21516 | -0.16895
0.0010938 | -0.42955 |  | -191.7096 |  | 0.18329 | -0.14375
0.0011133 | -0.53393 |  | -230.7212 |  | 0.14897 | -0.11675
0.0011328 | -0.61758 |  | -261.5657 |  | 0.11279 | -0.0883
0.0011523 | -0.6808 |  | -284.1813 |  | 0.074679 | -0.058432
0.0011719 | -0.72121 |  | -297.5323 |  | 0.035341 | -0.027324
0.0011914 | -0.73705 |  | -301.2178 |  | -0.0046991 | 0.0041526
0.0012109 | -0.72786 |  | -294.7485 |  | -0.045148 | 0.035578
0.0012305 | -0.69302 |  | -277.4399 |  | -0.084764 | 0.066638
0.00125 | -0.63708 |  | -250.8391 |  | -0.12211 | 0.096026
0.0012695 | -0.56337 |  | -215.9029 |  | -0.15729 | 0.1236
0.0012891 | -0.47564 |  | -173.502 |  | -0.19153 | 0.15017
0.0013086 | -0.37877 |  | -125.7619 |  | -0.22271 | 0.17439
0.0013281 | -0.27223 |  | -73.2615 |  | -0.24959 | 0.19548
0.0013477 | -0.152 |  | -17.5592 |  | -0.27382 | 0.21421
0.0013672 | -0.012867 |  | 37.7922 |  | -0.2929 | 0.2291
0.0013867 | 0.14338 |  | 91.0913 |  | -0.3071 | 0.24016
0.0014062 | 0.2982 |  | 141.5946 |  | -0.31878 | 0.24891
0.0014258 | 0.43345 |  | 187.3374 |  | -0.325 | 0.25372
0.0014453 | 0.5513 |  | 226.5824 |  | -0.32549 | 0.25412
0.0014648 | 0.64698 |  | 258.6234 |  | -0.3221 | 0.25124
0.0014844 | 0.70872 |  | 282.0957 |  | -0.31362 | 0.24445
0.0015039 | 0.74557 |  | 295.6894 |  | -0.30022 | 0.23397
0.0015234 | 0.76244 |  | 299.7218 |  | -0.28316 | 0.22039
0.001543 | 0.7549 |  | 294.0964 |  | -0.26147 | 0.20324
0.0015625 | 0.72125 |  | 278.1724 |  | -0.23577 | 0.18302
0.001582 | 0.6615 |  | 252.7474 |  | -0.20675 | 0.16006
0.0016016 | 0.58293 |  | 218.9129 |  | -0.17353 | 0.13402
0.0016211 | 0.48477 |  | 176.9344 |  | -0.1383 | 0.10613
0.0016406 | 0.36654 |  | 128.3099 |  | -0.10161 | 0.077019
0.0016602 | 0.23915 |  | 75.7185 |  | -0.062569 | 0.046403
0.0016797 | 0.10533 |  | 20.6125 |  | -0.022886 | 0.015151
0.0016992 | -0.032481 |  | -35.1295 |  | 0.017055 | -0.016294
0.0017188 | -0.16681 |  | -88.8561 |  | 0.056965 | -0.047582
0.0017383 | -0.29485 |  | -139.5932 |  | 0.095505 | -0.077909
0.0017578 | -0.41433 |  | -186.0271 |  | 0.13248 | -0.1069
0.0017773 | -0.52073 |  | -225.9522 |  | 0.16744 | -0.13422
0.0017969 | -0.60817 |  | -258.1669 |  | 0.19982 | -0.15961
0.0018164 | -0.67339 |  | -281.6212 |  | 0.22973 | -0.18292
0.0018359 | -0.71641 |  | -296.0448 |  | 0.25578 | -0.20332
0.0018555 | -0.73623 |  | -301.3353 |  | 0.27712 | -0.22008
0.001875 | -0.73048 |  | -296.1736 |  | 0.29485 | -0.23353
0.0018945 | -0.6994 |  | -280.5274 |  | 0.30842 | -0.24382
0.0019141 | -0.6461 |  | -255.1654 |  | 0.31738 | -0.25085
0.0019336 | -0.57386 |  | -220.892 |  | 0.32194 | -0.25424
0.0019531 | -0.48791 |  | -179.6918 |  | 0.32145 | -0.2535
0.0019727 | -0.39196 |  | -132.6665 |  | 0.31562 | -0.24859
0.0019922 | -0.28687 |  | -80.5713 |  | 0.30463 | -0.23978
0.0020117 | -0.17029 |  | -25.314 |  | 0.28977 | -0.22804
0.0020313 | -0.033443 |  | 30.4627 |  | 0.27162 | -0.21358
0.0020508 | 0.12326 |  | 84.0308 |  | 0.24868 | -0.19542
0.0020703 | 0.27887 |  | 134.7827 |  | 0.22073 | -0.17346
0.0020898 | 0.41556 |  | 181.5669 |  | 0.18994 | -0.14896
0.0021094 | 0.53611 |  | 221.565 |  | 0.15674 | -0.12272
0.0021289 | 0.63621 |  | 254.5661 |  | 0.12016 | -0.094303
0.0021484 | 0.70245 |  | 279.4965 |  | 0.082402 | -0.064465
0.002168 | 0.74094 |  | 294.1789 |  | 0.044081 | -0.034001
0.0021875 | 0.76078 |  | 299.6257 |  | 0.0033788 | -0.0022125
0.002207 | 0.75744 |  | 295.3751 |  | -0.03753 | 0.029843
0.0022266 | 0.72575 |  | 280.4464 |  | -0.076401 | 0.060404
0.0022461 | 0.66969 |  | 256.5219 |  | -0.11429 | 0.089998
0.0022656 | 0.59444 |  | 223.7556 |  | -0.15091 | 0.11856
0.0022852 | 0.49806 |  | 182.5875 |  | -0.18446 | 0.14479
0.0023047 | 0.38245 |  | 135.0673 |  | -0.21564 | 0.16924
0.0023242 | 0.25573 |  | 82.5659 |  | -0.245 | 0.192
0.0023437 | 0.12276 |  | 27.6418 |  | -0.26946 | 0.21103
0.0023633 | -0.01394 |  | -27.6036 |  | -0.28835 | 0.22591
0.0023828 | -0.14998 |  | -82.0969 |  | -0.30432 | 0.23796
0.0024023 | -0.27912 |  | -133.289 |  | -0.3164 | 0.24714
0.0024219 | -0.3991 |  | -180.0166 |  | -0.32337 | 0.25264
0.0024414 | -0.5083 |  | -221.3651 |  | -0.32583 | 0.25437
0.0024609 | -0.59856 |  | -254.4982 |  | -0.3231 | 0.25217
0.0024805 | -0.66619 |  | -278.9218 |  | -0.31505 | 0.24574
0.0025 | -0.71261 |  | -294.8663 |  | -0.30263 | 0.23582
0.0025195 | -0.73535 |  | -301.0978 |  | -0.28656 | 0.2231
0.0025391 | -0.73289 |  | -297.4076 |  | -0.26606 | 0.20702
0.0025586 | -0.70555 |  | -283.37 |  | -0.24078 | 0.18728
0.0025781 | -0.65472 |  | -258.9926 |  | -0.21188 | 0.16433
0.0025977 | -0.58461 |  | -225.8755 |  | -0.17973 | 0.1389
0.0026172 | -0.49992 |  | -185.3973 |  | -0.14536 | 0.1118
0.0026367 | -0.40534 |  | -138.9763 |  | -0.109 | 0.083137
0.0026563 | -0.30269 |  | -87.6763 |  | -0.07008 | 0.052576
0.0026758 | -0.1878 |  | -32.7545 |  | -0.03035 | 0.021085
0.0026953 | -0.052602 |  | 23.0548 |  | 0.0096446 | -0.010415
0.0027148 | 0.10388 |  | 77.2274 |  | 0.049783 | -0.041734
0.0027344 | 0.2613 |  | 128.532 |  | 0.088013 | -0.071989
0.0027539 | 0.39913 |  | 175.7429 |  | 0.12509 | -0.10114
0.0027734 | 0.52148 |  | 216.8868 |  | 0.16139 | -0.12936
0.002793 | 0.62499 |  | 250.751 |  | 0.19413 | -0.15517
0.0028125 | 0.69469 |  | 276.5257 |  | 0.22376 | -0.17827
0.002832 | 0.73715 |  | 293.0575 |  | 0.25111 | -0.19944
0.0028516 | 0.76052 |  | 299.8343 |  | 0.27379 | -0.21731
0.0028711 | 0.75961 |  | 296.5166 |  | 0.29168 | -0.23103
0.0028906 | 0.73174 |  | 283.2525 |  | 0.30612 | -0.24198
0.0029102 | 0.67892 |  | 260.4376 |  | 0.31632 | -0.24982
0.0029297 | 0.60571 |  | 228.5439 |  | 0.32143 | -0.25349
0.0029492 | 0.51234 |  | 188.6893 |  | 0.32165 | -0.2535
0.0029688 | 0.39867 |  | 141.8398 |  | 0.31753 | -0.24997
0.0029883 | 0.27374 |  | 89.9529 |  | 0.30826 | -0.24241
0.0030078 | 0.14188 |  | 35.4105 |  | 0.29352 | -0.23095
0.0030273 | 0.0038606 |  | -20.3571 |  | 0.27545 | -0.21656
0.0030469 | -0.13232 |  | -74.9683 |  | 0.2536 | -0.19928
0.0030664 | -0.26176 |  | -126.5325 |  | 0.22655 | -0.17822
0.0030859 | -0.38412 |  | -174.2927 |  | 0.19655 | -0.15442
0.0031055 | -0.49478 |  | -216.1479 |  | 0.16389 | -0.12847
0.003125 | -0.58736 |  | -250.4059 |  | 0.12773 | -0.10001
0.0031445 | -0.6587 |  | -276.3412 |  | 0.090437 | -0.070666
0.0031641 | -0.70792 |  | -293.2609 |  | 0.05152 | -0.04029
0.0031836 | -0.73422 |  | -301.069 |  | 0.010829 | -0.0082176
0.0032031 | -0.73485 |  | -298.6535 |  | -0.028786 | 0.023295
0.0032227 | -0.70998 |  | -285.6192 |  | -0.068473 | 0.05408
0.0032422 | -0.66289 |  | -262.9578 |  | -0.10731 | 0.08438
0.0032617 | -0.5949 |  | -230.8091 |  | -0.14294 | 0.11258
0.0032812 | -0.51146 |  | -191.1417 |  | -0.17818 | 0.13987
0.0033008 | -0.41872 |  | -145.7813 |  | -0.21128 | 0.16575
0.0033203 | -0.31677 |  | -94.6743 |  | -0.23915 | 0.18761
0.0033398 | -0.20372 |  | -40.1128 |  | -0.26433 | 0.20678
0.0033594 | -0.072642 |  | 15.3858 |  | -0.28574 | 0.22343
0.0033789 | 0.081137 |  | 70.1331 |  | -0.3018 | 0.23603
0.0033984 | 0.23995 |  | 121.7796 |  | -0.31497 | 0.24608
0.003418 | 0.38044 |  | 169.4873 |  | -0.32375 | 0.25288
0.0034375 | 0.50428 |  | 211.7519 |  | -0.32609 | 0.25468
0.003457 | 0.61194 |  | 246.4264 |  | -0.32403 | 0.25287
0.0034766 | 0.68789 |  | 273.4363 |  | -0.31751 | 0.24757
0.0034961 | 0.73299 |  | 291.4175 |  | -0.30608 | 0.23864
0.0035156 | 0.75742 |  | 299.1412 |  | -0.29069 | 0.22652
0.0035352 | 0.76064 |  | 297.3927 |  | -0.27057 | 0.2107
0.0035547 | 0.73721 |  | 285.4605 |  | -0.2464 | 0.19172
0.0035742 | 0.68659 |  | 263.5304 |  | -0.21836 | 0.16949
0.0035938 | 0.61575 |  | 233.1217 |  | -0.18635 | 0.14423
0.0036133 | 0.52583 |  | 194.2265 |  | -0.15266 | 0.11749
0.0036328 | 0.41441 |  | 148.0189 |  | -0.11665 | 0.08898
0.0036523 | 0.28988 |  | 96.7499 |  | -0.077856 | 0.058548
0.0036719 | 0.15864 |  | 42.243 |  | -0.038503 | 0.027413
0.0036914 | 0.021898 |  | -13.1894 |  | 0.0011976 | -0.0039374
0.0037109 | -0.11477 |  | -68.0152 |  | 0.041414 | -0.035409
0.0037305 | -0.24621 |  | -120.399 |  | 0.080556 | -0.066122
0.00375 | -0.36898 |  | -168.3389 |  | 0.11795 | -0.095589
0.0037695 | -0.48116 |  | -211.143 |  | 0.15387 | -0.12375
0.0037891 | -0.57735 |  | -246.7029 |  | 0.18732 | -0.14981
0.0038086 | -0.65102 |  | -273.44 |  | 0.21815 | -0.17382
0.0038281 | -0.70323 |  | -291.8482 |  | 0.24628 | -0.19579
0.0038477 | -0.73309 |  | -301.0135 |  | 0.26949 | -0.214
0.0038672 | -0.73685 |  | -299.7482 |  | 0.28825 | -0.22833
0.0038867 | -0.71533 |  | -288.1907 |  | 0.30391 | -0.24021
0.0039062 | -0.67069 |  | -266.596 |  | 0.31459 | -0.24862
0.0039258 | -0.60605 |  | -235.7145 |  | 0.32062 | -0.25306
0.0039453 | -0.52555 |  | -197.1226 |  | 0.32265 | -0.25442
0.0039648 | -0.43289 |  | -152.1176 |  | 0.31877 | -0.2513
0.0039844 | -0.33196 |  | -101.7664 |  | 0.30986 | -0.24395
0.0040039 | -0.22119 |  | -47.6278 |  | 0.29705 | -0.23383
0.0040234 | -0.091381 |  | 8.1687 |  | 0.27965 | -0.21999
0.004043 | 0.060667 |  | 62.8968 |  | 0.25826 | -0.20292
0.0040625 | 0.21956 |  | 114.9793 |  | 0.23276 | -0.18299
0.004082 | 0.36295 |  | 163.6269 |  | 0.20281 | -0.15942
0.0041016 | 0.48886 |  | 206.4669 |  | 0.17013 | -0.13348
0.0041211 | 0.60011 |  | 242.2322 |  | 0.1351 | -0.10581
0.0041406 | 0.68004 |  | 270.4499 |  | 0.09763 | -0.076355
0.0041602 | 0.72744 |  | 289.4038 |  | 0.059709 | -0.04632
0.0041797 | 0.75587 |  | 298.8081 |  | 0.020215 | -0.015379
0.0041992 | 0.76247 |  | 298.2667 |  | -0.021223 | 0.016901
0.0042188 | 0.7416 |  | 287.3565 |  | -0.060945 | 0.048276
0.0042383 | 0.69469 |  | 267.1637 |  | -0.099325 | 0.078221
0.0042578 | 0.62667 |  | 237.6871 |  | -0.13663 | 0.10731
0.0042773 | 0.53915 |  | 199.6266 |  | -0.17126 | 0.13441
0.0042969 | 0.43017 |  | 154.5883 |  | -0.20392 | 0.15976
0.0043164 | 0.30686 |  | 103.6834 |  | -0.23362 | 0.18308
0.0043359 | 0.17673 |  | 49.5684 |  | -0.25965 | 0.20324
0.0043555 | 0.040718 |  | -5.6349 |  | -0.28175 | 0.22032
0.004375 | -0.096702 |  | -60.751 |  | -0.29862 | 0.23348
0.0043945 | -0.2288 |  | -113.48 |  | -0.31202 | 0.24361
0.0044141 | -0.35314 |  | -162.3799 |  | -0.32197 | 0.25135
0.0044336 | -0.46775 |  | -206.0282 |  | -0.32538 | 0.25421
0.0044531 | -0.56555 |  | -242.3111 |  | -0.32434 | 0.25325
0.0044727 | -0.64217 |  | -270.4623 |  | -0.31985 | 0.24945
0.0044922 | -0.69757 |  | -289.8046 |  | -0.30828 | 0.24049
0.0045117 | -0.72995 |  | -299.9869 |  | -0.29267 | 0.22829
0.0045312 | -0.73784 |  | -300.5649 |  | -0.27481 | 0.21394
0.0045508 | -0.71972 |  | -290.2729 |  | -0.25113 | 0.19534
0.0045703 | -0.67755 |  | -269.8443 |  | -0.22403 | 0.17391
0.0045898 | -0.61535 |  | -240.3292 |  | -0.19388 | 0.15001
0.0046094 | -0.5357 |  | -202.4 |  | -0.15926 | 0.12277
0.0046289 | -0.44469 |  | -158.2233 |  | -0.12347 | 0.094209
0.0046484 | -0.3456 |  | -108.8395 |  | -0.085788 | 0.064514
0.004668 | -0.23632 |  | -55.0103 |  | -0.046003 | 0.033332
0.0046875 | -0.11058 |  | 0.67359 |  | -0.0067036 | 0.0022932
0.004707 | 0.038762 |  | 55.8569 |  | 0.033416 | -0.029013
0.0047266 | 0.19896 |  | 108.548 |  | 0.073421 | -0.060536
0.0047461 | 0.34457 |  | 157.3102 |  | 0.11102 | -0.090295
0.0047656 | 0.47276 |  | 201.2023 |  | 0.14744 | -0.1186
0.0047852 | 0.58716 |  | 238.1335 |  | 0.18154 | -0.14529
0.0048047 | 0.67164 |  | 267.0656 |  | 0.21244 | -0.16949
0.0048242 | 0.72267 |  | 287.6252 |  | 0.24142 | -0.192
0.0048437 | 0.75332 |  | 298.2468 |  | 0.2658 | -0.21113
0.0048633 | 0.76319 |  | 298.7517 |  | 0.28506 | -0.22603
0.0048828 | 0.74626 |  | 289.5061 |  | 0.30178 | -0.23855
0.0049023 | 0.7027 |  | 270.4411 |  | 0.3136 | -0.24778
0.0049219 | 0.63733 |  | 242.2429 |  | 0.32006 | -0.25298
0.0049414 | 0.55228 |  | 205.284 |  | 0.32274 | -0.25462
0.0049609 | 0.44511 |  | 160.646 |  | 0.32022 | -0.25231
0.0049805 | 0.3236 |  | 110.7127 |  | 0.31263 | -0.24623
0.005 | 0.19545 |  | 57.1812 |  | 0.30014 | -0.23631
0.0050195 | 0.059187 |  | 1.6535 |  | 0.2835 | -0.22306
0.0050391 | -0.078756 |  | -53.4909 |  | 0.26368 | -0.2072
0.0050586 | -0.21142 |  | -106.6454 |  | 0.23876 | -0.18764
0.0050781 | -0.33776 |  | -156.3951 |  | 0.2095 | -0.16453
0.0050977 | -0.45335 |  | -200.548 |  | 0.17782 | -0.13922
0.0051172 | -0.55316 |  | -237.7511 |  | 0.14283 | -0.11173
0.0051367 | -0.63305 |  | -267.1262 |  | 0.10562 | -0.082589
0.0051563 | -0.69123 |  | -287.7397 |  | 0.067974 | -0.052842
0.0051758 | -0.7275 |  | -299.3583 |  | 0.028766 | -0.022061
0.0051953 | -0.7386 |  | -301.1629 |  | -0.012158 | 0.010018
0.0052148 | -0.72347 |  | -292.2566 |  | -0.052443 | 0.041704
0.0052344 | -0.68471 |  | -273.1899 |  | -0.091095 | 0.072023
0.0052539 | -0.62459 |  | -244.6881 |  | -0.12873 | 0.10139
0.0052734 | -0.54737 |  | -207.9469 |  | -0.16445 | 0.12916
0.005293 | -0.45822 |  | -164.6768 |  | -0.19711 | 0.15458
0.0053125 | -0.36006 |  | -115.6484 |  | -0.22727 | 0.17803
0.005332 | -0.25307 |  | -62.323 |  | -0.25449 | 0.19924
0.0053516 | -0.12975 |  | -6.8104 |  | -0.27707 | 0.21705
0.0053711 | 0.018621 |  | 48.6303 |  | -0.29544 | 0.23116
0.0053906 | 0.17996 |  | 101.5469 |  | -0.31002 | 0.2421
0.0054102 | 0.32714 |  | 151.1245 |  | -0.31982 | 0.24974
0.0054297 | 0.45515 |  | 195.7157 |  | -0.32477 | 0.25357
0.0054492 | 0.57181 |  | 233.3047 |  | -0.32501 | 0.25372
0.0054687 | 0.66201 |  | 263.6807 |  | -0.32024 | 0.25
0.0054883 | 0.71713 |  | 285.2807 |  | -0.31076 | 0.24241
0.0055078 | 0.74986 |  | 297.1109 |  | -0.29697 | 0.23153
0.0055273 | 0.76295 |  | 299.3269 |  | -0.27848 | 0.21708
0.0055469 | 0.75 |  | 291.2253 |  | -0.25587 | 0.19917
0.0055664 | 0.70937 |  | 273.3161 |  | -0.22945 | 0.17821
0.0055859 | 0.64646 |  | 246.2017 |  | -0.19902 | 0.15431
0.0056055 | 0.56419 |  | 210.289 |  | -0.16602 | 0.12822
0.005625 | 0.46085 |  | 167.1058 |  | -0.13096 | 0.10043
0.0056445 | 0.34136 |  | 117.8249 |  | -0.093364 | 0.070888
0.0056641 | 0.21242 |  | 64.1959 |  | -0.054021 | 0.039838
0.0056836 | 0.0772 |  | 8.9674 |  | -0.014155 | 0.0082389
0.0057031 | -0.060538 |  | -46.4254 |  | 0.02603 | -0.023347
0.0057227 | -0.19488 |  | -100.1629 |  | 0.065858 | -0.054496
0.0057422 | -0.32105 |  | -149.8358 |  | 0.10356 | -0.084098
0.0057617 | -0.43811 |  | -194.7818 |  | 0.13992 | -0.11257
0.0057812 | -0.54103 |  | -233.3842 |  | 0.17501 | -0.14009
0.0058008 | -0.62405 |  | -263.7855 |  | 0.2065 | -0.16492
0.0058203 | -0.68549 |  | -285.6274 |  | 0.23528 | -0.18724
0.0058398 | -0.72351 |  | -298.2153 |  | 0.26124 | -0.20737
0.0058594 | -0.73775 |  | -301.2728 |  | 0.2818 | -0.22347
0.0058789 | -0.72671 |  | -293.9737 |  | 0.29839 | -0.23605
0.0058984 | -0.69057 |  | -276.0372 |  | 0.31154 | -0.24609
0.005918 | -0.63339 |  | -248.932 |  | 0.31907 | -0.2519
0.0059375 | -0.55849 |  | -213.2476 |  | 0.32216 | -0.25404
0.005957 | -0.47002 |  | -170.3571 |  | 0.32109 | -0.25309
0.0059766 | -0.37243 |  | -122.1751 |  | 0.31446 | -0.24766
0.0059961 | -0.26671 |  | -69.4258 |  | 0.30292 | -0.23842
0.0060156 | -0.14675 |  | -13.8782 |  | 0.28729 | -0.226
0.0060352 | -0.0036438 |  | 41.5714 |  | 0.26754 | -0.21032
0.0060547 | 0.15688 |  | 94.8292 |  | 0.24332 | -0.1914
0.0060742 | 0.30894 |  | 144.9192 |  | 0.21523 | -0.16912
0.0060938 | 0.44015 |  | 190.4267 |  | 0.18394 | -0.14422
0.0061133 | 0.55929 |  | 229.2514 |  | 0.14976 | -0.11736
0.0061328 | 0.65373 |  | 260.3953 |  | 0.11355 | -0.088808
0.0061523 | 0.71174 |  | 283.2509 |  | 0.075384 | -0.058657
0.0061719 | 0.74732 |  | 296.5045 |  | 0.035714 | -0.027406
0.0061914 | 0.76336 |  | 299.6682 |  | -0.0045874 | 0.0041979
0.0062109 | 0.75404 |  | 293.0837 |  | -0.044603 | 0.035562
0.0062305 | 0.71719 |  | 276.6101 |  | -0.083566 | 0.06608
0.00625 | 0.65638 |  | 250.556 |  | -0.12122 | 0.095609
0.0062695 | 0.57772 |  | 215.9661 |  | -0.1573 | 0.1237
0.0062891 | 0.47684 |  | 173.5549 |  | -0.19121 | 0.14993
0.0063086 | 0.35761 |  | 124.635 |  | -0.2216 | 0.17374
0.0063281 | 0.2304 |  | 71.609 |  | -0.2489 | 0.19492
0.0063477 | 0.09584 |  | 16.5511 |  | -0.27291 | 0.21348
0.0063672 | -0.041945 |  | -38.8846 |  | -0.2918 | 0.22814
0.0063867 | -0.1762 |  | -92.7261 |  | -0.30666 | 0.23949
0.0064062 | -0.30405 |  | -143.2814 |  | -0.31794 | 0.24836
0.0064258 | -0.42322 |  | -189.211 |  | -0.32429 | 0.25328
0.0064453 | -0.52856 |  | -228.7257 |  | -0.32513 | 0.25388
0.0064648 | -0.61393 |  | -260.2879 |  | -0.32081 | 0.25051
0.0064844 | -0.67772 |  | -283.0482 |  | -0.3124 | 0.24361
0.0065039 | -0.71935 |  | -296.8584 |  | -0.29934 | 0.23343
0.0065234 | -0.73731 |  | -301.4958 |  | -0.28156 | 0.2196
0.006543 | -0.72974 |  | -295.5786 |  | -0.26065 | 0.20279
0.0065625 | -0.69693 |  | -279.0879 |  | -0.23524 | 0.18271
0.006582 | -0.64238 |  | -253.1559 |  | -0.20485 | 0.15881
0.0066016 | -0.56928 |  | -218.3658 |  | -0.17243 | 0.13292
0.0066211 | -0.48225 |  | -176.4455 |  | -0.13795 | 0.10568
0.0066406 | -0.38563 |  | -128.8896 |  | -0.10044 | 0.076259
0.0066602 | -0.28077 |  | -76.6219 |  | -0.061583 | 0.045644
0.0066797 | -0.16307 |  | -21.4953 |  | -0.021948 | 0.014441
0.0066992 | -0.023305 |  | 34.1408 |  | 0.018275 | -0.017387
0.0067187 | 0.13497 |  | 87.8591 |  | 0.05805 | -0.048477
0.0067383 | 0.2901 |  | 138.5391 |  | 0.09654 | -0.078479
0.0067578 | 0.42508 |  | 184.8104 |  | 0.13307 | -0.10742
0.0067773 | 0.54357 |  | 224.2577 |  | 0.1682 | -0.13478
0.0067969 | 0.6416 |  | 256.3921 |  | 0.20111 | -0.16034
0.0068164 | 0.7055 |  | 280.53 |  | 0.23016 | -0.18315
0.0068359 | 0.74315 |  | 295.0475 |  | 0.2563 | -0.2035
0.0068555 | 0.76226 |  | 299.9403 |  | 0.27865 | -0.22109
0.006875 | 0.75692 |  | 294.6893 |  | 0.29553 | -0.23416
0.0068945 | 0.72318 |  | 279.0278 |  | 0.30856 | -0.24393
0.0069141 | 0.6647 |  | 254.3656 |  | 0.31806 | -0.25115
0.0069336 | 0.588 |  | 220.8548 |  | 0.32243 | -0.25458
0.0069531 | 0.49071 |  | 179.2909 |  | 0.3215 | -0.25384
0.0069727 | 0.37423 |  | 131.6341 |  | 0.31574 | -0.24879
0.0069922 | 0.24753 |  | 78.8523 |  | 0.30529 | -0.24017
0.0070117 | 0.11348 |  | 23.5697 |  | 0.29033 | -0.22853
0.0070313 | -0.024084 |  | -31.6807 |  | 0.27117 | -0.21349
0.0070508 | -0.1593 |  | -85.93 |  | 0.24864 | -0.19557
0.0070703 | -0.28784 |  | -136.9697 |  | 0.22169 | -0.1741
0.0070898 | -0.40766 |  | -183.3474 |  | 0.18948 | -0.14882
0.0071094 | -0.51566 |  | -223.8811 |  | 0.15594 | -0.12229
0.0071289 | -0.60401 |  | -256.5021 |  | 0.12098 | -0.094606
0.0071484 | -0.67079 |  | -280.6599 |  | 0.082177 | -0.064419
0.007168 | -0.71614 |  | -295.9227 |  | 0.042979 | -0.033492
0.0071875 | -0.73642 |  | -301.3543 |  | 0.0033979 | -0.0021979
0.007207 | -0.73151 |  | -296.7456 |  | -0.03755 | 0.029795
0.0072266 | -0.7023 |  | -281.8042 |  | -0.076683 | 0.06055
0.0072461 | -0.65034 |  | -256.821 |  | -0.11441 | 0.090079
0.0072656 | -0.57986 |  | -223.4336 |  | -0.151 | 0.11858
0.0072852 | -0.49497 |  | -182.6791 |  | -0.18496 | 0.14511
0.0073047 | -0.39968 |  | -135.424 |  | -0.21714 | 0.17007
0.0073242 | -0.29602 |  | -83.5884 |  | -0.2455 | 0.19221
0.0073437 | -0.17937 |  | -28.7362 |  | -0.26885 | 0.21059
0.0073633 | -0.041744 |  | 26.9089 |  | -0.28915 | 0.22608
0.0073828 | 0.1153 |  | 80.801 |  | -0.30533 | 0.2384
0.0074023 | 0.27171 |  | 131.9817 |  | -0.31718 | 0.24773
0.0074219 | 0.40814 |  | 178.8728 |  | -0.3245 | 0.25343
0.0074414 | 0.5292 |  | 219.4296 |  | -0.32625 | 0.25474
0.0074609 | 0.63173 |  | 252.8946 |  | -0.32363 | 0.2525
0.0074805 | 0.69872 |  | 277.9403 |  | -0.31556 | 0.2461
0.0075 | 0.73863 |  | 293.5788 |  | -0.30287 | 0.2361
0.0075195 | 0.76097 |  | 299.8479 |  | -0.28727 | 0.22361
0.0075391 | 0.7587 |  | 295.8062 |  | -0.26653 | 0.20747
0.0075586 | 0.7289 |  | 281.684 |  | -0.2412 | 0.18759
0.0075781 | 0.67409 |  | 258.3534 |  | -0.21247 | 0.16467
0.0075977 | 0.59994 |  | 225.8439 |  | -0.1798 | 0.13879
0.0076172 | 0.50513 |  | 185.2942 |  | -0.14512 | 0.11134
0.0076367 | 0.38965 |  | 137.9084 |  | -0.10929 | 0.083134
0.0076562 | 0.26424 |  | 85.7346 |  | -0.070905 | 0.052975
0.0076758 | 0.13241 |  | 31.3875 |  | -0.030903 | 0.021329
0.0076953 | -0.0054844 |  | -24.2644 |  | 0.0096489 | -0.010577
0.0077148 | -0.142 |  | -78.9831 |  | 0.049913 | -0.042096
0.0077344 | -0.27156 |  | -130.3234 |  | 0.088221 | -0.072186
0.0077539 | -0.39299 |  | -177.7153 |  | 0.12513 | -0.10111
0.0077734 | -0.50248 |  | -218.9947 |  | 0.16031 | -0.12866
0.007793 | -0.59322 |  | -252.444 |  | 0.19336 | -0.15446
0.0078125 | -0.66293 |  | -277.8707 |  | 0.22448 | -0.17867
0.007832 | -0.7112 |  | -294.2954 |  | 0.25134 | -0.1998
0.0078516 | -0.73563 |  | -301.3484 |  | 0.27345 | -0.21712
0.0078711 | -0.73416 |  | -298.1307 |  | 0.2917 | -0.23099
0.0078906 | -0.70699 |  | -284.0978 |  | 0.30581 | -0.2418
0.0079102 | -0.65792 |  | -260.6694 |  | 0.31605 | -0.24982
0.0079297 | -0.58983 |  | -228.2972 |  | 0.32147 | -0.25393
0.0079492 | -0.50584 |  | -188.0715 |  | 0.32171 | -0.25392
0.0079688 | -0.41179 |  | -142.0929 |  | 0.31758 | -0.25029
0.0079883 | -0.3099 |  | -90.9178 |  | 0.30727 | -0.24207
0.0080078 | -0.19662 |  | -35.9875 |  | 0.29247 | -0.23022
0.0080273 | -0.063378 |  | 19.7265 |  | 0.27593 | -0.21669
0.0080469 | 0.092088 |  | 73.8985 |  | 0.25378 | -0.19944
0.0080664 | 0.25016 |  | 125.3983 |  | 0.22626 | -0.17788
0.0080859 | 0.39054 |  | 173.0405 |  | 0.1967 | -0.15414
0.0081055 | 0.51503 |  | 214.5356 |  | 0.16329 | -0.1278
0.008125 | 0.61977 |  | 248.733 |  | 0.12704 | -0.099471
0.0081445 | 0.69166 |  | 275.253 |  | 0.090067 | -0.070413
0.0081641 | 0.73556 |  | 292.2943 |  | 0.051301 | -0.039908
0.0081836 | 0.75935 |  | 299.3863 |  | 0.011116 | -0.0083231
0.0082031 | 0.76076 |  | 296.9298 |  | -0.029625 | 0.023574
0.0082227 | 0.73507 |  | 284.2023 |  | -0.069456 | 0.054779
0.0082422 | 0.68303 |  | 261.8657 |  | -0.10715 | 0.084464
0.0082617 | 0.61098 |  | 230.7554 |  | -0.14387 | 0.11315
0.0082813 | 0.51839 |  | 191.0405 |  | -0.17864 | 0.14018
0.0083008 | 0.40596 |  | 144.5072 |  | -0.21011 | 0.16485
0.0083203 | 0.28167 |  | 93.0605 |  | -0.23975 | 0.18785
0.0083398 | 0.14962 |  | 38.4547 |  | -0.26549 | 0.20789
0.0083594 | 0.012667 |  | -17.0164 |  | -0.2855 | 0.22365
0.0083789 | -0.12374 |  | -71.717 |  | -0.30219 | 0.23631
0.0083984 | -0.25467 |  | -123.9052 |  | -0.31494 | 0.24603
0.008418 | -0.37742 |  | -171.7411 |  | -0.32292 | 0.25229
0.0084375 | -0.48864 |  | -213.8408 |  | -0.32625 | 0.25485
0.008457 | -0.58245 |  | -248.6675 |  | -0.3241 | 0.25319
0.0084766 | -0.65519 |  | -275.0231 |  | -0.31783 | 0.24803
0.0084961 | -0.70587 |  | -292.5531 |  | -0.30644 | 0.239
0.0085156 | -0.73338 |  | -300.897 |  | -0.28974 | 0.22586
0.0085352 | -0.73554 |  | -299.0579 |  | -0.27067 | 0.21062
0.0085547 | -0.71229 |  | -286.7295 |  | -0.24685 | 0.19207
0.0085742 | -0.66622 |  | -264.4607 |  | -0.21766 | 0.16913
0.0085938 | -0.60002 |  | -233.0698 |  | -0.18685 | 0.1444
0.0086133 | -0.51843 |  | -193.9978 |  | -0.15293 | 0.11767
0.0086328 | -0.42522 |  | -148.4555 |  | -0.11587 | 0.08858
0.0086523 | -0.32291 |  | -97.7816 |  | -0.078088 | 0.058691
0.0086719 | -0.2116 |  | -43.6066 |  | -0.03855 | 0.027529
0.0086914 | -0.081648 |  | 12.2782 |  | 0.0018343 | -0.0043221
0.0087109 | 0.071837 |  | 66.9134 |  | 0.041869 | -0.035652
0.0087305 | 0.23042 |  | 118.7165 |  | 0.081172 | -0.06638
0.00875 | 0.37272 |  | 167.1727 |  | 0.11829 | -0.095746
0.0087695 | 0.49881 |  | 209.638 |  | 0.15404 | -0.1237
0.0087891 | 0.60745 |  | 244.6779 |  | 0.18813 | -0.15019
0.0088086 | 0.684 |  | 272.2099 |  | 0.21863 | -0.17419
0.0088281 | 0.73027 |  | 290.5543 |  | 0.24606 | -0.19563
0.0088477 | 0.75746 |  | 299.1984 |  | 0.27013 | -0.21428
0.0088672 | 0.76254 |  | 298.0607 |  | 0.28919 | -0.22904
0.0088867 | 0.73961 |  | 286.5309 |  | 0.30391 | -0.2403
0.0089062 | 0.6909 |  | 265.4806 |  | 0.31488 | -0.24868
0.0089258 | 0.62165 |  | 235.3768 |  | 0.32107 | -0.25333
0.0089453 | 0.53212 |  | 196.7391 |  | 0.32254 | -0.25425
0.0089648 | 0.42208 |  | 151.1812 |  | 0.31903 | -0.25137
0.0089844 | 0.29873 |  | 100.1806 |  | 0.31003 | -0.24411
0.0090039 | 0.16778 |  | 45.9013 |  | 0.29665 | -0.2334
0.0090234 | 0.031171 |  | -9.5365 |  | 0.27942 | -0.21969
0.009043 | -0.10542 |  | -64.4547 |  | 0.25835 | -0.20295
0.0090625 | -0.23707 |  | -116.9233 |  | 0.23298 | -0.18299
0.009082 | -0.3614 |  | -165.5318 |  | 0.20306 | -0.15941
0.0091016 | -0.47453 |  | -208.6034 |  | 0.17005 | -0.13319
0.0091211 | -0.57079 |  | -244.3181 |  | 0.13495 | -0.10544
0.0091406 | -0.64623 |  | -271.8799 |  | 0.097989 | -0.076514
0.0091602 | -0.70001 |  | -290.6286 |  | 0.059349 | -0.046302
0.0091797 | -0.73067 |  | -300.1646 |  | 0.019619 | -0.01505
0.0091992 | -0.73657 |  | -299.9489 |  | -0.020414 | 0.016523
0.0092187 | -0.71686 |  | -288.9504 |  | -0.061053 | 0.048254
0.0092383 | -0.67293 |  | -267.6589 |  | -0.10043 | 0.078944
0.0092578 | -0.60879 |  | -237.3949 |  | -0.13636 | 0.10731
0.0092773 | -0.52889 |  | -199.3392 |  | -0.17092 | 0.13423
0.0092969 | -0.43758 |  | -154.8105 |  | -0.20421 | 0.15999
0.0093164 | -0.3365 |  | -104.6462 |  | -0.23378 | 0.18327
0.0093359 | -0.22542 |  | -50.6547 |  | -0.25987 | 0.20356
0.0093555 | -0.099227 |  | 4.8947 |  | -0.28193 | 0.22065
0.009375 | 0.050084 |  | 59.9848 |  | -0.29918 | 0.23399
0.0093945 | 0.21025 |  | 112.2557 |  | -0.31232 | 0.24406
0.0094141 | 0.35601 |  | 160.7957 |  | -0.32101 | 0.25091
0.0094336 | 0.48346 |  | 204.3436 |  | -0.3256 | 0.25421
0.0094531 | 0.59457 |  | 240.6544 |  | -0.32543 | 0.25403
0.0094727 | 0.67616 |  | 269.019 |  | -0.31905 | 0.24927
0.0094922 | 0.72585 |  | 288.6727 |  | -0.30846 | 0.24056
0.0095117 | 0.75476 |  | 298.6223 |  | -0.29386 | 0.22887
0.0095312 | 0.76295 |  | 298.6851 |  | -0.27404 | 0.21339
0.0095508 | 0.74415 |  | 288.6342 |  | -0.25101 | 0.19511
0.0095703 | 0.69866 |  | 268.7494 |  | -0.22447 | 0.17418
0.0095898 | 0.63167 |  | 239.845 |  | -0.19351 | 0.14965
0.0096094 | 0.54505 |  | 202.3748 |  | -0.15969 | 0.12288
0.0096289 | 0.43722 |  | 157.4394 |  | -0.12339 | 0.094522
0.0096484 | 0.31494 |  | 107.132 |  | -0.085292 | 0.064419
0.009668 | 0.18536 |  | 53.2251 |  | -0.045961 | 0.033391
0.0096875 | 0.04907 |  | -2.3763 |  | -0.0060221 | 0.0020646
0.009707 | -0.088376 |  | -57.4054 |  | 0.033034 | -0.028839
0.0097266 | -0.22062 |  | -110.2781 |  | 0.072577 | -0.05967
0.0097461 | -0.34595 |  | -159.595 |  | 0.11166 | -0.090444
0.0097656 | -0.46106 |  | -203.5042 |  | 0.14716 | -0.11868
0.0097852 | -0.55984 |  | -240.2599 |  | 0.18112 | -0.14474
0.0098047 | -0.63794 |  | -268.8041 |  | 0.2129 | -0.16973
0.0098242 | -0.69448 |  | -288.7301 |  | 0.2404 | -0.19152
0.0098438 | -0.72882 |  | -299.7303 |  | 0.26526 | -0.21063
0.0098633 | -0.73811 |  | -300.7222 |  | 0.28557 | -0.22664
0.0098828 | -0.72136 |  | -291.1598 |  | 0.30084 | -0.23813
0.0099023 | -0.68126 |  | -271.5421 |  | 0.31299 | -0.24729
0.0099219 | -0.61973 |  | -242.1874 |  | 0.32012 | -0.25306
0.0099414 | -0.54111 |  | -204.8725 |  | 0.32226 | -0.25424
0.0099609 | -0.45118 |  | -161.302 |  | 0.31979 | -0.25209
0.0099805 | -0.35188 |  | -111.7614 |  | 0.31155 | -0.24549
0.01 | -0.24378 |  | -58.1268 |  | 0.29953 | -0.23556
0.01002 | -0.12 |  | -2.7036 |  | 0.28398 | -0.22326
0.010039 | 0.029157 |  | 52.4614 |  | 0.263 | -0.20673
0.010059 | 0.19096 |  | 105.3132 |  | 0.23786 | -0.18678
0.010078 | 0.33814 |  | 154.7629 |  | 0.20897 | -0.16405
0.010098 | 0.46638 |  | 198.793 |  | 0.17646 | -0.13842
0.010117 | 0.58087 |  | 235.828 |  | 0.14226 | -0.11157
0.010137 | 0.66721 |  | 265.6079 |  | 0.10577 | -0.083045
0.010156 | 0.72009 |  | 286.4287 |  | 0.067103 | -0.052483
0.010176 | 0.75097 |  | 297.5049 |  | 0.027467 | -0.021313
0.010195 | 0.76284 |  | 299.2831 |  | -0.013611 | 0.01083
0.010215 | 0.74874 |  | 290.5705 |  | -0.053742 | 0.042491
0.010234 | 0.70519 |  | 271.6095 |  | -0.091994 | 0.072395
0.010254 | 0.64053 |  | 243.9861 |  | -0.12919 | 0.10162
0.010273 | 0.55779 |  | 207.7149 |  | -0.16408 | 0.12905
0.010293 | 0.45279 |  | 163.7678 |  | -0.19782 | 0.15505
0.010313 | 0.33188 |  | 114.0507 |  | -0.22896 | 0.17941
0.010332 | 0.2029 |  | 60.4887 |  | -0.25506 | 0.19976
0.010352 | 0.067776 |  | 5.2302 |  | -0.27774 | 0.2172
0.010371 | -0.070357 |  | -50.3288 |  | -0.29596 | 0.23143
0.010391 | -0.20456 |  | -103.7451 |  | -0.30947 | 0.24172
0.01041 | -0.32968 |  | -153.0919 |  | -0.32011 | 0.24986
0.01043 | -0.44579 |  | -197.8658 |  | -0.32556 | 0.25411
0.010449 | -0.54769 |  | -235.7775 |  | -0.32543 | 0.25397
0.010469 | -0.62849 |  | -265.3212 |  | -0.32114 | 0.25059
0.010488 | -0.68801 |  | -286.6626 |  | -0.31075 | 0.24224
0.010508 | -0.72537 |  | -298.8762 |  | -0.29639 | 0.23069
0.010527 | -0.73799 |  | -301.0743 |  | -0.27929 | 0.21724
0.010547 | -0.72435 |  | -292.8134 |  | -0.2565 | 0.19955
0.010566 | -0.68643 |  | -274.3663 |  | -0.23008 | 0.17874
0.010586 | -0.62821 |  | -246.5412 |  | -0.20028 | 0.15514
0.010605 | -0.55183 |  | -210.0825 |  | -0.16614 | 0.12817
0.010625 | -0.46257 |  | -167.0581 |  | -0.13067 | 0.10017
0.010645 | -0.36577 |  | -118.7297 |  | -0.09366 | 0.070885
0.010664 | -0.25929 |  | -65.4479 |  | -0.05466 | 0.040118
0.010684 | -0.13594 |  | -9.7587 |  | -0.014816 | 0.0089375
0.010703 | 0.010766 |  | 45.4587 |  | 0.025861 | -0.02314
0.010723 | 0.17108 |  | 98.6324 |  | 0.065346 | -0.054283
0.010742 | 0.31947 |  | 148.427 |  | 0.10314 | -0.08391
0.010762 | 0.44979 |  | 193.2769 |  | 0.14016 | -0.11292
0.010781 | 0.56737 |  | 231.5743 |  | 0.17427 | -0.13962
0.010801 | 0.65783 |  | 262.2951 |  | 0.20555 | -0.16429
0.01082 | 0.71499 |  | 284.5046 |  | 0.23518 | -0.18725
0.01084 | 0.74941 |  | 297.0864 |  | 0.26055 | -0.20678
0.010859 | 0.76308 |  | 299.5622 |  | 0.28116 | -0.223
0.010879 | 0.75167 |  | 292.1366 |  | 0.29812 | -0.23599
0.010898 | 0.71294 |  | 274.927 |  | 0.3105 | -0.24547
0.010918 | 0.65103 |  | 248.2544 |  | 0.31859 | -0.2517
0.010937 | 0.57036 |  | 213.1655 |  | 0.32196 | -0.25386
0.010957 | 0.46848 |  | 170.2509 |  | 0.32003 | -0.25218
0.010977 | 0.34884 |  | 120.8048 |  | 0.3137 | -0.2471
0.010996 | 0.22042 |  | 67.6603 |  | 0.30213 | -0.23785
0.011016 | 0.08576 |  | 12.5256 |  | 0.28634 | -0.22531
0.011035 | -0.052015 |  | -42.9957 |  | 0.26704 | -0.20992
0.011055 | -0.18625 |  | -96.5269 |  | 0.24262 | -0.19077
0.011074 | -0.31351 |  | -146.8206 |  | 0.2146 | -0.16864
0.011094 | -0.43131 |  | -192.3288 |  | 0.18337 | -0.14388
0.011113 | -0.53501 |  | -231.0914 |  | 0.14872 | -0.11652
0.011133 | -0.6195 |  | -262.1498 |  | 0.11255 | -0.087967
0.011152 | -0.68181 |  | -284.4027 |  | 0.07467 | -0.058271
0.011172 | -0.7214 |  | -297.479 |  | 0.034899 | -0.02705
0.011191 | -0.73763 |  | -301.3636 |  | -0.0053208 | 0.0046673
0.011211 | -0.72806 |  | -294.601 |  | -0.04573 | 0.036416
0.01123 | -0.69314 |  | -277.3264 |  | -0.085233 | 0.067279
0.01125 | -0.63714 |  | -250.7913 |  | -0.1221 | 0.096147
0.01127 | -0.56308 |  | -215.3808 |  | -0.15784 | 0.12404
0.011289 | -0.47566 |  | -173.0948 |  | -0.19191 | 0.15054
0.011309 | -0.37923 |  | -125.3196 |  | -0.22276 | 0.17467
0.011328 | -0.27379 |  | -72.5914 |  | -0.25081 | 0.1965
0.011348 | -0.15439 |  | -17.2869 |  | -0.27361 | 0.21427
0.011367 | -0.01127 |  | 38.2733 |  | -0.29229 | 0.22862
0.011387 | 0.14976 |  | 91.8504 |  | -0.3083 | 0.2407
0.011406 | 0.30174 |  | 142.0284 |  | -0.31881 | 0.24896
0.011426 | 0.43367 |  | 187.8172 |  | -0.32488 | 0.25377
0.011445 | 0.55302 |  | 227.0204 |  | -0.3264 | 0.25482
0.011465 | 0.6483 |  | 258.71 |  | -0.32181 | 0.25117
0.011484 | 0.7088 |  | 282.0205 |  | -0.31309 | 0.24427
0.011504 | 0.74569 |  | 295.8111 |  | -0.3003 | 0.23412
0.011523 | 0.76322 |  | 299.9723 |  | -0.28285 | 0.22043
0.011543 | 0.75535 |  | 293.8481 |  | -0.26147 | 0.20361
0.011562 | 0.71966 |  | 277.7345 |  | -0.23559 | 0.18302
0.011582 | 0.6607 |  | 252.479 |  | -0.20605 | 0.15961
0.011602 | 0.58235 |  | 218.1905 |  | -0.17347 | 0.13396
0.011621 | 0.48274 |  | 176.165 |  | -0.13771 | 0.10583
0.011641 | 0.36578 |  | 127.9831 |  | -0.10124 | 0.077006
0.01166 | 0.23875 |  | 75.0957 |  | -0.063183 | 0.046882
0.01168 | 0.10429 |  | 19.9567 |  | -0.022432 | 0.014857
0.011699 | -0.033747 |  | -35.601 |  | 0.017502 | -0.016592
0.011719 | -0.16902 |  | -89.8147 |  | 0.057212 | -0.047784
0.011738 | -0.29695 |  | -140.3673 |  | 0.096203 | -0.07835
0.011758 | -0.416 |  | -186.3884 |  | 0.13219 | -0.10663
0.011777 | -0.52204 |  | -226.34 |  | 0.16719 | -0.13388
0.011797 | -0.60892 |  | -258.2759 |  | 0.19988 | -0.15941
0.011816 | -0.67469 |  | -281.9224 |  | 0.22931 | -0.18246
0.011836 | -0.71802 |  | -296.5242 |  | 0.25622 | -0.20339
0.011855 | -0.73683 |  | -301.342 |  | 0.27722 | -0.21991
0.011875 | -0.73023 |  | -295.9763 |  | 0.29397 | -0.23276
0.011895 | -0.69879 |  | -280.1041 |  | 0.30848 | -0.24356
0.011914 | -0.6453 |  | -254.649 |  | 0.31699 | -0.25027
0.011934 | -0.57368 |  | -220.5833 |  | 0.32069 | -0.25316
0.011953 | -0.4883 |  | -179.0898 |  | 0.32062 | -0.25277
0.011973 | -0.39306 |  | -131.8035 |  | 0.31469 | -0.24783
0.011992 | -0.28919 |  | -79.6968 |  | 0.30411 | -0.23932
0.012012 | -0.17121 |  | -24.5019 |  | 0.2892 | -0.22745
0.012031 | -0.030265 |  | 30.983 |  | 0.27026 | -0.21231
0.012051 | 0.12908 |  | 84.7955 |  | 0.24729 | -0.1943
0.01207 | 0.28324 |  | 135.7969 |  | 0.21916 | -0.17227
0.01209 | 0.41821 |  | 182.2888 |  | 0.18851 | -0.14772
0.012109 | 0.53959 |  | 222.3656 |  | 0.1554 | -0.12154
0.012129 | 0.63834 |  | 255.1029 |  | 0.11849 | -0.092771
0.012148 | 0.70223 |  | 279.4855 |  | 0.081137 | -0.063308
0.012168 | 0.74131 |  | 294.538 |  | 0.042449 | -0.032794
0.012188 | 0.76223 |  | 300.0405 |  | 0.0011342 | -0.00041337
0.012207 | 0.75852 |  | 295.3689 |  | -0.039011 | 0.031145
0.012227 | 0.72607 |  | 280.5934 |  | -0.078264 | 0.061766
0.012246 | 0.66953 |  | 256.3431 |  | -0.11653 | 0.091634
0.012266 | 0.59357 |  | 223.0521 |  | -0.15184 | 0.11947
0.012285 | 0.49659 |  | 182.0327 |  | -0.18624 | 0.14623
0.012305 | 0.38117 |  | 134.4795 |  | -0.21822 | 0.1711
0.012324 | 0.25564 |  | 82.113 |  | -0.24599 | 0.19274
0.012344 | 0.12248 |  | 27.3289 |  | -0.27094 | 0.21201
0.012363 | -0.01597 |  | -28.3195 |  | -0.29063 | 0.22754
0.012383 | -0.15151 |  | -82.7411 |  | -0.30572 | 0.23919
0.012402 | -0.28039 |  | -134.0346 |  | -0.31832 | 0.24859
0.012422 | -0.40159 |  | -180.9776 |  | -0.32537 | 0.25412
0.012441 | -0.50968 |  | -221.608 |  | -0.32724 | 0.25552
0.012461 | -0.59905 |  | -254.6819 |  | -0.32476 | 0.25344
0.01248 | -0.66713 |  | -279.3993 |  | -0.31651 | 0.24696
0.0125 | -0.71328 |  | -295.0599 |  | -0.30402 | 0.23693
0.01252 | -0.73633 |  | -301.535 |  | -0.28744 | 0.22392
0.012539 | -0.73353 |  | -297.6546 |  | -0.26686 | 0.20783
0.012559 | -0.70496 |  | -283.0282 |  | -0.24233 | 0.18839
0.012578 | -0.65412 |  | -258.7225 |  | -0.21275 | 0.16505
0.012598 | -0.58434 |  | -225.4634 |  | -0.18085 | 0.13962
0.012617 | -0.50053 |  | -184.9827 |  | -0.14638 | 0.11243
0.012637 | -0.40683 |  | -138.741 |  | -0.10867 | 0.082982
0.012656 | -0.30369 |  | -87.1151 |  | -0.071373 | 0.053336
0.012676 | -0.18769 |  | -32.1509 |  | -0.032027 | 0.022328
0.012695 | -0.050587 |  | 23.4843 |  | 0.0094625 | -0.010241
0.012715 | 0.10623 |  | 77.7426 |  | 0.048505 | -0.041139
0.012734 | 0.26212 |  | 128.9854 |  | 0.087898 | -0.071753
0.012754 | 0.4004 |  | 176.1815 |  | 0.12602 | -0.10172
0.012773 | 0.52275 |  | 217.2624 |  | 0.15964 | -0.12837
0.012793 | 0.62484 |  | 250.7831 |  | 0.19299 | -0.15415
0.012812 | 0.69481 |  | 276.5383 |  | 0.22406 | -0.17845
0.012832 | 0.73741 |  | 293.0371 |  | 0.25031 | -0.1991
0.012852 | 0.75997 |  | 299.6137 |  | 0.27352 | -0.21713
0.012871 | 0.75926 |  | 296.3607 |  | 0.29157 | -0.23097
0.012891 | 0.7313 |  | 282.8383 |  | 0.30531 | -0.24127
0.01291 | 0.67762 |  | 259.7177 |  | 0.31591 | -0.24952
0.01293 | 0.6039 |  | 227.8771 |  | 0.32058 | -0.25319
0.012949 | 0.51084 |  | 187.9347 |  | 0.3211 | -0.2532
0.012969 | 0.39808 |  | 141.1166 |  | 0.31719 | -0.24987
0.012988 | 0.27242 |  | 89.1602 |  | 0.30625 | -0.2413
0.013008 | 0.13987 |  | 34.4241 |  | 0.29246 | -0.23011
0.013027 | 0.0027788 |  | -21.0875 |  | 0.27527 | -0.21637
0.013047 | -0.13386 |  | -75.8223 |  | 0.25227 | -0.19839
0.013066 | -0.264 |  | -127.5668 |  | 0.22639 | -0.17779
0.013086 | -0.38537 |  | -174.8226 |  | 0.19598 | -0.15387
0.013105 | -0.49554 |  | -216.5747 |  | 0.16213 | -0.12709
0.013125 | -0.58847 |  | -250.8994 |  | 0.12716 | -0.099382
0.013145 | -0.65984 |  | -276.6726 |  | 0.088917 | -0.069654
0.013164 | -0.70893 |  | -293.6299 |  | 0.050633 | -0.039322
0.013184 | -0.73475 |  | -301.2475 |  | 0.011288 | -0.0083913
0.013203 | -0.735 |  | -298.6477 |  | -0.030929 | 0.024537
0.013223 | -0.7095 |  | -285.3382 |  | -0.069909 | 0.055486
0.013242 | -0.66135 |  | -262.2741 |  | -0.10758 | 0.084798
0.013262 | -0.59438 |  | -230.5069 |  | -0.14523 | 0.11402
0.013281 | -0.51209 |  | -190.8572 |  | -0.17864 | 0.14027
0.013301 | -0.41873 |  | -144.954 |  | -0.21078 | 0.16524
0.01332 | -0.31768 |  | -94.1534 |  | -0.24099 | 0.18877
0.01334 | -0.20525 |  | -39.4814 |  | -0.26563 | 0.20804
0.013359 | -0.07156 |  | 16.4548 |  | -0.28641 | 0.22416
0.013379 | 0.085088 |  | 70.644 |  | -0.3028 | 0.23661
0.013398 | 0.24349 |  | 122.2975 |  | -0.31493 | 0.24583
0.013418 | 0.38174 |  | 170.3107 |  | -0.32388 | 0.25286
0.013437 | 0.50593 |  | 212.198 |  | -0.3272 | 0.25542
0.013457 | 0.61409 |  | 246.9402 |  | -0.32537 | 0.25391
0.013477 | 0.68845 |  | 273.7903 |  | -0.31852 | 0.24852
0.013496 | 0.7331 |  | 291.4922 |  | -0.30578 | 0.23849
0.013516 | 0.75814 |  | 299.4134 |  | -0.29065 | 0.22638
0.013535 | 0.76104 |  | 297.1676 |  | -0.27154 | 0.21142
0.013555 | 0.73635 |  | 285.0473 |  | -0.24687 | 0.19221
0.013574 | 0.68608 |  | 263.4609 |  | -0.21969 | 0.17042
0.013594 | 0.61577 |  | 232.6529 |  | -0.18762 | 0.14503
0.013613 | 0.52499 |  | 193.7181 |  | -0.15238 | 0.11723
0.013633 | 0.41377 |  | 147.6484 |  | -0.11699 | 0.089147
0.013652 | 0.28918 |  | 96.0412 |  | -0.078675 | 0.059161
0.013672 | 0.15776 |  | 41.6566 |  | -0.039531 | 0.028232
0.013691 | 0.020813 |  | -13.8535 |  | 4.7972e-05 | -0.0030441
0.013711 | -0.11632 |  | -68.7171 |  | 0.040974 | -0.035138
0.01373 | -0.24665 |  | -120.7154 |  | 0.080003 | -0.065802
0.01375 | -0.36998 |  | -169.0241 |  | 0.11786 | -0.095363
0.01377 | -0.48278 |  | -211.7475 |  | 0.15372 | -0.12356
0.013789 | -0.57774 |  | -246.8527 |  | 0.18585 | -0.1488
0.013809 | -0.65188 |  | -273.9609 |  | 0.21701 | -0.17286
0.013828 | -0.70379 |  | -292.0109 |  | 0.24536 | -0.19495
0.013848 | -0.73276 |  | -300.7351 |  | 0.26869 | -0.21331
0.013867 | -0.73709 |  | -299.8141 |  | 0.28845 | -0.22861
0.013887 | -0.71512 |  | -288.0095 |  | 0.30289 | -0.23964
0.013906 | -0.66989 |  | -266.22 |  | 0.31289 | -0.24722
0.013926 | -0.60487 |  | -235.3898 |  | 0.31972 | -0.25237
0.013945 | -0.52385 |  | -196.4663 |  | 0.32085 | -0.25318
0.013965 | -0.4324 |  | -151.5785 |  | 0.31811 | -0.25077
0.013984 | -0.33241 |  | -101.334 |  | 0.31006 | -0.24424
0.014004 | -0.22128 |  | -46.9379 |  | 0.29468 | -0.2322
0.014023 | -0.09186 |  | 8.6777 |  | 0.27791 | -0.21854
0.014043 | 0.061846 |  | 63.4023 |  | 0.25756 | -0.20235
0.014063 | 0.22386 |  | 115.6685 |  | 0.23077 | -0.18161
0.014082 | 0.36613 |  | 164.1171 |  | 0.20226 | -0.15878
0.014102 | 0.49004 |  | 206.9507 |  | 0.16965 | -0.13294
0.014121 | 0.60079 |  | 242.6268 |  | 0.1333 | -0.10441
0.014141 | 0.68007 |  | 270.5822 |  | 0.09693 | -0.075536
0.01416 | 0.72772 |  | 289.474 |  | 0.057991 | -0.04513
0.01418 | 0.75507 |  | 298.6311 |  | 0.018152 | -0.013823
0.014199 | 0.76172 |  | 298.1005 |  | -0.021527 | 0.017475
0.014219 | 0.74198 |  | 287.2944 |  | -0.062406 | 0.049269
0.014238 | 0.69356 |  | 266.7257 |  | -0.10061 | 0.079334
0.014258 | 0.6254 |  | 237.1667 |  | -0.13696 | 0.10773
0.014277 | 0.53775 |  | 198.9867 |  | -0.17291 | 0.13541
0.014297 | 0.42814 |  | 153.7837 |  | -0.20475 | 0.16053
0.014316 | 0.30615 |  | 103.2377 |  | -0.23423 | 0.18358
0.014336 | 0.17567 |  | 48.9831 |  | -0.26108 | 0.20426
0.014355 | 0.038785 |  | -6.4735 |  | -0.28195 | 0.22071
0.014375 | -0.098488 |  | -61.4807 |  | -0.29967 | 0.23419
0.014395 | -0.23099 |  | -114.3821 |  | -0.31349 | 0.24483
0.014414 | -0.35501 |  | -163.077 |  | -0.32167 | 0.25148
0.014434 | -0.46899 |  | -206.3968 |  | -0.32625 | 0.25474
0.014453 | -0.56681 |  | -242.7358 |  | -0.32543 | 0.25404
0.014473 | -0.64329 |  | -270.762 |  | -0.31938 | 0.24929
0.014492 | -0.69842 |  | -290.0449 |  | -0.3091 | 0.24112
0.014512 | -0.73071 |  | -300.1627 |  | -0.29344 | 0.22887
0.014531 | -0.73815 |  | -300.5095 |  | -0.27464 | 0.2138
0.014551 | -0.71999 |  | -290.2803 |  | -0.25205 | 0.19592
0.01457 | -0.67787 |  | -269.7434 |  | -0.22399 | 0.1739
0.01459 | -0.61488 |  | -239.8493 |  | -0.19351 | 0.14965
0.014609 | -0.53585 |  | -201.9834 |  | -0.15988 | 0.12319
0.014629 | -0.44593 |  | -157.7892 |  | -0.12308 | 0.094274
0.014648 | -0.34723 |  | -108.0989 |  | -0.085861 | 0.064712
0.014668 | -0.23817 |  | -54.3305 |  | -0.04653 | 0.033789
0.014687 | -0.11041 |  | 1.3092 |  | -0.0061594 | 0.0020578
0.014707 | 0.041853 |  | 56.3923 |  | 0.033518 | -0.029212
0.014727 | 0.20343 |  | 109.0017 |  | 0.07305 | -0.06019
0.014746 | 0.34778 |  | 158.121 |  | 0.1107 | -0.089789
0.014766 | 0.47387 |  | 201.6949 |  | 0.14707 | -0.11818
0.014785 | 0.58788 |  | 238.337 |  | 0.18141 | -0.14503
0.014805 | 0.67201 |  | 267.476 |  | 0.21199 | -0.16911
0.014824 | 0.72307 |  | 287.4922 |  | 0.24069 | -0.19143
0.014844 | 0.75336 |  | 298.1692 |  | 0.26532 | -0.21077
0.014863 | 0.76335 |  | 299.0717 |  | 0.28458 | -0.2257
0.014883 | 0.74647 |  | 289.335 |  | 0.30102 | -0.23809
0.014902 | 0.70159 |  | 269.9976 |  | 0.31274 | -0.24724
0.014922 | 0.63629 |  | 241.6077 |  | 0.31956 | -0.25235
0.014941 | 0.55094 |  | 204.6462 |  | 0.32237 | -0.25428
0.014961 | 0.44465 |  | 160.4213 |  | 0.31903 | -0.2516
0.01498 | 0.3237 |  | 110.235 |  | 0.3114 | -0.24519
0.015 | 0.1935 |  | 56.3734 |  | 0.29923 | -0.23563
0.01502 | 0.057649 |  | 1.0013 |  | 0.28198 | -0.22195
0.015039 | -0.080039 |  | -54.3506 |  | 0.2625 | -0.20626
0.015059 | -0.21298 |  | -107.3792 |  | 0.2377 | -0.18695
0.015078 | -0.33787 |  | -156.5628 |  | 0.20787 | -0.16327
0.015098 | -0.45375 |  | -200.8761 |  | 0.17661 | -0.13835
0.015117 | -0.55406 |  | -238.2001 |  | 0.14151 | -0.11092
0.015137 | -0.63396 |  | -267.3659 |  | 0.1044 | -0.081672
0.015156 | -0.69201 |  | -287.9042 |  | 0.066966 | -0.052226
0.015176 | -0.72706 |  | -299.2472 |  | 0.02689 | -0.020718
0.015195 | -0.73798 |  | -300.9199 |  | -0.013521 | 0.011176
0.015215 | -0.72282 |  | -291.9632 |  | -0.053509 | 0.042392
0.015234 | -0.68352 |  | -272.7323 |  | -0.093229 | 0.073436
0.015254 | -0.62368 |  | -244.2393 |  | -0.12983 | 0.10221
0.015273 | -0.54645 |  | -207.3134 |  | -0.16492 | 0.1295
0.015293 | -0.457 |  | -163.9066 |  | -0.19882 | 0.15584
0.015312 | -0.35887 |  | -114.969 |  | -0.22833 | 0.17897
0.015332 | -0.25163 |  | -61.3954 |  | -0.25551 | 0.20007
0.015352 | -0.12841 |  | -5.8971 |  | -0.27886 | 0.21821
0.015371 | 0.019603 |  | 49.2657 |  | -0.29575 | 0.23131
0.015391 | 0.18137 |  | 102.2765 |  | -0.31057 | 0.24252
0.01541 | 0.32921 |  | 151.6743 |  | -0.32086 | 0.25066
0.01543 | 0.45808 |  | 196.2631 |  | -0.3247 | 0.25376
0.015449 | 0.57449 |  | 234.0868 |  | -0.32594 | 0.25433
0.015469 | 0.66315 |  | 264.0264 |  | -0.32105 | 0.25039
0.015488 | 0.71782 |  | 285.4769 |  | -0.3103 | 0.242
0.015508 | 0.75057 |  | 297.3529 |  | -0.29717 | 0.23152
0.015527 | 0.7631 |  | 299.226 |  | -0.2789 | 0.21713
0.015547 | 0.74967 |  | 291.0413 |  | -0.25633 | 0.19943
0.015566 | 0.70886 |  | 273.0556 |  | -0.23008 | 0.17866
0.015586 | 0.64589 |  | 245.9809 |  | -0.199 | 0.15407
0.015605 | 0.56357 |  | 210.0801 |  | -0.16604 | 0.12803
0.015625 | 0.45953 |  | 166.3499 |  | -0.1308 | 0.10033
0.015645 | 0.3395 |  | 116.9616 |  | -0.092913 | 0.070512
0.015664 | 0.21107 |  | 63.5631 |  | -0.054372 | 0.039892
0.015684 | 0.075425 |  | 8.0513 |  | -0.014032 | 0.0080855
0.015703 | -0.062526 |  | -47.202 |  | 0.026152 | -0.02347
0.015723 | -0.19598 |  | -100.5599 |  | 0.064922 | -0.053916
0.015742 | -0.32241 |  | -150.546 |  | 0.1039 | -0.084426
0.015762 | -0.43972 |  | -195.5929 |  | 0.14034 | -0.11322
0.015781 | -0.54277 |  | -233.9901 |  | 0.17444 | -0.13996
0.015801 | -0.62532 |  | -264.2474 |  | 0.20698 | -0.16522
0.01582 | -0.68567 |  | -285.7946 |  | 0.23522 | -0.1873
0.01584 | -0.72412 |  | -298.4392 |  | 0.26059 | -0.20695
0.015859 | -0.73849 |  | -301.483 |  | 0.28228 | -0.22379
0.015879 | -0.72673 |  | -293.9433 |  | 0.29832 | -0.23618
0.015898 | -0.69042 |  | -276.0528 |  | 0.31103 | -0.24568
0.015918 | -0.63267 |  | -248.6486 |  | 0.31914 | -0.25194
0.015938 | -0.55697 |  | -212.6315 |  | 0.32201 | -0.25418
0.015957 | -0.46928 |  | -169.9872 |  | 0.32106 | -0.25314
0.015977 | -0.37322 |  | -121.8141 |  | 0.31435 | -0.24765
0.015996 | -0.26749 |  | -68.8095 |  | 0.30239 | -0.23805
0.016016 | -0.14569 |  | -13.3572 |  | 0.28674 | -0.22548
0.016035 | 0.00058415 |  | 42.0499 |  | 0.26671 | -0.20976
0.016055 | 0.16225 |  | 95.5293 |  | 0.24315 | -0.19129
0.016074 | 0.31142 |  | 145.723 |  | 0.21536 | -0.1693
0.016094 | 0.44088 |  | 190.8968 |  | 0.18311 | -0.1438
0.016113 | 0.56 |  | 229.3847 |  | 0.14903 | -0.11674
0.016133 | 0.65377 |  | 260.6396 |  | 0.1128 | -0.088291
0.016152 | 0.71191 |  | 283.3472 |  | 0.074649 | -0.058436
0.016172 | 0.74725 |  | 296.5167 |  | 0.035647 | -0.027538
0.016191 | 0.76364 |  | 299.9867 |  | -0.0055158 | 0.004738
0.016211 | 0.75409 |  | 293.0743 |  | -0.045867 | 0.036466
0.01623 | 0.71587 |  | 276.2445 |  | -0.083928 | 0.066428
0.01625 | 0.65548 |  | 250.3051 |  | -0.1221 | 0.095907
0.01627 | 0.57597 |  | 215.3985 |  | -0.15783 | 0.12387
0.016289 | 0.47483 |  | 172.9109 |  | -0.19131 | 0.15008
0.016309 | 0.35704 |  | 124.3293 |  | -0.22312 | 0.17481
0.016328 | 0.22918 |  | 71.0945 |  | -0.24986 | 0.19581
0.016348 | 0.094415 |  | 15.9294 |  | -0.27336 | 0.21385
0.016367 | -0.043263 |  | -39.4312 |  | -0.29291 | 0.22901
0.016387 | -0.17811 |  | -93.4831 |  | -0.30692 | 0.23996
0.016406 | -0.30536 |  | -143.8535 |  | -0.31837 | 0.24853
0.016426 | -0.42392 |  | -189.3924 |  | -0.32474 | 0.25361
0.016445 | -0.52908 |  | -228.8753 |  | -0.32547 | 0.25412
0.016465 | -0.61434 |  | -260.3866 |  | -0.32239 | 0.2514
0.016484 | -0.67806 |  | -283.0706 |  | -0.31288 | 0.24408
0.016504 | -0.71952 |  | -296.9893 |  | -0.29917 | 0.23313
0.016523 | -0.73731 |  | -301.4577 |  | -0.28259 | 0.22003
0.016543 | -0.72902 |  | -295.2294 |  | -0.26075 | 0.20306
0.016563 | -0.69534 |  | -278.5292 |  | -0.23548 | 0.18292
0.016582 | -0.64036 |  | -252.4092 |  | -0.20577 | 0.15955
0.016602 | -0.56744 |  | -217.7038 |  | -0.17156 | 0.13253
0.016621 | -0.48109 |  | -175.8468 |  | -0.13713 | 0.10499
0.016641 | -0.38466 |  | -128.303 |  | -0.10075 | 0.076528
0.01666 | -0.27918 |  | -75.9137 |  | -0.061577 | 0.045782
0.01668 | -0.16114 |  | -20.5046 |  | -0.022174 | 0.014501
0.016699 | -0.020833 |  | 34.9847 |  | 0.018661 | -0.017584
0.016719 | 0.13917 |  | 88.55 |  | 0.058985 | -0.049325
0.016738 | 0.29309 |  | 139.1349 |  | 0.09658 | -0.078868
0.016758 | 0.42597 |  | 185.2169 |  | 0.13331 | -0.1076
0.016777 | 0.54553 |  | 224.8676 |  | 0.16816 | -0.13503
0.016797 | 0.64306 |  | 257.0425 |  | 0.20078 | -0.16038
0.016816 | 0.70591 |  | 280.7929 |  | 0.23122 | -0.18395
0.016836 | 0.74329 |  | 295.116 |  | 0.25696 | -0.20417
0.016855 | 0.76212 |  | 299.8027 |  | 0.27821 | -0.22074
0.016875 | 0.75663 |  | 294.3657 |  | 0.29562 | -0.23403
0.016895 | 0.72214 |  | 278.8973 |  | 0.30905 | -0.24418
0.016914 | 0.66429 |  | 254.0576 |  | 0.31861 | -0.25159
0.016934 | 0.58734 |  | 220.2816 |  | 0.32279 | -0.25485
0.016953 | 0.48885 |  | 178.7165 |  | 0.32183 | -0.25387
0.016973 | 0.37208 |  | 130.654 |  | 0.31644 | -0.24938
0.016992 | 0.24511 |  | 77.9524 |  | 0.30526 | -0.24053
0.017012 | 0.11184 |  | 23.0345 |  | 0.28988 | -0.22827
0.017031 | -0.02579 |  | -32.4175 |  | 0.27165 | -0.21372
0.017051 | -0.16152 |  | -86.7002 |  | 0.2488 | -0.19575
0.01707 | -0.29031 |  | -137.8316 |  | 0.22157 | -0.17417
0.01709 | -0.41025 |  | -184.1495 |  | 0.19055 | -0.14964
0.017109 | -0.51684 |  | -224.3528 |  | 0.15624 | -0.12247
0.017129 | -0.6052 |  | -257.0823 |  | 0.12041 | -0.094171
0.017148 | -0.67197 |  | -280.9135 |  | 0.082886 | -0.064828
0.017168 | -0.71612 |  | -295.8706 |  | 0.043802 | -0.034047
0.017188 | -0.73733 |  | -301.7907 |  | 0.0038215 | -0.0026227
0.017207 | -0.73245 |  | -296.9144 |  | -0.037423 | 0.02965
0.017227 | -0.70203 |  | -281.4329 |  | -0.077131 | 0.060834
0.017246 | -0.65022 |  | -256.7055 |  | -0.11382 | 0.089585
0.017266 | -0.57958 |  | -223.0098 |  | -0.15005 | 0.11765
0.017285 | -0.49435 |  | -181.9036 |  | -0.18461 | 0.14444
0.017305 | -0.39925 |  | -135.136 |  | -0.21574 | 0.16902
0.017324 | -0.29577 |  | -83.2319 |  | -0.24425 | 0.19129
0.017344 | -0.17969 |  | -28.0921 |  | -0.26896 | 0.21029
0.017363 | -0.041258 |  | 27.5396 |  | -0.28869 | 0.22565
0.017383 | 0.11804 |  | 81.5254 |  | -0.30393 | 0.23752
0.017402 | 0.27356 |  | 132.5018 |  | -0.31557 | 0.2465
0.017422 | 0.40853 |  | 179.407 |  | -0.32318 | 0.25231
0.017441 | 0.53054 |  | 219.9906 |  | -0.32496 | 0.25381
0.017461 | 0.63249 |  | 253.0721 |  | -0.32164 | 0.25117
0.01748 | 0.69947 |  | 278.2633 |  | -0.31459 | 0.24523
0.0175 | 0.73972 |  | 293.8544 |  | -0.3021 | 0.23544
0.01752 | 0.76098 |  | 299.6095 |  | -0.2847 | 0.22184
0.017539 | 0.7589 |  | 295.7228 |  | -0.26475 | 0.20589
0.017559 | 0.72875 |  | 281.6208 |  | -0.24031 | 0.18666
0.017578 | 0.67381 |  | 258.0588 |  | -0.21062 | 0.16328
0.017598 | 0.59939 |  | 225.5102 |  | -0.17811 | 0.13741
0.017617 | 0.50325 |  | 184.591 |  | -0.14356 | 0.11006
0.017637 | 0.38865 |  | 137.4502 |  | -0.10718 | 0.081472
0.017656 | 0.26349 |  | 85.4535 |  | -0.068798 | 0.051336
0.017676 | 0.13043 |  | 30.3892 |  | -0.029032 | 0.02
0.017695 | -0.0068603 |  | -24.9143 |  | 0.010894 | -0.01161
0.017715 | -0.14279 |  | -79.2259 |  | 0.051418 | -0.043285
0.017734 | -0.27262 |  | -131.018 |  | 0.090542 | -0.07378
0.017754 | -0.3939 |  | -178.0685 |  | 0.12657 | -0.10239
0.017773 | -0.50307 |  | -219.1782 |  | 0.16197 | -0.1301
0.017793 | -0.59384 |  | -252.8534 |  | 0.19583 | -0.15638
0.017812 | -0.66345 |  | -277.9243 |  | 0.22573 | -0.17986
0.017832 | -0.7109 |  | -294.1866 |  | 0.25251 | -0.20069
0.017852 | -0.73473 |  | -301.1296 |  | 0.27504 | -0.21828
0.017871 | -0.73327 |  | -297.7812 |  | 0.29278 | -0.232
0.017891 | -0.70662 |  | -283.9355 |  | 0.30713 | -0.24296
0.01791 | -0.65764 |  | -260.2966 |  | 0.31735 | -0.2508
0.01793 | -0.58881 |  | -227.5646 |  | 0.32293 | -0.25488
0.017949 | -0.50498 |  | -187.2675 |  | 0.32327 | -0.25505
0.017969 | -0.41137 |  | -141.2192 |  | 0.31792 | -0.25064
0.017988 | -0.30899 |  | -90.1266 |  | 0.30808 | -0.24258
0.018008 | -0.19489 |  | -35.2634 |  | 0.29409 | -0.2314
0.018027 | -0.060833 |  | 20.5057 |  | 0.27617 | -0.21706
0.018047 | 0.096458 |  | 74.7228 |  | 0.2542 | -0.19983
0.018066 | 0.25655 |  | 126.3422 |  | 0.22739 | -0.17872
0.018086 | 0.39428 |  | 173.8373 |  | 0.19693 | -0.15447
0.018105 | 0.51525 |  | 215.1404 |  | 0.1639 | -0.12832
0.018125 | 0.62088 |  | 249.3542 |  | 0.12807 | -0.10014
0.018145 | 0.69307 |  | 275.5574 |  | 0.090772 | -0.070839
0.018164 | 0.73623 |  | 292.4568 |  | 0.051898 | -0.040304
0.018184 | 0.76013 |  | 299.7352 |  | 0.011235 | -0.00844
0.018203 | 0.76104 |  | 297.0134 |  | -0.028896 | 0.023051
0.018223 | 0.73489 |  | 284.1164 |  | -0.068764 | 0.054136
0.018242 | 0.68261 |  | 261.7813 |  | -0.10726 | 0.08429
0.018262 | 0.61031 |  | 230.2554 |  | -0.14274 | 0.11227
0.018281 | 0.51762 |  | 190.4701 |  | -0.17775 | 0.13936
0.018301 | 0.40512 |  | 144.1651 |  | -0.21041 | 0.16483
0.01832 | 0.28106 |  | 92.5752 |  | -0.23898 | 0.18721
0.01834 | 0.14903 |  | 37.9112 |  | -0.2647 | 0.20724
0.018359 | 0.011624 |  | -17.5796 |  | -0.28505 | 0.22324
0.018379 | -0.12521 |  | -72.3686 |  | -0.30107 | 0.23537
0.018398 | -0.25617 |  | -124.4822 |  | -0.31438 | 0.24556
0.018418 | -0.37865 |  | -172.2799 |  | -0.32218 | 0.25179
0.018437 | -0.48957 |  | -214.2038 |  | -0.32529 | 0.25405
0.018457 | -0.58307 |  | -248.9107 |  | -0.32383 | 0.25289
0.018477 | -0.65591 |  | -275.3574 |  | -0.31636 | 0.24688
0.018496 | -0.70631 |  | -292.6996 |  | -0.30489 | 0.23761
0.018516 | -0.73331 |  | -301.0203 |  | -0.28923 | 0.22539
0.018535 | -0.73572 |  | -299.2104 |  | -0.26904 | 0.20956
0.018555 | -0.71196 |  | -286.4814 |  | -0.24563 | 0.19105
0.018574 | -0.66525 |  | -264.1499 |  | -0.21758 | 0.16885
0.018594 | -0.59862 |  | -232.6048 |  | -0.18539 | 0.14337
0.018613 | -0.51635 |  | -193.1776 |  | -0.15124 | 0.11638
0.018633 | -0.42451 |  | -148.0415 |  | -0.11469 | 0.087638
0.018652 | -0.32357 |  | -97.3825 |  | -0.076697 | 0.057757
0.018672 | -0.21173 |  | -42.8628 |  | -0.0378 | 0.02706
0.018691 | -0.081408 |  | 12.7212 |  | 0.0027502 | -0.0047711
0.018711 | 0.074268 |  | 67.5799 |  | 0.042615 | -0.036092
0.01873 | 0.23508 |  | 119.6105 |  | 0.081466 | -0.066687
0.01875 | 0.37467 |  | 167.5209 |  | 0.12002 | -0.096883
0.01877 | 0.49902 |  | 209.8536 |  | 0.15546 | -0.12475
0.018789 | 0.60876 |  | 244.9572 |  | 0.188 | -0.15032
0.018809 | 0.68496 |  | 272.4017 |  | 0.2191 | -0.17449
0.018828 | 0.73113 |  | 290.7628 |  | 0.24688 | -0.19611
0.018848 | 0.75761 |  | 299.1346 |  | 0.2703 | -0.2145
0.018867 | 0.76246 |  | 297.8963 |  | 0.28941 | -0.22932
0.018887 | 0.73959 |  | 286.3066 |  | 0.30436 | -0.24068
0.018906 | 0.68924 |  | 264.833 |  | 0.3152 | -0.24909
0.018926 | 0.62049 |  | 234.8824 |  | 0.32134 | -0.25376
0.018945 | 0.53108 |  | 196.295 |  | 0.32269 | -0.25449
0.018965 | 0.41969 |  | 150.36 |  | 0.31921 | -0.25149
0.018984 | 0.29704 |  | 99.5724 |  | 0.31039 | -0.24437
0.019004 | 0.16629 |  | 45.2814 |  | 0.29669 | -0.23353
0.019023 | 0.02907 |  | -10.4306 |  | 0.27947 | -0.21964
0.019043 | -0.10776 |  | -65.2715 |  | 0.2585 | -0.20301
0.019062 | -0.23943 |  | -117.7659 |  | 0.23271 | -0.18291
0.019082 | -0.36277 |  | -166.1341 |  | 0.20272 | -0.15916
0.019102 | -0.47551 |  | -208.9035 |  | 0.17017 | -0.13334
0.019121 | -0.5723 |  | -244.7778 |  | 0.13499 | -0.10559
0.019141 | -0.6475 |  | -272.2367 |  | 0.097369 | -0.076041
0.01916 | -0.70087 |  | -290.8805 |  | 0.059354 | -0.046139
0.01918 | -0.73162 |  | -300.4974 |  | 0.020025 | -0.015282
0.019199 | -0.73671 |  | -299.8455 |  | -0.021312 | 0.016945
0.019219 | -0.71617 |  | -288.6038 |  | -0.061331 | 0.048458
0.019238 | -0.67269 |  | -267.5381 |  | -0.099442 | 0.078419
0.019258 | -0.60895 |  | -237.1673 |  | -0.13665 | 0.10735
0.019277 | -0.52872 |  | -198.7721 |  | -0.1717 | 0.13461
0.019297 | -0.43684 |  | -154.1671 |  | -0.20384 | 0.15971
0.019316 | -0.3366 |  | -104.2248 |  | -0.23297 | 0.1827
0.019336 | -0.22692 |  | -50.0861 |  | -0.25941 | 0.20324
0.019355 | -0.09996 |  | 5.7536 |  | -0.28187 | 0.22048
0.019375 | 0.051675 |  | 60.5959 |  | -0.29851 | 0.23345
0.019395 | 0.21388 |  | 112.8442 |  | -0.31165 | 0.24345
0.019414 | 0.35816 |  | 161.5571 |  | -0.32132 | 0.25076
0.019434 | 0.48376 |  | 204.6962 |  | -0.32463 | 0.25355
0.019453 | 0.59659 |  | 240.8672 |  | -0.3236 | 0.25261
0.019473 | 0.67827 |  | 269.6323 |  | -0.31847 | 0.24829
0.019492 | 0.7267 |  | 289.0361 |  | -0.30753 | 0.23971
0.019512 | 0.75529 |  | 298.6188 |  | -0.29261 | 0.22788
0.019531 | 0.7635 |  | 298.7259 |  | -0.27359 | 0.21292
0.019551 | 0.74436 |  | 288.3834 |  | -0.25012 | 0.19447
0.01957 | 0.69779 |  | 268.4276 |  | -0.2229 | 0.17284
0.01959 | 0.63125 |  | 239.5779 |  | -0.19159 | 0.14816
0.019609 | 0.54505 |  | 201.9389 |  | -0.15804 | 0.1215
0.019629 | 0.43635 |  | 157.0173 |  | -0.12278 | 0.093654
0.019648 | 0.31363 |  | 106.4141 |  | -0.084212 | 0.063715
0.019668 | 0.18395 |  | 52.4781 |  | -0.044479 | 0.032242
0.019688 | 0.047925 |  | -2.8578 |  | -0.0051757 | 0.00098879
0.019707 | -0.089704 |  | -58.1179 |  | 0.035287 | -0.030592
0.019727 | -0.22205 |  | -110.8704 |  | 0.074878 | -0.061735
0.019746 | -0.34678 |  | -159.9813 |  | 0.11169 | -0.090767
0.019766 | -0.46175 |  | -203.9469 |  | 0.14798 | -0.11914
0.019785 | -0.56054 |  | -240.4995 |  | 0.18278 | -0.14634
0.019805 | -0.6389 |  | -269.1951 |  | 0.21402 | -0.17071
0.019824 | -0.6952 |  | -289.0917 |  | 0.24217 | -0.19278
0.019844 | -0.72834 |  | -299.5424 |  | 0.26649 | -0.21172
0.019863 | -0.73759 |  | -300.6096 |  | 0.28629 | -0.22697
0.019883 | -0.72096 |  | -290.9177 |  | 0.30174 | -0.23892
0.019902 | -0.67991 |  | -270.8827 |  | 0.31353 | -0.24786
0.019922 | -0.61828 |  | -241.8323 |  | 0.3216 | -0.25389
0.019941 | -0.5396 |  | -204.2843 |  | 0.32346 | -0.25534
0.019961 | -0.44951 |  | -160.3874 |  | 0.32011 | -0.25249
0.01998 | -0.3511 |  | -111.309 |  | 0.31298 | -0.24659
0.02 | -0.24274 |  | -57.5281 |  | 0.30026 | -0.23651
0.02002 | -0.11823 |  | -1.8162 |  | 0.28354 | -0.22312
0.020039 | 0.031237 |  | 53.2342 |  | 0.26343 | -0.20721
0.020059 | 0.19409 |  | 106.0047 |  | 0.23839 | -0.18746
0.020078 | 0.34017 |  | 155.0976 |  | 0.20939 | -0.16448
0.020098 | 0.46695 |  | 199.1665 |  | 0.17697 | -0.13899
0.020117 | 0.58217 |  | 236.4413 |  | 0.14207 | -0.11137
0.020137 | 0.66818 |  | 265.9663 |  | 0.10552 | -0.08258
0.020156 | 0.72055 |  | 286.7657 |  | 0.067038 | -0.052502
0.020176 | 0.75162 |  | 297.6275 |  | 0.027206 | -0.021214
0.020195 | 0.76282 |  | 298.9081 |  | -0.013094 | 0.010516
0.020215 | 0.74826 |  | 290.3975 |  | -0.053278 | 0.042004
0.020234 | 0.70496 |  | 271.5256 |  | -0.09245 | 0.072555
0.020254 | 0.64034 |  | 243.519 |  | -0.1292 | 0.10146
0.020273 | 0.55688 |  | 207.1795 |  | -0.16425 | 0.12879
0.020293 | 0.45085 |  | 163.0595 |  | -0.19806 | 0.15506
0.020313 | 0.33005 |  | 113.1957 |  | -0.22824 | 0.17886
0.020332 | 0.20156 |  | 59.7628 |  | -0.25464 | 0.19941
0.020352 | 0.065571 |  | 4.2909 |  | -0.27779 | 0.21732
0.020371 | -0.072539 |  | -51.0711 |  | -0.29598 | 0.23138
0.020391 | -0.20542 |  | -104.0876 |  | -0.30941 | 0.24172
0.02041 | -0.33117 |  | -153.7996 |  | -0.31944 | 0.24947
0.02043 | -0.44781 |  | -198.5022 |  | -0.32501 | 0.25369
0.020449 | -0.5491 |  | -236.1818 |  | -0.32498 | 0.25368
0.020469 | -0.63034 |  | -266.0395 |  | -0.32005 | 0.24974
0.020488 | -0.68921 |  | -286.8785 |  | -0.31044 | 0.24192
0.020508 | -0.72512 |  | -298.5443 |  | -0.29599 | 0.23056
0.020527 | -0.73775 |  | -301.0063 |  | -0.27737 | 0.216
0.020547 | -0.72461 |  | -292.7455 |  | -0.25522 | 0.19833
0.020566 | -0.68679 |  | -274.1013 |  | -0.22901 | 0.17762
0.020586 | -0.62774 |  | -246.1685 |  | -0.19862 | 0.15378
0.020605 | -0.55088 |  | -209.6307 |  | -0.16529 | 0.12734
0.020625 | -0.46221 |  | -166.4867 |  | -0.12956 | 0.099102
0.020645 | -0.36516 |  | -117.893 |  | -0.091974 | 0.069524
0.020664 | -0.25932 |  | -64.6528 |  | -0.053049 | 0.038939
0.020684 | -0.13793 |  | -9.1392 |  | -0.013064 | 0.0076152
0.020703 | 0.010455 |  | 46.2173 |  | 0.026819 | -0.023862
0.020723 | 0.17522 |  | 99.3976 |  | 0.066404 | -0.054992
0.020742 | 0.32343 |  | 149.1484 |  | 0.10505 | -0.085206
0.020762 | 0.45014 |  | 194.0345 |  | 0.14144 | -0.11383
0.020781 | 0.56825 |  | 232.1501 |  | 0.17582 | -0.14078
0.020801 | 0.65991 |  | 262.7203 |  | 0.20757 | -0.16569
0.02082 | 0.71538 |  | 284.6451 |  | 0.23642 | -0.18815
0.02084 | 0.74955 |  | 297.0465 |  | 0.2619 | -0.20786
0.020859 | 0.76462 |  | 299.8127 |  | 0.28233 | -0.22395
0.020879 | 0.75296 |  | 292.3194 |  | 0.29932 | -0.23681
0.020898 | 0.71256 |  | 274.7595 |  | 0.31252 | -0.24677
0.020918 | 0.65061 |  | 247.8475 |  | 0.31945 | -0.25233
0.020938 | 0.56972 |  | 212.4284 |  | 0.32244 | -0.25429
0.020957 | 0.46683 |  | 169.6671 |  | 0.32155 | -0.2533
0.020977 | 0.34798 |  | 120.4846 |  | 0.31446 | -0.2476
0.020996 | 0.21995 |  | 67.1472 |  | 0.30305 | -0.23834
0.021016 | 0.084546 |  | 11.9985 |  | 0.28763 | -0.22614
0.021035 | -0.053957 |  | -43.7693 |  | 0.26756 | -0.21017
0.021055 | -0.18818 |  | -97.4182 |  | 0.24361 | -0.19126
0.021074 | -0.31426 |  | -147.1735 |  | 0.21504 | -0.16889
0.021094 | -0.43217 |  | -192.6935 |  | 0.1834 | -0.14367
0.021113 | -0.53594 |  | -231.4409 |  | 0.1498 | -0.11706
0.021133 | -0.61963 |  | -262.1958 |  | 0.11292 | -0.088365
0.021152 | -0.68248 |  | -284.7521 |  | 0.074819 | -0.058326
0.021172 | -0.72192 |  | -297.6986 |  | 0.035827 | -0.027464
0.021191 | -0.73704 |  | -301.1011 |  | -0.0055339 | 0.004838
0.021211 | -0.72733 |  | -294.4469 |  | -0.046088 | 0.036604
0.02123 | -0.69238 |  | -277.0004 |  | -0.084134 | 0.06652
0.02125 | -0.63593 |  | -250.1683 |  | -0.12152 | 0.095729
0.02127 | -0.56176 |  | -215.008 |  | -0.15759 | 0.12389
0.021289 | -0.47435 |  | -172.5825 |  | -0.19154 | 0.15042
0.021309 | -0.37831 |  | -124.5919 |  | -0.22281 | 0.17485
0.021328 | -0.27355 |  | -71.9643 |  | -0.25017 | 0.19611
0.021348 | -0.15349 |  | -16.5168 |  | -0.27367 | 0.21431
0.021367 | -0.0091396 |  | 38.8327 |  | -0.29189 | 0.22859
0.021387 | 0.15292 |  | 92.3679 |  | -0.30615 | 0.2395
0.021406 | 0.30542 |  | 142.8248 |  | -0.31874 | 0.24885
0.021426 | 0.43585 |  | 188.3442 |  | -0.32534 | 0.25418
0.021445 | 0.55392 |  | 227.4155 |  | -0.32527 | 0.25432
0.021465 | 0.64946 |  | 259.0812 |  | -0.32156 | 0.25094
0.021484 | 0.70956 |  | 282.2941 |  | -0.31231 | 0.24361
0.021504 | 0.74634 |  | 296.0724 |  | -0.29865 | 0.23298
0.021523 | 0.76376 |  | 299.9433 |  | -0.28236 | 0.22013
0.021543 | 0.75496 |  | 293.7294 |  | -0.26104 | 0.20341
0.021562 | 0.71898 |  | 277.5788 |  | -0.23491 | 0.18254
0.021582 | 0.65974 |  | 252.017 |  | -0.20472 | 0.15879
0.021602 | 0.58152 |  | 217.783 |  | -0.17158 | 0.13267
0.021621 | 0.48167 |  | 175.6483 |  | -0.13723 | 0.10516
0.021641 | 0.36351 |  | 127.0537 |  | -0.10046 | 0.076353
0.02166 | 0.23691 |  | 74.3669 |  | -0.061361 | 0.045677
0.02168 | 0.10279 |  | 19.3138 |  | -0.021803 | 0.014393
0.021699 | -0.035755 |  | -36.3715 |  | 0.01843 | -0.017235
0.021719 | -0.17045 |  | -90.2069 |  | 0.058954 | -0.049126
0.021738 | -0.29829 |  | -140.8707 |  | 0.097487 | -0.079387
0.021758 | -0.41783 |  | -187.1254 |  | 0.13354 | -0.10772
0.021777 | -0.5235 |  | -226.7082 |  | 0.16815 | -0.13478
0.021797 | -0.60976 |  | -258.5957 |  | 0.20075 | -0.16018
0.021816 | -0.67512 |  | -282.1937 |  | 0.23056 | -0.18346
0.021836 | -0.71823 |  | -296.5284 |  | 0.25719 | -0.20421
0.021855 | -0.73688 |  | -301.315 |  | 0.27901 | -0.22129
0.021875 | -0.72959 |  | -295.7236 |  | 0.29553 | -0.234
0.021895 | -0.69795 |  | -279.742 |  | 0.30822 | -0.24358
0.021914 | -0.64499 |  | -254.3255 |  | 0.31758 | -0.25067
0.021934 | -0.5728 |  | -220.0467 |  | 0.32222 | -0.25416
0.021953 | -0.48662 |  | -178.5889 |  | 0.32156 | -0.25359
0.021973 | -0.3907 |  | -131.1372 |  | 0.31594 | -0.24881
0.021992 | -0.28602 |  | -78.8164 |  | 0.30482 | -0.23979
0.022012 | -0.16923 |  | -23.9012 |  | 0.2895 | -0.22768
0.022031 | -0.03 |  | 31.6244 |  | 0.27087 | -0.213
0.022051 | 0.13076 |  | 85.448 |  | 0.24814 | -0.19518
0.02207 | 0.28676 |  | 136.2695 |  | 0.22116 | -0.1738
0.02209 | 0.41987 |  | 182.8931 |  | 0.18937 | -0.14874
0.022109 | 0.53944 |  | 222.8317 |  | 0.15537 | -0.1218
0.022129 | 0.63865 |  | 255.2999 |  | 0.12023 | -0.093967
0.022148 | 0.70302 |  | 279.6585 |  | 0.081826 | -0.064066
0.022168 | 0.74212 |  | 294.6694 |  | 0.042698 | -0.03315
0.022187 | 0.76199 |  | 300.0637 |  | 0.0029875 | -0.0018447
0.022207 | 0.75799 |  | 295.2119 |  | -0.038097 | 0.030137
0.022227 | 0.72552 |  | 280.2646 |  | -0.077107 | 0.060824
0.022246 | 0.66843 |  | 256.0242 |  | -0.11493 | 0.090368
0.022266 | 0.59292 |  | 222.7181 |  | -0.15152 | 0.11899
0.022285 | 0.49578 |  | 181.6242 |  | -0.18483 | 0.14507
0.022305 | 0.38046 |  | 134.1454 |  | -0.21693 | 0.16976
0.022324 | 0.25438 |  | 81.5825 |  | -0.24552 | 0.19211
0.022344 | 0.12054 |  | 26.6311 |  | -0.26891 | 0.21047
0.022363 | -0.016841 |  | -28.8187 |  | -0.28982 | 0.22653
0.022383 | -0.15292 |  | -83.2542 |  | -0.30543 | 0.2387
0.022402 | -0.28192 |  | -134.4275 |  | -0.31584 | 0.24672
0.022422 | -0.40209 |  | -181.1709 |  | -0.32396 | 0.25271
0.022441 | -0.51031 |  | -221.8518 |  | -0.32606 | 0.25449
0.022461 | -0.59952 |  | -254.8231 |  | -0.32241 | 0.25174
0.02248 | -0.66774 |  | -279.4347 |  | -0.31537 | 0.24589
0.0225 | -0.71341 |  | -294.8838 |  | -0.30278 | 0.23594
0.02252 | -0.73514 |  | -301.0227 |  | -0.28576 | 0.22252
0.022539 | -0.73223 |  | -297.0899 |  | -0.26542 | 0.20635
0.022559 | -0.70356 |  | -282.3871 |  | -0.24029 | 0.18655
0.022578 | -0.65242 |  | -257.9863 |  | -0.21144 | 0.16376
0.022598 | -0.58249 |  | -224.7696 |  | -0.17932 | 0.13842
0.022617 | -0.49778 |  | -184.0015 |  | -0.14426 | 0.11081
0.022637 | -0.40359 |  | -137.4933 |  | -0.10828 | 0.082291
0.022656 | -0.30174 |  | -85.9894 |  | -0.069824 | 0.052018
0.022676 | -0.18766 |  | -30.9884 |  | -0.029076 | 0.020073
0.022695 | -0.049605 |  | 24.597 |  | 0.010271 | -0.011162
0.022715 | 0.11236 |  | 78.7198 |  | 0.049716 | -0.042188
0.022734 | 0.26975 |  | 130.2218 |  | 0.089456 | -0.07311
0.022754 | 0.40341 |  | 177.3419 |  | 0.12622 | -0.10214
0.022773 | 0.52486 |  | 218.2202 |  | 0.16121 | -0.12965
0.022793 | 0.62832 |  | 251.7845 |  | 0.1946 | -0.15561
0.022812 | 0.69685 |  | 277.1454 |  | 0.22438 | -0.1789
0.022832 | 0.73857 |  | 293.5819 |  | 0.25135 | -0.19989
0.022852 | 0.7621 |  | 300.3802 |  | 0.27412 | -0.2177
0.022871 | 0.76185 |  | 296.8435 |  | 0.29179 | -0.23137
0.022891 | 0.73213 |  | 283.1851 |  | 0.30646 | -0.24226
0.02291 | 0.67783 |  | 259.9073 |  | 0.3161 | -0.24967
0.02293 | 0.60456 |  | 227.6672 |  | 0.32053 | -0.25306
0.022949 | 0.51038 |  | 187.6247 |  | 0.32199 | -0.25376
0.022969 | 0.39716 |  | 140.8404 |  | 0.31746 | -0.25011
0.022988 | 0.2723 |  | 88.9704 |  | 0.30665 | -0.24159
0.023008 | 0.13978 |  | 34.3222 |  | 0.29275 | -0.23026
0.023027 | 0.0014613 |  | -21.4814 |  | 0.27477 | -0.21599
0.023047 | -0.13532 |  | -76.3081 |  | 0.25218 | -0.19832
0.023066 | -0.26443 |  | -127.7407 |  | 0.22617 | -0.17773
0.023086 | -0.38613 |  | -175.0664 |  | 0.19576 | -0.15376
0.023105 | -0.49634 |  | -216.7585 |  | 0.1616 | -0.1267
0.023125 | -0.58819 |  | -250.7604 |  | 0.12628 | -0.098678
0.023145 | -0.6594 |  | -276.5882 |  | 0.08913 | -0.069733
0.023164 | -0.7086 |  | -293.5293 |  | 0.049948 | -0.038983
0.023184 | -0.73426 |  | -301.0396 |  | 0.010182 | -0.0075222
0.023203 | -0.73408 |  | -298.3071 |  | -0.030782 | 0.024515
0.023223 | -0.70804 |  | -284.794 |  | -0.070883 | 0.05604
0.023242 | -0.66002 |  | -261.7832 |  | -0.10799 | 0.08518
0.023262 | -0.59265 |  | -229.8618 |  | -0.14434 | 0.11332
0.023281 | -0.50959 |  | -190.0567 |  | -0.17936 | 0.14068
0.023301 | -0.41631 |  | -144.3182 |  | -0.21117 | 0.16576
0.02332 | -0.31547 |  | -93.2829 |  | -0.24064 | 0.18863
0.02334 | -0.20314 |  | -38.4414 |  | -0.26595 | 0.20821
0.023359 | -0.068348 |  | 17.1891 |  | -0.28567 | 0.22355
0.023379 | 0.089878 |  | 71.4229 |  | -0.30214 | 0.2362
0.023398 | 0.24757 |  | 123.2129 |  | -0.31517 | 0.24638
0.023418 | 0.38505 |  | 171.0312 |  | -0.3235 | 0.25281
0.023438 | 0.50937 |  | 212.8412 |  | -0.32667 | 0.25508
0.023457 | 0.61626 |  | 247.5659 |  | -0.32422 | 0.25314
0.023477 | 0.68936 |  | 274.2813 |  | -0.31734 | 0.24756
0.023496 | 0.73375 |  | 291.6612 |  | -0.30585 | 0.2385
0.023516 | 0.75886 |  | 299.478 |  | -0.28965 | 0.22576
0.023535 | 0.762 |  | 297.5643 |  | -0.27034 | 0.21044
0.023555 | 0.73689 |  | 285.2483 |  | -0.24679 | 0.19194
0.023574 | 0.68569 |  | 263.2445 |  | -0.2179 | 0.1692
0.023594 | 0.61496 |  | 232.3951 |  | -0.18618 | 0.14408
0.023613 | 0.52353 |  | 193.1599 |  | -0.152 | 0.11702
0.023633 | 0.41208 |  | 147.0295 |  | -0.11489 | 0.087877
0.023652 | 0.28805 |  | 95.7317 |  | -0.077217 | 0.058198
0.023672 | 0.15632 |  | 41.3259 |  | -0.038419 | 0.02761
0.023691 | 0.01953 |  | -14.2151 |  | 0.002078 | -0.0042204
0.023711 | -0.11758 |  | -69.2645 |  | 0.042097 | -0.035839
0.02373 | -0.24898 |  | -121.4553 |  | 0.081521 | -0.066804
0.02375 | -0.37152 |  | -169.363 |  | 0.11927 | -0.096487
0.02377 | -0.48348 |  | -211.9603 |  | 0.15437 | -0.12399
0.023789 | -0.57862 |  | -247.0842 |  | 0.1879 | -0.15003
0.023809 | -0.65193 |  | -273.7413 |  | 0.21852 | -0.17415
0.023828 | -0.70372 |  | -291.8819 |  | 0.24611 | -0.19566
0.023848 | -0.73277 |  | -300.7393 |  | 0.27046 | -0.21462
0.023867 | -0.73633 |  | -299.3823 |  | 0.28893 | -0.22909
0.023887 | -0.71403 |  | -287.5056 |  | 0.30348 | -0.23991
0.023906 | -0.66836 |  | -265.5796 |  | 0.31482 | -0.24852
0.023926 | -0.60295 |  | -234.5177 |  | 0.32038 | -0.25285
0.023945 | -0.52184 |  | -195.7269 |  | 0.32186 | -0.2536
0.023965 | -0.4303 |  | -150.6116 |  | 0.3188 | -0.25101
0.023984 | -0.33128 |  | -100.2466 |  | 0.30959 | -0.24359
0.024004 | -0.22142 |  | -46.0797 |  | 0.29622 | -0.23285
0.024023 | -0.090312 |  | 9.6552 |  | 0.27893 | -0.21922
0.024043 | 0.067603 |  | 64.3566 |  | 0.25731 | -0.20215
0.024063 | 0.22955 |  | 116.5988 |  | 0.23161 | -0.1819
0.024082 | 0.36803 |  | 165.1809 |  | 0.20203 | -0.15849
0.024102 | 0.49207 |  | 207.7144 |  | 0.16948 | -0.13277
0.024121 | 0.60356 |  | 243.1974 |  | 0.1343 | -0.10517
0.024141 | 0.68186 |  | 271.059 |  | 0.096605 | -0.075509
0.02416 | 0.72909 |  | 289.8197 |  | 0.05783 | -0.044892
0.02418 | 0.75658 |  | 299.1805 |  | 0.018493 | -0.013928
0.024199 | 0.76408 |  | 298.5929 |  | -0.022259 | 0.017908
0.024219 | 0.7425 |  | 287.4555 |  | -0.062169 | 0.049219
0.024238 | 0.69291 |  | 266.6889 |  | -0.1 | 0.079089
0.024258 | 0.62562 |  | 236.976 |  | -0.13752 | 0.1083
0.024277 | 0.53751 |  | 198.8067 |  | -0.17311 | 0.13593
0.024297 | 0.42795 |  | 153.5877 |  | -0.20524 | 0.1611
0.024316 | 0.30532 |  | 102.9119 |  | -0.23453 | 0.1839
0.024336 | 0.17478 |  | 48.7306 |  | -0.26034 | 0.204
0.024355 | 0.038136 |  | -6.8527 |  | -0.28205 | 0.22079
0.024375 | -0.099975 |  | -62.0335 |  | -0.29977 | 0.2343
0.024395 | -0.23182 |  | -114.6624 |  | -0.31355 | 0.24496
0.024414 | -0.35556 |  | -163.2842 |  | -0.32239 | 0.25188
0.024434 | -0.4691 |  | -206.4975 |  | -0.326 | 0.25463
0.024453 | -0.56603 |  | -242.5536 |  | -0.32511 | 0.25388
0.024473 | -0.64319 |  | -270.7222 |  | -0.31923 | 0.24911
0.024492 | -0.69837 |  | -290.0684 |  | -0.30867 | 0.24061
0.024512 | -0.73 |  | -300.0068 |  | -0.29424 | 0.22925
0.024531 | -0.73687 |  | -300.1226 |  | -0.27506 | 0.21425
0.024551 | -0.71786 |  | -289.5058 |  | -0.25155 | 0.19566
0.02457 | -0.67521 |  | -268.7874 |  | -0.22423 | 0.17397
0.02459 | -0.61244 |  | -239.1213 |  | -0.19274 | 0.14915
0.024609 | -0.53362 |  | -201.3563 |  | -0.1591 | 0.12255
0.024629 | -0.44297 |  | -157.0317 |  | -0.12368 | 0.094593
0.024648 | -0.34397 |  | -107.2869 |  | -0.085829 | 0.064779
0.024668 | -0.23474 |  | -53.2271 |  | -0.046717 | 0.033931
0.024688 | -0.10565 |  | 2.5179 |  | -0.0061735 | 0.0021547
0.024707 | 0.047298 |  | 57.3449 |  | 0.034142 | -0.029653
0.024727 | 0.20789 |  | 109.9351 |  | 0.072817 | -0.060198
0.024746 | 0.35103 |  | 158.8692 |  | 0.11089 | -0.089847
0.024766 | 0.47666 |  | 202.3894 |  | 0.14687 | -0.1181
0.024785 | 0.59027 |  | 239.0892 |  | 0.18056 | -0.14454
0.024805 | 0.6734 |  | 267.8973 |  | 0.2123 | -0.16923
0.024824 | 0.72411 |  | 288.0228 |  | 0.24046 | -0.19135
0.024844 | 0.75502 |  | 298.7047 |  | 0.26491 | -0.21036
0.024863 | 0.76419 |  | 299.1085 |  | 0.28491 | -0.2258
0.024883 | 0.74588 |  | 289.2973 |  | 0.30008 | -0.23759
0.024902 | 0.70071 |  | 269.9602 |  | 0.31209 | -0.24658
0.024922 | 0.63544 |  | 241.4331 |  | 0.31956 | -0.25225
0.024941 | 0.55019 |  | 204.3854 |  | 0.32098 | -0.25347
0.024961 | 0.44334 |  | 160.0463 |  | 0.31878 | -0.25128
0.02498 | 0.32209 |  | 109.8303 |  | 0.31151 | -0.2454
0.025 | 0.19199 |  | 55.796 |  | 0.2979 | -0.23482
0.02502 | 0.055485 |  | 0.30971 |  | 0.28175 | -0.22159
0.025039 | -0.0819 |  | -54.7443 |  | 0.26153 | -0.20558
0.025059 | -0.21426 |  | -107.6311 |  | 0.2363 | -0.18581
0.025078 | -0.33955 |  | -156.9949 |  | 0.2081 | -0.1634
0.025098 | -0.45546 |  | -201.3203 |  | 0.17535 | -0.13779
0.025117 | -0.55519 |  | -238.531 |  | 0.1402 | -0.10988
0.025137 | -0.63446 |  | -267.663 |  | 0.1039 | -0.081143
0.025156 | -0.69238 |  | -288.0842 |  | 0.064991 | -0.050809
0.025176 | -0.72715 |  | -299.1632 |  | 0.025927 | -0.019895
0.025195 | -0.73723 |  | -300.6392 |  | -0.013784 | 0.011333
0.025215 | -0.72194 |  | -291.6526 |  | -0.054921 | 0.043331
0.025234 | -0.68269 |  | -272.2813 |  | -0.094056 | 0.07408
0.025254 | -0.6221 |  | -243.6247 |  | -0.13095 | 0.10304
0.025273 | -0.54463 |  | -206.7704 |  | -0.16646 | 0.13068
0.025293 | -0.45595 |  | -163.1852 |  | -0.1993 | 0.15628
0.025313 | -0.35849 |  | -114.0544 |  | -0.22944 | 0.17975
0.025332 | -0.25068 |  | -60.683 |  | -0.25607 | 0.20052
0.025352 | -0.12447 |  | -5.1822 |  | -0.27854 | 0.21808
0.025371 | 0.026037 |  | 50.0167 |  | -0.2975 | 0.23259
0.025391 | 0.1865 |  | 103.0882 |  | -0.31143 | 0.24328
0.02541 | 0.33238 |  | 152.7873 |  | -0.3206 | 0.25042
0.02543 | 0.45986 |  | 197.0642 |  | -0.32619 | 0.25453
0.025449 | 0.57509 |  | 234.3693 |  | -0.32615 | 0.25459
0.025469 | 0.66445 |  | 264.4477 |  | -0.32099 | 0.25063
0.025488 | 0.71939 |  | 285.9963 |  | -0.31197 | 0.24315
0.025508 | 0.75148 |  | 297.7702 |  | -0.29756 | 0.23178
0.025527 | 0.76429 |  | 299.5901 |  | -0.27891 | 0.21724
0.025547 | 0.75029 |  | 291.1708 |  | -0.25671 | 0.19974
0.025566 | 0.7084 |  | 272.8632 |  | -0.22981 | 0.17851
0.025586 | 0.64484 |  | 245.5299 |  | -0.19965 | 0.15453
0.025605 | 0.56258 |  | 209.8043 |  | -0.16635 | 0.12829
0.025625 | 0.45913 |  | 166.3524 |  | -0.13038 | 0.10003
0.025645 | 0.33833 |  | 116.5806 |  | -0.093454 | 0.070748
0.025664 | 0.20928 |  | 63.0091 |  | -0.05413 | 0.039748
0.025684 | 0.074348 |  | 7.7789 |  | -0.013592 | 0.0079497
0.025703 | -0.063314 |  | -47.5745 |  | 0.026018 | -0.023278
0.025723 | -0.19707 |  | -100.9518 |  | 0.065652 | -0.054406
0.025742 | -0.32352 |  | -150.7985 |  | 0.10401 | -0.084527
0.025762 | -0.44076 |  | -195.9513 |  | 0.14035 | -0.11308
0.025781 | -0.54354 |  | -234.2465 |  | 0.17489 | -0.13999
0.025801 | -0.62559 |  | -264.2467 |  | 0.20675 | -0.16485
0.02582 | -0.68567 |  | -285.7185 |  | 0.23588 | -0.18768
0.02584 | -0.72376 |  | -298.2834 |  | 0.26096 | -0.20733
0.025859 | -0.73794 |  | -301.1818 |  | 0.28142 | -0.22312
0.025879 | -0.726 |  | -293.4686 |  | 0.29847 | -0.23604
0.025898 | -0.68922 |  | -275.4196 |  | 0.31118 | -0.24595
0.025918 | -0.63165 |  | -248.0196 |  | 0.31884 | -0.25192
0.025937 | -0.55615 |  | -211.9655 |  | 0.32227 | -0.25414
0.025957 | -0.46778 |  | -169.0692 |  | 0.3204 | -0.25245
0.025977 | -0.37155 |  | -120.7836 |  | 0.3133 | -0.2468
0.025996 | -0.26681 |  | -67.8941 |  | 0.30237 | -0.23794
0.026016 | -0.14466 |  | -12.547 |  | 0.2868 | -0.2256
0.026035 | 0.0041567 |  | 42.811 |  | 0.26676 | -0.20976
0.026055 | 0.16624 |  | 96.3039 |  | 0.24259 | -0.19074
0.026074 | 0.31369 |  | 146.4912 |  | 0.2141 | -0.16822
0.026094 | 0.44309 |  | 191.5646 |  | 0.18262 | -0.14311
0.026113 | 0.56201 |  | 229.8987 |  | 0.1484 | -0.11618
0.026133 | 0.65507 |  | 260.9439 |  | 0.11192 | -0.087584
0.026152 | 0.71328 |  | 283.6286 |  | 0.074514 | -0.058094
0.026172 | 0.74869 |  | 296.915 |  | 0.03511 | -0.027143
0.026191 | 0.7649 |  | 300.1614 |  | -0.0061817 | 0.0053039
0.026211 | 0.75402 |  | 292.9646 |  | -0.046635 | 0.037095
0.02623 | 0.71518 |  | 275.9358 |  | -0.085333 | 0.06734
0.02625 | 0.6547 |  | 249.6716 |  | -0.12249 | 0.096415
0.02627 | 0.57485 |  | 214.8713 |  | -0.15817 | 0.12421
0.026289 | 0.47419 |  | 172.5099 |  | -0.1922 | 0.15063
0.026309 | 0.35574 |  | 123.6715 |  | -0.22344 | 0.17506
0.026328 | 0.22768 |  | 70.4995 |  | -0.25135 | 0.19678
0.026348 | 0.093097 |  | 15.2492 |  | -0.27454 | 0.21493
0.026367 | -0.045288 |  | -40.3513 |  | -0.2924 | 0.22889
0.026387 | -0.17985 |  | -94.202 |  | -0.30765 | 0.2403
0.026406 | -0.30725 |  | -144.5149 |  | -0.31919 | 0.24928
0.026426 | -0.42547 |  | -190.0585 |  | -0.32494 | 0.25394
0.026445 | -0.52959 |  | -229.2184 |  | -0.32622 | 0.25473
0.026465 | -0.61535 |  | -260.7038 |  | -0.32215 | 0.25148
0.026484 | -0.67954 |  | -283.582 |  | -0.31268 | 0.24394
0.026504 | -0.7208 |  | -297.3217 |  | -0.29969 | 0.23368
0.026523 | -0.7377 |  | -301.4612 |  | -0.28287 | 0.22036
0.026543 | -0.72828 |  | -294.9032 |  | -0.26125 | 0.20319
0.026562 | -0.69495 |  | -278.1769 |  | -0.23492 | 0.18251
0.026582 | -0.64054 |  | -252.26 |  | -0.20516 | 0.15892
0.026602 | -0.56719 |  | -217.3271 |  | -0.17267 | 0.1332
0.026621 | -0.48052 |  | -175.3105 |  | -0.13738 | 0.10543
0.026641 | -0.38518 |  | -127.6512 |  | -0.10035 | 0.076089
0.02666 | -0.2815 |  | -75.012 |  | -0.061869 | 0.045657
0.02668 | -0.16193 |  | -19.91 |  | -0.021783 | 0.014221
0.026699 | -0.016505 |  | 35.4587 |  | 0.01846 | -0.017354
0.026719 | 0.14469 |  | 89.3037 |  | 0.058058 | -0.048489
0.026738 | 0.29474 |  | 139.8235 |  | 0.096852 | -0.078969
0.026758 | 0.42643 |  | 185.7637 |  | 0.13357 | -0.10782
0.026777 | 0.54755 |  | 225.224 |  | 0.16832 | -0.13487
0.026797 | 0.6451 |  | 257.3585 |  | 0.20081 | -0.16021
0.026816 | 0.70734 |  | 281.2702 |  | 0.22996 | -0.18311
0.026836 | 0.74443 |  | 295.3548 |  | 0.25668 | -0.20384
0.026855 | 0.76271 |  | 299.7959 |  | 0.27866 | -0.22107
0.026875 | 0.75635 |  | 294.3489 |  | 0.29494 | -0.23371
0.026895 | 0.72151 |  | 278.6565 |  | 0.30876 | -0.2441
0.026914 | 0.66387 |  | 253.7599 |  | 0.31801 | -0.25127
0.026934 | 0.58668 |  | 220.0345 |  | 0.32134 | -0.25375
0.026953 | 0.48779 |  | 178.2117 |  | 0.32096 | -0.25321
0.026973 | 0.37094 |  | 130.1139 |  | 0.31548 | -0.24863
0.026992 | 0.24422 |  | 77.5299 |  | 0.3045 | -0.2397
0.027012 | 0.11061 |  | 22.4967 |  | 0.28974 | -0.22801
0.027031 | -0.027581 |  | -33.1063 |  | 0.27099 | -0.2131
0.027051 | -0.16304 |  | -87.3421 |  | 0.24766 | -0.19471
0.02707 | -0.29102 |  | -138.1458 |  | 0.21984 | -0.17283
0.02709 | -0.41043 |  | -184.3381 |  | 0.18858 | -0.14782
0.027109 | -0.51734 |  | -224.6116 |  | 0.15543 | -0.12148
0.027129 | -0.6057 |  | -257.2049 |  | 0.11967 | -0.093686
0.027148 | -0.67228 |  | -281.101 |  | 0.081249 | -0.063673
0.027168 | -0.7166 |  | -296.008 |  | 0.042392 | -0.032783
0.027187 | -0.73682 |  | -301.4428 |  | 0.0023651 | -0.0011988
0.027207 | -0.73134 |  | -296.5341 |  | -0.038658 | 0.030742
0.027227 | -0.7013 |  | -281.2387 |  | -0.07762 | 0.061095
0.027246 | -0.64902 |  | -256.3388 |  | -0.11494 | 0.0903
0.027266 | -0.57764 |  | -222.5391 |  | -0.15157 | 0.11899
0.027285 | -0.49156 |  | -181.2273 |  | -0.18633 | 0.14606
0.027305 | -0.39634 |  | -134.2604 |  | -0.21775 | 0.17064
0.027324 | -0.29441 |  | -82.5084 |  | -0.24544 | 0.19226
0.027344 | -0.1796 |  | -27.3979 |  | -0.26969 | 0.21102
0.027363 | -0.039659 |  | 28.1255 |  | -0.28932 | 0.22643
0.027383 | 0.12239 |  | 82.1105 |  | -0.30482 | 0.23843
0.027402 | 0.27604 |  | 133.4266 |  | -0.31689 | 0.24763
0.027422 | 0.40833 |  | 180.0214 |  | -0.32408 | 0.25326
0.027441 | 0.53174 |  | 220.2932 |  | -0.32607 | 0.25482
0.027461 | 0.63355 |  | 253.4449 |  | -0.32315 | 0.25237
0.02748 | 0.6996 |  | 278.2056 |  | -0.31506 | 0.24581
0.0275 | 0.73978 |  | 293.8523 |  | -0.30254 | 0.23591
0.02752 | 0.76156 |  | 299.9276 |  | -0.2858 | 0.22274
0.027539 | 0.75919 |  | 295.5493 |  | -0.26495 | 0.20622
0.027559 | 0.72698 |  | 281.1566 |  | -0.24086 | 0.18704
0.027578 | 0.67213 |  | 257.4033 |  | -0.21178 | 0.1643
0.027598 | 0.59755 |  | 224.6133 |  | -0.17865 | 0.13826
0.027617 | 0.50142 |  | 184.0923 |  | -0.14437 | 0.11092
0.027637 | 0.38762 |  | 136.8366 |  | -0.10757 | 0.081984
0.027656 | 0.26151 |  | 84.5172 |  | -0.069091 | 0.051672
0.027676 | 0.12834 |  | 29.7774 |  | -0.029697 | 0.020715
0.027695 | -0.0094524 |  | -25.9426 |  | 0.010953 | -0.011153
0.027715 | -0.14565 |  | -80.5234 |  | 0.05052 | -0.042491
0.027734 | -0.27461 |  | -131.7001 |  | 0.089153 | -0.07273
0.027754 | -0.39607 |  | -178.7959 |  | 0.12678 | -0.10223
0.027773 | -0.50486 |  | -219.9318 |  | 0.16177 | -0.12985
0.027793 | -0.59557 |  | -253.3815 |  | 0.19462 | -0.15544
0.027813 | -0.66571 |  | -278.6829 |  | 0.22522 | -0.17922
0.027832 | -0.71269 |  | -294.7635 |  | 0.25176 | -0.20003
0.027852 | -0.73615 |  | -301.4455 |  | 0.27398 | -0.2175
0.027871 | -0.73442 |  | -298.0552 |  | 0.29286 | -0.23192
0.027891 | -0.70689 |  | -283.8258 |  | 0.30692 | -0.24269
0.02791 | -0.65735 |  | -260.184 |  | 0.31612 | -0.24978
0.02793 | -0.58873 |  | -227.5788 |  | 0.32127 | -0.25345
0.027949 | -0.50489 |  | -187.1019 |  | 0.32141 | -0.25344
0.027969 | -0.41183 |  | -141.0971 |  | 0.31731 | -0.24987
0.027988 | -0.3111 |  | -89.7451 |  | 0.30766 | -0.24205
0.028008 | -0.19683 |  | -34.6932 |  | 0.29276 | -0.23026
0.028027 | -0.05871 |  | 20.7874 |  | 0.27505 | -0.21594
0.028047 | 0.10146 |  | 75.0919 |  | 0.25253 | -0.19841
0.028066 | 0.25685 |  | 126.7674 |  | 0.22574 | -0.17736
0.028086 | 0.39081 |  | 174.0235 |  | 0.19584 | -0.15346
0.028105 | 0.51562 |  | 215.2055 |  | 0.16204 | -0.12689
0.028125 | 0.62288 |  | 249.3225 |  | 0.12621 | -0.098683
0.028145 | 0.6926 |  | 275.477 |  | 0.089085 | -0.069474
0.028164 | 0.73501 |  | 292.3759 |  | 0.050355 | -0.039011
0.028184 | 0.76002 |  | 299.5611 |  | 0.010361 | -0.007516
0.028203 | 0.76103 |  | 296.6894 |  | -0.030449 | 0.024353
0.028223 | 0.73285 |  | 283.5828 |  | -0.070504 | 0.055661
0.028242 | 0.68021 |  | 260.9596 |  | -0.10856 | 0.085578
0.028262 | 0.60895 |  | 229.4509 |  | -0.14476 | 0.1139
0.028281 | 0.51585 |  | 189.7752 |  | -0.17934 | 0.14076
0.028301 | 0.40303 |  | 143.3273 |  | -0.21129 | 0.16579
0.02832 | 0.27921 |  | 91.7571 |  | -0.24024 | 0.18837
0.02834 | 0.1466 |  | 37.0188 |  | -0.26578 | 0.20812
0.028359 | 0.0087673 |  | -18.6618 |  | -0.28625 | 0.22405
0.028379 | -0.12737 |  | -73.2789 |  | -0.30238 | 0.2363
0.028398 | -0.25803 |  | -125.2108 |  | -0.31503 | 0.24601
0.028418 | -0.38076 |  | -172.965 |  | -0.32301 | 0.25234
0.028438 | -0.49166 |  | -214.8738 |  | -0.3263 | 0.25475
0.028457 | -0.58494 |  | -249.5324 |  | -0.3246 | 0.25344
0.028477 | -0.65763 |  | -275.8208 |  | -0.31707 | 0.24746
0.028496 | -0.70816 |  | -293.088 |  | -0.30532 | 0.238
0.028516 | -0.73466 |  | -301.2635 |  | -0.28989 | 0.22588
0.028535 | -0.73643 |  | -299.3043 |  | -0.26973 | 0.20994
0.028555 | -0.71256 |  | -286.4882 |  | -0.24575 | 0.19099
0.028574 | -0.66522 |  | -263.8608 |  | -0.21789 | 0.16918
0.028594 | -0.59847 |  | -232.3374 |  | -0.1859 | 0.1438
0.028613 | -0.51668 |  | -193.0833 |  | -0.15143 | 0.11642
0.028633 | -0.42513 |  | -147.7177 |  | -0.11509 | 0.087865
0.028652 | -0.32616 |  | -96.9842 |  | -0.076971 | 0.057803
0.028672 | -0.21531 |  | -42.3133 |  | -0.037489 | 0.026671
0.028691 | -0.080538 |  | 13.3772 |  | 0.0025234 | -0.0048863
0.028711 | 0.078536 |  | 67.8488 |  | 0.042287 | -0.036223
0.02873 | 0.23684 |  | 119.9073 |  | 0.081497 | -0.066879
0.02875 | 0.37477 |  | 167.9189 |  | 0.11933 | -0.096592
0.02877 | 0.49984 |  | 209.9829 |  | 0.15506 | -0.1247
0.028789 | 0.6098 |  | 245.1267 |  | 0.18819 | -0.15069
0.028809 | 0.68534 |  | 272.3818 |  | 0.21895 | -0.17462
0.028828 | 0.73016 |  | 290.3541 |  | 0.24686 | -0.19615
0.028848 | 0.75724 |  | 298.9023 |  | 0.27007 | -0.21452
0.028867 | 0.76194 |  | 297.5553 |  | 0.28907 | -0.22934
0.028887 | 0.73773 |  | 285.64 |  | 0.30449 | -0.24079
0.028906 | 0.68813 |  | 264.2296 |  | 0.31486 | -0.24878
0.028926 | 0.61835 |  | 233.8854 |  | 0.32048 | -0.25313
0.028945 | 0.52825 |  | 195.2104 |  | 0.322 | -0.25417
0.028965 | 0.41822 |  | 149.6715 |  | 0.31855 | -0.25126
0.028984 | 0.29511 |  | 98.5391 |  | 0.30965 | -0.24391
0.029004 | 0.16395 |  | 44.1299 |  | 0.29615 | -0.2332
0.029023 | 0.026168 |  | -11.527 |  | 0.27899 | -0.21951
0.029043 | -0.111 |  | -66.5897 |  | 0.25772 | -0.20261
0.029063 | -0.24152 |  | -118.6665 |  | 0.23171 | -0.18218
0.029082 | -0.36523 |  | -166.9491 |  | 0.20174 | -0.15842
0.029102 | -0.47833 |  | -209.9734 |  | 0.169 | -0.1325
0.029121 | -0.57446 |  | -245.5658 |  | 0.13375 | -0.10475
0.029141 | -0.64988 |  | -273.0829 |  | 0.096584 | -0.075569
0.02916 | -0.70298 |  | -291.5681 |  | 0.05834 | -0.045492
0.02918 | -0.73288 |  | -300.7024 |  | 0.018305 | -0.01407
0.029199 | -0.73794 |  | -300.2177 |  | -0.022676 | 0.018006
0.029219 | -0.71713 |  | -288.8247 |  | -0.062518 | 0.049364
0.029238 | -0.67291 |  | -267.3997 |  | -0.10088 | 0.079485
0.029258 | -0.60925 |  | -237.2412 |  | -0.13747 | 0.10797
0.029277 | -0.52948 |  | -198.7744 |  | -0.17261 | 0.1352
0.029297 | -0.43868 |  | -153.8895 |  | -0.20572 | 0.16114
0.029316 | -0.3405 |  | -103.9267 |  | -0.2349 | 0.18417
0.029336 | -0.23035 |  | -49.6843 |  | -0.26072 | 0.20406
0.029355 | -0.098482 |  | 6.0644 |  | -0.28236 | 0.22067
0.029375 | 0.056574 |  | 60.7719 |  | -0.29905 | 0.23366
0.029395 | 0.21548 |  | 113.2298 |  | -0.31323 | 0.24457
0.029414 | 0.35717 |  | 161.8402 |  | -0.32278 | 0.25203
0.029434 | 0.48478 |  | 204.8458 |  | -0.32571 | 0.25424
0.029453 | 0.59749 |  | 241.0428 |  | -0.32471 | 0.25317
0.029473 | 0.67749 |  | 269.3329 |  | -0.31896 | 0.24873
0.029492 | 0.72595 |  | 288.6893 |  | -0.30789 | 0.24018
0.029512 | 0.75541 |  | 298.5624 |  | -0.29362 | 0.22873
0.029531 | 0.76288 |  | 298.3732 |  | -0.27468 | 0.21376
0.029551 | 0.74241 |  | 287.9168 |  | -0.25043 | 0.19473
0.02957 | 0.69672 |  | 267.8069 |  | -0.22313 | 0.17303
0.02959 | 0.62932 |  | 238.6467 |  | -0.19263 | 0.14891
0.029609 | 0.5418 |  | 201.0648 |  | -0.159 | 0.12244
0.029629 | 0.43447 |  | 156.1021 |  | -0.12313 | 0.094193
0.029648 | 0.31207 |  | 105.5564 |  | -0.084822 | 0.064103
0.029668 | 0.18163 |  | 51.622 |  | -0.045431 | 0.032919
0.029687 | 0.044941 |  | -4.0062 |  | -0.0054942 | 0.0014033
0.029707 | -0.092244 |  | -59.1296 |  | 0.034859 | -0.030141
0.029727 | -0.22378 |  | -111.635 |  | 0.073609 | -0.060645
0.029746 | -0.34905 |  | -160.7131 |  | 0.11109 | -0.09012
0.029766 | -0.4638 |  | -204.6081 |  | 0.14768 | -0.11869
0.029785 | -0.56222 |  | -241.2138 |  | 0.18162 | -0.14531
0.029805 | -0.64061 |  | -269.763 |  | 0.21296 | -0.16987
0.029824 | -0.6964 |  | -289.3907 |  | 0.24151 | -0.19208
0.029844 | -0.72942 |  | -299.8637 |  | 0.26564 | -0.21089
0.029863 | -0.73829 |  | -300.7946 |  | 0.28498 | -0.22587
0.029883 | -0.7211 |  | -290.8755 |  | 0.30051 | -0.23766
0.029902 | -0.68003 |  | -270.7914 |  | 0.31277 | -0.24701
0.029922 | -0.6185 |  | -241.6218 |  | 0.31993 | -0.25259
0.029941 | -0.54006 |  | -204.0061 |  | 0.32132 | -0.25359
0.029961 | -0.45007 |  | -159.9853 |  | 0.31892 | -0.25135
0.02998 | -0.35236 |  | -110.6624 |  | 0.31138 | -0.24509
0.03 | -0.2444 |  | -56.9217 |  | 0.29812 | -0.2346
0.03002 | -0.11648 |  | -1.341 |  | 0.28219 | -0.22187
0.030039 | 0.03539 |  | 53.6675 |  | 0.26215 | -0.20605
0.030059 | 0.19509 |  | 106.5044 |  | 0.23628 | -0.18584
0.030078 | 0.34037 |  | 155.8672 |  | 0.20709 | -0.16257
0.030098 | 0.46893 |  | 199.803 |  | 0.17521 | -0.13711
0.030117 | 0.58353 |  | 236.6889 |  | 0.14026 | -0.10966
0.030137 | 0.66893 |  | 266.1026 |  | 0.10357 | -0.081003
0.030156 | 0.72091 |  | 286.7418 |  | 0.065436 | -0.051021
0.030176 | 0.75261 |  | 297.741 |  | 0.025547 | -0.019525
0.030195 | 0.76385 |  | 299.1255 |  | -0.015035 | 0.01237
0.030215 | 0.74761 |  | 290.0911 |  | -0.055258 | 0.043805
0.030234 | 0.70471 |  | 271.0466 |  | -0.093912 | 0.073988
0.030254 | 0.63954 |  | 243.0546 |  | -0.13085 | 0.103
0.030273 | 0.55494 |  | 206.3497 |  | -0.16647 | 0.13096
0.030293 | 0.44994 |  | 162.4171 |  | -0.19944 | 0.15667
0.030312 | 0.3292 |  | 112.8151 |  | -0.22959 | 0.18007
0.030332 | 0.2 |  | 58.9356 |  | -0.25654 | 0.20097
0.030352 | 0.063829 |  | 3.4899 |  | -0.27891 | 0.21846
0.030371 | -0.073765 |  | -51.7188 |  | -0.29687 | 0.2324
0.030391 | -0.20686 |  | -104.9758 |  | -0.31095 | 0.2431
0.03041 | -0.33259 |  | -154.3596 |  | -0.32098 | 0.25093
0.03043 | -0.44837 |  | -198.9087 |  | -0.32601 | 0.25486
0.030449 | -0.55028 |  | -236.6895 |  | -0.32597 | 0.2546
0.030469 | -0.63143 |  | -266.3851 |  | -0.32114 | 0.25058
0.030488 | -0.69057 |  | -287.4483 |  | -0.31111 | 0.24263
0.030508 | -0.72679 |  | -298.9638 |  | -0.29673 | 0.23145
0.030527 | -0.73788 |  | -300.979 |  | -0.27867 | 0.21715
0.030547 | -0.72471 |  | -292.7866 |  | -0.25646 | 0.19949
0.030566 | -0.68689 |  | -273.9215 |  | -0.22981 | 0.17856
0.030586 | -0.62743 |  | -245.7532 |  | -0.19877 | 0.15412
0.030605 | -0.55149 |  | -209.4511 |  | -0.16515 | 0.12747
0.030625 | -0.46335 |  | -166.1868 |  | -0.13032 | 0.099915
0.030645 | -0.367 |  | -117.297 |  | -0.092791 | 0.070525
0.030664 | -0.26008 |  | -64.073 |  | -0.053315 | 0.03947
0.030684 | -0.13428 |  | -8.5653 |  | -0.013864 | 0.008163
0.030703 | 0.015647 |  | 46.626 |  | 0.026461 | -0.023508
0.030723 | 0.17665 |  | 99.7285 |  | 0.066349 | -0.054732
0.030742 | 0.32315 |  | 149.763 |  | 0.1044 | -0.08464
0.030762 | 0.45204 |  | 194.5638 |  | 0.1411 | -0.11349
0.030781 | 0.56981 |  | 232.3915 |  | 0.175 | -0.14016
0.030801 | 0.66043 |  | 262.7949 |  | 0.2067 | -0.16478
0.03082 | 0.71574 |  | 284.5496 |  | 0.23618 | -0.18761
0.03084 | 0.74912 |  | 297.0117 |  | 0.26106 | -0.20718
0.030859 | 0.76427 |  | 299.8001 |  | 0.28168 | -0.22337
0.030879 | 0.75201 |  | 292.0012 |  | 0.29854 | -0.23623
0.030898 | 0.71127 |  | 274.1983 |  | 0.31075 | -0.24541
0.030918 | 0.64921 |  | 247.3611 |  | 0.31855 | -0.2514
0.030937 | 0.56778 |  | 211.867 |  | 0.32221 | -0.25407
0.030957 | 0.46547 |  | 168.8057 |  | 0.32035 | -0.25249
0.030977 | 0.34639 |  | 119.7144 |  | 0.31332 | -0.24674
0.030996 | 0.21794 |  | 66.4225 |  | 0.30187 | -0.23731
0.031016 | 0.082686 |  | 11.0432 |  | 0.2858 | -0.22464
0.031035 | -0.055762 |  | -44.4854 |  | 0.26639 | -0.20939
0.031055 | -0.1894 |  | -97.9808 |  | 0.24248 | -0.19061
0.031074 | -0.31574 |  | -147.9143 |  | 0.21385 | -0.16807
0.031094 | -0.43397 |  | -193.2615 |  | 0.18215 | -0.14274
0.031113 | -0.53753 |  | -232.0109 |  | 0.14708 | -0.11509
0.031133 | -0.62099 |  | -262.738 |  | 0.11116 | -0.086907
0.031152 | -0.68287 |  | -284.8412 |  | 0.074438 | -0.057996
0.031172 | -0.72266 |  | -297.8807 |  | 0.034164 | -0.026531
0.031191 | -0.73835 |  | -301.4207 |  | -0.0069056 | 0.0058334
0.031211 | -0.72722 |  | -294.2779 |  | -0.046982 | 0.037402
0.03123 | -0.69169 |  | -276.7319 |  | -0.086355 | 0.068053
0.03125 | -0.63552 |  | -249.941 |  | -0.12328 | 0.09696
0.03127 | -0.56118 |  | -214.49 |  | -0.15858 | 0.12454
0.031289 | -0.47392 |  | -172.1616 |  | -0.19285 | 0.15114
0.031309 | -0.37804 |  | -124.1285 |  | -0.22378 | 0.17536
0.031328 | -0.27352 |  | -71.1816 |  | -0.25123 | 0.19678
0.031348 | -0.15222 |  | -15.8395 |  | -0.27481 | 0.21507
0.031367 | -0.0042283 |  | 39.4993 |  | -0.29315 | 0.22929
0.031387 | 0.15671 |  | 92.9169 |  | -0.30773 | 0.24046
0.031406 | 0.30376 |  | 143.1088 |  | -0.31886 | 0.24904
0.031426 | 0.4355 |  | 188.8323 |  | -0.32519 | 0.25389
0.031445 | 0.55645 |  | 227.8162 |  | -0.32668 | 0.25498
0.031465 | 0.65003 |  | 259.1474 |  | -0.32269 | 0.25186
0.031484 | 0.70953 |  | 282.364 |  | -0.31298 | 0.24415
0.031504 | 0.74601 |  | 295.9826 |  | -0.29914 | 0.23313
0.031523 | 0.76313 |  | 299.6699 |  | -0.28224 | 0.21966
0.031543 | 0.75417 |  | 293.3761 |  | -0.26111 | 0.20316
0.031563 | 0.71734 |  | 276.9343 |  | -0.23537 | 0.18295
0.031582 | 0.65884 |  | 251.3363 |  | -0.20586 | 0.15936
0.031602 | 0.57973 |  | 217.1157 |  | -0.17237 | 0.13287
0.031621 | 0.47919 |  | 174.8357 |  | -0.13643 | 0.10443
0.031641 | 0.36218 |  | 126.3075 |  | -0.1 | 0.075631
0.03166 | 0.23463 |  | 73.3651 |  | -0.062066 | 0.045958
0.03168 | 0.099628 |  | 18.1845 |  | -0.02179 | 0.01437
0.031699 | -0.038336 |  | -37.2229 |  | 0.018714 | -0.017684
0.031719 | -0.17272 |  | -91.258 |  | 0.058257 | -0.048941
0.031738 | -0.30073 |  | -141.8983 |  | 0.097342 | -0.079368
0.031758 | -0.42008 |  | -187.7775 |  | 0.1342 | -0.10807
0.031777 | -0.52558 |  | -227.6099 |  | 0.16823 | -0.13494
0.031797 | -0.61228 |  | -259.5449 |  | 0.20091 | -0.16063
0.031816 | -0.67716 |  | -282.6759 |  | 0.23085 | -0.18392
0.031836 | -0.71946 |  | -296.9105 |  | 0.25659 | -0.20398
0.031855 | -0.73788 |  | -301.6239 |  | 0.27815 | -0.22079
0.031875 | -0.73062 |  | -296.0049 |  | 0.29553 | -0.2341
0.031895 | -0.69909 |  | -280.0917 |  | 0.30892 | -0.24435
0.031914 | -0.6453 |  | -254.3394 |  | 0.31767 | -0.25105
0.031934 | -0.57281 |  | -219.8258 |  | 0.32175 | -0.25397
0.031953 | -0.48734 |  | -178.3375 |  | 0.32123 | -0.25329
0.031973 | -0.39243 |  | -130.868 |  | 0.31543 | -0.24851
0.031992 | -0.28923 |  | -78.5314 |  | 0.3045 | -0.23978
0.032012 | -0.17118 |  | -23.4503 |  | 0.28923 | -0.22749
0.032031 | -0.026586 |  | 32.0043 |  | 0.27072 | -0.21271
0.032051 | 0.13585 |  | 85.7287 |  | 0.24765 | -0.19487
0.03207 | 0.28555 |  | 136.6218 |  | 0.21977 | -0.17292
0.03209 | 0.41691 |  | 183.0493 |  | 0.18911 | -0.14828
0.032109 | 0.54072 |  | 222.92 |  | 0.15497 | -0.12142
0.032129 | 0.63943 |  | 255.4045 |  | 0.11848 | -0.092896
0.032148 | 0.70276 |  | 279.506 |  | 0.081621 | -0.063819
0.032168 | 0.74157 |  | 294.4403 |  | 0.042924 | -0.033378
0.032188 | 0.76182 |  | 299.8839 |  | 0.0019294 | -0.0011481
0.032207 | 0.75788 |  | 294.8806 |  | -0.039256 | 0.031172
0.032227 | 0.72352 |  | 279.6318 |  | -0.078595 | 0.061997
0.032246 | 0.66747 |  | 255.2705 |  | -0.11583 | 0.0912
0.032266 | 0.59171 |  | 222.0508 |  | -0.15164 | 0.11907
0.032285 | 0.49374 |  | 180.8236 |  | -0.18589 | 0.14574
0.032305 | 0.37891 |  | 133.1702 |  | -0.21756 | 0.17063
0.032324 | 0.25227 |  | 80.7197 |  | -0.24609 | 0.19283
0.032344 | 0.11876 |  | 25.8046 |  | -0.27045 | 0.21165
0.032363 | -0.019297 |  | -29.8432 |  | -0.28974 | 0.22664
0.032383 | -0.15539 |  | -84.2807 |  | -0.30529 | 0.23856
0.032402 | -0.28363 |  | -135.2532 |  | -0.31708 | 0.24764
0.032422 | -0.40432 |  | -181.937 |  | -0.3239 | 0.253
0.032441 | -0.51228 |  | -222.6392 |  | -0.32635 | 0.25479
0.032461 | -0.60151 |  | -255.4916 |  | -0.32391 | 0.25272
0.03248 | -0.66939 |  | -279.9779 |  | -0.31561 | 0.24618
0.0325 | -0.71454 |  | -295.402 |  | -0.30281 | 0.23613
0.03252 | -0.73649 |  | -301.3609 |  | -0.28568 | 0.22265
0.032539 | -0.73301 |  | -297.2726 |  | -0.2648 | 0.20617
0.032559 | -0.7044 |  | -282.6053 |  | -0.24136 | 0.18752
0.032578 | -0.65323 |  | -258.0436 |  | -0.21217 | 0.16467
0.032598 | -0.5827 |  | -224.5018 |  | -0.17852 | 0.13811
0.032617 | -0.4988 |  | -183.7196 |  | -0.14439 | 0.11075
0.032637 | -0.40675 |  | -137.391 |  | -0.10734 | 0.081694
0.032656 | -0.30595 |  | -85.7698 |  | -0.068671 | 0.051341
0.032676 | -0.18907 |  | -30.6728 |  | -0.030217 | 0.021005
0.032695 | -0.04536 |  | 24.8767 |  | 0.010261 | -0.010742
0.032715 | 0.11798 |  | 79.1787 |  | 0.050801 | -0.042745
0.032734 | 0.26887 |  | 130.5059 |  | 0.089547 | -0.073126
0.032754 | 0.40031 |  | 177.1942 |  | 0.12665 | -0.10221
0.032773 | 0.52581 |  | 218.1409 |  | 0.1616 | -0.12965
0.032793 | 0.62893 |  | 251.7588 |  | 0.19461 | -0.15529
0.032813 | 0.69659 |  | 276.99 |  | 0.22487 | -0.17897
0.032832 | 0.73817 |  | 293.3452 |  | 0.25109 | -0.19955
0.032852 | 0.76113 |  | 299.8542 |  | 0.2739 | -0.21719
0.032871 | 0.76077 |  | 296.2195 |  | 0.29261 | -0.23175
0.032891 | 0.72981 |  | 282.4048 |  | 0.30614 | -0.24233
0.03291 | 0.67644 |  | 258.9409 |  | 0.31603 | -0.24968
0.03293 | 0.60341 |  | 227.0396 |  | 0.32136 | -0.25358
0.032949 | 0.50802 |  | 186.8494 |  | 0.32126 | -0.25333
0.032969 | 0.39499 |  | 139.6657 |  | 0.31675 | -0.2496
0.032988 | 0.26985 |  | 87.9427 |  | 0.30689 | -0.24181
0.033008 | 0.13729 |  | 33.2681 |  | 0.29274 | -0.23024
0.033027 | -0.0012187 |  | -22.6173 |  | 0.27463 | -0.21574
0.033047 | -0.1378 |  | -77.2318 |  | 0.25175 | -0.19792
0.033066 | -0.2665 |  | -128.5921 |  | 0.22557 | -0.17717
0.033086 | -0.38823 |  | -175.956 |  | 0.19553 | -0.15334
0.033105 | -0.49839 |  | -217.6345 |  | 0.16167 | -0.12656
0.033125 | -0.59105 |  | -251.6459 |  | 0.12615 | -0.098539
0.033145 | -0.6617 |  | -277.3354 |  | 0.088821 | -0.069339
0.033164 | -0.70982 |  | -294.0106 |  | 0.049502 | -0.038487
0.033184 | -0.73535 |  | -301.2376 |  | 0.009681 | -0.0070339
0.033203 | -0.73481 |  | -298.4274 |  | -0.030559 | 0.024582
0.033223 | -0.70923 |  | -285.0923 |  | -0.070697 | 0.055873
0.033242 | -0.66133 |  | -261.9892 |  | -0.10869 | 0.0856
0.033262 | -0.59334 |  | -229.7356 |  | -0.14475 | 0.11385
0.033281 | -0.51025 |  | -189.712 |  | -0.17957 | 0.1409
0.033301 | -0.41747 |  | -143.9725 |  | -0.212 | 0.1662
0.03332 | -0.31719 |  | -93.0118 |  | -0.24084 | 0.18874
0.03334 | -0.20444 |  | -38.1651 |  | -0.26572 | 0.20806
0.033359 | -0.067912 |  | 17.4944 |  | -0.28631 | 0.22416
0.033379 | 0.092146 |  | 71.764 |  | -0.30228 | 0.23645
0.033398 | 0.24808 |  | 123.5396 |  | -0.31493 | 0.246
0.033418 | 0.3829 |  | 171.3308 |  | -0.32364 | 0.25275
0.033438 | 0.50835 |  | 213.0329 |  | -0.32631 | 0.2548
0.033457 | 0.61648 |  | 247.5275 |  | -0.32414 | 0.25309
0.033477 | 0.68985 |  | 274.0552 |  | -0.31754 | 0.24772
0.033496 | 0.73361 |  | 291.5103 |  | -0.30565 | 0.23818
0.033516 | 0.75837 |  | 299.4165 |  | -0.28975 | 0.22576
0.033535 | 0.76193 |  | 297.1785 |  | -0.27007 | 0.21019
0.033555 | 0.73534 |  | 284.6098 |  | -0.2458 | 0.19097
0.033574 | 0.68418 |  | 262.5292 |  | -0.21733 | 0.16862
0.033594 | 0.61393 |  | 231.5643 |  | -0.18534 | 0.14329
0.033613 | 0.52177 |  | 192.4164 |  | -0.15122 | 0.11623
0.033633 | 0.41067 |  | 146.2702 |  | -0.11519 | 0.087919
0.033652 | 0.28658 |  | 94.8104 |  | -0.076705 | 0.057698
0.033672 | 0.15465 |  | 40.3618 |  | -0.03729 | 0.02656
0.033691 | 0.017222 |  | -15.2537 |  | 0.0030418 | -0.0051319
0.033711 | -0.11986 |  | -70.1669 |  | 0.043516 | -0.03692
0.03373 | -0.25002 |  | -122.1448 |  | 0.082062 | -0.067267
0.03375 | -0.37301 |  | -170.0448 |  | 0.11978 | -0.096797
0.03377 | -0.48512 |  | -212.4763 |  | 0.15545 | -0.12488
0.033789 | -0.58007 |  | -247.6413 |  | 0.18801 | -0.1504
0.033809 | -0.65419 |  | -274.4952 |  | 0.21949 | -0.17481
0.033828 | -0.7053 |  | -292.3079 |  | 0.24737 | -0.19671
0.033848 | -0.73334 |  | -300.8484 |  | 0.27005 | -0.21459
0.033867 | -0.73649 |  | -299.3891 |  | 0.28975 | -0.22966
0.033887 | -0.71395 |  | -287.3401 |  | 0.30464 | -0.24089
0.033906 | -0.66866 |  | -265.546 |  | 0.31425 | -0.24838
0.033926 | -0.60337 |  | -234.4956 |  | 0.32113 | -0.25359
0.033945 | -0.52213 |  | -195.3265 |  | 0.32281 | -0.25464
0.033965 | -0.43063 |  | -150.1998 |  | 0.31838 | -0.25104
0.033984 | -0.33191 |  | -99.7413 |  | 0.30981 | -0.24402
0.034004 | -0.2219 |  | -45.3016 |  | 0.29601 | -0.23303
0.034023 | -0.088712 |  | 10.0617 |  | 0.27843 | -0.21902
0.034043 | 0.070569 |  | 64.6876 |  | 0.25779 | -0.20265
0.034063 | 0.22955 |  | 117.1945 |  | 0.23169 | -0.18222
0.034082 | 0.36675 |  | 165.503 |  | 0.20172 | -0.1584
0.034102 | 0.49382 |  | 208.1365 |  | 0.16915 | -0.13253
0.034121 | 0.60566 |  | 243.6495 |  | 0.1335 | -0.10458
0.034141 | 0.68209 |  | 271.0912 |  | 0.096505 | -0.075484
0.03416 | 0.7291 |  | 289.9001 |  | 0.058114 | -0.045295
0.03418 | 0.7574 |  | 299.0931 |  | 0.017739 | -0.013615
0.034199 | 0.76385 |  | 298.2064 |  | -0.02284 | 0.018328
0.034219 | 0.74109 |  | 287.1483 |  | -0.062267 | 0.04933
0.034238 | 0.69308 |  | 266.2712 |  | -0.10064 | 0.07925
0.034258 | 0.62533 |  | 236.3561 |  | -0.13782 | 0.10828
0.034277 | 0.53569 |  | 198.1909 |  | -0.17263 | 0.13562
0.034297 | 0.42661 |  | 152.9503 |  | -0.20528 | 0.16099
0.034316 | 0.30415 |  | 102.106 |  | -0.23553 | 0.18438
0.034336 | 0.17323 |  | 47.8438 |  | -0.26107 | 0.2044
0.034355 | 0.036133 |  | -7.7512 |  | -0.28221 | 0.22094
0.034375 | -0.10149 |  | -62.8345 |  | -0.29997 | 0.23448
0.034395 | -0.23288 |  | -115.3257 |  | -0.31325 | 0.24464
0.034414 | -0.35735 |  | -163.9583 |  | -0.32195 | 0.25141
0.034434 | -0.47112 |  | -207.173 |  | -0.32619 | 0.25461
0.034453 | -0.56797 |  | -243.2816 |  | -0.32529 | 0.25389
0.034473 | -0.64488 |  | -271.3766 |  | -0.31928 | 0.24908
0.034492 | -0.69943 |  | -290.3994 |  | -0.30837 | 0.2404
0.034512 | -0.73065 |  | -300.1405 |  | -0.29323 | 0.22846
0.034531 | -0.73725 |  | -300.2578 |  | -0.27428 | 0.21333
0.034551 | -0.71812 |  | -289.5995 |  | -0.25097 | 0.19503
0.03457 | -0.67543 |  | -268.8177 |  | -0.22332 | 0.17342
0.03459 | -0.61247 |  | -239.0113 |  | -0.19217 | 0.14862
0.034609 | -0.53338 |  | -200.9679 |  | -0.15846 | 0.12186
0.034629 | -0.4432 |  | -156.5376 |  | -0.12259 | 0.093664
0.034648 | -0.34456 |  | -106.7406 |  | -0.084616 | 0.063753
0.034668 | -0.23504 |  | -52.7986 |  | -0.04525 | 0.032734
0.034688 | -0.10547 |  | 2.6492 |  | -0.0055406 | 0.0014182
0.034707 | 0.049199 |  | 57.6484 |  | 0.034595 | -0.03016
0.034727 | 0.20815 |  | 110.5123 |  | 0.074403 | -0.061337
0.034746 | 0.34838 |  | 159.334 |  | 0.11184 | -0.090895
0.034766 | 0.47689 |  | 202.5741 |  | 0.14788 | -0.11904
0.034785 | 0.59181 |  | 239.1773 |  | 0.18252 | -0.14589
0.034805 | 0.67389 |  | 267.9364 |  | 0.21352 | -0.17034
0.034824 | 0.72392 |  | 287.7903 |  | 0.24151 | -0.19219
0.034844 | 0.75411 |  | 298.4421 |  | 0.26606 | -0.2112
0.034863 | 0.76448 |  | 298.8951 |  | 0.28586 | -0.22654
0.034883 | 0.74509 |  | 288.8457 |  | 0.30161 | -0.2386
0.034902 | 0.69944 |  | 269.2907 |  | 0.31345 | -0.24776
0.034922 | 0.63466 |  | 240.7039 |  | 0.3206 | -0.25326
0.034941 | 0.54821 |  | 203.6388 |  | 0.32264 | -0.25456
0.034961 | 0.44143 |  | 159.1246 |  | 0.3197 | -0.25202
0.03498 | 0.31991 |  | 108.8685 |  | 0.31172 | -0.24563
0.035 | 0.19015 |  | 55.023 |  | 0.29922 | -0.23553
0.03502 | 0.053571 |  | -0.6061 |  | 0.2828 | -0.22245
0.035039 | -0.084666 |  | -55.8351 |  | 0.26234 | -0.20629
0.035059 | -0.21592 |  | -108.5044 |  | 0.23775 | -0.18674
0.035078 | -0.34114 |  | -157.7518 |  | 0.20842 | -0.16364
0.035098 | -0.4573 |  | -202.0017 |  | 0.17605 | -0.13802
0.035117 | -0.55648 |  | -238.8943 |  | 0.14176 | -0.11096
0.035137 | -0.63582 |  | -268.0321 |  | 0.10463 | -0.08197
0.035156 | -0.69385 |  | -288.6366 |  | 0.066015 | -0.051487
0.035176 | -0.72839 |  | -299.4783 |  | 0.026408 | -0.020197
0.035195 | -0.73754 |  | -300.6754 |  | -0.01412 | 0.011571
0.035215 | -0.72156 |  | -291.5031 |  | -0.054059 | 0.042775
0.035234 | -0.68217 |  | -271.9855 |  | -0.092603 | 0.072913
0.035254 | -0.62182 |  | -243.4195 |  | -0.12973 | 0.10208
0.035273 | -0.54435 |  | -206.5123 |  | -0.16561 | 0.13003
0.035293 | -0.4547 |  | -162.6941 |  | -0.19904 | 0.15605
0.035312 | -0.35757 |  | -113.464 |  | -0.22886 | 0.17939
0.035332 | -0.25129 |  | -59.9258 |  | -0.25533 | 0.19991
0.035352 | -0.1248 |  | -4.3556 |  | -0.27774 | 0.21736
0.035371 | 0.027975 |  | 50.5957 |  | -0.29561 | 0.23127
0.035391 | 0.18904 |  | 103.5881 |  | -0.30999 | 0.24229
0.03541 | 0.33376 |  | 153.3655 |  | -0.32012 | 0.25013
0.03543 | 0.46276 |  | 197.5724 |  | -0.32508 | 0.25389
0.035449 | 0.57876 |  | 235.0205 |  | -0.32517 | 0.2539
0.035469 | 0.66571 |  | 265.0572 |  | -0.31967 | 0.24957
0.035488 | 0.71901 |  | 285.9975 |  | -0.3099 | 0.24168
0.035508 | 0.75101 |  | 297.5212 |  | -0.2965 | 0.23099
0.035527 | 0.7644 |  | 299.5889 |  | -0.27782 | 0.21642
0.035547 | 0.75002 |  | 291.2238 |  | -0.25542 | 0.19874
0.035566 | 0.70806 |  | 272.8015 |  | -0.22898 | 0.17789
0.035586 | 0.64501 |  | 245.3543 |  | -0.19761 | 0.15312
0.035605 | 0.56152 |  | 209.3478 |  | -0.16448 | 0.12663
0.035625 | 0.45744 |  | 165.5904 |  | -0.12966 | 0.099274
0.035645 | 0.3372 |  | 115.862 |  | -0.092009 | 0.069913
0.035664 | 0.20858 |  | 62.5693 |  | -0.053004 | 0.038991
0.035684 | 0.073618 |  | 7.3547 |  | -0.012698 | 0.0071962
0.035703 | -0.064909 |  | -48.2183 |  | 0.027891 | -0.02479
0.035723 | -0.19858 |  | -101.586 |  | 0.067186 | -0.055721
0.035742 | -0.32461 |  | -151.237 |  | 0.10537 | -0.085501
0.035762 | -0.4417 |  | -196.1846 |  | 0.14144 | -0.11385
0.035781 | -0.54391 |  | -234.2788 |  | 0.17562 | -0.14059
0.035801 | -0.62603 |  | -264.3762 |  | 0.2081 | -0.16583
0.03582 | -0.68648 |  | -286.0528 |  | 0.23676 | -0.18838
0.03584 | -0.72442 |  | -298.3468 |  | 0.26187 | -0.20796
0.035859 | -0.73761 |  | -300.974 |  | 0.28316 | -0.22434
0.035879 | -0.72493 |  | -293.187 |  | 0.29924 | -0.23683
0.035898 | -0.68783 |  | -274.7774 |  | 0.3112 | -0.24604
0.035918 | -0.62986 |  | -247.3485 |  | 0.31933 | -0.25207
0.035937 | -0.55478 |  | -211.6224 |  | 0.32281 | -0.25463
0.035957 | -0.46653 |  | -168.5999 |  | 0.32138 | -0.25339
0.035977 | -0.36974 |  | -120.1859 |  | 0.31446 | -0.24774
0.035996 | -0.26418 |  | -67.2237 |  | 0.30231 | -0.23808
0.036016 | -0.14155 |  | -11.5484 |  | 0.28651 | -0.22537
0.036035 | 0.0059126 |  | 43.7517 |  | 0.26666 | -0.20968
0.036055 | 0.16637 |  | 96.8593 |  | 0.24281 | -0.19088
0.036074 | 0.31434 |  | 146.8791 |  | 0.21546 | -0.16903
0.036094 | 0.44572 |  | 192.1228 |  | 0.18317 | -0.14375
0.036113 | 0.56516 |  | 230.5428 |  | 0.14814 | -0.11602
0.036133 | 0.6566 |  | 261.4217 |  | 0.11211 | -0.087443
0.036152 | 0.71308 |  | 283.8825 |  | 0.074115 | -0.0579
0.036172 | 0.74821 |  | 296.7212 |  | 0.034962 | -0.027009
0.036191 | 0.76429 |  | 299.8595 |  | -0.0057312 | 0.0049649
0.036211 | 0.75321 |  | 292.7632 |  | -0.046305 | 0.036786
0.03623 | 0.71509 |  | 275.7457 |  | -0.084639 | 0.066935
0.03625 | 0.65504 |  | 249.7022 |  | -0.12237 | 0.096056
0.03627 | 0.57414 |  | 214.4855 |  | -0.15835 | 0.12426
0.036289 | 0.47171 |  | 171.6293 |  | -0.19145 | 0.15037
0.036309 | 0.35331 |  | 122.8422 |  | -0.22318 | 0.17482
0.036328 | 0.22565 |  | 69.6085 |  | -0.25114 | 0.19654
0.036348 | 0.090697 |  | 14.5317 |  | -0.27338 | 0.21401
0.036367 | -0.047126 |  | -40.8373 |  | -0.29194 | 0.22833
0.036387 | -0.18147 |  | -94.7056 |  | -0.30719 | 0.23998
0.036406 | -0.30886 |  | -145.0746 |  | -0.31825 | 0.24841
0.036426 | -0.42746 |  | -190.7249 |  | -0.32424 | 0.2532
0.036445 | -0.53194 |  | -229.839 |  | -0.32502 | 0.25396
0.036465 | -0.61629 |  | -261.068 |  | -0.32127 | 0.25066
0.036484 | -0.67984 |  | -283.7924 |  | -0.31234 | 0.2435
0.036504 | -0.72112 |  | -297.4362 |  | -0.29851 | 0.23282
0.036523 | -0.73734 |  | -301.3383 |  | -0.2812 | 0.219
0.036543 | -0.72812 |  | -294.896 |  | -0.25966 | 0.20198
0.036562 | -0.69452 |  | -278.2272 |  | -0.23372 | 0.18155
0.036582 | -0.63902 |  | -251.7593 |  | -0.2043 | 0.15815
0.036602 | -0.56519 |  | -216.7055 |  | -0.17143 | 0.13226
0.036621 | -0.4784 |  | -174.8338 |  | -0.13606 | 0.10441
0.036641 | -0.38298 |  | -127.0786 |  | -0.098737 | 0.075053
0.03666 | -0.27861 |  | -74.5469 |  | -0.060104 | 0.0445
0.03668 | -0.15863 |  | -19.296 |  | -0.020836 | 0.013448
0.036699 | -0.014549 |  | 36.2788 |  | 0.019715 | -0.018241
0.036719 | 0.14492 |  | 89.9791 |  | 0.059806 | -0.049862
0.036738 | 0.29522 |  | 140.4334 |  | 0.097748 | -0.079851
0.036758 | 0.42864 |  | 186.198 |  | 0.1347 | -0.10869
0.036777 | 0.54925 |  | 225.5053 |  | 0.16952 | -0.13589
0.036797 | 0.64528 |  | 257.617 |  | 0.20144 | -0.16076
0.036816 | 0.70724 |  | 281.3244 |  | 0.23152 | -0.18416
0.036836 | 0.74441 |  | 295.4125 |  | 0.25758 | -0.20472
0.036855 | 0.76301 |  | 299.9098 |  | 0.27895 | -0.22131
0.036875 | 0.75579 |  | 294.0864 |  | 0.29658 | -0.23465
0.036895 | 0.72045 |  | 278.2337 |  | 0.30925 | -0.24452
0.036914 | 0.66303 |  | 253.4229 |  | 0.31802 | -0.25124
0.036934 | 0.58502 |  | 219.4391 |  | 0.32281 | -0.25475
0.036953 | 0.4858 |  | 177.5127 |  | 0.32182 | -0.25393
0.036973 | 0.36943 |  | 129.5074 |  | 0.31599 | -0.24902
0.036992 | 0.24253 |  | 76.8356 |  | 0.30504 | -0.24013
0.037012 | 0.10825 |  | 21.7248 |  | 0.28955 | -0.22769
0.037031 | -0.029967 |  | -33.8705 |  | 0.27109 | -0.21304
0.037051 | -0.16468 |  | -87.9318 |  | 0.2479 | -0.19508
0.03707 | -0.29249 |  | -138.6884 |  | 0.22002 | -0.17301
0.03709 | -0.41282 |  | -185.1588 |  | 0.18907 | -0.14833
0.037109 | -0.51972 |  | -225.2518 |  | 0.15497 | -0.12142
0.037129 | -0.60677 |  | -257.3825 |  | 0.11879 | -0.092982
0.037148 | -0.673 |  | -281.4023 |  | 0.081488 | -0.063737
0.037168 | -0.71739 |  | -296.2501 |  | 0.042307 | -0.0329
0.037187 | -0.73699 |  | -301.3283 |  | 0.0016645 | -0.00092636
0.037207 | -0.73099 |  | -296.4833 |  | -0.038885 | 0.030833
0.037227 | -0.70067 |  | -281.0462 |  | -0.078107 | 0.061577
0.037246 | -0.64807 |  | -255.7705 |  | -0.11566 | 0.091
0.037266 | -0.57635 |  | -221.8836 |  | -0.15178 | 0.1192
0.037285 | -0.4909 |  | -180.7085 |  | -0.18585 | 0.14579
0.037305 | -0.3967 |  | -133.6982 |  | -0.21725 | 0.17029
0.037324 | -0.29426 |  | -81.6837 |  | -0.24565 | 0.1924
0.037344 | -0.17709 |  | -26.5887 |  | -0.27008 | 0.2114
0.037363 | -0.035543 |  | 28.9581 |  | -0.28963 | 0.22654
0.037383 | 0.12431 |  | 83.0286 |  | -0.30487 | 0.23826
0.037402 | 0.27791 |  | 134.1994 |  | -0.31653 | 0.24722
0.037422 | 0.413 |  | 180.7106 |  | -0.32371 | 0.25278
0.037441 | 0.53493 |  | 220.9217 |  | -0.32577 | 0.25447
0.037461 | 0.63514 |  | 254.0765 |  | -0.32304 | 0.25221
0.03748 | 0.70099 |  | 278.7953 |  | -0.31514 | 0.24571
0.0375 | 0.74069 |  | 294.0886 |  | -0.30208 | 0.23536
0.03752 | 0.76215 |  | 299.9795 |  | -0.28504 | 0.22201
0.037539 | 0.75918 |  | 295.7403 |  | -0.26462 | 0.20587
0.037559 | 0.72772 |  | 281.2501 |  | -0.24014 | 0.18655
0.037578 | 0.67257 |  | 257.394 |  | -0.21122 | 0.16383
0.037598 | 0.59691 |  | 224.5288 |  | -0.17847 | 0.13792
0.037617 | 0.50061 |  | 183.6379 |  | -0.14322 | 0.10998
0.037637 | 0.38642 |  | 136.394 |  | -0.10651 | 0.081123
0.037656 | 0.26042 |  | 84.2177 |  | -0.068326 | 0.051218
0.037676 | 0.12731 |  | 29.409 |  | -0.028948 | 0.020127
0.037695 | -0.010272 |  | -26.1304 |  | 0.011213 | -0.0117
0.037715 | -0.14652 |  | -80.8129 |  | 0.051648 | -0.043457
0.037734 | -0.27571 |  | -132.1345 |  | 0.090753 | -0.074104
0.037754 | -0.39652 |  | -178.9381 |  | 0.12751 | -0.10298
0.037773 | -0.50535 |  | -220.0848 |  | 0.16226 | -0.13017
0.037793 | -0.59598 |  | -253.5412 |  | 0.19517 | -0.15596
0.037812 | -0.66508 |  | -278.4278 |  | 0.22558 | -0.17969
0.037832 | -0.7116 |  | -294.4017 |  | 0.25236 | -0.20052
0.037852 | -0.73511 |  | -301.1541 |  | 0.27505 | -0.21824
0.037871 | -0.73327 |  | -297.6872 |  | 0.29357 | -0.23243
0.037891 | -0.70554 |  | -283.3851 |  | 0.30719 | -0.2429
0.03791 | -0.65537 |  | -259.4185 |  | 0.31639 | -0.25001
0.03793 | -0.58628 |  | -226.7656 |  | 0.32155 | -0.25369
0.037949 | -0.50252 |  | -186.3851 |  | 0.32184 | -0.25377
0.037969 | -0.40879 |  | -139.9902 |  | 0.31747 | -0.25015
0.037988 | -0.30796 |  | -88.8038 |  | 0.30811 | -0.24247
0.038008 | -0.19408 |  | -33.9688 |  | 0.2934 | -0.23077
0.038027 | -0.055258 |  | 21.8594 |  | 0.27462 | -0.21586
0.038047 | 0.10402 |  | 75.9285 |  | 0.25239 | -0.19831
0.038066 | 0.25908 |  | 127.4438 |  | 0.22595 | -0.17753
0.038086 | 0.39498 |  | 174.9939 |  | 0.19574 | -0.15366
0.038105 | 0.51906 |  | 216.0488 |  | 0.16236 | -0.12729
0.038125 | 0.62424 |  | 249.9212 |  | 0.12611 | -0.098735
0.038145 | 0.69356 |  | 275.9579 |  | 0.088777 | -0.069279
0.038164 | 0.73621 |  | 292.7202 |  | 0.050137 | -0.038852
0.038184 | 0.76124 |  | 299.8763 |  | 0.0096124 | -0.007075
0.038203 | 0.76122 |  | 296.8496 |  | -0.030576 | 0.024568
0.038223 | 0.73265 |  | 283.5574 |  | -0.069744 | 0.055324
0.038242 | 0.68046 |  | 260.9802 |  | -0.10814 | 0.08529
0.038262 | 0.60801 |  | 229.3102 |  | -0.14491 | 0.11399
0.038281 | 0.51423 |  | 189.4961 |  | -0.17958 | 0.14097
0.038301 | 0.402 |  | 143.1531 |  | -0.21183 | 0.16614
0.03832 | 0.2776 |  | 91.3491 |  | -0.24064 | 0.18864
0.03834 | 0.14468 |  | 36.4825 |  | -0.26504 | 0.20763
0.038359 | 0.0070468 |  | -19.0291 |  | -0.28527 | 0.22339
0.038379 | -0.12894 |  | -73.6738 |  | -0.30227 | 0.23629
0.038398 | -0.25877 |  | -125.4808 |  | -0.31556 | 0.24653
0.038418 | -0.38129 |  | -173.1359 |  | -0.32327 | 0.25275
0.038437 | -0.49253 |  | -215.1646 |  | -0.32582 | 0.25443
0.038457 | -0.5853 |  | -249.6894 |  | -0.32397 | 0.25279
0.038477 | -0.65707 |  | -275.7994 |  | -0.31667 | 0.24714
0.038496 | -0.70707 |  | -292.9123 |  | -0.30489 | 0.23784
0.038516 | -0.73356 |  | -300.8728 |  | -0.28951 | 0.22575
0.038535 | -0.73517 |  | -298.8734 |  | -0.26964 | 0.2099
0.038555 | -0.71077 |  | -285.9646 |  | -0.24535 | 0.19078
0.038574 | -0.66345 |  | -263.1709 |  | -0.21707 | 0.16868
0.038594 | -0.59674 |  | -231.5862 |  | -0.18501 | 0.1432
0.038613 | -0.51411 |  | -192.112 |  | -0.15068 | 0.11597
0.038633 | -0.42117 |  | -146.5585 |  | -0.11469 | 0.087618
0.038652 | -0.32051 |  | -95.9733 |  | -0.076532 | 0.057639
0.038672 | -0.20822 |  | -41.3694 |  | -0.037206 | 0.026673
0.038691 | -0.074537 |  | 14.4997 |  | 0.0030048 | -0.0052
0.038711 | 0.081151 |  | 68.9121 |  | 0.043477 | -0.037083
0.03873 | 0.23837 |  | 120.7821 |  | 0.082367 | -0.067556
0.03875 | 0.37866 |  | 168.8862 |  | 0.11955 | -0.096793
0.03877 | 0.50401 |  | 210.9411 |  | 0.15495 | -0.12447
0.038789 | 0.611 |  | 245.8284 |  | 0.18853 | -0.15055
0.038809 | 0.68588 |  | 273.0324 |  | 0.21963 | -0.17488
0.038828 | 0.73189 |  | 291.0394 |  | 0.24704 | -0.1963
0.038848 | 0.75853 |  | 299.2762 |  | 0.27058 | -0.21456
0.038867 | 0.76221 |  | 297.7579 |  | 0.28935 | -0.22913
0.038887 | 0.73792 |  | 285.9663 |  | 0.30389 | -0.24028
0.038906 | 0.68849 |  | 264.3789 |  | 0.31511 | -0.2487
0.038926 | 0.61834 |  | 233.9245 |  | 0.32114 | -0.25326
0.038945 | 0.5279 |  | 195.163 |  | 0.32167 | -0.25378
0.038965 | 0.4177 |  | 149.342 |  | 0.31813 | -0.25074
0.038984 | 0.29424 |  | 98.276 |  | 0.3095 | -0.24356
0.039004 | 0.16247 |  | 43.801 |  | 0.29565 | -0.23267
0.039023 | 0.024855 |  | -11.8804 |  | 0.27853 | -0.21907
0.039043 | -0.11151 |  | -66.54 |  | 0.25714 | -0.20224
[5 empty] | 0.23107 | -0.1817
[5 empty] | 0.20145 | -0.15805
[5 empty] | 0.168 | -0.13177
[5 empty] | 0.13277 | -0.10397
[5 empty] | 0.096384 | -0.075178
[5 empty] | 0.05767 | -0.044819
[5 empty] | 0.017565 | -0.013197
[5 empty] | -0.023388 | 0.018891
[5 empty] | -0.063324 | 0.050183
[5 empty] | -0.10144 | 0.080022
[5 empty] | -0.13823 | 0.10867
[5 empty] | -0.17285 | 0.1357
[5 empty] | -0.20576 | 0.1612
[5 empty] | -0.2359 | 0.18468
[5 empty] | -0.26142 | 0.20472
[5 empty] | -0.28252 | 0.22112
[5 empty] | -0.2998 | 0.23426
[5 empty] | -0.3134 | 0.24461
[5 empty] | -0.32235 | 0.25181
[5 empty] | -0.32615 | 0.25474
[5 empty] | -0.32514 | 0.2538
[5 empty] | -0.31935 | 0.24923
[5 empty] | -0.30842 | 0.24055
[5 empty] | -0.29299 | 0.22838
[5 empty] | -0.27415 | 0.2133
[5 empty] | -0.25102 | 0.1951
[5 empty] | -0.22343 | 0.17354
[5 empty] | -0.19249 | 0.14893
[5 empty] | -0.15858 | 0.12201
[5 empty] | -0.12249 | 0.093512
[5 empty] | -0.084461 | 0.063669
[5 empty] | -0.045083 | 0.032679
[5 empty] | -0.005531 | 0.0012923
[5 empty] | 0.035186 | -0.030514
[5 empty] | 0.074979 | -0.061606
[5 empty] | 0.11187 | -0.09079
[5 empty] | 0.1483 | -0.11926
[5 empty] | 0.18268 | -0.14615
[5 empty] | 0.2134 | -0.17025
[5 empty] | 0.24175 | -0.19225
[5 empty] | 0.26599 | -0.21121
[5 empty] | 0.28578 | -0.22658
[5 empty] | 0.30197 | -0.23899
[5 empty] | 0.31352 | -0.24792
[5 empty] | 0.32057 | -0.25309
[5 empty] | 0.32261 | -0.2545
[5 empty] | 0.31894 | -0.25167
[5 empty] | 0.31153 | -0.24537