## EtaStar_Disp
η* 計算シート (変位入力版) Disp→Acc: a = -(2πf)²·d/1000
■ 入力パラメータ
サンプリング周波数 fs |  | Hz | A列全体平均から自動算出
データ点数 N |  | 点
加振周波数 f | 50 | Hz | 黄色: 加振周波数
粉体質量 m_p | 1.61 | g | 黄色: 粉体のみ(基準ジグなら 0)
容器質量 m_c | 2.1 | g | 黄色: 容器(ジグ)質量
合計質量 m_tot |  | g
角周波数 ω |  | rad/s
■ 使い方
1. 「TimeData」シート: A列=時刻[s], B列=力[N], C列=変位[mm] を貼り付け
2. 黄色セルに 加振周波数 f, 粉体質量 m_p, 容器質量 m_c を入力
3. ★ η* の行に答えが自動表示
※ 加速度は a = -(2πf)²·d/1000 でシート内部換算
■ 計算式
D(f) = Σ d[n]·exp(-j2πf·t[n]) ※d はmm単位の生DFT
X(f) = -(2πf)²·D/1000 ※加速度DFT [m/s²]
Y(f) = Σ F[n]·exp(-j2πf·t[n]) ※力DFT
η* = -2π·Im(X*·Y) / (m_tot · ¦X¦²) ※論文式(2)
■ 計算結果
項目 | 値 | 単位 | 備考
Re(D) [変位DFT, mm単位]
Im(D) [変位DFT, mm単位]
Re(Y) [力DFT]
Im(Y) [力DFT]
Re(X) [加速度DFT = -ω²·D/1000]
Im(X)
¦X¦² (加速度パワー)
Re(P_cross) = Re(X)·Re(Y)+Im(X)·Im(Y)
Im(P_cross) = Re(X)·Im(Y)-Im(X)·Re(Y)
A_disp (変位振幅) |  | mm
A_acc (加速度振幅) |  | m/s²
v_c,max (容器最大速度) |  | m/s
★ η* (Reduced Loss Factor) |  | - | 論文 式(2)
(検算) E_diss [J] |  | J
(検算) 基準KE ½·m_tot·v² [J] |  | J
(検算) E_diss / KE |  | - | η* と一致するはず

## EtaStar_Acc
η* 計算シート (加速度入力版) Acc 直接使用
■ 入力パラメータ
サンプリング周波数 fs |  | Hz | A列全体平均から自動算出
データ点数 N |  | 点
加振周波数 f | 200 | Hz | 黄色: 加振周波数
粉体質量 m_p | 0.812 | g | 黄色: 粉体のみ(基準ジグなら 0)
容器質量 m_c | 0.88 | g | 黄色: 容器(ジグ)質量
合計質量 m_tot |  | g
角周波数 ω |  | rad/s
■ 使い方
1. 「TimeData」シート: A列=時刻[s], B列=力[N], D列=加速度[m/s²] を貼り付け
2. 黄色セルに 加振周波数 f, 粉体質量 m_p, 容器質量 m_c を入力
3. ★ η* の行に答えが自動表示
※ 加速度を直接使用(微分・変換なし)
■ 計算式
X(f) = Σ a[n]·exp(-j2πf·t[n]) ※加速度DFT [m/s²]
Y(f) = Σ F[n]·exp(-j2πf·t[n]) ※力DFT
η* = -2π·Im(X*·Y) / (m_tot · ¦X¦²) ※論文式(2)
■ 計算結果
項目 | 値 | 単位 | 備考
Re(Y) [力DFT]
Im(Y) [力DFT]
Re(X) [加速度DFT]
Im(X) [加速度DFT]
¦X¦² (加速度パワー)
Re(P_cross) = Re(X)·Re(Y)+Im(X)·Im(Y)
Im(P_cross) = Re(X)·Im(Y)-Im(X)·Re(Y)
A_acc (加速度振幅) |  | m/s²
v_c,max (容器最大速度) |  | m/s
★ η* (Reduced Loss Factor) |  | - | 論文 式(2)
(検算) E_diss [J] |  | J
(検算) 基準KE ½·m_tot·v² [J] |  | J
(検算) E_diss / KE |  | - | η* と一致するはず

## TimeData
時刻 t [s] | 力 F [N] | 変位 d [mm] ← Disp版で使う | 加速度 a [m/s²] ← Acc版で使う
0 | 0.19385 |  | 54.1126 | ← A: 時刻[s], B: 力[N] は両方で使用 | 0.29988 | -0.236
0.00019531 | 0.11399 |  | 31.5738 | ← C: 変位[mm] → EtaStar_Disp シート | 0.28336 | -0.22279
0.00039063 | 0.032866 |  | 7.1993 | ← D: 加速度[m/s²] → EtaStar_Acc シート | 0.26342 | -0.20692
0.00058594 | -0.044248 |  | -17.4994 | ※ どちらか片方のみ埋めればOK(使う方のシートで計算) | 0.23863 | -0.18741
0.00078125 | -0.1187 |  | -41.0755 |  | 0.20914 | -0.16401
0.00097656 | -0.194 |  | -62.0755 |  | 0.17738 | -0.1388
0.0011719 | -0.25537 |  | -79.4183 |  | 0.14286 | -0.11167
0.0013672 | -0.30572 |  | -92.2221 |  | 0.10543 | -0.082425
0.0015625 | -0.34506 |  | -99.6444 |  | 0.067588 | -0.052527
0.0017578 | -0.36668 |  | -101.1037 |  | 0.028356 | -0.021652
0.0019531 | -0.35723 |  | -96.308 |  | -0.012634 | 0.010316
0.0021484 | -0.29577 |  | -85.567 |  | -0.05252 | 0.041699
0.0023437 | -0.22893 |  | -69.7261 |  | -0.091279 | 0.072059
0.0025391 | -0.17444 |  | -49.8075 |  | -0.12917 | 0.10154
0.0027344 | -0.090982 |  | -27.0371 |  | -0.16467 | 0.1293
0.0029297 | -0.010131 |  | -2.7276 |  | -0.19745 | 0.15492
0.003125 | 0.060074 |  | 21.7386 |  | -0.22773 | 0.17853
0.0033203 | 0.13379 |  | 44.8859 |  | -0.25454 | 0.19949
0.0035156 | 0.19078 |  | 65.3883 |  | -0.27725 | 0.2171
0.0037109 | 0.25011 |  | 82.1369 |  | -0.29603 | 0.23143
0.0039062 | 0.30063 |  | 94.1629 |  | -0.31029 | 0.24245
0.0041016 | 0.32711 |  | 100.6337 |  | -0.31986 | 0.24993
0.0042969 | 0.34099 |  | 100.9441 |  | -0.32511 | 0.25398
0.0044922 | 0.32638 |  | 94.904 |  | -0.32545 | 0.2543
0.0046875 | 0.29056 |  | 82.918 |  | -0.32072 | 0.25035
0.0048828 | 0.23692 |  | 65.9767 |  | -0.31145 | 0.24284
0.0050781 | 0.16195 |  | 45.2436 |  | -0.29741 | 0.23188
0.0052734 | 0.081337 |  | 21.868 |  | -0.27917 | 0.21739
0.0054687 | 0.0011017 |  | -2.7962 |  | -0.25722 | 0.20008
0.0056641 | -0.073827 |  | -27.2301 |  | -0.23028 | 0.17892
0.0058594 | -0.14963 |  | -49.8979 |  | -0.19963 | 0.15465
0.0060547 | -0.2206 |  | -69.4902 |  | -0.16721 | 0.12898
0.00625 | -0.27626 |  | -85.0817 |  | -0.13183 | 0.10111
0.0064453 | -0.32348 |  | -95.8051 |  | -0.094003 | 0.071433
0.0066406 | -0.35598 |  | -100.8684 |  | -0.055219 | 0.040737
0.0068359 | -0.3683 |  | -99.7978 |  | -0.015514 | 0.0092554
0.0070313 | -0.33708 |  | -92.5231 |  | 0.024939 | -0.02229
0.0072266 | -0.26544 |  | -79.6204 |  | 0.064688 | -0.053567
0.0074219 | -0.20822 |  | -62.0412 |  | 0.10255 | -0.083583
0.0076172 | -0.14372 |  | -40.8268 |  | 0.13912 | -0.11203
0.0078125 | -0.055161 |  | -17.2231 |  | 0.17401 | -0.1393
0.0080078 | 0.018156 |  | 7.4092 |  | 0.20587 | -0.16433
0.0082031 | 0.091777 |  | 31.5456 |  | 0.23471 | -0.18674
0.0083984 | 0.15906 |  | 53.718 |  | 0.26033 | -0.20677
0.0085938 | 0.21422 |  | 72.8009 |  | 0.28121 | -0.22304
0.0087891 | 0.27434 |  | 87.7397 |  | 0.29746 | -0.23559
0.0089844 | 0.31366 |  | 97.6134 |  | 0.31039 | -0.2455
0.0091797 | 0.33558 |  | 101.7279 |  | 0.31851 | -0.25154
0.009375 | 0.3397 |  | 99.5212 |  | 0.32155 | -0.25374
0.0095703 | 0.31421 |  | 90.9881 |  | 0.32042 | -0.2527
0.0097656 | 0.27266 |  | 76.895 |  | 0.31362 | -0.24716
0.0099609 | 0.20916 |  | 58.3091 |  | 0.30184 | -0.23773
0.010156 | 0.13027 |  | 36.3391 |  | 0.28639 | -0.22527
0.010352 | 0.049338 |  | 12.2874 |  | 0.26678 | -0.2097
0.010547 | -0.028982 |  | -12.4634 |  | 0.2431 | -0.19112
0.010742 | -0.10321 |  | -36.4292 |  | 0.21516 | -0.16895
0.010937 | -0.17935 |  | -58.0846 |  | 0.18329 | -0.14375
0.011133 | -0.24422 |  | -76.2935 |  | 0.14897 | -0.11675
0.011328 | -0.29624 |  | -90.1287 |  | 0.11279 | -0.0883
0.011523 | -0.33866 |  | -98.7322 |  | 0.074679 | -0.058432
0.011719 | -0.36435 |  | -101.4872 |  | 0.035341 | -0.027324
0.011914 | -0.36395 |  | -97.9645 |  | -0.0046991 | 0.0041526
0.012109 | -0.31139 |  | -88.3172 |  | -0.045148 | 0.035578
0.012305 | -0.24066 |  | -73.3711 |  | -0.084764 | 0.066638
0.0125 | -0.18747 |  | -54.1277 |  | -0.12211 | 0.096026
0.012695 | -0.10952 |  | -31.7485 |  | -0.15729 | 0.1236
0.012891 | -0.024368 |  | -7.5646 |  | -0.19153 | 0.15017
0.013086 | 0.045726 |  | 17.0781 |  | -0.22271 | 0.17439
0.013281 | 0.12068 |  | 40.6443 |  | -0.24959 | 0.19548
0.013477 | 0.18052 |  | 61.7036 |  | -0.27382 | 0.21421
0.013672 | 0.23829 |  | 79.2586 |  | -0.2929 | 0.2291
0.013867 | 0.2935 |  | 92.3139 |  | -0.3071 | 0.24016
0.014063 | 0.32338 |  | 99.9459 |  | -0.31878 | 0.24891
0.014258 | 0.34067 |  | 101.5349 |  | -0.325 | 0.25372
0.014453 | 0.3322 |  | 96.7024 |  | -0.32549 | 0.25412
0.014648 | 0.29899 |  | 85.7921 |  | -0.3221 | 0.25124
0.014844 | 0.24984 |  | 69.7585 |  | -0.31362 | 0.24445
0.015039 | 0.17755 |  | 49.6358 |  | -0.30022 | 0.23397
0.015234 | 0.097142 |  | 26.6552 |  | -0.28316 | 0.22039
0.01543 | 0.016763 |  | 2.1564 |  | -0.26147 | 0.20324
0.015625 | -0.059197 |  | -22.433 |  | -0.23577 | 0.18302
0.01582 | -0.13421 |  | -45.5444 |  | -0.20675 | 0.16006
0.016016 | -0.20766 |  | -65.9003 |  | -0.17353 | 0.13402
0.016211 | -0.26635 |  | -82.4979 |  | -0.1383 | 0.10613
0.016406 | -0.31538 |  | -94.3517 |  | -0.10161 | 0.077019
0.016602 | -0.35163 |  | -100.6662 |  | -0.062569 | 0.046403
0.016797 | -0.36952 |  | -100.8902 |  | -0.022886 | 0.015151
0.016992 | -0.34953 |  | -94.8278 |  | 0.017055 | -0.016294
0.017188 | -0.28101 |  | -82.9224 |  | 0.056965 | -0.047582
0.017383 | -0.2188 |  | -66.0378 |  | 0.095505 | -0.077909
0.017578 | -0.15978 |  | -45.2827 |  | 0.13248 | -0.1069
0.017773 | -0.072057 |  | -21.9781 |  | 0.16744 | -0.13422
0.017969 | 0.0046542 |  | 2.5289 |  | 0.19982 | -0.15961
0.018164 | 0.07628 |  | 26.791 |  | 0.22973 | -0.18292
0.018359 | 0.14706 |  | 49.371 |  | 0.25578 | -0.20332
0.018555 | 0.20221 |  | 69.121 |  | 0.27712 | -0.22008
0.01875 | 0.2629 |  | 85.0672 |  | 0.29485 | -0.23353
0.018945 | 0.30821 |  | 96.1984 |  | 0.30842 | -0.24382
0.019141 | 0.33234 |  | 101.579 |  | 0.31738 | -0.25085
0.019336 | 0.34189 |  | 100.6249 |  | 0.32194 | -0.25424
0.019531 | 0.32102 |  | 93.2329 |  | 0.32145 | -0.2535
0.019727 | 0.28215 |  | 80.0263 |  | 0.31562 | -0.24859
0.019922 | 0.22351 |  | 62.2019 |  | 0.30463 | -0.23978
0.020117 | 0.14605 |  | 40.8572 |  | 0.28977 | -0.22804
0.020313 | 0.065331 |  | 17.1325 |  | 0.27162 | -0.21358
0.020508 | -0.013917 |  | -7.608 |  | 0.24868 | -0.19542
0.020703 | -0.088557 |  | -31.9277 |  | 0.22073 | -0.17346
0.020898 | -0.16497 |  | -54.1756 |  | 0.18994 | -0.14896
0.021094 | -0.23295 |  | -73.092 |  | 0.15674 | -0.12272
0.021289 | -0.28683 |  | -87.8734 |  | 0.12016 | -0.094303
0.021484 | -0.33193 |  | -97.5247 |  | 0.082402 | -0.064465
0.02168 | -0.36088 |  | -101.3648 |  | 0.044081 | -0.034001
0.021875 | -0.36749 |  | -99.0924 |  | 0.0033788 | -0.0022125
0.02207 | -0.32511 |  | -90.6414 |  | -0.03753 | 0.029843
0.022266 | -0.25273 |  | -76.6845 |  | -0.076401 | 0.060404
0.022461 | -0.19866 |  | -58.1857 |  | -0.11429 | 0.089998
0.022656 | -0.12693 |  | -36.2671 |  | -0.15091 | 0.11856
0.022852 | -0.039109 |  | -12.3595 |  | -0.18446 | 0.14479
0.023047 | 0.03152 |  | 12.2199 |  | -0.21564 | 0.16924
0.023242 | 0.10628 |  | 36.0608 |  | -0.245 | 0.192
0.023438 | 0.16976 |  | 57.7264 |  | -0.26946 | 0.21103
0.023633 | 0.22586 |  | 76.0695 |  | -0.28835 | 0.22591
0.023828 | 0.28422 |  | 90.0273 |  | -0.30432 | 0.23796
0.024023 | 0.31836 |  | 98.7661 |  | -0.3164 | 0.24714
0.024219 | 0.33829 |  | 101.6837 |  | -0.32337 | 0.25264
0.024414 | 0.33658 |  | 98.2662 |  | -0.32583 | 0.25437
0.024609 | 0.30712 |  | 88.5886 |  | -0.3231 | 0.25217
0.024805 | 0.26218 |  | 73.506 |  | -0.31505 | 0.24574
0.025 | 0.19407 |  | 54.128 |  | -0.30263 | 0.23582
0.025195 | 0.11409 |  | 31.6102 |  | -0.28656 | 0.2231
0.025391 | 0.03321 |  | 7.3099 |  | -0.26606 | 0.20702
0.025586 | -0.043849 |  | -17.3687 |  | -0.24078 | 0.18728
0.025781 | -0.11847 |  | -40.9574 |  | -0.21188 | 0.16433
0.025977 | -0.19366 |  | -61.9479 |  | -0.17973 | 0.1389
0.026172 | -0.25508 |  | -79.3153 |  | -0.14536 | 0.1118
0.026367 | -0.30569 |  | -92.1995 |  | -0.109 | 0.083137
0.026562 | -0.34496 |  | -99.6402 |  | -0.07008 | 0.052576
0.026758 | -0.36649 |  | -101.0844 |  | -0.03035 | 0.021085
0.026953 | -0.35723 |  | -96.3062 |  | 0.0096446 | -0.010415
0.027148 | -0.29593 |  | -85.5923 |  | 0.049783 | -0.041734
0.027344 | -0.22885 |  | -69.7852 |  | 0.088013 | -0.071989
0.027539 | -0.17419 |  | -49.7987 |  | 0.12509 | -0.10114
0.027734 | -0.090619 |  | -26.8891 |  | 0.16139 | -0.12936
0.02793 | -0.0093292 |  | -2.5002 |  | 0.19413 | -0.15517
0.028125 | 0.060822 |  | 21.9812 |  | 0.22376 | -0.17827
0.02832 | 0.13421 |  | 45.0617 |  | 0.25111 | -0.19944
0.028516 | 0.19121 |  | 65.5276 |  | 0.27379 | -0.21731
0.028711 | 0.2507 |  | 82.3485 |  | 0.29168 | -0.23103
0.028906 | 0.30142 |  | 94.4115 |  | 0.30612 | -0.24198
0.029102 | 0.32786 |  | 100.8549 |  | 0.31632 | -0.24982
0.029297 | 0.34167 |  | 101.1182 |  | 0.32143 | -0.25349
0.029492 | 0.32686 |  | 94.9896 |  | 0.32165 | -0.2535
0.029687 | 0.29073 |  | 82.963 |  | 0.31753 | -0.24997
0.029883 | 0.23705 |  | 66.0387 |  | 0.30826 | -0.24241
0.030078 | 0.16199 |  | 45.2945 |  | 0.29352 | -0.23095
0.030273 | 0.081455 |  | 21.9481 |  | 0.27545 | -0.21656
0.030469 | 0.0014072 |  | -2.684 |  | 0.2536 | -0.19928
0.030664 | -0.073646 |  | -27.1598 |  | 0.22655 | -0.17822
0.030859 | -0.14956 |  | -49.8895 |  | 0.19655 | -0.15442
0.031055 | -0.22082 |  | -69.5986 |  | 0.16389 | -0.12847
0.03125 | -0.27673 |  | -85.2674 |  | 0.12773 | -0.10001
0.031445 | -0.32384 |  | -95.953 |  | 0.090437 | -0.070666
0.031641 | -0.3562 |  | -100.9781 |  | 0.05152 | -0.04029
0.031836 | -0.36873 |  | -99.9263 |  | 0.010829 | -0.0082176
0.032031 | -0.33798 |  | -92.7467 |  | -0.028786 | 0.023295
0.032227 | -0.26645 |  | -79.9215 |  | -0.068473 | 0.05408
0.032422 | -0.2092 |  | -62.3142 |  | -0.10731 | 0.08438
0.032617 | -0.14457 |  | -41.0145 |  | -0.14294 | 0.11258
0.032813 | -0.055639 |  | -17.3366 |  | -0.17818 | 0.13987
0.033008 | 0.017655 |  | 7.3071 |  | -0.21128 | 0.16575
0.033203 | 0.091426 |  | 31.4764 |  | -0.23915 | 0.18761
0.033398 | 0.15902 |  | 53.7144 |  | -0.26433 | 0.20678
0.033594 | 0.21421 |  | 72.8141 |  | -0.28574 | 0.22343
0.033789 | 0.27457 |  | 87.7663 |  | -0.3018 | 0.23603
0.033984 | 0.3139 |  | 97.6223 |  | -0.31497 | 0.24608
0.03418 | 0.33569 |  | 101.7017 |  | -0.32375 | 0.25288
0.034375 | 0.33989 |  | 99.4995 |  | -0.32609 | 0.25468
0.03457 | 0.31418 |  | 90.9613 |  | -0.32403 | 0.25287
0.034766 | 0.27243 |  | 76.8686 |  | -0.31751 | 0.24757
0.034961 | 0.20887 |  | 58.261 |  | -0.30608 | 0.23864
0.035156 | 0.1298 |  | 36.2443 |  | -0.29069 | 0.22652
0.035352 | 0.048804 |  | 12.1599 |  | -0.27057 | 0.2107
0.035547 | -0.029451 |  | -12.6327 |  | -0.2464 | 0.19172
0.035742 | -0.1036 |  | -36.5702 |  | -0.21836 | 0.16949
0.035937 | -0.17957 |  | -58.1355 |  | -0.18635 | 0.14423
0.036133 | -0.24422 |  | -76.3127 |  | -0.15266 | 0.11749
0.036328 | -0.29628 |  | -90.1695 |  | -0.11665 | 0.08898
0.036523 | -0.33894 |  | -98.8043 |  | -0.077856 | 0.058548
0.036719 | -0.36478 |  | -101.5479 |  | -0.038503 | 0.027413
0.036914 | -0.36406 |  | -97.9715 |  | 0.0011976 | -0.0039374
0.037109 | -0.31091 |  | -88.3108 |  | 0.041414 | -0.035409
0.037305 | -0.24036 |  | -73.3425 |  | 0.080556 | -0.066122
0.0375 | -0.18738 |  | -53.998 |  | 0.11795 | -0.095589
0.037695 | -0.10893 |  | -31.5719 |  | 0.15387 | -0.12375
0.037891 | -0.023875 |  | -7.3868 |  | 0.18732 | -0.14981
0.038086 | 0.046126 |  | 17.2469 |  | 0.21815 | -0.17382
0.038281 | 0.12114 |  | 40.7511 |  | 0.24628 | -0.19579
0.038477 | 0.18088 |  | 61.8157 |  | 0.26949 | -0.214
0.038672 | 0.23884 |  | 79.3885 |  | 0.28825 | -0.22833
0.038867 | 0.29388 |  | 92.3831 |  | 0.30391 | -0.24021
0.039062 | 0.32362 |  | 99.9608 |  | 0.31459 | -0.24862
0.039258 | 0.34083 |  | 101.5025 |  | 0.32062 | -0.25306
0.039453 | 0.33212 |  | 96.6675 |  | 0.32265 | -0.25442
0.039648 | 0.29895 |  | 85.772 |  | 0.31877 | -0.2513
0.039844 | 0.24961 |  | 69.729 |  | 0.30986 | -0.24395
0.040039 | 0.17741 |  | 49.6391 |  | 0.29705 | -0.23383
0.040234 | 0.097229 |  | 26.7014 |  | 0.27965 | -0.21999
0.04043 | 0.016775 |  | 2.253 |  | 0.25826 | -0.20292
0.040625 | -0.059012 |  | -22.3474 |  | 0.23276 | -0.18299
0.04082 | -0.1343 |  | -45.584 |  | 0.20281 | -0.15942
0.041016 | -0.20818 |  | -66.0413 |  | 0.17013 | -0.13348
0.041211 | -0.26683 |  | -82.6647 |  | 0.1351 | -0.10581
0.041406 | -0.31589 |  | -94.4504 |  | 0.09763 | -0.076355
0.041602 | -0.35183 |  | -100.6242 |  | 0.059709 | -0.04632
0.041797 | -0.36913 |  | -100.7436 |  | 0.020215 | -0.015379
0.041992 | -0.34863 |  | -94.6482 |  | -0.021223 | 0.016901
0.042188 | -0.28018 |  | -82.8045 |  | -0.060945 | 0.048276
0.042383 | -0.21892 |  | -66.0595 |  | -0.099325 | 0.078221
0.042578 | -0.16034 |  | -45.4306 |  | -0.13663 | 0.10731
0.042773 | -0.072671 |  | -22.2033 |  | -0.17126 | 0.13441
0.042969 | 0.0038968 |  | 2.3215 |  | -0.20392 | 0.15976
0.043164 | 0.076142 |  | 26.7436 |  | -0.23362 | 0.18308
0.043359 | 0.1474 |  | 49.5088 |  | -0.25965 | 0.20324
0.043555 | 0.20268 |  | 69.3572 |  | -0.28175 | 0.22032
0.04375 | 0.26345 |  | 85.259 |  | -0.29862 | 0.23348
0.043945 | 0.30838 |  | 96.2298 |  | -0.31202 | 0.24361
0.044141 | 0.33234 |  | 101.5424 |  | -0.32197 | 0.25135
0.044336 | 0.34193 |  | 100.6364 |  | -0.32538 | 0.25421
0.044531 | 0.3212 |  | 93.3144 |  | -0.32434 | 0.25325
0.044727 | 0.2826 |  | 80.2017 |  | -0.31985 | 0.24945
0.044922 | 0.22376 |  | 62.3322 |  | -0.30828 | 0.24049
0.045117 | 0.14615 |  | 40.8477 |  | -0.29267 | 0.22829
0.045312 | 0.065336 |  | 17.0818 |  | -0.27481 | 0.21394
0.045508 | -0.013921 |  | -7.6107 |  | -0.25113 | 0.19534
0.045703 | -0.088006 |  | -31.7984 |  | -0.22403 | 0.17391
0.045898 | -0.16429 |  | -53.9832 |  | -0.19388 | 0.15001
0.046094 | -0.23248 |  | -72.9745 |  | -0.15926 | 0.12277
0.046289 | -0.28643 |  | -87.8194 |  | -0.12347 | 0.094209
0.046484 | -0.33181 |  | -97.5488 |  | -0.085788 | 0.064514
0.04668 | -0.36075 |  | -101.3874 |  | -0.046003 | 0.033332
0.046875 | -0.36722 |  | -98.9493 |  | -0.0067036 | 0.0022932
0.04707 | -0.32486 |  | -90.3995 |  | 0.033416 | -0.029013
0.047266 | -0.25212 |  | -76.461 |  | 0.073421 | -0.060536
0.047461 | -0.19812 |  | -58.0365 |  | 0.11102 | -0.090295
0.047656 | -0.12702 |  | -36.2299 |  | 0.14744 | -0.1186
0.047852 | -0.039004 |  | -12.3484 |  | 0.18154 | -0.14529
0.048047 | 0.03195 |  | 12.2968 |  | 0.21244 | -0.16949
0.048242 | 0.10678 |  | 36.1778 |  | 0.24142 | -0.192
0.048438 | 0.17044 |  | 57.837 |  | 0.2658 | -0.21113
0.048633 | 0.22644 |  | 76.173 |  | 0.28506 | -0.22603
0.048828 | 0.28487 |  | 90.1586 |  | 0.30178 | -0.23855
0.049023 | 0.31898 |  | 98.9005 |  | 0.3136 | -0.24778
0.049219 | 0.33833 |  | 101.6835 |  | 0.32006 | -0.25298
0.049414 | 0.33613 |  | 98.1116 |  | 0.32274 | -0.25462
0.049609 | 0.30633 |  | 88.4247 |  | 0.32022 | -0.25231
0.049805 | 0.2613 |  | 73.3631 |  | 0.31263 | -0.24623
0.05 | 0.19324 |  | 53.97 |  | 0.30014 | -0.23631
0.050195 | 0.11336 |  | 31.4692 |  | 0.2835 | -0.22306
0.050391 | 0.032605 |  | 7.1411 |  | 0.26368 | -0.2072
0.050586 | -0.044497 |  | -17.5882 |  | 0.23876 | -0.18764
0.050781 | -0.11905 |  | -41.1671 |  | 0.2095 | -0.16453
0.050977 | -0.19427 |  | -62.2013 |  | 0.17782 | -0.13922
0.051172 | -0.25578 |  | -79.5799 |  | 0.14283 | -0.11173
0.051367 | -0.3062 |  | -92.3686 |  | 0.10562 | -0.082589
0.051562 | -0.34543 |  | -99.7764 |  | 0.067974 | -0.052842
0.051758 | -0.36683 |  | -101.1881 |  | 0.028766 | -0.022061
0.051953 | -0.35716 |  | -96.3783 |  | -0.012158 | 0.010018
0.052148 | -0.29594 |  | -85.6729 |  | -0.052443 | 0.041704
0.052344 | -0.22941 |  | -69.8141 |  | -0.091095 | 0.072023
0.052539 | -0.17493 |  | -49.8713 |  | -0.12873 | 0.10139
0.052734 | -0.091441 |  | -27.0934 |  | -0.16445 | 0.12916
0.05293 | -0.010306 |  | -2.7418 |  | -0.19711 | 0.15458
0.053125 | 0.060304 |  | 21.829 |  | -0.22727 | 0.17803
0.05332 | 0.13435 |  | 45.0874 |  | -0.25449 | 0.19924
0.053516 | 0.19145 |  | 65.5944 |  | -0.27707 | 0.21705
0.053711 | 0.2507 |  | 82.29 |  | -0.29544 | 0.23116
0.053906 | 0.30123 |  | 94.2639 |  | -0.31002 | 0.2421
0.054102 | 0.32753 |  | 100.6872 |  | -0.31982 | 0.24974
0.054297 | 0.34121 |  | 100.9708 |  | -0.32477 | 0.25357
0.054492 | 0.32651 |  | 94.8847 |  | -0.32501 | 0.25372
0.054688 | 0.29064 |  | 82.9141 |  | -0.32024 | 0.25
0.054883 | 0.23707 |  | 66.0541 |  | -0.31076 | 0.24241
0.055078 | 0.16196 |  | 45.3332 |  | -0.29697 | 0.23153
0.055273 | 0.08128 |  | 21.9332 |  | -0.27848 | 0.21708
0.055469 | 0.0011487 |  | -2.7726 |  | -0.25587 | 0.19917
0.055664 | -0.07391 |  | -27.2607 |  | -0.22945 | 0.17821
0.055859 | -0.14974 |  | -49.9507 |  | -0.19902 | 0.15431
0.056055 | -0.22084 |  | -69.5996 |  | -0.16602 | 0.12822
0.05625 | -0.27671 |  | -85.2477 |  | -0.13096 | 0.10043
0.056445 | -0.32395 |  | -95.9638 |  | -0.093364 | 0.070888
0.056641 | -0.35658 |  | -101.006 |  | -0.054021 | 0.039838
0.056836 | -0.36884 |  | -99.8899 |  | -0.014155 | 0.0082389
0.057031 | -0.33707 |  | -92.5652 |  | 0.02603 | -0.023347
0.057227 | -0.2653 |  | -79.6704 |  | 0.065858 | -0.054496
0.057422 | -0.20859 |  | -62.0905 |  | 0.10356 | -0.084098
0.057617 | -0.14398 |  | -40.8534 |  | 0.13992 | -0.11257
0.057813 | -0.055006 |  | -17.2595 |  | 0.17501 | -0.14009
0.058008 | 0.018231 |  | 7.3914 |  | 0.2065 | -0.16492
0.058203 | 0.091993 |  | 31.5715 |  | 0.23528 | -0.18724
0.058398 | 0.15928 |  | 53.7393 |  | 0.26124 | -0.20737
0.058594 | 0.21426 |  | 72.8163 |  | 0.2818 | -0.22347
0.058789 | 0.27447 |  | 87.7743 |  | 0.29839 | -0.23605
0.058984 | 0.31359 |  | 97.6218 |  | 0.31154 | -0.24609
0.05918 | 0.33527 |  | 101.6801 |  | 0.31907 | -0.2519
0.059375 | 0.33924 |  | 99.4343 |  | 0.32216 | -0.25404
0.05957 | 0.31358 |  | 90.8677 |  | 0.32109 | -0.25309
0.059766 | 0.27217 |  | 76.7668 |  | 0.31446 | -0.24766
0.059961 | 0.20874 |  | 58.1806 |  | 0.30292 | -0.23842
0.060156 | 0.12984 |  | 36.1868 |  | 0.28729 | -0.226
0.060352 | 0.04905 |  | 12.1295 |  | 0.26754 | -0.21032
0.060547 | -0.029149 |  | -12.6045 |  | 0.24332 | -0.1914
0.060742 | -0.10328 |  | -36.5175 |  | 0.21523 | -0.16912
0.060937 | -0.17934 |  | -58.1218 |  | 0.18394 | -0.14422
0.061133 | -0.24438 |  | -76.3932 |  | 0.14976 | -0.11736
0.061328 | -0.29672 |  | -90.3005 |  | 0.11355 | -0.088808
0.061523 | -0.33909 |  | -98.8431 |  | 0.075384 | -0.058657
0.061719 | -0.36463 |  | -101.4943 |  | 0.035714 | -0.027406
0.061914 | -0.36414 |  | -97.8791 |  | -0.0045874 | 0.0041979
0.062109 | -0.31114 |  | -88.1783 |  | -0.044603 | 0.035562
0.062305 | -0.24018 |  | -73.2458 |  | -0.083566 | 0.06608
0.0625 | -0.18737 |  | -54.0412 |  | -0.12122 | 0.095609
0.062695 | -0.10961 |  | -31.7651 |  | -0.1573 | 0.1237
0.062891 | -0.024335 |  | -7.6261 |  | -0.19121 | 0.14993
0.063086 | 0.046071 |  | 17.1333 |  | -0.2216 | 0.17374
0.063281 | 0.12145 |  | 40.8168 |  | -0.2489 | 0.19492
0.063477 | 0.18141 |  | 61.9371 |  | -0.27291 | 0.21348
0.063672 | 0.23909 |  | 79.4565 |  | -0.2918 | 0.22814
0.063867 | 0.29401 |  | 92.3724 |  | -0.30666 | 0.23949
0.064062 | 0.32344 |  | 99.9033 |  | -0.31794 | 0.24836
0.064258 | 0.34043 |  | 101.4712 |  | -0.32429 | 0.25328
0.064453 | 0.33183 |  | 96.6847 |  | -0.32513 | 0.25388
0.064648 | 0.29862 |  | 85.8242 |  | -0.32081 | 0.25051
0.064844 | 0.24974 |  | 69.8163 |  | -0.3124 | 0.24361
0.065039 | 0.17784 |  | 49.7419 |  | -0.29934 | 0.23343
0.065234 | 0.097519 |  | 26.7769 |  | -0.28156 | 0.2196
0.06543 | 0.017034 |  | 2.2709 |  | -0.26065 | 0.20279
0.065625 | -0.058881 |  | -22.3403 |  | -0.23524 | 0.18271
0.06582 | -0.134 |  | -45.5272 |  | -0.20485 | 0.15881
0.066016 | -0.20751 |  | -65.8814 |  | -0.17243 | 0.13292
0.066211 | -0.26594 |  | -82.409 |  | -0.13795 | 0.10568
0.066406 | -0.31482 |  | -94.2025 |  | -0.10044 | 0.076259
0.066602 | -0.35074 |  | -100.3906 |  | -0.061583 | 0.045644
0.066797 | -0.36805 |  | -100.5174 |  | -0.021948 | 0.014441
0.066992 | -0.34787 |  | -94.4644 |  | 0.018275 | -0.017387
0.067187 | -0.27988 |  | -82.6388 |  | 0.05805 | -0.048477
0.067383 | -0.21856 |  | -65.9151 |  | 0.09654 | -0.078479
0.067578 | -0.16002 |  | -45.2684 |  | 0.13307 | -0.10742
0.067773 | -0.072208 |  | -21.9618 |  | 0.1682 | -0.13478
0.067969 | 0.0048455 |  | 2.6043 |  | 0.20111 | -0.16034
0.068164 | 0.076737 |  | 26.9743 |  | 0.23016 | -0.18315
0.068359 | 0.14764 |  | 49.5945 |  | 0.2563 | -0.2035
0.068555 | 0.20278 |  | 69.3063 |  | 0.27865 | -0.22109
0.06875 | 0.26316 |  | 85.1447 |  | 0.29553 | -0.23416
0.068945 | 0.30808 |  | 96.1053 |  | 0.30856 | -0.24393
0.069141 | 0.33201 |  | 101.4297 |  | 0.31806 | -0.25115
0.069336 | 0.34161 |  | 100.4875 |  | 0.32243 | -0.25458
0.069531 | 0.32074 |  | 93.0916 |  | 0.3215 | -0.25384
0.069727 | 0.28182 |  | 79.948 |  | 0.31574 | -0.24879
0.069922 | 0.22328 |  | 62.1809 |  | 0.30529 | -0.24017
0.070117 | 0.14589 |  | 40.8283 |  | 0.29033 | -0.22853
0.070312 | 0.065079 |  | 17.0421 |  | 0.27117 | -0.21349
0.070508 | -0.014368 |  | -7.7682 |  | 0.24864 | -0.19557
0.070703 | -0.088975 |  | -32.0534 |  | 0.22169 | -0.1741
0.070898 | -0.16519 |  | -54.2293 |  | 0.18948 | -0.14882
0.071094 | -0.23308 |  | -73.0965 |  | 0.15594 | -0.12229
0.071289 | -0.28671 |  | -87.803 |  | 0.12098 | -0.094606
0.071484 | -0.33159 |  | -97.4209 |  | 0.082177 | -0.064419
0.07168 | -0.36039 |  | -101.2585 |  | 0.042979 | -0.033492
0.071875 | -0.36696 |  | -98.9591 |  | 0.0033979 | -0.0021979
0.07207 | -0.32487 |  | -90.5088 |  | -0.03755 | 0.029795
0.072266 | -0.2524 |  | -76.5801 |  | -0.076683 | 0.06055
0.072461 | -0.19837 |  | -58.1535 |  | -0.11441 | 0.090079
0.072656 | -0.12727 |  | -36.3379 |  | -0.151 | 0.11858
0.072852 | -0.039315 |  | -12.4496 |  | -0.18496 | 0.14511
0.073047 | 0.031664 |  | 12.2 |  | -0.21714 | 0.17007
0.073242 | 0.10647 |  | 36.0985 |  | -0.2455 | 0.19221
0.073438 | 0.17007 |  | 57.7398 |  | -0.26885 | 0.21059
0.073633 | 0.22589 |  | 76.0385 |  | -0.28915 | 0.22608
0.073828 | 0.28426 |  | 90.0342 |  | -0.30533 | 0.2384
0.074023 | 0.31848 |  | 98.8038 |  | -0.31718 | 0.24773
0.074219 | 0.33804 |  | 101.6443 |  | -0.3245 | 0.25343
0.074414 | 0.33608 |  | 98.0982 |  | -0.32625 | 0.25474
0.074609 | 0.3061 |  | 88.3055 |  | -0.32363 | 0.2525
0.074805 | 0.26071 |  | 73.1526 |  | -0.31556 | 0.2461
0.075 | 0.19267 |  | 53.7815 |  | -0.30287 | 0.2361
0.075195 | 0.11289 |  | 31.3317 |  | -0.28727 | 0.22361
0.075391 | 0.032351 |  | 7.0517 |  | -0.26653 | 0.20747
0.075586 | -0.044519 |  | -17.653 |  | -0.2412 | 0.18759
0.075781 | -0.11915 |  | -41.2323 |  | -0.21247 | 0.16467
0.075977 | -0.19433 |  | -62.248 |  | -0.1798 | 0.13879
0.076172 | -0.25583 |  | -79.6383 |  | -0.14512 | 0.11134
0.076367 | -0.30644 |  | -92.4478 |  | -0.10929 | 0.083134
0.076563 | -0.34561 |  | -99.7785 |  | -0.070905 | 0.052975
0.076758 | -0.36702 |  | -101.0882 |  | -0.030903 | 0.021329
0.076953 | -0.35675 |  | -96.1765 |  | 0.0096489 | -0.010577
0.077148 | -0.29451 |  | -85.3774 |  | 0.049913 | -0.042096
0.077344 | -0.22847 |  | -69.5391 |  | 0.088221 | -0.072186
0.077539 | -0.1744 |  | -49.629 |  | 0.12513 | -0.10111
0.077734 | -0.090293 |  | -26.8106 |  | 0.16031 | -0.12866
0.07793 | -0.009268 |  | -2.4199 |  | 0.19336 | -0.15446
0.078125 | 0.061433 |  | 22.1547 |  | 0.22448 | -0.17867
0.07832 | 0.13546 |  | 45.3507 |  | 0.25134 | -0.1998
0.078516 | 0.19221 |  | 65.816 |  | 0.27345 | -0.21712
0.078711 | 0.25174 |  | 82.5316 |  | 0.2917 | -0.23099
0.078906 | 0.30204 |  | 94.4857 |  | 0.30581 | -0.2418
0.079102 | 0.32815 |  | 100.8708 |  | 0.31605 | -0.24982
0.079297 | 0.34184 |  | 101.128 |  | 0.32147 | -0.25393
0.079492 | 0.32675 |  | 95.0065 |  | 0.32171 | -0.25392
0.079687 | 0.29067 |  | 82.9941 |  | 0.31758 | -0.25029
0.079883 | 0.23701 |  | 66.1042 |  | 0.30727 | -0.24207
0.080078 | 0.16206 |  | 45.3713 |  | 0.29247 | -0.23022
0.080273 | 0.081453 |  | 21.9465 |  | 0.27593 | -0.21669
0.080469 | 0.0011049 |  | -2.7719 |  | 0.25378 | -0.19944
0.080664 | -0.073941 |  | -27.2827 |  | 0.22626 | -0.17788
0.080859 | -0.14986 |  | -50.0111 |  | 0.1967 | -0.15414
0.081055 | -0.22087 |  | -69.6299 |  | 0.16329 | -0.1278
0.08125 | -0.27652 |  | -85.227 |  | 0.12704 | -0.099471
0.081445 | -0.32363 |  | -95.911 |  | 0.090067 | -0.070413
0.081641 | -0.35589 |  | -100.9424 |  | 0.051301 | -0.039908
0.081836 | -0.36839 |  | -99.8951 |  | 0.011116 | -0.0083231
0.082031 | -0.33752 |  | -92.6199 |  | -0.029625 | 0.023574
0.082227 | -0.2657 |  | -79.6537 |  | -0.069456 | 0.054779
0.082422 | -0.20829 |  | -61.9863 |  | -0.10715 | 0.084464
0.082617 | -0.14382 |  | -40.7105 |  | -0.14387 | 0.11315
0.082812 | -0.055025 |  | -17.1574 |  | -0.17864 | 0.14018
0.083008 | 0.018084 |  | 7.3543 |  | -0.21011 | 0.16485
0.083203 | 0.091333 |  | 31.446 |  | -0.23975 | 0.18785
0.083398 | 0.15891 |  | 53.6327 |  | -0.26549 | 0.20789
0.083594 | 0.21408 |  | 72.7361 |  | -0.2855 | 0.22365
0.083789 | 0.2742 |  | 87.7258 |  | -0.30219 | 0.23631
0.083984 | 0.31371 |  | 97.5999 |  | -0.31494 | 0.24603
0.08418 | 0.33518 |  | 101.6074 |  | -0.32292 | 0.25229
0.084375 | 0.33891 |  | 99.2726 |  | -0.32625 | 0.25485
0.08457 | 0.31321 |  | 90.6454 |  | -0.3241 | 0.25319
0.084766 | 0.2714 |  | 76.5009 |  | -0.31783 | 0.24803
0.084961 | 0.20789 |  | 57.9144 |  | -0.30644 | 0.239
0.085156 | 0.12904 |  | 35.9637 |  | -0.28974 | 0.22586
0.085352 | 0.048276 |  | 11.9426 |  | -0.27067 | 0.21062
0.085547 | -0.029777 |  | -12.7415 |  | -0.24685 | 0.19207
0.085742 | -0.10394 |  | -36.6269 |  | -0.21766 | 0.16913
0.085938 | -0.17997 |  | -58.217 |  | -0.18685 | 0.1444
0.086133 | -0.24475 |  | -76.4118 |  | -0.15293 | 0.11767
0.086328 | -0.29683 |  | -90.2579 |  | -0.11587 | 0.08858
0.086523 | -0.33918 |  | -98.7761 |  | -0.078088 | 0.058691
0.086719 | -0.36426 |  | -101.3499 |  | -0.03855 | 0.027529
0.086914 | -0.3627 |  | -97.6538 |  | 0.0018343 | -0.0043221
0.087109 | -0.30942 |  | -87.8869 |  | 0.041869 | -0.035652
0.087305 | -0.2388 |  | -72.8771 |  | 0.081172 | -0.06638
0.0875 | -0.18562 |  | -53.6137 |  | 0.11829 | -0.095746
0.087695 | -0.10772 |  | -31.2849 |  | 0.15404 | -0.1237
0.087891 | -0.023033 |  | -7.2069 |  | 0.18813 | -0.15019
0.088086 | 0.04672 |  | 17.3251 |  | 0.21863 | -0.17419
0.088281 | 0.12126 |  | 40.808 |  | 0.24606 | -0.19563
0.088477 | 0.18087 |  | 61.8148 |  | 0.27013 | -0.21428
0.088672 | 0.23847 |  | 79.3124 |  | 0.28919 | -0.22904
0.088867 | 0.29333 |  | 92.3415 |  | 0.30391 | -0.2403
0.089063 | 0.32324 |  | 99.9635 |  | 0.31488 | -0.24868
0.089258 | 0.34033 |  | 101.5084 |  | 0.32107 | -0.25333
0.089453 | 0.33171 |  | 96.6336 |  | 0.32254 | -0.25425
0.089648 | 0.29862 |  | 85.6603 |  | 0.31903 | -0.25137
0.089844 | 0.24922 |  | 69.5672 |  | 0.31003 | -0.24411
0.090039 | 0.17692 |  | 49.4133 |  | 0.29665 | -0.2334
0.090234 | 0.096455 |  | 26.3487 |  | 0.27942 | -0.21969
0.09043 | 0.015731 |  | 1.7772 |  | 0.25835 | -0.20295
0.090625 | -0.060198 |  | -22.7969 |  | 0.23298 | -0.18299
0.09082 | -0.13518 |  | -45.8469 |  | 0.20306 | -0.15941
0.091016 | -0.2086 |  | -66.123 |  | 0.17005 | -0.13319
0.091211 | -0.26709 |  | -82.662 |  | 0.13495 | -0.10544
0.091406 | -0.31612 |  | -94.4768 |  | 0.097989 | -0.076514
0.091602 | -0.35218 |  | -100.6868 |  | 0.059349 | -0.046302
0.091797 | -0.36912 |  | -100.713 |  | 0.019619 | -0.01505
0.091992 | -0.3478 |  | -94.4907 |  | -0.020414 | 0.016523
0.092188 | -0.27939 |  | -82.5892 |  | -0.061053 | 0.048254
0.092383 | -0.21852 |  | -65.853 |  | -0.10043 | 0.078944
0.092578 | -0.15979 |  | -45.2734 |  | -0.13636 | 0.10731
0.092773 | -0.072251 |  | -22.0698 |  | -0.17092 | 0.13423
0.092969 | 0.0042887 |  | 2.4749 |  | -0.20421 | 0.15999
0.093164 | 0.076738 |  | 26.8875 |  | -0.23378 | 0.18327
0.093359 | 0.14776 |  | 49.6101 |  | -0.25987 | 0.20356
0.093555 | 0.20295 |  | 69.403 |  | -0.28193 | 0.22065
0.09375 | 0.26342 |  | 85.197 |  | -0.29918 | 0.23399
0.093945 | 0.30779 |  | 96.0387 |  | -0.31232 | 0.24406
0.094141 | 0.33161 |  | 101.2585 |  | -0.32101 | 0.25091
0.094336 | 0.341 |  | 100.3092 |  | -0.3256 | 0.25421
0.094531 | 0.3202 |  | 93.0085 |  | -0.32543 | 0.25403
0.094727 | 0.28177 |  | 79.9346 |  | -0.31905 | 0.24927
0.094922 | 0.22293 |  | 62.1175 |  | -0.30846 | 0.24056
0.095117 | 0.14547 |  | 40.7167 |  | -0.29386 | 0.22887
0.095312 | 0.064895 |  | 16.9886 |  | -0.27404 | 0.21339
0.095508 | -0.014381 |  | -7.7243 |  | -0.25101 | 0.19511
0.095703 | -0.088549 |  | -31.911 |  | -0.22447 | 0.17418
0.095898 | -0.16466 |  | -54.0568 |  | -0.19351 | 0.14965
0.096094 | -0.2327 |  | -73.0007 |  | -0.15969 | 0.12288
0.096289 | -0.28645 |  | -87.795 |  | -0.12339 | 0.094522
0.096484 | -0.33138 |  | -97.4586 |  | -0.085292 | 0.064419
0.09668 | -0.36019 |  | -101.2543 |  | -0.045961 | 0.033391
0.096875 | -0.36659 |  | -98.8362 |  | -0.0060221 | 0.0020646
0.09707 | -0.32372 |  | -90.2806 |  | 0.033034 | -0.028839
0.097266 | -0.25122 |  | -76.311 |  | 0.072577 | -0.05967
0.097461 | -0.19782 |  | -57.8996 |  | 0.11166 | -0.090444
0.097656 | -0.12643 |  | -36.0468 |  | 0.14716 | -0.11868
0.097852 | -0.038209 |  | -12.0711 |  | 0.18112 | -0.14474
0.098047 | 0.03283 |  | 12.668 |  | 0.2129 | -0.16973
0.098242 | 0.10782 |  | 36.6457 |  | 0.2404 | -0.19152
0.098437 | 0.17125 |  | 58.2417 |  | 0.26526 | -0.21063
0.098633 | 0.22708 |  | 76.3913 |  | 0.28557 | -0.22664
0.098828 | 0.28509 |  | 90.23 |  | 0.30084 | -0.23813
0.099023 | 0.31887 |  | 98.8801 |  | 0.31299 | -0.24729
0.099219 | 0.33852 |  | 101.6717 |  | 0.32012 | -0.25306
0.099414 | 0.33636 |  | 98.1253 |  | 0.32226 | -0.25424
0.099609 | 0.30639 |  | 88.3536 |  | 0.31979 | -0.25209
0.099805 | 0.26116 |  | 73.1982 |  | 0.31155 | -0.24549
0.1 | 0.19281 |  | 53.7854 |  | 0.29953 | -0.23556
0.1002 | 0.11281 |  | 31.2835 |  | 0.28398 | -0.22326
0.10039 | 0.032099 |  | 6.9839 |  | 0.263 | -0.20673
0.10059 | -0.044814 |  | -17.6745 |  | 0.23786 | -0.18678
0.10078 | -0.11944 |  | -41.2443 |  | 0.20897 | -0.16405
0.10098 | -0.19477 |  | -62.3014 |  | 0.17646 | -0.13842
0.10117 | -0.25625 |  | -79.6998 |  | 0.14226 | -0.11157
0.10137 | -0.30674 |  | -92.5002 |  | 0.10577 | -0.083045
0.10156 | -0.34581 |  | -99.8045 |  | 0.067103 | -0.052483
0.10176 | -0.36704 |  | -101.0934 |  | 0.027467 | -0.021313
0.10195 | -0.35655 |  | -96.1874 |  | -0.013611 | 0.01083
0.10215 | -0.29425 |  | -85.3772 |  | -0.053742 | 0.042491
0.10234 | -0.22828 |  | -69.5066 |  | -0.091994 | 0.072395
0.10254 | -0.17407 |  | -49.524 |  | -0.12919 | 0.10162
0.10273 | -0.089476 |  | -26.6115 |  | -0.16408 | 0.12905
0.10293 | -0.0082427 |  | -2.1656 |  | -0.19782 | 0.15505
0.10312 | 0.061967 |  | 22.3882 |  | -0.22896 | 0.17941
0.10332 | 0.13571 |  | 45.4994 |  | -0.25506 | 0.19976
0.10352 | 0.19234 |  | 65.86 |  | -0.27774 | 0.2172
0.10371 | 0.25148 |  | 82.4764 |  | -0.29596 | 0.23143
0.10391 | 0.30159 |  | 94.3774 |  | -0.30947 | 0.24172
0.1041 | 0.32758 |  | 100.736 |  | -0.32011 | 0.24986
0.1043 | 0.34137 |  | 101.0102 |  | -0.32556 | 0.25411
0.10449 | 0.32653 |  | 94.9961 |  | -0.32543 | 0.25397
0.10469 | 0.29053 |  | 83.0137 |  | -0.32114 | 0.25059
0.10488 | 0.23681 |  | 66.0175 |  | -0.31075 | 0.24224
0.10508 | 0.16157 |  | 45.1885 |  | -0.29639 | 0.23069
0.10527 | 0.080838 |  | 21.7168 |  | -0.27929 | 0.21724
0.10547 | 0.00065382 |  | -2.9573 |  | -0.2565 | 0.19955
0.10566 | -0.074204 |  | -27.3468 |  | -0.23008 | 0.17874
0.10586 | -0.14981 |  | -49.9646 |  | -0.20028 | 0.15514
0.10605 | -0.22059 |  | -69.5073 |  | -0.16614 | 0.12817
0.10625 | -0.27624 |  | -85.127 |  | -0.13067 | 0.10017
0.10645 | -0.32334 |  | -95.8629 |  | -0.09366 | 0.070885
0.10664 | -0.35547 |  | -100.8481 |  | -0.05466 | 0.040118
0.10684 | -0.3677 |  | -99.7158 |  | -0.014816 | 0.0089375
0.10703 | -0.33653 |  | -92.369 |  | 0.025861 | -0.02314
0.10723 | -0.2647 |  | -79.3815 |  | 0.065346 | -0.054283
0.10742 | -0.20759 |  | -61.7405 |  | 0.10314 | -0.08391
0.10762 | -0.14328 |  | -40.4829 |  | 0.14016 | -0.11292
0.10781 | -0.054362 |  | -16.9427 |  | 0.17427 | -0.13962
0.10801 | 0.018762 |  | 7.5925 |  | 0.20555 | -0.16429
0.1082 | 0.092009 |  | 31.7031 |  | 0.23518 | -0.18725
0.1084 | 0.15953 |  | 53.805 |  | 0.26055 | -0.20678
0.10859 | 0.21435 |  | 72.7667 |  | 0.28116 | -0.223
0.10879 | 0.2742 |  | 87.632 |  | 0.29812 | -0.23599
0.10898 | 0.31344 |  | 97.4445 |  | 0.3105 | -0.24547
0.10918 | 0.33485 |  | 101.496 |  | 0.31859 | -0.2517
0.10938 | 0.33877 |  | 99.2195 |  | 0.32196 | -0.25386
0.10957 | 0.31265 |  | 90.5322 |  | 0.32003 | -0.25218
0.10977 | 0.27043 |  | 76.288 |  | 0.3137 | -0.2471
0.10996 | 0.20691 |  | 57.6675 |  | 0.30213 | -0.23785
0.11016 | 0.12798 |  | 35.7317 |  | 0.28634 | -0.22531
0.11035 | 0.047461 |  | 11.7266 |  | 0.26704 | -0.20992
0.11055 | -0.03044 |  | -12.9955 |  | 0.24262 | -0.19077
0.11074 | -0.10483 |  | -36.9434 |  | 0.2146 | -0.16864
0.11094 | -0.18086 |  | -58.5677 |  | 0.18337 | -0.14388
0.11113 | -0.24559 |  | -76.7689 |  | 0.14872 | -0.11652
0.11133 | -0.29775 |  | -90.5842 |  | 0.11255 | -0.087967
0.11152 | -0.34001 |  | -99.0336 |  | 0.07467 | -0.058271
0.11172 | -0.36534 |  | -101.5628 |  | 0.034899 | -0.02705
0.11191 | -0.36386 |  | -97.9148 |  | -0.0053208 | 0.0046673
0.11211 | -0.30994 |  | -88.228 |  | -0.04573 | 0.036416
0.1123 | -0.24009 |  | -73.2498 |  | -0.085233 | 0.067279
0.1125 | -0.18769 |  | -53.9186 |  | -0.1221 | 0.096147
0.1127 | -0.10833 |  | -31.4349 |  | -0.15784 | 0.12404
0.11289 | -0.023295 |  | -7.2555 |  | -0.19191 | 0.15054
0.11309 | 0.046293 |  | 17.321 |  | -0.22276 | 0.17467
0.11328 | 0.12163 |  | 40.8324 |  | -0.25081 | 0.1965
0.11348 | 0.18108 |  | 61.8501 |  | -0.27361 | 0.21427
0.11367 | 0.23884 |  | 79.3679 |  | -0.29229 | 0.22862
0.11387 | 0.29389 |  | 92.3488 |  | -0.3083 | 0.2407
0.11406 | 0.32326 |  | 99.8743 |  | -0.31881 | 0.24896
0.11426 | 0.34024 |  | 101.3869 |  | -0.32488 | 0.25377
0.11445 | 0.33142 |  | 96.5286 |  | -0.3264 | 0.25482
0.11465 | 0.29831 |  | 85.6131 |  | -0.32181 | 0.25117
0.11484 | 0.24919 |  | 69.6336 |  | -0.31309 | 0.24427
0.11504 | 0.17721 |  | 49.5868 |  | -0.3003 | 0.23412
0.11523 | 0.096994 |  | 26.6006 |  | -0.28285 | 0.22043
0.11543 | 0.016328 |  | 2.0716 |  | -0.26147 | 0.20361
0.11563 | -0.059452 |  | -22.5737 |  | -0.23559 | 0.18302
0.11582 | -0.13468 |  | -45.7348 |  | -0.20605 | 0.15961
0.11602 | -0.20816 |  | -66.014 |  | -0.17347 | 0.13396
0.11621 | -0.26627 |  | -82.4852 |  | -0.13771 | 0.10583
0.11641 | -0.31522 |  | -94.2095 |  | -0.10124 | 0.077006
0.1166 | -0.35111 |  | -100.4026 |  | -0.063183 | 0.046882
0.1168 | -0.36835 |  | -100.5679 |  | -0.022432 | 0.014857
0.11699 | -0.34772 |  | -94.463 |  | 0.017502 | -0.016592
0.11719 | -0.27919 |  | -82.5584 |  | 0.057212 | -0.047784
0.11738 | -0.21807 |  | -65.7456 |  | 0.096203 | -0.07835
0.11758 | -0.15913 |  | -45.0339 |  | 0.13219 | -0.10663
0.11777 | -0.071214 |  | -21.7736 |  | 0.16719 | -0.13388
0.11797 | 0.0050645 |  | 2.7127 |  | 0.19988 | -0.15941
0.11816 | 0.077072 |  | 27.0734 |  | 0.22931 | -0.18246
0.11836 | 0.14812 |  | 49.7387 |  | 0.25622 | -0.20339
0.11855 | 0.20311 |  | 69.4425 |  | 0.27722 | -0.21991
0.11875 | 0.26336 |  | 85.1916 |  | 0.29397 | -0.23276
0.11895 | 0.30784 |  | 96.0336 |  | 0.30848 | -0.24356
0.11914 | 0.33144 |  | 101.2327 |  | 0.31699 | -0.25027
0.11934 | 0.34071 |  | 100.2567 |  | 0.32069 | -0.25316
0.11953 | 0.32002 |  | 92.9304 |  | 0.32062 | -0.25277
0.11973 | 0.28132 |  | 79.7847 |  | 0.31469 | -0.24783
0.11992 | 0.2224 |  | 61.914 |  | 0.30411 | -0.23932
0.12012 | 0.14503 |  | 40.5091 |  | 0.2892 | -0.22745
0.12031 | 0.064399 |  | 16.7953 |  | 0.27026 | -0.21231
0.12051 | -0.014733 |  | -7.8819 |  | 0.24729 | -0.1943
0.1207 | -0.088952 |  | -32.0829 |  | 0.21916 | -0.17227
0.1209 | -0.16547 |  | -54.3053 |  | 0.18851 | -0.14772
0.12109 | -0.23359 |  | -73.2681 |  | 0.1554 | -0.12154
0.12129 | -0.28723 |  | -87.9752 |  | 0.11849 | -0.092771
0.12148 | -0.33214 |  | -97.5373 |  | 0.081137 | -0.063308
0.12168 | -0.36077 |  | -101.3074 |  | 0.042449 | -0.032794
0.12187 | -0.36707 |  | -98.9095 |  | 0.0011342 | -0.00041337
0.12207 | -0.32438 |  | -90.3885 |  | -0.039011 | 0.031145
0.12227 | -0.25161 |  | -76.3987 |  | -0.078264 | 0.061766
0.12246 | -0.1978 |  | -57.9199 |  | -0.11653 | 0.091634
0.12266 | -0.12657 |  | -36.1192 |  | -0.15184 | 0.11947
0.12285 | -0.038463 |  | -12.2172 |  | -0.18624 | 0.14623
0.12305 | 0.032566 |  | 12.4965 |  | -0.21822 | 0.1711
0.12324 | 0.10739 |  | 36.4036 |  | -0.24599 | 0.19274
0.12344 | 0.17081 |  | 58.0032 |  | -0.27094 | 0.21201
0.12363 | 0.22662 |  | 76.2324 |  | -0.29063 | 0.22754
0.12383 | 0.28482 |  | 90.1639 |  | -0.30572 | 0.23919
0.12402 | 0.31894 |  | 98.9253 |  | -0.31832 | 0.24859
0.12422 | 0.33842 |  | 101.7294 |  | -0.32537 | 0.25412
0.12441 | 0.33604 |  | 98.1076 |  | -0.32724 | 0.25552
0.12461 | 0.30605 |  | 88.2898 |  | -0.32476 | 0.25344
0.1248 | 0.26071 |  | 73.1079 |  | -0.31651 | 0.24696
0.125 | 0.19235 |  | 53.659 |  | -0.30402 | 0.23693
0.1252 | 0.1125 |  | 31.1663 |  | -0.28744 | 0.22392
0.12539 | 0.031973 |  | 6.9304 |  | -0.26686 | 0.20783
0.12559 | -0.044775 |  | -17.6832 |  | -0.24233 | 0.18839
0.12578 | -0.11913 |  | -41.1873 |  | -0.21275 | 0.16505
0.12598 | -0.19421 |  | -62.1608 |  | -0.18085 | 0.13962
0.12617 | -0.25559 |  | -79.5319 |  | -0.14638 | 0.11243
0.12637 | -0.30615 |  | -92.3798 |  | -0.10867 | 0.082982
0.12656 | -0.34562 |  | -99.7891 |  | -0.071373 | 0.053336
0.12676 | -0.36705 |  | -101.124 |  | -0.032027 | 0.022328
0.12695 | -0.3564 |  | -96.1428 |  | 0.0094625 | -0.010241
0.12715 | -0.2939 |  | -85.1814 |  | 0.048505 | -0.041139
0.12734 | -0.2274 |  | -69.1819 |  | 0.087898 | -0.071753
0.12754 | -0.17286 |  | -49.2077 |  | 0.12602 | -0.10172
0.12773 | -0.088997 |  | -26.4063 |  | 0.15964 | -0.12837
0.12793 | -0.008271 |  | -2.0859 |  | 0.19299 | -0.15415
0.12812 | 0.062157 |  | 22.3997 |  | 0.22406 | -0.17845
0.12832 | 0.13568 |  | 45.5126 |  | 0.25031 | -0.1991
0.12852 | 0.19248 |  | 65.9068 |  | 0.27352 | -0.21713
0.12871 | 0.25195 |  | 82.5615 |  | 0.29157 | -0.23097
0.12891 | 0.30188 |  | 94.4602 |  | 0.30531 | -0.24127
0.1291 | 0.32802 |  | 100.8144 |  | 0.31591 | -0.24952
0.1293 | 0.34159 |  | 101.0552 |  | 0.32058 | -0.25319
0.12949 | 0.32642 |  | 94.9288 |  | 0.3211 | -0.2532
0.12969 | 0.29064 |  | 82.9127 |  | 0.31719 | -0.24987
0.12988 | 0.23678 |  | 65.9591 |  | 0.30625 | -0.2413
0.13008 | 0.16132 |  | 45.1539 |  | 0.29246 | -0.23011
0.13027 | 0.080615 |  | 21.7085 |  | 0.27527 | -0.21637
0.13047 | 0.00033555 |  | -3.0099 |  | 0.25227 | -0.19839
0.13066 | -0.074646 |  | -27.4611 |  | 0.22639 | -0.17779
0.13086 | -0.15042 |  | -50.118 |  | 0.19598 | -0.15387
0.13105 | -0.22152 |  | -69.7761 |  | 0.16213 | -0.12709
0.13125 | -0.2774 |  | -85.4612 |  | 0.12716 | -0.099382
0.13145 | -0.32461 |  | -96.1861 |  | 0.088917 | -0.069654
0.13164 | -0.35702 |  | -101.1719 |  | 0.050633 | -0.039322
0.13184 | -0.36896 |  | -99.9903 |  | 0.011288 | -0.0083913
0.13203 | -0.33673 |  | -92.5954 |  | -0.030929 | 0.024537
0.13223 | -0.26471 |  | -79.5753 |  | -0.069909 | 0.055486
0.13242 | -0.20798 |  | -61.8736 |  | -0.10758 | 0.084798
0.13262 | -0.14318 |  | -40.5727 |  | -0.14523 | 0.11402
0.13281 | -0.054339 |  | -16.9774 |  | -0.17864 | 0.14027
0.13301 | 0.018552 |  | 7.6269 |  | -0.21078 | 0.16524
0.1332 | 0.092335 |  | 31.8059 |  | -0.24099 | 0.18877
0.1334 | 0.15973 |  | 53.9986 |  | -0.26563 | 0.20804
0.13359 | 0.21479 |  | 73.0386 |  | -0.28641 | 0.22416
0.13379 | 0.27493 |  | 87.9117 |  | -0.3028 | 0.23661
0.13398 | 0.31381 |  | 97.6464 |  | -0.31493 | 0.24583
0.13418 | 0.33531 |  | 101.5727 |  | -0.32388 | 0.25286
0.13437 | 0.33905 |  | 99.2151 |  | -0.3272 | 0.25542
0.13457 | 0.31323 |  | 90.6224 |  | -0.32537 | 0.25391
0.13477 | 0.27174 |  | 76.5578 |  | -0.31852 | 0.24852
0.13496 | 0.2081 |  | 57.9868 |  | -0.30578 | 0.23849
0.13516 | 0.12897 |  | 35.9523 |  | -0.29065 | 0.22638
0.13535 | 0.047931 |  | 11.787 |  | -0.27154 | 0.21142
0.13555 | -0.030566 |  | -13.0431 |  | -0.24687 | 0.19221
0.13574 | -0.10485 |  | -36.9655 |  | -0.21969 | 0.17042
0.13594 | -0.18074 |  | -58.4713 |  | -0.18762 | 0.14503
0.13613 | -0.24527 |  | -76.5611 |  | -0.15238 | 0.11723
0.13633 | -0.29716 |  | -90.3352 |  | -0.11699 | 0.089147
0.13652 | -0.33943 |  | -98.8187 |  | -0.078675 | 0.059161
0.13672 | -0.36475 |  | -101.4026 |  | -0.039531 | 0.028232
0.13691 | -0.36316 |  | -97.7146 |  | 4.7972e-05 | -0.0030441
0.13711 | -0.30926 |  | -87.932 |  | 0.040974 | -0.035138
0.1373 | -0.23901 |  | -72.9102 |  | 0.080003 | -0.065802
0.1375 | -0.18628 |  | -53.6291 |  | 0.11786 | -0.095363
0.1377 | -0.10774 |  | -31.3164 |  | 0.15372 | -0.12356
0.13789 | -0.023109 |  | -7.2172 |  | 0.18585 | -0.1488
0.13809 | 0.046927 |  | 17.4478 |  | 0.21701 | -0.17286
0.13828 | 0.12223 |  | 41.025 |  | 0.24536 | -0.19495
0.13848 | 0.18172 |  | 62.0591 |  | 0.26869 | -0.21331
0.13867 | 0.23944 |  | 79.5291 |  | 0.28845 | -0.22861
0.13887 | 0.29413 |  | 92.4271 |  | 0.30289 | -0.23964
0.13906 | 0.32353 |  | 99.9224 |  | 0.31289 | -0.24722
0.13926 | 0.34055 |  | 101.411 |  | 0.31972 | -0.25237
0.13945 | 0.33149 |  | 96.5419 |  | 0.32085 | -0.25318
0.13965 | 0.29803 |  | 85.6008 |  | 0.31811 | -0.25077
0.13984 | 0.24865 |  | 69.5184 |  | 0.31006 | -0.24424
0.14004 | 0.17651 |  | 49.3947 |  | 0.29468 | -0.2322
0.14023 | 0.096266 |  | 26.3913 |  | 0.27791 | -0.21854
0.14043 | 0.015728 |  | 1.8892 |  | 0.25756 | -0.20235
0.14062 | -0.059953 |  | -22.6687 |  | 0.23077 | -0.18161
0.14082 | -0.13491 |  | -45.7766 |  | 0.20226 | -0.15878
0.14102 | -0.20825 |  | -66.0716 |  | 0.16965 | -0.13294
0.14121 | -0.2665 |  | -82.588 |  | 0.1333 | -0.10441
0.14141 | -0.31543 |  | -94.4086 |  | 0.09693 | -0.075536
0.1416 | -0.35147 |  | -100.6563 |  | 0.057991 | -0.04513
0.1418 | -0.36903 |  | -100.7648 |  | 0.018152 | -0.013823
0.14199 | -0.34832 |  | -94.598 |  | -0.021527 | 0.017475
0.14219 | -0.27941 |  | -82.6234 |  | -0.062406 | 0.049269
0.14238 | -0.21811 |  | -65.7403 |  | -0.10061 | 0.079334
0.14258 | -0.15942 |  | -45.04 |  | -0.13696 | 0.10773
0.14277 | -0.071633 |  | -21.7996 |  | -0.17291 | 0.13541
0.14297 | 0.0047229 |  | 2.7003 |  | -0.20475 | 0.16053
0.14316 | 0.076774 |  | 27.0452 |  | -0.23423 | 0.18358
0.14336 | 0.14784 |  | 49.6941 |  | -0.26108 | 0.20426
0.14355 | 0.20299 |  | 69.4371 |  | -0.28195 | 0.22071
0.14375 | 0.26358 |  | 85.2182 |  | -0.29967 | 0.23419
0.14395 | 0.30808 |  | 96.0523 |  | -0.31349 | 0.24483
0.14414 | 0.33174 |  | 101.2482 |  | -0.32167 | 0.25148
0.14434 | 0.34116 |  | 100.2513 |  | -0.32625 | 0.25474
0.14453 | 0.32017 |  | 92.8898 |  | -0.32543 | 0.25404
0.14473 | 0.28132 |  | 79.7448 |  | -0.31938 | 0.24929
0.14492 | 0.22238 |  | 61.8962 |  | -0.3091 | 0.24112
0.14512 | 0.14483 |  | 40.4996 |  | -0.29344 | 0.22887
0.14531 | 0.064095 |  | 16.7351 |  | -0.27464 | 0.2138
0.14551 | -0.015291 |  | -8.0159 |  | -0.25205 | 0.19592
0.1457 | -0.089688 |  | -32.2216 |  | -0.22399 | 0.1739
0.1459 | -0.1659 |  | -54.3698 |  | -0.19351 | 0.14965
0.14609 | -0.23371 |  | -73.2248 |  | -0.15988 | 0.12319
0.14629 | -0.28717 |  | -87.8802 |  | -0.12308 | 0.094274
0.14648 | -0.33185 |  | -97.4386 |  | -0.085861 | 0.064712
0.14668 | -0.36047 |  | -101.1935 |  | -0.04653 | 0.033789
0.14688 | -0.3664 |  | -98.8014 |  | -0.0061594 | 0.0020578
0.14707 | -0.3231 |  | -90.2716 |  | 0.033518 | -0.029212
0.14727 | -0.25095 |  | -76.2682 |  | 0.07305 | -0.06019
0.14746 | -0.19732 |  | -57.7597 |  | 0.1107 | -0.089789
0.14766 | -0.12514 |  | -35.8348 |  | 0.14707 | -0.11818
0.14785 | -0.037415 |  | -11.8736 |  | 0.18141 | -0.14503
0.14805 | 0.033303 |  | 12.7826 |  | 0.21199 | -0.16911
0.14824 | 0.10815 |  | 36.6292 |  | 0.24069 | -0.19143
0.14844 | 0.17106 |  | 58.1891 |  | 0.26532 | -0.21077
0.14863 | 0.22726 |  | 76.4622 |  | 0.28458 | -0.2257
0.14883 | 0.28559 |  | 90.4494 |  | 0.30102 | -0.23809
0.14902 | 0.31939 |  | 99.1404 |  | 0.31274 | -0.24724
0.14922 | 0.33887 |  | 101.837 |  | 0.31956 | -0.25235
0.14941 | 0.33619 |  | 98.1551 |  | 0.32237 | -0.25428
0.14961 | 0.3062 |  | 88.3234 |  | 0.31903 | -0.2516
0.1498 | 0.26121 |  | 73.2111 |  | 0.3114 | -0.24519
0.15 | 0.1931 |  | 53.8369 |  | 0.29923 | -0.23563
0.1502 | 0.11323 |  | 31.3144 |  | 0.28198 | -0.22195
0.15039 | 0.032356 |  | 6.9675 |  | 0.2625 | -0.20626
0.15059 | -0.044755 |  | -17.7764 |  | 0.2377 | -0.18695
0.15078 | -0.11945 |  | -41.3327 |  | 0.20787 | -0.16327
0.15098 | -0.19466 |  | -62.2996 |  | 0.17661 | -0.13835
0.15117 | -0.25622 |  | -79.6894 |  | 0.14151 | -0.11092
0.15137 | -0.30696 |  | -92.5257 |  | 0.1044 | -0.081672
0.15156 | -0.34622 |  | -99.9202 |  | 0.066966 | -0.052226
0.15176 | -0.36765 |  | -101.2576 |  | 0.02689 | -0.020718
0.15195 | -0.35744 |  | -96.2882 |  | -0.013521 | 0.011176
0.15215 | -0.29512 |  | -85.4057 |  | -0.053509 | 0.042392
0.15234 | -0.22807 |  | -69.4387 |  | -0.093229 | 0.073436
0.15254 | -0.17322 |  | -49.3992 |  | -0.12983 | 0.10221
0.15273 | -0.089349 |  | -26.524 |  | -0.16492 | 0.1295
0.15293 | -0.0081617 |  | -2.143 |  | -0.19882 | 0.15584
0.15313 | 0.062241 |  | 22.3499 |  | -0.22833 | 0.17897
0.15332 | 0.13567 |  | 45.4369 |  | -0.25551 | 0.20007
0.15352 | 0.19249 |  | 65.8369 |  | -0.27886 | 0.21821
0.15371 | 0.25181 |  | 82.5319 |  | -0.29575 | 0.23131
0.15391 | 0.30199 |  | 94.4817 |  | -0.31057 | 0.24252
0.1541 | 0.32809 |  | 100.8819 |  | -0.32086 | 0.25066
0.1543 | 0.34167 |  | 101.1387 |  | -0.3247 | 0.25376
0.15449 | 0.32644 |  | 94.94 |  | -0.32594 | 0.25433
0.15469 | 0.28978 |  | 82.7579 |  | -0.32105 | 0.25039
0.15488 | 0.23559 |  | 65.6458 |  | -0.3103 | 0.242
0.15508 | 0.16032 |  | 44.8003 |  | -0.29717 | 0.23152
0.15527 | 0.079749 |  | 21.4493 |  | -0.2789 | 0.21713
0.15547 | 5.0698e-05 |  | -3.1199 |  | -0.25633 | 0.19943
0.15566 | -0.074622 |  | -27.4538 |  | -0.23008 | 0.17866
0.15586 | -0.15033 |  | -50.0603 |  | -0.199 | 0.15407
0.15605 | -0.22114 |  | -69.7217 |  | -0.16604 | 0.12803
0.15625 | -0.27701 |  | -85.4166 |  | -0.1308 | 0.10033
0.15645 | -0.32402 |  | -96.1107 |  | -0.092913 | 0.070512
0.15664 | -0.35601 |  | -101.0586 |  | -0.054372 | 0.039892
0.15684 | -0.36832 |  | -99.8549 |  | -0.014032 | 0.0080855
0.15703 | -0.33688 |  | -92.4571 |  | 0.026152 | -0.02347
0.15723 | -0.26477 |  | -79.4767 |  | 0.064922 | -0.053916
0.15742 | -0.20765 |  | -61.8365 |  | 0.1039 | -0.084426
0.15762 | -0.14346 |  | -40.6129 |  | 0.14034 | -0.11322
0.15781 | -0.054933 |  | -17.0804 |  | 0.17444 | -0.13996
0.15801 | 0.018219 |  | 7.5148 |  | 0.20698 | -0.16522
0.1582 | 0.091814 |  | 31.6704 |  | 0.23522 | -0.1873
0.1584 | 0.15931 |  | 53.8408 |  | 0.26059 | -0.20695
0.15859 | 0.21443 |  | 72.904 |  | 0.28228 | -0.22379
0.15879 | 0.27457 |  | 87.8011 |  | 0.29832 | -0.23618
0.15898 | 0.31371 |  | 97.5331 |  | 0.31103 | -0.24568
0.15918 | 0.33502 |  | 101.4362 |  | 0.31914 | -0.25194
0.15937 | 0.33871 |  | 99.0738 |  | 0.32201 | -0.25418
0.15957 | 0.31278 |  | 90.4676 |  | 0.32106 | -0.25314
0.15977 | 0.27096 |  | 76.3514 |  | 0.31435 | -0.24765
0.15996 | 0.20739 |  | 57.7573 |  | 0.30239 | -0.23805
0.16016 | 0.12833 |  | 35.7722 |  | 0.28674 | -0.22548
0.16035 | 0.047512 |  | 11.701 |  | 0.26671 | -0.20976
0.16055 | -0.030661 |  | -13.0447 |  | 0.24315 | -0.19129
0.16074 | -0.10501 |  | -36.9565 |  | 0.21536 | -0.1693
0.16094 | -0.18095 |  | -58.4868 |  | 0.18311 | -0.1438
0.16113 | -0.24532 |  | -76.546 |  | 0.14903 | -0.11674
0.16133 | -0.29711 |  | -90.2861 |  | 0.1128 | -0.088291
0.16152 | -0.33939 |  | -98.7865 |  | 0.074649 | -0.058436
0.16172 | -0.36456 |  | -101.3718 |  | 0.035647 | -0.027538
0.16191 | -0.3628 |  | -97.6497 |  | -0.0055158 | 0.004738
0.16211 | -0.30882 |  | -87.8239 |  | -0.045867 | 0.036466
0.1623 | -0.23841 |  | -72.7886 |  | -0.083928 | 0.066428
0.1625 | -0.18574 |  | -53.5537 |  | -0.1221 | 0.095907
0.1627 | -0.10745 |  | -31.2425 |  | -0.15783 | 0.12387
0.16289 | -0.02279 |  | -7.1145 |  | -0.19131 | 0.15008
0.16309 | 0.047117 |  | 17.4901 |  | -0.22312 | 0.17481
0.16328 | 0.12203 |  | 41.0079 |  | -0.24986 | 0.19581
0.16348 | 0.18153 |  | 62.0483 |  | -0.27336 | 0.21385
0.16367 | 0.23929 |  | 79.5327 |  | -0.29291 | 0.22901
0.16387 | 0.29391 |  | 92.4284 |  | -0.30692 | 0.23996
0.16406 | 0.32324 |  | 99.8919 |  | -0.31837 | 0.24853
0.16426 | 0.33997 |  | 101.3095 |  | -0.32474 | 0.25361
0.16445 | 0.33092 |  | 96.3977 |  | -0.32547 | 0.25412
0.16465 | 0.29777 |  | 85.4823 |  | -0.32239 | 0.2514
0.16484 | 0.24855 |  | 69.415 |  | -0.31288 | 0.24408
0.16504 | 0.17644 |  | 49.2864 |  | -0.29917 | 0.23313
0.16523 | 0.095991 |  | 26.2709 |  | -0.28259 | 0.22003
0.16543 | 0.0153 |  | 1.704 |  | -0.26075 | 0.20306
0.16562 | -0.060455 |  | -22.9005 |  | -0.23548 | 0.18292
0.16582 | -0.13571 |  | -46.0305 |  | -0.20577 | 0.15955
0.16602 | -0.20913 |  | -66.3488 |  | -0.17156 | 0.13253
0.16621 | -0.26733 |  | -82.8257 |  | -0.13713 | 0.10499
0.16641 | -0.31628 |  | -94.5465 |  | -0.10075 | 0.076528
0.1666 | -0.35199 |  | -100.6746 |  | -0.061577 | 0.045782
0.1668 | -0.36895 |  | -100.7192 |  | -0.022174 | 0.014501
0.16699 | -0.34807 |  | -94.5558 |  | 0.018661 | -0.017584
0.16719 | -0.27949 |  | -82.5986 |  | 0.058985 | -0.049325
0.16738 | -0.21792 |  | -65.7174 |  | 0.09658 | -0.078868
0.16758 | -0.15883 |  | -44.9468 |  | 0.13331 | -0.1076
0.16777 | -0.071145 |  | -21.6148 |  | 0.16816 | -0.13503
0.16797 | 0.0055603 |  | 2.8817 |  | 0.20078 | -0.16038
0.16816 | 0.077435 |  | 27.1736 |  | 0.23122 | -0.18395
0.16836 | 0.14812 |  | 49.7808 |  | 0.25696 | -0.20417
0.16855 | 0.20346 |  | 69.4804 |  | 0.27821 | -0.22074
0.16875 | 0.26379 |  | 85.269 |  | 0.29562 | -0.23403
0.16895 | 0.30838 |  | 96.1437 |  | 0.30905 | -0.24418
0.16914 | 0.33196 |  | 101.2965 |  | 0.31861 | -0.25159
0.16934 | 0.34077 |  | 100.2113 |  | 0.32279 | -0.25485
0.16953 | 0.31987 |  | 92.8148 |  | 0.32183 | -0.25387
0.16973 | 0.28107 |  | 79.6964 |  | 0.31644 | -0.24938
0.16992 | 0.22209 |  | 61.8652 |  | 0.30526 | -0.24053
0.17012 | 0.14459 |  | 40.4249 |  | 0.28988 | -0.22827
0.17031 | 0.063756 |  | 16.6767 |  | 0.27165 | -0.21372
0.17051 | -0.015279 |  | -7.9705 |  | 0.2488 | -0.19575
0.1707 | -0.089241 |  | -32.0872 |  | 0.22157 | -0.17417
0.1709 | -0.16524 |  | -54.1598 |  | 0.19055 | -0.14964
0.17109 | -0.2329 |  | -73.0121 |  | 0.15624 | -0.12247
0.17129 | -0.28633 |  | -87.7284 |  | 0.12041 | -0.094171
0.17148 | -0.33095 |  | -97.2951 |  | 0.082886 | -0.064828
0.17168 | -0.35924 |  | -101.0103 |  | 0.043802 | -0.034047
0.17188 | -0.3654 |  | -98.5613 |  | 0.0038215 | -0.0026227
0.17207 | -0.32308 |  | -90.0142 |  | -0.037423 | 0.02965
0.17227 | -0.2504 |  | -76.0247 |  | -0.077131 | 0.060834
0.17246 | -0.19616 |  | -57.5182 |  | -0.11382 | 0.089585
0.17266 | -0.12521 |  | -35.6544 |  | -0.15005 | 0.11765
0.17285 | -0.037392 |  | -11.795 |  | -0.18461 | 0.14444
0.17305 | 0.033391 |  | 12.773 |  | -0.21574 | 0.16902
0.17324 | 0.10757 |  | 36.59 |  | -0.24425 | 0.19129
0.17344 | 0.17131 |  | 58.2218 |  | -0.26896 | 0.21029
0.17363 | 0.22762 |  | 76.5611 |  | -0.28869 | 0.22565
0.17383 | 0.28581 |  | 90.5199 |  | -0.30393 | 0.23752
0.17402 | 0.31999 |  | 99.1906 |  | -0.31557 | 0.2465
0.17422 | 0.33926 |  | 101.9062 |  | -0.32318 | 0.25231
0.17441 | 0.33655 |  | 98.2055 |  | -0.32496 | 0.25381
0.17461 | 0.30642 |  | 88.3459 |  | -0.32164 | 0.25117
0.1748 | 0.26109 |  | 73.2053 |  | -0.31459 | 0.24523
0.175 | 0.19281 |  | 53.7945 |  | -0.3021 | 0.23544
0.1752 | 0.11295 |  | 31.2812 |  | -0.2847 | 0.22184
0.17539 | 0.032185 |  | 6.9632 |  | -0.26475 | 0.20589
0.17559 | -0.044948 |  | -17.7709 |  | -0.24031 | 0.18666
0.17578 | -0.11952 |  | -41.3564 |  | -0.21062 | 0.16328
0.17598 | -0.19482 |  | -62.3742 |  | -0.17811 | 0.13741
0.17617 | -0.25649 |  | -79.807 |  | -0.14356 | 0.11006
0.17637 | -0.30711 |  | -92.6723 |  | -0.10718 | 0.081472
0.17656 | -0.34658 |  | -100.0502 |  | -0.068798 | 0.051336
0.17676 | -0.36793 |  | -101.3452 |  | -0.029032 | 0.02
0.17695 | -0.35714 |  | -96.284 |  | 0.010894 | -0.01161
0.17715 | -0.29447 |  | -85.2863 |  | 0.051418 | -0.043285
0.17734 | -0.22755 |  | -69.2628 |  | 0.090542 | -0.07378
0.17754 | -0.17298 |  | -49.219 |  | 0.12657 | -0.10239
0.17773 | -0.089057 |  | -26.4023 |  | 0.16197 | -0.1301
0.17793 | -0.0078602 |  | -2.0428 |  | 0.19583 | -0.15638
0.17813 | 0.062385 |  | 22.4655 |  | 0.22573 | -0.17986
0.17832 | 0.13581 |  | 45.5033 |  | 0.25251 | -0.20069
0.17852 | 0.19261 |  | 65.8333 |  | 0.27504 | -0.21828
0.17871 | 0.25167 |  | 82.4161 |  | 0.29278 | -0.232
0.17891 | 0.30156 |  | 94.2809 |  | 0.30713 | -0.24296
0.1791 | 0.32755 |  | 100.6296 |  | 0.31735 | -0.2508
0.1793 | 0.34075 |  | 100.7937 |  | 0.32293 | -0.25488
0.17949 | 0.32523 |  | 94.5786 |  | 0.32327 | -0.25505
0.17969 | 0.28883 |  | 82.4658 |  | 0.31792 | -0.25064
0.17988 | 0.2347 |  | 65.4362 |  | 0.30808 | -0.24258
0.18008 | 0.15941 |  | 44.6193 |  | 0.29409 | -0.2314
0.18027 | 0.078918 |  | 21.2038 |  | 0.27617 | -0.21706
0.18047 | -0.0011164 |  | -3.4557 |  | 0.2542 | -0.19983
0.18066 | -0.075863 |  | -27.8421 |  | 0.22739 | -0.17872
0.18086 | -0.15135 |  | -50.4005 |  | 0.19693 | -0.15447
0.18105 | -0.22203 |  | -69.9256 |  | 0.1639 | -0.12832
0.18125 | -0.27749 |  | -85.5144 |  | 0.12807 | -0.10014
0.18145 | -0.32458 |  | -96.2176 |  | 0.090772 | -0.070839
0.18164 | -0.35703 |  | -101.2136 |  | 0.051898 | -0.040304
0.18184 | -0.36889 |  | -99.9761 |  | 0.011235 | -0.00844
0.18203 | -0.33619 |  | -92.4631 |  | -0.028896 | 0.023051
0.18223 | -0.26401 |  | -79.3848 |  | -0.068764 | 0.054136
0.18242 | -0.20769 |  | -61.7136 |  | -0.10726 | 0.08429
0.18262 | -0.14298 |  | -40.4794 |  | -0.14274 | 0.11227
0.18281 | -0.054209 |  | -16.9026 |  | -0.17775 | 0.13936
0.18301 | 0.018923 |  | 7.791 |  | -0.21041 | 0.16483
0.1832 | 0.093179 |  | 32.0413 |  | -0.23898 | 0.18721
0.1834 | 0.16035 |  | 54.2076 |  | -0.2647 | 0.20724
0.18359 | 0.21541 |  | 73.1854 |  | -0.28505 | 0.22324
0.18379 | 0.27545 |  | 87.9891 |  | -0.30107 | 0.23537
0.18398 | 0.31397 |  | 97.6578 |  | -0.31438 | 0.24556
0.18418 | 0.3354 |  | 101.5156 |  | -0.32218 | 0.25179
0.18438 | 0.33888 |  | 99.152 |  | -0.32529 | 0.25405
0.18457 | 0.31303 |  | 90.6028 |  | -0.32383 | 0.25289
0.18477 | 0.2714 |  | 76.4898 |  | -0.31636 | 0.24688
0.18496 | 0.20745 |  | 57.8441 |  | -0.30489 | 0.23761
0.18516 | 0.12841 |  | 35.7774 |  | -0.28923 | 0.22539
0.18535 | 0.047298 |  | 11.57 |  | -0.26904 | 0.20956
0.18555 | -0.031239 |  | -13.2814 |  | -0.24563 | 0.19105
0.18574 | -0.10559 |  | -37.2249 |  | -0.21758 | 0.16885
0.18594 | -0.1815 |  | -58.709 |  | -0.18539 | 0.14337
0.18613 | -0.24575 |  | -76.6767 |  | -0.15124 | 0.11638
0.18633 | -0.29753 |  | -90.364 |  | -0.11469 | 0.087638
0.18652 | -0.33974 |  | -98.8392 |  | -0.076697 | 0.057757
0.18672 | -0.36493 |  | -101.4087 |  | -0.0378 | 0.02706
0.18691 | -0.36298 |  | -97.6998 |  | 0.0027502 | -0.0047711
0.18711 | -0.30886 |  | -87.894 |  | 0.042615 | -0.036092
0.1873 | -0.23882 |  | -72.8281 |  | 0.081466 | -0.066687
0.1875 | -0.18566 |  | -53.4621 |  | 0.12002 | -0.096883
0.1877 | -0.10664 |  | -31.0254 |  | 0.15546 | -0.12475
0.18789 | -0.022183 |  | -6.9044 |  | 0.188 | -0.15032
0.18809 | 0.047581 |  | 17.6119 |  | 0.2191 | -0.17449
0.18828 | 0.12235 |  | 41.0431 |  | 0.24688 | -0.19611
0.18848 | 0.1817 |  | 62.0455 |  | 0.2703 | -0.2145
0.18867 | 0.23976 |  | 79.5645 |  | 0.28941 | -0.22932
0.18887 | 0.29439 |  | 92.4984 |  | 0.30436 | -0.24068
0.18906 | 0.3236 |  | 99.9431 |  | 0.3152 | -0.24909
0.18926 | 0.3403 |  | 101.3422 |  | 0.32134 | -0.25376
0.18945 | 0.33095 |  | 96.4018 |  | 0.32269 | -0.25449
0.18965 | 0.29758 |  | 85.4552 |  | 0.31921 | -0.25149
0.18984 | 0.24839 |  | 69.4401 |  | 0.31039 | -0.24437
0.19004 | 0.17635 |  | 49.368 |  | 0.29669 | -0.23353
0.19023 | 0.096077 |  | 26.3674 |  | 0.27947 | -0.21964
0.19043 | 0.015546 |  | 1.8283 |  | 0.2585 | -0.20301
0.19062 | -0.060195 |  | -22.7852 |  | 0.23271 | -0.18291
0.19082 | -0.1353 |  | -45.9086 |  | 0.20272 | -0.15916
0.19102 | -0.20851 |  | -66.1585 |  | 0.17017 | -0.13334
0.19121 | -0.26655 |  | -82.58 |  | 0.13499 | -0.10559
0.19141 | -0.3152 |  | -94.2614 |  | 0.097369 | -0.076041
0.1916 | -0.35083 |  | -100.4129 |  | 0.059354 | -0.046139
0.1918 | -0.36803 |  | -100.5111 |  | 0.020025 | -0.015282
0.19199 | -0.34713 |  | -94.3078 |  | -0.021312 | 0.016945
0.19219 | -0.27837 |  | -82.3134 |  | -0.061331 | 0.048458
0.19238 | -0.21717 |  | -65.5008 |  | -0.099442 | 0.078419
0.19258 | -0.15863 |  | -44.8474 |  | -0.13665 | 0.10735
0.19277 | -0.071235 |  | -21.6558 |  | -0.1717 | 0.13461
0.19297 | 0.0051554 |  | 2.8017 |  | -0.20384 | 0.15971
0.19316 | 0.077419 |  | 27.2659 |  | -0.23297 | 0.1827
0.19336 | 0.14874 |  | 50.0356 |  | -0.25941 | 0.20324
0.19355 | 0.20396 |  | 69.7437 |  | -0.28187 | 0.22048
0.19375 | 0.26428 |  | 85.4685 |  | -0.29851 | 0.23345
0.19395 | 0.30877 |  | 96.2398 |  | -0.31165 | 0.24345
0.19414 | 0.33226 |  | 101.3707 |  | -0.32132 | 0.25076
0.19434 | 0.34132 |  | 100.3224 |  | -0.32463 | 0.25355
0.19453 | 0.32009 |  | 92.8649 |  | -0.3236 | 0.25261
0.19473 | 0.28108 |  | 79.6869 |  | -0.31847 | 0.24829
0.19492 | 0.22222 |  | 61.8629 |  | -0.30753 | 0.23971
0.19512 | 0.14462 |  | 40.4138 |  | -0.29261 | 0.22788
0.19531 | 0.06381 |  | 16.6175 |  | -0.27359 | 0.21292
0.19551 | -0.015438 |  | -8.1261 |  | -0.25012 | 0.19447
0.1957 | -0.089923 |  | -32.3688 |  | -0.2229 | 0.17284
0.1959 | -0.16624 |  | -54.5343 |  | -0.19159 | 0.14816
0.19609 | -0.23421 |  | -73.4433 |  | -0.15804 | 0.1215
0.19629 | -0.28803 |  | -88.1934 |  | -0.12278 | 0.093654
0.19648 | -0.33293 |  | -97.7415 |  | -0.084212 | 0.063715
0.19668 | -0.36153 |  | -101.4058 |  | -0.044479 | 0.032242
0.19687 | -0.36699 |  | -98.8491 |  | -0.0051757 | 0.00098879
0.19707 | -0.32282 |  | -90.144 |  | 0.035287 | -0.030592
0.19727 | -0.25029 |  | -76.0974 |  | 0.074878 | -0.061735
0.19746 | -0.197 |  | -57.6178 |  | 0.11169 | -0.090767
0.19766 | -0.12506 |  | -35.7784 |  | 0.14798 | -0.11914
0.19785 | -0.037452 |  | -11.9305 |  | 0.18278 | -0.14634
0.19805 | 0.033106 |  | 12.7079 |  | 0.21402 | -0.17071
0.19824 | 0.10829 |  | 36.6252 |  | 0.24217 | -0.19278
0.19844 | 0.17157 |  | 58.2902 |  | 0.26649 | -0.21172
0.19863 | 0.22776 |  | 76.5982 |  | 0.28629 | -0.22697
0.19883 | 0.286 |  | 90.5136 |  | 0.30174 | -0.23892
0.19902 | 0.31967 |  | 99.151 |  | 0.31353 | -0.24786
0.19922 | 0.33894 |  | 101.8162 |  | 0.3216 | -0.25389
0.19941 | 0.33596 |  | 98.0807 |  | 0.32346 | -0.25534
0.19961 | 0.30569 |  | 88.1897 |  | 0.32011 | -0.25249
0.1998 | 0.26037 |  | 73.0163 |  | 0.31298 | -0.24659
0.2 | 0.19207 |  | 53.6094 |  | 0.30026 | -0.23651
0.2002 | 0.11225 |  | 31.0735 |  | 0.28354 | -0.22312
0.20039 | 0.031424 |  | 6.7489 |  | 0.26343 | -0.20721
0.20059 | -0.045383 |  | -17.9307 |  | 0.23839 | -0.18746
0.20078 | -0.11985 |  | -41.4617 |  | 0.20939 | -0.16448
0.20098 | -0.19509 |  | -62.4314 |  | 0.17697 | -0.13899
0.20117 | -0.25637 |  | -79.7996 |  | 0.14207 | -0.11137
0.20137 | -0.3069 |  | -92.5919 |  | 0.10552 | -0.08258
0.20156 | -0.34612 |  | -99.9282 |  | 0.067038 | -0.052502
0.20176 | -0.3674 |  | -101.21 |  | 0.027206 | -0.021214
0.20195 | -0.35671 |  | -96.154 |  | -0.013094 | 0.010516
0.20215 | -0.29381 |  | -85.1627 |  | -0.053278 | 0.042004
0.20234 | -0.22712 |  | -69.1416 |  | -0.09245 | 0.072555
0.20254 | -0.1726 |  | -49.1047 |  | -0.1292 | 0.10146
0.20273 | -0.088642 |  | -26.3087 |  | -0.16425 | 0.12879
0.20293 | -0.0079982 |  | -2.0135 |  | -0.19806 | 0.15506
0.20312 | 0.062445 |  | 22.4953 |  | -0.22824 | 0.17886
0.20332 | 0.13616 |  | 45.6181 |  | -0.25464 | 0.19941
0.20352 | 0.19289 |  | 66.0158 |  | -0.27779 | 0.21732
0.20371 | 0.25221 |  | 82.6359 |  | -0.29598 | 0.23138
0.20391 | 0.30194 |  | 94.4324 |  | -0.30941 | 0.24172
0.2041 | 0.32784 |  | 100.7216 |  | -0.31944 | 0.24947
0.2043 | 0.34127 |  | 100.9276 |  | -0.32501 | 0.25369
0.20449 | 0.32581 |  | 94.7107 |  | -0.32498 | 0.25368
0.20469 | 0.28958 |  | 82.6065 |  | -0.32005 | 0.24974
0.20488 | 0.23532 |  | 65.5914 |  | -0.31044 | 0.24192
0.20508 | 0.15974 |  | 44.7263 |  | -0.29599 | 0.23056
0.20527 | 0.079209 |  | 21.2943 |  | -0.27737 | 0.216
0.20547 | -0.00074321 |  | -3.3721 |  | -0.25522 | 0.19833
0.20566 | -0.075562 |  | -27.8015 |  | -0.22901 | 0.17762
0.20586 | -0.15133 |  | -50.4209 |  | -0.19862 | 0.15378
0.20605 | -0.22223 |  | -70.0299 |  | -0.16529 | 0.12734
0.20625 | -0.27791 |  | -85.6461 |  | -0.12956 | 0.099102
0.20645 | -0.32498 |  | -96.2664 |  | -0.091974 | 0.069524
0.20664 | -0.35719 |  | -101.1743 |  | -0.053049 | 0.038939
0.20684 | -0.36898 |  | -99.9238 |  | -0.013064 | 0.0076152
0.20703 | -0.33625 |  | -92.4703 |  | 0.026819 | -0.023862
0.20723 | -0.26402 |  | -79.4376 |  | 0.066404 | -0.054992
0.20742 | -0.20756 |  | -61.6811 |  | 0.10505 | -0.085206
0.20762 | -0.1424 |  | -40.3087 |  | 0.14144 | -0.11383
0.20781 | -0.053509 |  | -16.7325 |  | 0.17582 | -0.14078
0.20801 | 0.019091 |  | 7.8208 |  | 0.20757 | -0.16569
0.2082 | 0.093043 |  | 31.9449 |  | 0.23642 | -0.18815
0.2084 | 0.16019 |  | 54.0764 |  | 0.2619 | -0.20786
0.20859 | 0.21516 |  | 73.068 |  | 0.28233 | -0.22395
0.20879 | 0.27533 |  | 87.9033 |  | 0.29932 | -0.23681
0.20898 | 0.31391 |  | 97.6302 |  | 0.31252 | -0.24677
0.20918 | 0.33536 |  | 101.5752 |  | 0.31945 | -0.25233
0.20938 | 0.33884 |  | 99.2218 |  | 0.32244 | -0.25429
0.20957 | 0.31269 |  | 90.5528 |  | 0.32155 | -0.2533
0.20977 | 0.27084 |  | 76.3371 |  | 0.31446 | -0.2476
0.20996 | 0.20675 |  | 57.6459 |  | 0.30305 | -0.23834
0.21016 | 0.12761 |  | 35.5722 |  | 0.28763 | -0.22614
0.21035 | 0.046767 |  | 11.4431 |  | 0.26756 | -0.21017
0.21055 | -0.031256 |  | -13.2733 |  | 0.24361 | -0.19126
0.21074 | -0.10522 |  | -37.106 |  | 0.21504 | -0.16889
0.21094 | -0.1811 |  | -58.6064 |  | 0.1834 | -0.14367
0.21113 | -0.24542 |  | -76.6709 |  | 0.1498 | -0.11706
0.21133 | -0.2973 |  | -90.4015 |  | 0.11292 | -0.088365
0.21152 | -0.33954 |  | -98.8497 |  | 0.074819 | -0.058326
0.21172 | -0.36469 |  | -101.3526 |  | 0.035827 | -0.027464
0.21191 | -0.36284 |  | -97.6017 |  | -0.0055339 | 0.004838
0.21211 | -0.30843 |  | -87.7741 |  | -0.046088 | 0.036604
0.2123 | -0.23828 |  | -72.6871 |  | -0.084134 | 0.06652
0.2125 | -0.18562 |  | -53.3499 |  | -0.12152 | 0.095729
0.2127 | -0.10651 |  | -30.9263 |  | -0.15759 | 0.12389
0.21289 | -0.02191 |  | -6.7811 |  | -0.19154 | 0.15042
0.21309 | 0.047824 |  | 17.7629 |  | -0.22281 | 0.17485
0.21328 | 0.12286 |  | 41.2082 |  | -0.25017 | 0.19611
0.21348 | 0.18204 |  | 62.1414 |  | -0.27367 | 0.21431
0.21367 | 0.23989 |  | 79.5788 |  | -0.29189 | 0.22859
0.21387 | 0.29466 |  | 92.5606 |  | -0.30615 | 0.2395
0.21406 | 0.3242 |  | 100.1444 |  | -0.31874 | 0.24885
0.21426 | 0.34124 |  | 101.6249 |  | -0.32534 | 0.25418
0.21445 | 0.33186 |  | 96.6698 |  | -0.32527 | 0.25432
0.21465 | 0.29833 |  | 85.6353 |  | -0.32156 | 0.25094
0.21484 | 0.2486 |  | 69.4712 |  | -0.31231 | 0.24361
0.21504 | 0.17605 |  | 49.2713 |  | -0.29865 | 0.23298
0.21523 | 0.09566 |  | 26.2037 |  | -0.28236 | 0.22013
0.21543 | 0.015006 |  | 1.66 |  | -0.26104 | 0.20341
0.21563 | -0.060515 |  | -22.8796 |  | -0.23491 | 0.18254
0.21582 | -0.13545 |  | -45.9383 |  | -0.20472 | 0.15879
0.21602 | -0.20885 |  | -66.2327 |  | -0.17158 | 0.13267
0.21621 | -0.2671 |  | -82.7801 |  | -0.13723 | 0.10516
0.21641 | -0.31604 |  | -94.5465 |  | -0.10046 | 0.076353
0.2166 | -0.35171 |  | -100.646 |  | -0.061361 | 0.045677
0.2168 | -0.36859 |  | -100.6 |  | -0.021803 | 0.014393
0.21699 | -0.34695 |  | -94.2741 |  | 0.01843 | -0.017235
0.21719 | -0.27775 |  | -82.234 |  | 0.058954 | -0.049126
0.21738 | -0.21701 |  | -65.401 |  | 0.097487 | -0.079387
0.21758 | -0.15828 |  | -44.7229 |  | 0.13354 | -0.10772
0.21777 | -0.070427 |  | -21.5064 |  | 0.16815 | -0.13478
0.21797 | 0.005669 |  | 2.9647 |  | 0.20075 | -0.16018
0.21816 | 0.077811 |  | 27.3355 |  | 0.23056 | -0.18346
0.21836 | 0.14873 |  | 49.9875 |  | 0.25719 | -0.20421
0.21855 | 0.20382 |  | 69.7014 |  | 0.27901 | -0.22129
0.21875 | 0.26443 |  | 85.4635 |  | 0.29553 | -0.234
0.21895 | 0.30869 |  | 96.2498 |  | 0.30822 | -0.24358
0.21914 | 0.33215 |  | 101.3551 |  | 0.31758 | -0.25067
0.21934 | 0.34107 |  | 100.2357 |  | 0.32222 | -0.25416
0.21953 | 0.31966 |  | 92.7454 |  | 0.32156 | -0.25359
0.21973 | 0.28072 |  | 79.5452 |  | 0.31594 | -0.24881
0.21992 | 0.22158 |  | 61.6801 |  | 0.30482 | -0.23979
0.22012 | 0.14385 |  | 40.2212 |  | 0.2895 | -0.22768
0.22031 | 0.063138 |  | 16.4326 |  | 0.27087 | -0.213
0.22051 | -0.016015 |  | -8.2826 |  | 0.24814 | -0.19518
0.2207 | -0.090321 |  | -32.4735 |  | 0.22116 | -0.1738
0.2209 | -0.16662 |  | -54.6019 |  | 0.18937 | -0.14874
0.22109 | -0.23442 |  | -73.4575 |  | 0.15537 | -0.1218
0.22129 | -0.28802 |  | -88.1381 |  | 0.12023 | -0.093967
0.22148 | -0.33293 |  | -97.6983 |  | 0.081826 | -0.064066
0.22168 | -0.36156 |  | -101.4498 |  | 0.042698 | -0.03315
0.22187 | -0.3671 |  | -98.993 |  | 0.0029875 | -0.0018447
0.22207 | -0.32326 |  | -90.3528 |  | -0.038097 | 0.030137
0.22227 | -0.25097 |  | -76.2636 |  | -0.077107 | 0.060824
0.22246 | -0.19731 |  | -57.7117 |  | -0.11493 | 0.090368
0.22266 | -0.12515 |  | -35.831 |  | -0.15152 | 0.11899
0.22285 | -0.037639 |  | -11.9338 |  | -0.18483 | 0.14507
0.22305 | 0.033045 |  | 12.707 |  | -0.21693 | 0.16976
0.22324 | 0.10801 |  | 36.5606 |  | -0.24552 | 0.19211
0.22344 | 0.17104 |  | 58.1594 |  | -0.26891 | 0.21047
0.22363 | 0.22731 |  | 76.4488 |  | -0.28982 | 0.22653
0.22383 | 0.28547 |  | 90.3736 |  | -0.30543 | 0.2387
0.22402 | 0.31916 |  | 99.0188 |  | -0.31584 | 0.24672
0.22422 | 0.33866 |  | 101.7297 |  | -0.32396 | 0.25271
0.22441 | 0.3358 |  | 98.0273 |  | -0.32606 | 0.25449
0.22461 | 0.30556 |  | 88.1107 |  | -0.32241 | 0.25174
0.2248 | 0.26007 |  | 72.88 |  | -0.31537 | 0.24589
0.225 | 0.19141 |  | 53.4065 |  | -0.30278 | 0.23594
0.2252 | 0.11148 |  | 30.8585 |  | -0.28576 | 0.22252
0.22539 | 0.030783 |  | 6.5463 |  | -0.26542 | 0.20635
0.22559 | -0.04612 |  | -18.1467 |  | -0.24029 | 0.18655
0.22578 | -0.12066 |  | -41.6652 |  | -0.21144 | 0.16376
0.22598 | -0.19576 |  | -62.6128 |  | -0.17932 | 0.13842
0.22617 | -0.25703 |  | -79.9839 |  | -0.14426 | 0.11081
0.22637 | -0.30739 |  | -92.7352 |  | -0.10828 | 0.082291
0.22656 | -0.34637 |  | -100.0024 |  | -0.069824 | 0.052018
0.22676 | -0.36764 |  | -101.2651 |  | -0.029076 | 0.020073
0.22695 | -0.35668 |  | -96.2487 |  | 0.010271 | -0.011162
0.22715 | -0.29384 |  | -85.3353 |  | 0.049716 | -0.042188
0.22734 | -0.22796 |  | -69.3485 |  | 0.089456 | -0.07311
0.22754 | -0.17331 |  | -49.2654 |  | 0.12622 | -0.10214
0.22773 | -0.088696 |  | -26.3486 |  | 0.16121 | -0.12965
0.22793 | -0.0079707 |  | -1.8914 |  | 0.1946 | -0.15561
0.22812 | 0.062784 |  | 22.6544 |  | 0.22438 | -0.1789
0.22832 | 0.13631 |  | 45.6895 |  | 0.25135 | -0.19989
0.22852 | 0.19279 |  | 66.0472 |  | 0.27412 | -0.2177
0.22871 | 0.25269 |  | 82.7285 |  | 0.29179 | -0.23137
0.22891 | 0.30272 |  | 94.6714 |  | 0.30646 | -0.24226
0.2291 | 0.32884 |  | 101.0278 |  | 0.3161 | -0.24967
0.2293 | 0.34225 |  | 101.1558 |  | 0.32053 | -0.25306
0.22949 | 0.32647 |  | 94.8738 |  | 0.32199 | -0.25376
0.22969 | 0.29009 |  | 82.7059 |  | 0.31746 | -0.25011
0.22988 | 0.2357 |  | 65.6589 |  | 0.30665 | -0.24159
0.23008 | 0.16024 |  | 44.8653 |  | 0.29275 | -0.23026
0.23027 | 0.079694 |  | 21.4648 |  | 0.27477 | -0.21599
0.23047 | -0.00045929 |  | -3.2316 |  | 0.25218 | -0.19832
0.23066 | -0.075363 |  | -27.705 |  | 0.22617 | -0.17773
0.23086 | -0.15139 |  | -50.4127 |  | 0.19576 | -0.15376
0.23105 | -0.22237 |  | -70.0599 |  | 0.1616 | -0.1267
0.23125 | -0.27787 |  | -85.6038 |  | 0.12628 | -0.098678
0.23145 | -0.32468 |  | -96.1562 |  | 0.08913 | -0.069733
0.23164 | -0.35663 |  | -101.0558 |  | 0.049948 | -0.038983
0.23184 | -0.36844 |  | -99.813 |  | 0.010182 | -0.0075222
0.23203 | -0.33591 |  | -92.3637 |  | -0.030782 | 0.024515
0.23223 | -0.26363 |  | -79.2759 |  | -0.070883 | 0.05604
0.23242 | -0.20683 |  | -61.4678 |  | -0.10799 | 0.08518
0.23262 | -0.14172 |  | -40.1231 |  | -0.14434 | 0.11332
0.23281 | -0.052918 |  | -16.528 |  | -0.17936 | 0.14068
0.23301 | 0.019859 |  | 8.0436 |  | -0.21117 | 0.16576
0.2332 | 0.093484 |  | 32.098 |  | -0.24064 | 0.18863
0.2334 | 0.16048 |  | 54.1813 |  | -0.26595 | 0.20821
0.23359 | 0.21562 |  | 73.1966 |  | -0.28567 | 0.22355
0.23379 | 0.27579 |  | 88.1 |  | -0.30214 | 0.2362
0.23398 | 0.3147 |  | 97.9169 |  | -0.31517 | 0.24638
0.23418 | 0.33634 |  | 101.8991 |  | -0.3235 | 0.25281
0.23438 | 0.33962 |  | 99.4695 |  | -0.32667 | 0.25508
0.23457 | 0.31327 |  | 90.6981 |  | -0.32422 | 0.25314
0.23477 | 0.27109 |  | 76.4112 |  | -0.31734 | 0.24756
0.23496 | 0.20689 |  | 57.6532 |  | -0.30585 | 0.2385
0.23516 | 0.12781 |  | 35.5784 |  | -0.28965 | 0.22576
0.23535 | 0.046881 |  | 11.4689 |  | -0.27034 | 0.21044
0.23555 | -0.031392 |  | -13.3141 |  | -0.24679 | 0.19194
0.23574 | -0.10569 |  | -37.2399 |  | -0.2179 | 0.1692
0.23594 | -0.1817 |  | -58.7785 |  | -0.18618 | 0.14408
0.23613 | -0.24593 |  | -76.8279 |  | -0.152 | 0.11702
0.23633 | -0.29761 |  | -90.4963 |  | -0.11489 | 0.087877
0.23652 | -0.33939 |  | -98.8493 |  | -0.077217 | 0.058198
0.23672 | -0.36411 |  | -101.3342 |  | -0.038419 | 0.02761
0.23691 | -0.36278 |  | -97.629 |  | 0.002078 | -0.0042204
0.23711 | -0.30912 |  | -87.7769 |  | 0.042097 | -0.035839
0.2373 | -0.2381 |  | -72.6401 |  | 0.081521 | -0.066804
0.2375 | -0.18498 |  | -53.29 |  | 0.11927 | -0.096487
0.2377 | -0.10668 |  | -30.8698 |  | 0.15437 | -0.12399
0.23789 | -0.021598 |  | -6.7171 |  | 0.1879 | -0.15003
0.23809 | 0.048237 |  | 17.8518 |  | 0.21852 | -0.17415
0.23828 | 0.12288 |  | 41.3219 |  | 0.24611 | -0.19566
0.23848 | 0.18269 |  | 62.3239 |  | 0.27046 | -0.21462
0.23867 | 0.24042 |  | 79.8007 |  | 0.28893 | -0.22909
0.23887 | 0.29507 |  | 92.7108 |  | 0.30348 | -0.23991
0.23906 | 0.32458 |  | 100.2036 |  | 0.31482 | -0.24852
0.23926 | 0.34102 |  | 101.5792 |  | 0.32038 | -0.25285
0.23945 | 0.33153 |  | 96.5159 |  | 0.32186 | -0.2536
0.23965 | 0.29779 |  | 85.4496 |  | 0.3188 | -0.25101
0.23984 | 0.24795 |  | 69.2909 |  | 0.30959 | -0.24359
0.24004 | 0.17565 |  | 49.1386 |  | 0.29622 | -0.23285
0.24023 | 0.095389 |  | 26.1535 |  | 0.27893 | -0.21922
0.24043 | 0.014847 |  | 1.6008 |  | 0.25731 | -0.20215
0.24063 | -0.060997 |  | -23.0416 |  | 0.23161 | -0.1819
0.24082 | -0.13625 |  | -46.1786 |  | 0.20203 | -0.15849
0.24102 | -0.2096 |  | -66.4452 |  | 0.16948 | -0.13277
0.24121 | -0.2675 |  | -82.8338 |  | 0.1343 | -0.10517
0.24141 | -0.31594 |  | -94.44 |  | 0.096605 | -0.075509
0.2416 | -0.35144 |  | -100.5305 |  | 0.05783 | -0.044892
0.2418 | -0.36828 |  | -100.5782 |  | 0.018493 | -0.013928
0.24199 | -0.34726 |  | -94.3592 |  | -0.022259 | 0.017908
0.24219 | -0.27848 |  | -82.3415 |  | -0.062169 | 0.049219
0.24238 | -0.21674 |  | -65.413 |  | -0.1 | 0.079089
0.24258 | -0.15784 |  | -44.645 |  | -0.13752 | 0.1083
0.24277 | -0.070282 |  | -21.3766 |  | -0.17311 | 0.13593
0.24297 | 0.0063315 |  | 3.0837 |  | -0.20524 | 0.1611
0.24316 | 0.077895 |  | 27.3412 |  | -0.23453 | 0.1839
0.24336 | 0.14843 |  | 49.9108 |  | -0.26034 | 0.204
0.24355 | 0.20375 |  | 69.6146 |  | -0.28205 | 0.22079
0.24375 | 0.26396 |  | 85.3841 |  | -0.29977 | 0.2343
0.24395 | 0.3084 |  | 96.2161 |  | -0.31355 | 0.24496
0.24414 | 0.33192 |  | 101.3402 |  | -0.32239 | 0.25188
0.24434 | 0.34053 |  | 100.1653 |  | -0.326 | 0.25463
0.24453 | 0.31925 |  | 92.6339 |  | -0.32511 | 0.25388
0.24473 | 0.28026 |  | 79.4395 |  | -0.31923 | 0.24911
0.24492 | 0.22117 |  | 61.6012 |  | -0.30867 | 0.24061
0.24512 | 0.1438 |  | 40.1806 |  | -0.29424 | 0.22925
0.24531 | 0.063093 |  | 16.3626 |  | -0.27506 | 0.21425
0.24551 | -0.016444 |  | -8.4736 |  | -0.25155 | 0.19566
0.2457 | -0.090869 |  | -32.7142 |  | -0.22423 | 0.17397
0.2459 | -0.16698 |  | -54.786 |  | -0.19274 | 0.14915
0.24609 | -0.23463 |  | -73.5528 |  | -0.1591 | 0.12255
0.24629 | -0.28785 |  | -88.1197 |  | -0.12368 | 0.094593
0.24648 | -0.33258 |  | -97.6094 |  | -0.085829 | 0.064779
0.24668 | -0.36135 |  | -101.3096 |  | -0.046717 | 0.033931
0.24688 | -0.36676 |  | -98.7989 |  | -0.0061735 | 0.0021547
0.24707 | -0.3228 |  | -90.2134 |  | 0.034142 | -0.029653
0.24727 | -0.25068 |  | -76.1762 |  | 0.072817 | -0.060198
0.24746 | -0.19707 |  | -57.5526 |  | 0.11089 | -0.089847
0.24766 | -0.12444 |  | -35.5565 |  | 0.14687 | -0.1181
0.24785 | -0.036531 |  | -11.5595 |  | 0.18056 | -0.14454
0.24805 | 0.034141 |  | 13.0428 |  | 0.2123 | -0.16923
0.24824 | 0.10866 |  | 36.7189 |  | 0.24046 | -0.19135
0.24844 | 0.1713 |  | 58.2002 |  | 0.26491 | -0.21036
0.24863 | 0.22778 |  | 76.4842 |  | 0.28491 | -0.2258
0.24883 | 0.28591 |  | 90.4612 |  | 0.30008 | -0.23759
0.24902 | 0.31956 |  | 99.1413 |  | 0.31209 | -0.24658
0.24922 | 0.339 |  | 101.776 |  | 0.31956 | -0.25225
0.24941 | 0.33562 |  | 97.9795 |  | 0.32098 | -0.25347
0.24961 | 0.30532 |  | 88.054 |  | 0.31878 | -0.25128
0.2498 | 0.25975 |  | 72.8312 |  | 0.31151 | -0.2454
0.25 | 0.19102 |  | 53.3841 |  | 0.2979 | -0.23482
0.2502 | 0.1114 |  | 30.8394 |  | 0.28175 | -0.22159
0.25039 | 0.030404 |  | 6.4301 |  | 0.26153 | -0.20558
0.25059 | -0.046806 |  | -18.3523 |  | 0.2363 | -0.18581
0.25078 | -0.12135 |  | -41.9344 |  | 0.2081 | -0.1634
0.25098 | -0.19655 |  | -62.8925 |  | 0.17535 | -0.13779
0.25117 | -0.2576 |  | -80.1458 |  | 0.1402 | -0.10988
0.25137 | -0.30771 |  | -92.8053 |  | 0.1039 | -0.081143
0.25156 | -0.34662 |  | -100.027 |  | 0.064991 | -0.050809
0.25176 | -0.3679 |  | -101.2704 |  | 0.025927 | -0.019895
0.25195 | -0.35688 |  | -96.2852 |  | -0.013784 | 0.011333
0.25215 | -0.2939 |  | -85.3517 |  | -0.054921 | 0.043331
0.25234 | -0.22786 |  | -69.3247 |  | -0.094056 | 0.07408
0.25254 | -0.17317 |  | -49.233 |  | -0.13095 | 0.10304
0.25273 | -0.088871 |  | -26.3675 |  | -0.16646 | 0.13068
0.25293 | -0.0082598 |  | -2.0101 |  | -0.1993 | 0.15628
0.25312 | 0.06249 |  | 22.5063 |  | -0.22944 | 0.17975
0.25332 | 0.13588 |  | 45.5626 |  | -0.25607 | 0.20052
0.25352 | 0.19256 |  | 65.96 |  | -0.27854 | 0.21808
0.25371 | 0.25248 |  | 82.7047 |  | -0.2975 | 0.23259
0.25391 | 0.30236 |  | 94.6425 |  | -0.31143 | 0.24328
0.2541 | 0.32854 |  | 100.9591 |  | -0.3206 | 0.25042
0.2543 | 0.34191 |  | 101.0678 |  | -0.32619 | 0.25453
0.25449 | 0.32605 |  | 94.7583 |  | -0.32615 | 0.25459
0.25469 | 0.28996 |  | 82.6645 |  | -0.32099 | 0.25063
0.25488 | 0.2359 |  | 65.7384 |  | -0.31197 | 0.24315
0.25508 | 0.16042 |  | 44.9223 |  | -0.29756 | 0.23178
0.25527 | 0.079848 |  | 21.4708 |  | -0.27891 | 0.21724
0.25547 | -0.0004243 |  | -3.2526 |  | -0.25671 | 0.19974
0.25566 | -0.075474 |  | -27.7681 |  | -0.22981 | 0.17851
0.25586 | -0.15125 |  | -50.402 |  | -0.19965 | 0.15453
0.25605 | -0.22213 |  | -69.9851 |  | -0.16635 | 0.12829
0.25625 | -0.2778 |  | -85.6049 |  | -0.13038 | 0.10003
0.25645 | -0.32475 |  | -96.2145 |  | -0.093454 | 0.070748
0.25664 | -0.35703 |  | -101.122 |  | -0.05413 | 0.039748
0.25684 | -0.36886 |  | -99.8731 |  | -0.013592 | 0.0079497
0.25703 | -0.33599 |  | -92.4091 |  | 0.026018 | -0.023278
0.25723 | -0.26385 |  | -79.3865 |  | 0.065652 | -0.054406
0.25742 | -0.20752 |  | -61.6722 |  | 0.10401 | -0.084527
0.25762 | -0.14244 |  | -40.3259 |  | 0.14035 | -0.11308
0.25781 | -0.053391 |  | -16.6904 |  | 0.17489 | -0.13999
0.25801 | 0.019561 |  | 7.9198 |  | 0.20675 | -0.16485
0.2582 | 0.093352 |  | 32.0603 |  | 0.23588 | -0.18768
0.2584 | 0.16051 |  | 54.24 |  | 0.26096 | -0.20733
0.25859 | 0.21585 |  | 73.305 |  | 0.28142 | -0.22312
0.25879 | 0.27612 |  | 88.2258 |  | 0.29847 | -0.23604
0.25898 | 0.31482 |  | 97.9747 |  | 0.31118 | -0.24595
0.25918 | 0.33619 |  | 101.8295 |  | 0.31884 | -0.25192
0.25938 | 0.33937 |  | 99.3708 |  | 0.32227 | -0.25414
0.25957 | 0.31309 |  | 90.6431 |  | 0.3204 | -0.25245
0.25977 | 0.27123 |  | 76.4158 |  | 0.3133 | -0.2468
0.25996 | 0.20713 |  | 57.7264 |  | 0.30237 | -0.23794
0.26016 | 0.12802 |  | 35.681 |  | 0.2868 | -0.2256
0.26035 | 0.047365 |  | 11.601 |  | 0.26676 | -0.20976
0.26055 | -0.030785 |  | -13.1364 |  | 0.24259 | -0.19074
0.26074 | -0.10502 |  | -37.0144 |  | 0.2141 | -0.16822
0.26094 | -0.18086 |  | -58.5283 |  | 0.18262 | -0.14311
0.26113 | -0.2453 |  | -76.6131 |  | 0.1484 | -0.11618
0.26133 | -0.29714 |  | -90.3395 |  | 0.11192 | -0.087584
0.26152 | -0.33902 |  | -98.7626 |  | 0.074514 | -0.058094
0.26172 | -0.36392 |  | -101.2609 |  | 0.03511 | -0.027143
0.26191 | -0.3624 |  | -97.4916 |  | -0.0061817 | 0.0053039
0.26211 | -0.30875 |  | -87.6392 |  | -0.046635 | 0.037095
0.2623 | -0.23792 |  | -72.5595 |  | -0.085333 | 0.06734
0.2625 | -0.18485 |  | -53.2562 |  | -0.12249 | 0.096415
0.2627 | -0.10676 |  | -30.8915 |  | -0.15817 | 0.12421
0.26289 | -0.021625 |  | -6.7698 |  | -0.1922 | 0.15063
0.26309 | 0.048277 |  | 17.8218 |  | -0.22344 | 0.17506
0.26328 | 0.12286 |  | 41.3517 |  | -0.25135 | 0.19678
0.26348 | 0.1827 |  | 62.3678 |  | -0.27454 | 0.21493
0.26367 | 0.24036 |  | 79.8086 |  | -0.2924 | 0.22889
0.26387 | 0.29496 |  | 92.7082 |  | -0.30765 | 0.2403
0.26406 | 0.32434 |  | 100.1668 |  | -0.31919 | 0.24928
0.26426 | 0.34081 |  | 101.5176 |  | -0.32494 | 0.25394
0.26445 | 0.33141 |  | 96.4994 |  | -0.32622 | 0.25473
0.26465 | 0.29766 |  | 85.4406 |  | -0.32215 | 0.25148
0.26484 | 0.24803 |  | 69.247 |  | -0.31268 | 0.24394
0.26504 | 0.17545 |  | 49.0279 |  | -0.29969 | 0.23368
0.26523 | 0.094692 |  | 25.9092 |  | -0.28287 | 0.22036
0.26543 | 0.014018 |  | 1.2702 |  | -0.26125 | 0.20319
0.26562 | -0.062102 |  | -23.3896 |  | -0.23492 | 0.18251
0.26582 | -0.13737 |  | -46.5148 |  | -0.20516 | 0.15892
0.26602 | -0.21039 |  | -66.6881 |  | -0.17267 | 0.1332
0.26621 | -0.26821 |  | -82.9972 |  | -0.13738 | 0.10543
0.26641 | -0.31655 |  | -94.602 |  | -0.10035 | 0.076089
0.2666 | -0.35206 |  | -100.6885 |  | -0.061869 | 0.045657
0.2668 | -0.36909 |  | -100.7375 |  | -0.021783 | 0.014221
0.26699 | -0.34774 |  | -94.5304 |  | 0.01846 | -0.017354
0.26719 | -0.27875 |  | -82.5069 |  | 0.058058 | -0.048489
0.26738 | -0.21742 |  | -65.5521 |  | 0.096852 | -0.078969
0.26758 | -0.15835 |  | -44.7468 |  | 0.13357 | -0.10782
0.26777 | -0.070264 |  | -21.43 |  | 0.16832 | -0.13487
0.26797 | 0.0063913 |  | 3.1083 |  | 0.20081 | -0.16021
0.26816 | 0.078277 |  | 27.4529 |  | 0.22996 | -0.18311
0.26836 | 0.14896 |  | 50.0558 |  | 0.25668 | -0.20384
0.26855 | 0.20409 |  | 69.7363 |  | 0.27866 | -0.22107
0.26875 | 0.26445 |  | 85.4916 |  | 0.29494 | -0.23371
0.26895 | 0.30875 |  | 96.3269 |  | 0.30876 | -0.2441
0.26914 | 0.33225 |  | 101.4475 |  | 0.31801 | -0.25127
0.26934 | 0.34102 |  | 100.2902 |  | 0.32134 | -0.25375
0.26953 | 0.31955 |  | 92.7687 |  | 0.32096 | -0.25321
0.26973 | 0.28063 |  | 79.5404 |  | 0.31548 | -0.24863
0.26992 | 0.22156 |  | 61.6536 |  | 0.3045 | -0.2397
0.27012 | 0.14386 |  | 40.2024 |  | 0.28974 | -0.22801
0.27031 | 0.063199 |  | 16.4285 |  | 0.27099 | -0.2131
0.27051 | -0.015988 |  | -8.3103 |  | 0.24766 | -0.19471
0.2707 | -0.090501 |  | -32.5531 |  | 0.21984 | -0.17283
0.2709 | -0.1669 |  | -54.7253 |  | 0.18858 | -0.14782
0.27109 | -0.23469 |  | -73.5874 |  | 0.15543 | -0.12148
0.27129 | -0.28812 |  | -88.2076 |  | 0.11967 | -0.093686
0.27148 | -0.33272 |  | -97.6542 |  | 0.081249 | -0.063673
0.27168 | -0.36102 |  | -101.2683 |  | 0.042392 | -0.032783
0.27187 | -0.36643 |  | -98.7245 |  | 0.0023651 | -0.0011988
0.27207 | -0.32246 |  | -90.0955 |  | -0.038658 | 0.030742
0.27227 | -0.25001 |  | -76.0161 |  | -0.07762 | 0.061095
0.27246 | -0.19669 |  | -57.4558 |  | -0.11494 | 0.0903
0.27266 | -0.12465 |  | -35.5814 |  | -0.15157 | 0.11899
0.27285 | -0.036747 |  | -11.678 |  | -0.18633 | 0.14606
0.27305 | 0.033746 |  | 12.9334 |  | -0.21775 | 0.17064
0.27324 | 0.10847 |  | 36.7514 |  | -0.24544 | 0.19226
0.27344 | 0.17159 |  | 58.3442 |  | -0.26969 | 0.21102
0.27363 | 0.22779 |  | 76.5986 |  | -0.28932 | 0.22643
0.27383 | 0.28584 |  | 90.475 |  | -0.30482 | 0.23843
0.27402 | 0.31942 |  | 99.0891 |  | -0.31689 | 0.24763
0.27422 | 0.33882 |  | 101.7755 |  | -0.32408 | 0.25326
0.27441 | 0.33597 |  | 98.0838 |  | -0.32607 | 0.25482
0.27461 | 0.30585 |  | 88.2233 |  | -0.32315 | 0.25237
0.2748 | 0.26039 |  | 72.9978 |  | -0.31506 | 0.24581
0.275 | 0.19168 |  | 53.4553 |  | -0.30254 | 0.23591
0.2752 | 0.11166 |  | 30.847 |  | -0.2858 | 0.22274
0.27539 | 0.030664 |  | 6.4619 |  | -0.26495 | 0.20622
0.27559 | -0.046472 |  | -18.2952 |  | -0.24086 | 0.18704
0.27578 | -0.12114 |  | -41.8227 |  | -0.21178 | 0.1643
0.27598 | -0.19631 |  | -62.754 |  | -0.17865 | 0.13826
0.27617 | -0.25741 |  | -80.0573 |  | -0.14437 | 0.11092
0.27637 | -0.30757 |  | -92.7239 |  | -0.10757 | 0.081984
0.27656 | -0.34631 |  | -99.9232 |  | -0.069091 | 0.051672
0.27676 | -0.36727 |  | -101.1535 |  | -0.029697 | 0.020715
0.27695 | -0.35626 |  | -96.1494 |  | 0.010953 | -0.011153
0.27715 | -0.2936 |  | -85.2249 |  | 0.05052 | -0.042491
0.27734 | -0.22742 |  | -69.2045 |  | 0.089153 | -0.07273
0.27754 | -0.17251 |  | -49.0735 |  | 0.12678 | -0.10223
0.27773 | -0.088108 |  | -26.1401 |  | 0.16177 | -0.12985
0.27793 | -0.0072131 |  | -1.7589 |  | 0.19462 | -0.15544
0.27813 | 0.063244 |  | 22.7296 |  | 0.22522 | -0.17922
0.27832 | 0.13639 |  | 45.7691 |  | 0.25176 | -0.20003
0.27852 | 0.19312 |  | 66.1013 |  | 0.27398 | -0.2175
0.27871 | 0.25261 |  | 82.7252 |  | 0.29286 | -0.23192
0.27891 | 0.30231 |  | 94.6008 |  | 0.30692 | -0.24269
0.2791 | 0.32842 |  | 100.9194 |  | 0.31612 | -0.24978
0.2793 | 0.34161 |  | 101.0481 |  | 0.32127 | -0.25345
0.27949 | 0.32597 |  | 94.7763 |  | 0.32141 | -0.25344
0.27969 | 0.28981 |  | 82.6467 |  | 0.31731 | -0.24987
0.27988 | 0.23544 |  | 65.5868 |  | 0.30766 | -0.24205
0.28008 | 0.15986 |  | 44.6988 |  | 0.29276 | -0.23026
0.28027 | 0.079151 |  | 21.2342 |  | 0.27505 | -0.21594
0.28047 | -0.0010398 |  | -3.4661 |  | 0.25253 | -0.19841
0.28066 | -0.075866 |  | -27.89 |  | 0.22574 | -0.17736
0.28086 | -0.1517 |  | -50.5056 |  | 0.19584 | -0.15346
0.28105 | -0.22255 |  | -70.0989 |  | 0.16204 | -0.12689
0.28125 | -0.27815 |  | -85.7078 |  | 0.12621 | -0.098683
0.28145 | -0.32523 |  | -96.3586 |  | 0.089085 | -0.069474
0.28164 | -0.35735 |  | -101.2499 |  | 0.050355 | -0.039011
0.28184 | -0.36896 |  | -99.9278 |  | 0.010361 | -0.007516
0.28203 | -0.33604 |  | -92.3881 |  | -0.030449 | 0.024353
0.28223 | -0.26358 |  | -79.2622 |  | -0.070504 | 0.055661
0.28242 | -0.20696 |  | -61.4686 |  | -0.10856 | 0.085578
0.28262 | -0.14184 |  | -40.0899 |  | -0.14476 | 0.1139
0.28281 | -0.052557 |  | -16.4216 |  | -0.17934 | 0.14076
0.28301 | 0.020555 |  | 8.2311 |  | -0.21129 | 0.16579
0.2832 | 0.094075 |  | 32.3124 |  | -0.24024 | 0.18837
0.2834 | 0.16094 |  | 54.3691 |  | -0.26578 | 0.20812
0.28359 | 0.21622 |  | 73.396 |  | -0.28625 | 0.22405
0.28379 | 0.27642 |  | 88.2613 |  | -0.30238 | 0.2363
0.28398 | 0.315 |  | 97.962 |  | -0.31503 | 0.24601
0.28418 | 0.33626 |  | 101.8161 |  | -0.32301 | 0.25234
0.28437 | 0.33914 |  | 99.2577 |  | -0.3263 | 0.25475
0.28457 | 0.31242 |  | 90.4153 |  | -0.3246 | 0.25344
0.28477 | 0.27023 |  | 76.1224 |  | -0.31707 | 0.24746
0.28496 | 0.20593 |  | 57.3786 |  | -0.30532 | 0.238
0.28516 | 0.12674 |  | 35.3418 |  | -0.28989 | 0.22588
0.28535 | 0.046178 |  | 11.3003 |  | -0.26973 | 0.20994
0.28555 | -0.031684 |  | -13.4186 |  | -0.24575 | 0.19099
0.28574 | -0.10594 |  | -37.3054 |  | -0.21789 | 0.16918
0.28594 | -0.18197 |  | -58.859 |  | -0.1859 | 0.1438
0.28613 | -0.24636 |  | -76.9661 |  | -0.15143 | 0.11642
0.28633 | -0.29825 |  | -90.6553 |  | -0.11509 | 0.087865
0.28652 | -0.34031 |  | -99.0419 |  | -0.076971 | 0.057803
0.28672 | -0.36527 |  | -101.4927 |  | -0.037489 | 0.026671
0.28691 | -0.36292 |  | -97.6562 |  | 0.0025234 | -0.0048863
0.28711 | -0.30835 |  | -87.8166 |  | 0.042287 | -0.036223
0.2873 | -0.23852 |  | -72.7501 |  | 0.081497 | -0.066879
0.2875 | -0.18564 |  | -53.3864 |  | 0.11933 | -0.096592
0.2877 | -0.10636 |  | -30.9071 |  | 0.15506 | -0.1247
0.28789 | -0.021542 |  | -6.6775 |  | 0.18819 | -0.15069
0.28809 | 0.048476 |  | 17.8846 |  | 0.21895 | -0.17462
0.28828 | 0.12322 |  | 41.3468 |  | 0.24686 | -0.19615
0.28848 | 0.18259 |  | 62.3919 |  | 0.27007 | -0.21452
0.28867 | 0.2408 |  | 79.9058 |  | 0.28907 | -0.22934
0.28887 | 0.29541 |  | 92.8395 |  | 0.30449 | -0.24079
0.28906 | 0.32457 |  | 100.2536 |  | 0.31486 | -0.24878
0.28926 | 0.34099 |  | 101.5593 |  | 0.32048 | -0.25313
0.28945 | 0.33123 |  | 96.4783 |  | 0.322 | -0.25417
0.28965 | 0.29746 |  | 85.3418 |  | 0.31855 | -0.25126
0.28984 | 0.24772 |  | 69.1991 |  | 0.30965 | -0.24391
0.29004 | 0.1755 |  | 49.1073 |  | 0.29615 | -0.2332
0.29023 | 0.095372 |  | 26.1436 |  | 0.27899 | -0.21951
0.29043 | 0.015133 |  | 1.6683 |  | 0.25772 | -0.20261
0.29063 | -0.060427 |  | -22.9169 |  | 0.23171 | -0.18218
0.29082 | -0.13581 |  | -46.0802 |  | 0.20174 | -0.15842
0.29102 | -0.20913 |  | -66.3814 |  | 0.169 | -0.1325
0.29121 | -0.2673 |  | -82.8353 |  | 0.13375 | -0.10475
0.29141 | -0.31622 |  | -94.523 |  | 0.096584 | -0.075569
0.2916 | -0.35176 |  | -100.6051 |  | 0.05834 | -0.045492
0.2918 | -0.36877 |  | -100.5975 |  | 0.018305 | -0.01407
0.29199 | -0.34729 |  | -94.3079 |  | -0.022676 | 0.018006
0.29219 | -0.27795 |  | -82.1909 |  | -0.062518 | 0.049364
0.29238 | -0.21666 |  | -65.2494 |  | -0.10088 | 0.079485
0.29258 | -0.15778 |  | -44.5578 |  | -0.13747 | 0.10797
0.29277 | -0.070011 |  | -21.3518 |  | -0.17261 | 0.1352
0.29297 | 0.0064334 |  | 3.109 |  | -0.20572 | 0.16114
0.29316 | 0.078523 |  | 27.481 |  | -0.2349 | 0.18417
0.29336 | 0.14939 |  | 50.1646 |  | -0.26072 | 0.20406
0.29355 | 0.20458 |  | 69.8524 |  | -0.28236 | 0.22067
0.29375 | 0.2648 |  | 85.5277 |  | -0.29905 | 0.23366
0.29395 | 0.30875 |  | 96.2447 |  | -0.31323 | 0.24457
0.29414 | 0.33196 |  | 101.3175 |  | -0.32278 | 0.25203
0.29434 | 0.34063 |  | 100.1951 |  | -0.32571 | 0.25424
0.29453 | 0.31917 |  | 92.6937 |  | -0.32471 | 0.25317
0.29473 | 0.28004 |  | 79.4302 |  | -0.31896 | 0.24873
0.29492 | 0.22075 |  | 61.4882 |  | -0.30789 | 0.24018
0.29512 | 0.14303 |  | 39.9914 |  | -0.29362 | 0.22873
0.29531 | 0.062386 |  | 16.1786 |  | -0.27468 | 0.21376
0.29551 | -0.016717 |  | -8.561 |  | -0.25043 | 0.19473
0.2957 | -0.091136 |  | -32.7692 |  | -0.22313 | 0.17303
0.2959 | -0.16747 |  | -54.9156 |  | -0.19263 | 0.14891
0.29609 | -0.23509 |  | -73.7214 |  | -0.159 | 0.12244
0.29629 | -0.28846 |  | -88.2954 |  | -0.12313 | 0.094193
0.29648 | -0.33304 |  | -97.7612 |  | -0.084822 | 0.064103
0.29668 | -0.36141 |  | -101.3982 |  | -0.045431 | 0.032919
0.29688 | -0.36689 |  | -98.8851 |  | -0.0054942 | 0.0014033
0.29707 | -0.32284 |  | -90.2653 |  | 0.034859 | -0.030141
0.29727 | -0.25062 |  | -76.1591 |  | 0.073609 | -0.060645
0.29746 | -0.19724 |  | -57.5756 |  | 0.11109 | -0.09012
0.29766 | -0.12465 |  | -35.6259 |  | 0.14768 | -0.11869
0.29785 | -0.036725 |  | -11.6373 |  | 0.18162 | -0.14531
0.29805 | 0.033951 |  | 13.0049 |  | 0.21296 | -0.16987
0.29824 | 0.10897 |  | 36.8738 |  | 0.24151 | -0.19208
0.29844 | 0.17201 |  | 58.5181 |  | 0.26564 | -0.21089
0.29863 | 0.22831 |  | 76.748 |  | 0.28498 | -0.22587
0.29883 | 0.28619 |  | 90.558 |  | 0.30051 | -0.23766
0.29902 | 0.31951 |  | 99.1015 |  | 0.31277 | -0.24701
0.29922 | 0.33888 |  | 101.7376 |  | 0.31993 | -0.25259
0.29941 | 0.33587 |  | 98.0148 |  | 0.32132 | -0.25359
0.29961 | 0.30557 |  | 88.1027 |  | 0.31892 | -0.25135
0.2998 | 0.26001 |  | 72.8885 |  | 0.31138 | -0.24509
0.3 | 0.19143 |  | 53.4216 |  | 0.29812 | -0.2346
0.3002 | 0.11152 |  | 30.8251 |  | 0.28219 | -0.22187
0.30039 | 0.030609 |  | 6.4547 |  | 0.26215 | -0.20605
0.30059 | -0.046316 |  | -18.2445 |  | 0.23628 | -0.18584
0.30078 | -0.12093 |  | -41.7444 |  | 0.20709 | -0.16257
0.30098 | -0.19598 |  | -62.6474 |  | 0.17521 | -0.13711
0.30117 | -0.25709 |  | -79.9585 |  | 0.14026 | -0.10966
0.30137 | -0.30751 |  | -92.6995 |  | 0.10357 | -0.081003
0.30156 | -0.34624 |  | -99.9279 |  | 0.065436 | -0.051021
0.30176 | -0.3671 |  | -101.0819 |  | 0.025547 | -0.019525
0.30195 | -0.35607 |  | -95.9754 |  | -0.015035 | 0.01237
0.30215 | -0.29318 |  | -85.0253 |  | -0.055258 | 0.043805
0.30234 | -0.22685 |  | -69.05 |  | -0.093912 | 0.073988
0.30254 | -0.17216 |  | -48.9734 |  | -0.13085 | 0.103
0.30273 | -0.087761 |  | -26.068 |  | -0.16647 | 0.13096
0.30293 | -0.0068621 |  | -1.7006 |  | -0.19944 | 0.15667
0.30312 | 0.063313 |  | 22.7571 |  | -0.22959 | 0.18007
0.30332 | 0.13647 |  | 45.7687 |  | -0.25654 | 0.20097
0.30352 | 0.19303 |  | 66.086 |  | -0.27891 | 0.21846
0.30371 | 0.25237 |  | 82.6988 |  | -0.29687 | 0.2324
0.30391 | 0.30221 |  | 94.5735 |  | -0.31095 | 0.2431
0.3041 | 0.32816 |  | 100.8636 |  | -0.32098 | 0.25093
0.3043 | 0.34129 |  | 100.9357 |  | -0.32601 | 0.25486
0.30449 | 0.32555 |  | 94.6176 |  | -0.32597 | 0.2546
0.30469 | 0.28909 |  | 82.4444 |  | -0.32114 | 0.25058
0.30488 | 0.23477 |  | 65.3805 |  | -0.31111 | 0.24263
0.30508 | 0.15917 |  | 44.53 |  | -0.29673 | 0.23145
0.30527 | 0.078571 |  | 21.0984 |  | -0.27867 | 0.21715
0.30547 | -0.0011682 |  | -3.5306 |  | -0.25646 | 0.19949
0.30566 | -0.076 |  | -27.9182 |  | -0.22981 | 0.17856
0.30586 | -0.15203 |  | -50.5963 |  | -0.19877 | 0.15412
0.30605 | -0.22279 |  | -70.1954 |  | -0.16515 | 0.12747
0.30625 | -0.27831 |  | -85.7382 |  | -0.13032 | 0.099915
0.30645 | -0.3252 |  | -96.326 |  | -0.092791 | 0.070525
0.30664 | -0.35723 |  | -101.1942 |  | -0.053315 | 0.03947
0.30684 | -0.369 |  | -99.9272 |  | -0.013864 | 0.008163
0.30703 | -0.33599 |  | -92.4402 |  | 0.026461 | -0.023508
0.30723 | -0.26365 |  | -79.3426 |  | 0.066349 | -0.054732
0.30742 | -0.20744 |  | -61.6093 |  | 0.1044 | -0.08464
0.30762 | -0.14232 |  | -40.2789 |  | 0.1411 | -0.11349
0.30781 | -0.053114 |  | -16.6347 |  | 0.175 | -0.14016
0.30801 | 0.01997 |  | 8.0537 |  | 0.2067 | -0.16478
0.3082 | 0.093952 |  | 32.2717 |  | 0.23618 | -0.18761
0.3084 | 0.16104 |  | 54.4029 |  | 0.26106 | -0.20718
0.30859 | 0.21604 |  | 73.3629 |  | 0.28168 | -0.22337
0.30879 | 0.276 |  | 88.1729 |  | 0.29854 | -0.23623
0.30898 | 0.31455 |  | 97.8391 |  | 0.31075 | -0.24541
0.30918 | 0.33578 |  | 101.6716 |  | 0.31855 | -0.2514
0.30938 | 0.33876 |  | 99.1716 |  | 0.32221 | -0.25407
0.30957 | 0.31235 |  | 90.414 |  | 0.32035 | -0.25249
0.30977 | 0.27041 |  | 76.2258 |  | 0.31332 | -0.24674
0.30996 | 0.20657 |  | 57.5952 |  | 0.30187 | -0.23731
0.31016 | 0.12772 |  | 35.5802 |  | 0.2858 | -0.22464
0.31035 | 0.046826 |  | 11.453 |  | 0.26639 | -0.20939
0.31055 | -0.031485 |  | -13.3734 |  | 0.24248 | -0.19061
0.31074 | -0.10584 |  | -37.3111 |  | 0.21385 | -0.16807
0.31094 | -0.18185 |  | -58.8175 |  | 0.18215 | -0.14274
0.31113 | -0.24592 |  | -76.7789 |  | 0.14708 | -0.11509
0.31133 | -0.29737 |  | -90.3553 |  | 0.11116 | -0.086907
0.31152 | -0.3391 |  | -98.7001 |  | 0.074438 | -0.057996
0.31172 | -0.36363 |  | -101.1539 |  | 0.034164 | -0.026531
0.31191 | -0.36183 |  | -97.3847 |  | -0.0069056 | 0.0058334
0.31211 | -0.30821 |  | -87.5545 |  | -0.046982 | 0.037402
0.3123 | -0.23771 |  | -72.4473 |  | -0.086355 | 0.068053
0.3125 | -0.18445 |  | -53.0823 |  | -0.12328 | 0.09696
0.3127 | -0.10569 |  | -30.633 |  | -0.15858 | 0.12454
0.31289 | -0.020647 |  | -6.4471 |  | -0.19285 | 0.15114
0.31309 | 0.049099 |  | 18.1324 |  | -0.22378 | 0.17536
0.31328 | 0.12375 |  | 41.6151 |  | -0.25123 | 0.19678
0.31348 | 0.18356 |  | 62.624 |  | -0.27481 | 0.21507
0.31367 | 0.24138 |  | 80.0748 |  | -0.29315 | 0.22929
0.31387 | 0.29576 |  | 92.9039 |  | -0.30773 | 0.24046
0.31406 | 0.32476 |  | 100.2674 |  | -0.31886 | 0.24904
0.31426 | 0.34094 |  | 101.5602 |  | -0.32519 | 0.25389
0.31445 | 0.33123 |  | 96.4402 |  | -0.32668 | 0.25498
0.31465 | 0.29729 |  | 85.2986 |  | -0.32269 | 0.25186
0.31484 | 0.24754 |  | 69.1364 |  | -0.31298 | 0.24415
0.31504 | 0.17528 |  | 49.0149 |  | -0.29914 | 0.23313
0.31523 | 0.094963 |  | 26.0349 |  | -0.28224 | 0.21966
0.31543 | 0.014516 |  | 1.4848 |  | -0.26111 | 0.20316
0.31562 | -0.06136 |  | -23.1776 |  | -0.23537 | 0.18295
0.31582 | -0.13664 |  | -46.3113 |  | -0.20586 | 0.15936
0.31602 | -0.20978 |  | -66.5407 |  | -0.17237 | 0.13287
0.31621 | -0.26772 |  | -82.9292 |  | -0.13643 | 0.10443
0.31641 | -0.3163 |  | -94.5463 |  | -0.1 | 0.075631
0.3166 | -0.35177 |  | -100.6205 |  | -0.062066 | 0.045958
0.3168 | -0.36845 |  | -100.6173 |  | -0.02179 | 0.01437
0.31699 | -0.34706 |  | -94.3444 |  | 0.018714 | -0.017684
0.31719 | -0.27841 |  | -82.3295 |  | 0.058257 | -0.048941
0.31738 | -0.21717 |  | -65.4391 |  | 0.097342 | -0.079368
0.31758 | -0.1582 |  | -44.6975 |  | 0.1342 | -0.10807
0.31777 | -0.070227 |  | -21.3965 |  | 0.16823 | -0.13494
0.31797 | 0.0065084 |  | 3.1517 |  | 0.20091 | -0.16063
0.31816 | 0.078277 |  | 27.5193 |  | 0.23085 | -0.18392
0.31836 | 0.14919 |  | 50.147 |  | 0.25659 | -0.20398
0.31855 | 0.20432 |  | 69.7732 |  | 0.27815 | -0.22079
0.31875 | 0.26418 |  | 85.4163 |  | 0.29553 | -0.2341
0.31895 | 0.30847 |  | 96.1686 |  | 0.30892 | -0.24435
0.31914 | 0.33173 |  | 101.2532 |  | 0.31767 | -0.25105
0.31934 | 0.34031 |  | 100.0808 |  | 0.32175 | -0.25397
0.31953 | 0.31897 |  | 92.5425 |  | 0.32123 | -0.25329
0.31973 | 0.27953 |  | 79.2415 |  | 0.31543 | -0.24851
0.31992 | 0.21992 |  | 61.2082 |  | 0.3045 | -0.23978
0.32012 | 0.14196 |  | 39.6171 |  | 0.28923 | -0.22749
0.32031 | 0.061109 |  | 15.795 |  | 0.27072 | -0.21271
0.32051 | -0.017732 |  | -8.8256 |  | 0.24765 | -0.19487
0.3207 | -0.091601 |  | -32.836 |  | 0.21977 | -0.17292
0.3209 | -0.16757 |  | -54.8357 |  | 0.18911 | -0.14828
0.32109 | -0.23508 |  | -73.6533 |  | 0.15497 | -0.12142
0.32129 | -0.28851 |  | -88.3378 |  | 0.11848 | -0.092896
0.32148 | -0.33329 |  | -97.8693 |  | 0.081621 | -0.063819
0.32168 | -0.36163 |  | -101.4922 |  | 0.042924 | -0.033378
0.32188 | -0.3668 |  | -98.8716 |  | 0.0019294 | -0.0011481
0.32207 | -0.3225 |  | -90.1408 |  | -0.039256 | 0.031172
0.32227 | -0.25013 |  | -76.0374 |  | -0.078595 | 0.061997
0.32246 | -0.19688 |  | -57.4466 |  | -0.11583 | 0.0912
0.32266 | -0.1244 |  | -35.5157 |  | -0.15164 | 0.11907
0.32285 | -0.036491 |  | -11.6146 |  | -0.18589 | 0.14574
0.32305 | 0.033842 |  | 13.0197 |  | -0.21756 | 0.17063
0.32324 | 0.1089 |  | 36.8913 |  | -0.24609 | 0.19283
0.32344 | 0.17224 |  | 58.5269 |  | -0.27045 | 0.21165
0.32363 | 0.22849 |  | 76.8082 |  | -0.28974 | 0.22664
0.32383 | 0.28656 |  | 90.6554 |  | -0.30529 | 0.23856
0.32402 | 0.31995 |  | 99.1713 |  | -0.31708 | 0.24764
0.32422 | 0.33902 |  | 101.7317 |  | -0.3239 | 0.253
0.32441 | 0.33579 |  | 97.9517 |  | -0.32635 | 0.25479
0.32461 | 0.30532 |  | 88.0392 |  | -0.32391 | 0.25272
0.3248 | 0.25969 |  | 72.8436 |  | -0.31561 | 0.24618
0.325 | 0.1909 |  | 53.3641 |  | -0.30281 | 0.23613
0.3252 | 0.11084 |  | 30.7305 |  | -0.28568 | 0.22265
0.32539 | 0.030092 |  | 6.3543 |  | -0.2648 | 0.20617
0.32559 | -0.046631 |  | -18.3086 |  | -0.24136 | 0.18752
0.32578 | -0.12092 |  | -41.7409 |  | -0.21217 | 0.16467
0.32598 | -0.19573 |  | -62.587 |  | -0.17852 | 0.13811
0.32617 | -0.25657 |  | -79.8309 |  | -0.14439 | 0.11075
0.32637 | -0.30665 |  | -92.5002 |  | -0.10734 | 0.081694
0.32656 | -0.34551 |  | -99.7598 |  | -0.068671 | 0.051341
0.32676 | -0.36664 |  | -101.0235 |  | -0.030217 | 0.021005
0.32695 | -0.35578 |  | -96.0075 |  | 0.010261 | -0.010742
0.32715 | -0.29317 |  | -85.0671 |  | 0.050801 | -0.042745
0.32734 | -0.22688 |  | -69.0208 |  | 0.089547 | -0.073126
0.32754 | -0.17191 |  | -48.8621 |  | 0.12665 | -0.10221
0.32773 | -0.08735 |  | -25.9067 |  | 0.1616 | -0.12965
0.32793 | -0.0065081 |  | -1.5516 |  | 0.19461 | -0.15529
0.32812 | 0.063567 |  | 22.8926 |  | 0.22487 | -0.17897
0.32832 | 0.13694 |  | 45.959 |  | 0.25109 | -0.19955
0.32852 | 0.19389 |  | 66.3296 |  | 0.2739 | -0.21719
0.32871 | 0.25327 |  | 82.9315 |  | 0.29261 | -0.23175
0.32891 | 0.30291 |  | 94.7052 |  | 0.30614 | -0.24233
0.3291 | 0.32855 |  | 100.8835 |  | 0.31603 | -0.24968
0.3293 | 0.34147 |  | 100.9529 |  | 0.32136 | -0.25358
0.32949 | 0.32571 |  | 94.7052 |  | 0.32126 | -0.25333
0.32969 | 0.28937 |  | 82.6077 |  | 0.31675 | -0.2496
0.32988 | 0.23513 |  | 65.5521 |  | 0.30689 | -0.24181
0.33008 | 0.15938 |  | 44.6046 |  | 0.29274 | -0.23024
0.33027 | 0.078534 |  | 21.0595 |  | 0.27463 | -0.21574
0.33047 | -0.0016288 |  | -3.6828 |  | 0.25175 | -0.19792
0.33066 | -0.076686 |  | -28.1418 |  | 0.22557 | -0.17717
0.33086 | -0.15237 |  | -50.7412 |  | 0.19553 | -0.15334
0.33105 | -0.2229 |  | -70.2219 |  | 0.16167 | -0.12656
0.33125 | -0.27816 |  | -85.6692 |  | 0.12615 | -0.098539
0.33145 | -0.32454 |  | -96.1552 |  | 0.088821 | -0.069339
0.33164 | -0.35631 |  | -101.007 |  | 0.049502 | -0.038487
0.33184 | -0.36802 |  | -99.7382 |  | 0.009681 | -0.0070339
0.33203 | -0.33549 |  | -92.2065 |  | -0.030559 | 0.024582
0.33223 | -0.26333 |  | -79.0943 |  | -0.070697 | 0.055873
0.33242 | -0.20636 |  | -61.3069 |  | -0.10869 | 0.0856
0.33262 | -0.14137 |  | -39.9444 |  | -0.14475 | 0.11385
0.33281 | -0.052524 |  | -16.3715 |  | -0.17957 | 0.1409
0.33301 | 0.020634 |  | 8.2601 |  | -0.212 | 0.1662
0.3332 | 0.094296 |  | 32.4517 |  | -0.24084 | 0.18874
0.3334 | 0.16148 |  | 54.5487 |  | -0.26572 | 0.20806
0.33359 | 0.21656 |  | 73.4627 |  | -0.28631 | 0.22416
0.33379 | 0.27633 |  | 88.2126 |  | -0.30228 | 0.23645
0.33398 | 0.31482 |  | 97.8405 |  | -0.31493 | 0.246
0.33418 | 0.3358 |  | 101.647 |  | -0.32364 | 0.25275
0.33437 | 0.33873 |  | 99.1291 |  | -0.32631 | 0.2548
0.33457 | 0.3121 |  | 90.3395 |  | -0.32414 | 0.25309
0.33477 | 0.26987 |  | 76.0754 |  | -0.31754 | 0.24772
0.33496 | 0.20574 |  | 57.3643 |  | -0.30565 | 0.23818
0.33516 | 0.1265 |  | 35.2905 |  | -0.28975 | 0.22576
0.33535 | 0.04585 |  | 11.1713 |  | -0.27007 | 0.21019
0.33555 | -0.032289 |  | -13.6076 |  | -0.2458 | 0.19097
0.33574 | -0.10655 |  | -37.4717 |  | -0.21733 | 0.16862
0.33594 | -0.18211 |  | -58.8982 |  | -0.18534 | 0.14329
0.33613 | -0.24625 |  | -76.9097 |  | -0.15122 | 0.11623
0.33633 | -0.29786 |  | -90.5725 |  | -0.11519 | 0.087919
0.33652 | -0.33969 |  | -98.944 |  | -0.076705 | 0.057698
0.33672 | -0.36476 |  | -101.4267 |  | -0.03729 | 0.02656
0.33691 | -0.36259 |  | -97.5935 |  | 0.0030418 | -0.0051319
0.33711 | -0.30796 |  | -87.6432 |  | 0.043516 | -0.03692
0.3373 | -0.23777 |  | -72.5244 |  | 0.082062 | -0.067267
0.3375 | -0.18494 |  | -53.1871 |  | 0.11978 | -0.096797
0.3377 | -0.10585 |  | -30.7183 |  | 0.15545 | -0.12488
0.33789 | -0.020947 |  | -6.5002 |  | 0.18801 | -0.1504
0.33809 | 0.049039 |  | 18.1362 |  | 0.21949 | -0.17481
0.33828 | 0.12384 |  | 41.6225 |  | 0.24737 | -0.19671
0.33848 | 0.18302 |  | 62.5095 |  | 0.27005 | -0.21459
0.33867 | 0.24076 |  | 79.8831 |  | 0.28975 | -0.22966
0.33887 | 0.2951 |  | 92.7087 |  | 0.30464 | -0.24089
0.33906 | 0.32401 |  | 100.0565 |  | 0.31425 | -0.24838
0.33926 | 0.34044 |  | 101.3923 |  | 0.32113 | -0.25359
0.33945 | 0.33073 |  | 96.3357 |  | 0.32281 | -0.25464
0.33965 | 0.29692 |  | 85.2237 |  | 0.31838 | -0.25104
0.33984 | 0.24721 |  | 69.0431 |  | 0.30981 | -0.24402
0.34004 | 0.17471 |  | 48.8407 |  | 0.29601 | -0.23303
0.34023 | 0.094492 |  | 25.8342 |  | 0.27843 | -0.21902
0.34043 | 0.014193 |  | 1.3187 |  | 0.25779 | -0.20265
0.34063 | -0.061713 |  | -23.3219 |  | 0.23169 | -0.18222
0.34082 | -0.13703 |  | -46.4469 |  | 0.20172 | -0.1584
0.34102 | -0.21021 |  | -66.7004 |  | 0.16915 | -0.13253
0.34121 | -0.26825 |  | -83.1011 |  | 0.1335 | -0.10458
0.34141 | -0.31677 |  | -94.6629 |  | 0.096505 | -0.075484
0.3416 | -0.35215 |  | -100.6407 |  | 0.058114 | -0.045295
0.3418 | -0.36887 |  | -100.5635 |  | 0.017739 | -0.013615
0.34199 | -0.34674 |  | -94.2611 |  | -0.02284 | 0.018328
0.34219 | -0.27766 |  | -82.238 |  | -0.062267 | 0.04933
0.34238 | -0.21725 |  | -65.3532 |  | -0.10064 | 0.07925
0.34258 | -0.15789 |  | -44.5924 |  | -0.13782 | 0.10828
0.34277 | -0.069398 |  | -21.2148 |  | -0.17263 | 0.13562
0.34297 | 0.0071289 |  | 3.4345 |  | -0.20528 | 0.16099
0.34316 | 0.079492 |  | 27.8264 |  | -0.23553 | 0.18438
0.34336 | 0.15007 |  | 50.3953 |  | -0.26107 | 0.2044
0.34355 | 0.20497 |  | 69.9855 |  | -0.28221 | 0.22094
0.34375 | 0.26531 |  | 85.6354 |  | -0.29997 | 0.23448
0.34395 | 0.30915 |  | 96.3739 |  | -0.31325 | 0.24464
0.34414 | 0.33228 |  | 101.3982 |  | -0.32195 | 0.25141
0.34434 | 0.34069 |  | 100.1699 |  | -0.32619 | 0.25461
0.34453 | 0.31906 |  | 92.6213 |  | -0.32529 | 0.25389
0.34473 | 0.27995 |  | 79.4017 |  | -0.31928 | 0.24908
0.34492 | 0.2206 |  | 61.5098 |  | -0.30837 | 0.2404
0.34512 | 0.14285 |  | 39.957 |  | -0.29323 | 0.22846
0.34531 | 0.061938 |  | 16.0489 |  | -0.27428 | 0.21333
0.34551 | -0.017272 |  | -8.7514 |  | -0.25097 | 0.19503
0.3457 | -0.091644 |  | -32.961 |  | -0.22332 | 0.17342
0.3459 | -0.16788 |  | -55.0239 |  | -0.19217 | 0.14862
0.34609 | -0.23531 |  | -73.8206 |  | -0.15846 | 0.12186
0.34629 | -0.28882 |  | -88.4664 |  | -0.12259 | 0.093664
0.34648 | -0.33348 |  | -97.95 |  | -0.084616 | 0.063753
0.34668 | -0.3618 |  | -101.5511 |  | -0.04525 | 0.032734
0.34687 | -0.36701 |  | -98.88 |  | -0.0055406 | 0.0014182
0.34707 | -0.32219 |  | -90.0739 |  | 0.034595 | -0.03016
0.34727 | -0.24968 |  | -75.9064 |  | 0.074403 | -0.061337
0.34746 | -0.19647 |  | -57.2919 |  | 0.11184 | -0.090895
0.34766 | -0.12374 |  | -35.3484 |  | 0.14788 | -0.11904
0.34785 | -0.035919 |  | -11.3938 |  | 0.18252 | -0.14589
0.34805 | 0.034573 |  | 13.2901 |  | 0.21352 | -0.17034
0.34824 | 0.10983 |  | 37.1738 |  | 0.24151 | -0.19219
0.34844 | 0.17287 |  | 58.7629 |  | 0.26606 | -0.2112
0.34863 | 0.22898 |  | 76.9452 |  | 0.28586 | -0.22654
0.34883 | 0.28684 |  | 90.6908 |  | 0.30161 | -0.2386
0.34902 | 0.31985 |  | 99.1449 |  | 0.31345 | -0.24776
0.34922 | 0.33881 |  | 101.6997 |  | 0.3206 | -0.25326
0.34941 | 0.33558 |  | 97.9046 |  | 0.32264 | -0.25456
0.34961 | 0.30498 |  | 87.9409 |  | 0.3197 | -0.25202
0.3498 | 0.25924 |  | 72.6691 |  | 0.31172 | -0.24563
0.35 | 0.1905 |  | 53.1525 |  | 0.29922 | -0.23553
0.3502 | 0.11048 |  | 30.5803 |  | 0.2828 | -0.22245
0.35039 | 0.029832 |  | 6.2697 |  | 0.26234 | -0.20629
0.35059 | -0.046824 |  | -18.3779 |  | 0.23775 | -0.18674
0.35078 | -0.12142 |  | -41.849 |  | 0.20842 | -0.16364
0.35098 | -0.19642 |  | -62.7789 |  | 0.17605 | -0.13802
0.35117 | -0.25739 |  | -80.0863 |  | 0.14176 | -0.11096
0.35137 | -0.30769 |  | -92.7789 |  | 0.10463 | -0.08197
0.35156 | -0.34637 |  | -99.9898 |  | 0.066015 | -0.051487
0.35176 | -0.36708 |  | -101.1259 |  | 0.026408 | -0.020197
0.35195 | -0.35555 |  | -95.9925 |  | -0.01412 | 0.011571
0.35215 | -0.29255 |  | -84.9811 |  | -0.054059 | 0.042775
0.35234 | -0.22661 |  | -68.9335 |  | -0.092603 | 0.072913
0.35254 | -0.17181 |  | -48.8825 |  | -0.12973 | 0.10208
0.35273 | -0.087528 |  | -26.0454 |  | -0.16561 | 0.13003
0.35293 | -0.0070618 |  | -1.6653 |  | -0.19904 | 0.15605
0.35313 | 0.06361 |  | 22.9236 |  | -0.22886 | 0.17939
0.35332 | 0.13739 |  | 46.1202 |  | -0.25533 | 0.19991
0.35352 | 0.19412 |  | 66.5108 |  | -0.27774 | 0.21736
0.35371 | 0.25339 |  | 83.0359 |  | -0.29561 | 0.23127
0.35391 | 0.30287 |  | 94.7573 |  | -0.30999 | 0.24229
0.3541 | 0.32846 |  | 100.9229 |  | -0.32012 | 0.25013
0.3543 | 0.34136 |  | 100.953 |  | -0.32508 | 0.25389
0.35449 | 0.32549 |  | 94.6019 |  | -0.32517 | 0.2539
0.35469 | 0.28884 |  | 82.3383 |  | -0.31967 | 0.24957
0.35488 | 0.23421 |  | 65.1772 |  | -0.3099 | 0.24168
0.35508 | 0.15838 |  | 44.2485 |  | -0.2965 | 0.23099
0.35527 | 0.077603 |  | 20.7773 |  | -0.27782 | 0.21642
0.35547 | -0.0021083 |  | -3.8571 |  | -0.25542 | 0.19874
0.35566 | -0.076807 |  | -28.199 |  | -0.22898 | 0.17789
0.35586 | -0.15265 |  | -50.7567 |  | -0.19761 | 0.15312
0.35605 | -0.22306 |  | -70.2648 |  | -0.16448 | 0.12663
0.35625 | -0.27842 |  | -85.7763 |  | -0.12966 | 0.099274
0.35645 | -0.32529 |  | -96.3543 |  | -0.092009 | 0.069913
0.35664 | -0.35706 |  | -101.1927 |  | -0.053004 | 0.038991
0.35684 | -0.36844 |  | -99.8307 |  | -0.012698 | 0.0071962
0.35703 | -0.33532 |  | -92.2388 |  | 0.027891 | -0.02479
0.35723 | -0.26292 |  | -79.0336 |  | 0.067186 | -0.055721
0.35742 | -0.20613 |  | -61.2028 |  | 0.10537 | -0.085501
0.35762 | -0.14078 |  | -39.8493 |  | 0.14144 | -0.11385
0.35781 | -0.051866 |  | -16.2363 |  | 0.17562 | -0.14059
0.35801 | 0.02097 |  | 8.3805 |  | 0.2081 | -0.16583
0.3582 | 0.094682 |  | 32.5278 |  | 0.23676 | -0.18838
0.3584 | 0.16174 |  | 54.5928 |  | 0.26187 | -0.20796
0.35859 | 0.2164 |  | 73.3994 |  | 0.28316 | -0.22434
0.35879 | 0.27589 |  | 88.0744 |  | 0.29924 | -0.23683
0.35898 | 0.31439 |  | 97.7452 |  | 0.3112 | -0.24604
0.35918 | 0.33554 |  | 101.6461 |  | 0.31933 | -0.25207
0.35938 | 0.33885 |  | 99.2358 |  | 0.32281 | -0.25463
0.35957 | 0.31253 |  | 90.4872 |  | 0.32138 | -0.25339
0.35977 | 0.26992 |  | 76.1153 |  | 0.31446 | -0.24774
0.35996 | 0.20533 |  | 57.2318 |  | 0.30231 | -0.23808
0.36016 | 0.12582 |  | 35.0404 |  | 0.28651 | -0.22537
0.36035 | 0.044988 |  | 10.889 |  | 0.26666 | -0.20968
0.36055 | -0.032805 |  | -13.7994 |  | 0.24281 | -0.19088
0.36074 | -0.10677 |  | -37.5117 |  | 0.21546 | -0.16903
0.36094 | -0.18219 |  | -58.8611 |  | 0.18317 | -0.14375
0.36113 | -0.24607 |  | -76.8561 |  | 0.14814 | -0.11602
0.36133 | -0.29775 |  | -90.5435 |  | 0.11211 | -0.087443
0.36152 | -0.33966 |  | -98.9604 |  | 0.074115 | -0.0579
0.36172 | -0.36441 |  | -101.413 |  | 0.034962 | -0.027009
0.36191 | -0.36218 |  | -97.5602 |  | -0.0057312 | 0.0049649
0.36211 | -0.30793 |  | -87.6339 |  | -0.046305 | 0.036786
0.3623 | -0.23768 |  | -72.4236 |  | -0.084639 | 0.066935
0.3625 | -0.18424 |  | -52.9802 |  | -0.12237 | 0.096056
0.3627 | -0.10524 |  | -30.536 |  | -0.15835 | 0.12426
0.36289 | -0.020978 |  | -6.4296 |  | -0.19145 | 0.15037
0.36309 | 0.048602 |  | 18.0295 |  | -0.22318 | 0.17482
0.36328 | 0.12323 |  | 41.43 |  | -0.25114 | 0.19654
0.36348 | 0.18269 |  | 62.4206 |  | -0.27338 | 0.21401
0.36367 | 0.24072 |  | 79.922 |  | -0.29194 | 0.22833
0.36387 | 0.29541 |  | 92.8643 |  | -0.30719 | 0.23998
0.36406 | 0.32478 |  | 100.3066 |  | -0.31825 | 0.24841
0.36426 | 0.34111 |  | 101.6037 |  | -0.32424 | 0.2532
0.36445 | 0.33141 |  | 96.4658 |  | -0.32502 | 0.25396
0.36465 | 0.29746 |  | 85.3007 |  | -0.32127 | 0.25066
0.36484 | 0.24724 |  | 69.0739 |  | -0.31234 | 0.2435
0.36504 | 0.17486 |  | 48.9025 |  | -0.29851 | 0.23282
0.36523 | 0.094567 |  | 25.8802 |  | -0.2812 | 0.219
0.36543 | 0.013898 |  | 1.2711 |  | -0.25966 | 0.20198
0.36562 | -0.061904 |  | -23.3736 |  | -0.23372 | 0.18155
0.36582 | -0.13727 |  | -46.4951 |  | -0.2043 | 0.15815
0.36602 | -0.2104 |  | -66.7462 |  | -0.17143 | 0.13226
0.36621 | -0.26812 |  | -83.074 |  | -0.13606 | 0.10441
0.36641 | -0.31652 |  | -94.606 |  | -0.098737 | 0.075053
0.3666 | -0.35166 |  | -100.5983 |  | -0.060104 | 0.0445
0.3668 | -0.3682 |  | -100.5275 |  | -0.020836 | 0.013448
0.36699 | -0.34645 |  | -94.2056 |  | 0.019715 | -0.018241
0.36719 | -0.27753 |  | -82.1162 |  | 0.059806 | -0.049862
0.36738 | -0.21653 |  | -65.1751 |  | 0.097748 | -0.079851
0.36758 | -0.15713 |  | -44.3781 |  | 0.1347 | -0.10869
0.36777 | -0.068984 |  | -21.0162 |  | 0.16952 | -0.13589
0.36797 | 0.0075059 |  | 3.5404 |  | 0.20144 | -0.16076
0.36816 | 0.079419 |  | 27.8395 |  | 0.23152 | -0.18416
0.36836 | 0.14991 |  | 50.3448 |  | 0.25758 | -0.20472
0.36855 | 0.20495 |  | 69.9408 |  | 0.27895 | -0.22131
0.36875 | 0.2652 |  | 85.6566 |  | 0.29658 | -0.23465
0.36895 | 0.30931 |  | 96.4275 |  | 0.30925 | -0.24452
0.36914 | 0.33231 |  | 101.4329 |  | 0.31802 | -0.25124
0.36934 | 0.34062 |  | 100.1766 |  | 0.32281 | -0.25475
0.36953 | 0.31917 |  | 92.6389 |  | 0.32182 | -0.25393
0.36973 | 0.28003 |  | 79.4435 |  | 0.31599 | -0.24902
0.36992 | 0.22081 |  | 61.551 |  | 0.30504 | -0.24013
0.37012 | 0.14299 |  | 40.0014 |  | 0.28955 | -0.22769
0.37031 | 0.061988 |  | 16.0778 |  | 0.27109 | -0.21304
0.37051 | -0.017284 |  | -8.7607 |  | 0.2479 | -0.19508
0.3707 | -0.091751 |  | -32.9795 |  | 0.22002 | -0.17301
0.3709 | -0.16779 |  | -55.0084 |  | 0.18907 | -0.14833
0.37109 | -0.23511 |  | -73.7269 |  | 0.15497 | -0.12142
0.37129 | -0.28839 |  | -88.3136 |  | 0.11879 | -0.092982
0.37148 | -0.33291 |  | -97.8086 |  | 0.081488 | -0.063737
0.37168 | -0.36137 |  | -101.4867 |  | 0.042307 | -0.0329
0.37188 | -0.36685 |  | -98.953 |  | 0.0016645 | -0.00092636
0.37207 | -0.3229 |  | -90.2196 |  | -0.038885 | 0.030833
0.37227 | -0.25051 |  | -76.0103 |  | -0.078107 | 0.061577
0.37246 | -0.19626 |  | -57.3078 |  | -0.11566 | 0.091
0.37266 | -0.1234 |  | -35.2399 |  | -0.15178 | 0.1192
0.37285 | -0.035652 |  | -11.2635 |  | -0.18585 | 0.14579
0.37305 | 0.034859 |  | 13.2988 |  | -0.21725 | 0.17029
0.37324 | 0.1094 |  | 37.0603 |  | -0.24565 | 0.1924
0.37344 | 0.17228 |  | 58.5427 |  | -0.27008 | 0.2114
0.37363 | 0.22836 |  | 76.6886 |  | -0.28963 | 0.22654
0.37383 | 0.28618 |  | 90.5405 |  | -0.30487 | 0.23826
0.37402 | 0.31966 |  | 99.1004 |  | -0.31653 | 0.24722
0.37422 | 0.33858 |  | 101.6615 |  | -0.32371 | 0.25278
0.37441 | 0.33518 |  | 97.8447 |  | -0.32577 | 0.25447
0.37461 | 0.30461 |  | 87.849 |  | -0.32304 | 0.25221
0.3748 | 0.25879 |  | 72.5839 |  | -0.31514 | 0.24571
0.375 | 0.19012 |  | 53.1064 |  | -0.30208 | 0.23536
0.3752 | 0.11016 |  | 30.5147 |  | -0.28504 | 0.22201
0.37539 | 0.029565 |  | 6.1669 |  | -0.26462 | 0.20587
0.37559 | -0.047195 |  | -18.5261 |  | -0.24014 | 0.18655
0.37578 | -0.12175 |  | -42.005 |  | -0.21122 | 0.16383
0.37598 | -0.1965 |  | -62.8669 |  | -0.17847 | 0.13792
0.37617 | -0.25743 |  | -80.1381 |  | -0.14322 | 0.10998
0.37637 | -0.3076 |  | -92.792 |  | -0.10651 | 0.081123
0.37656 | -0.34636 |  | -99.9515 |  | -0.068326 | 0.051218
0.37676 | -0.36716 |  | -101.0538 |  | -0.028948 | 0.020127
0.37695 | -0.35486 |  | -95.8169 |  | 0.011213 | -0.0117
0.37715 | -0.29146 |  | -84.7345 |  | 0.051648 | -0.043457
0.37734 | -0.22601 |  | -68.7086 |  | 0.090753 | -0.074104
0.37754 | -0.17102 |  | -48.6549 |  | 0.12751 | -0.10298
0.37773 | -0.086585 |  | -25.7988 |  | 0.16226 | -0.13017
0.37793 | -0.0063641 |  | -1.4213 |  | 0.19517 | -0.15596
0.37812 | 0.064401 |  | 23.0982 |  | 0.22558 | -0.17969
0.37832 | 0.13766 |  | 46.1636 |  | 0.25236 | -0.20052
0.37852 | 0.19411 |  | 66.4763 |  | 0.27505 | -0.21824
0.37871 | 0.2535 |  | 83.0069 |  | 0.29357 | -0.23243
0.37891 | 0.30262 |  | 94.736 |  | 0.30719 | -0.2429
0.3791 | 0.32811 |  | 100.8408 |  | 0.31639 | -0.25001
0.3793 | 0.34077 |  | 100.7989 |  | 0.32155 | -0.25369
0.37949 | 0.3248 |  | 94.4713 |  | 0.32184 | -0.25377
0.37969 | 0.28858 |  | 82.3161 |  | 0.31747 | -0.25015
0.37988 | 0.23411 |  | 65.2401 |  | 0.30811 | -0.24247
0.38008 | 0.15855 |  | 44.3182 |  | 0.2934 | -0.23077
0.38027 | 0.077925 |  | 20.8254 |  | 0.27462 | -0.21586
0.38047 | -0.0020656 |  | -3.8704 |  | 0.25239 | -0.19831
0.38066 | -0.076902 |  | -28.2929 |  | 0.22595 | -0.17753
0.38086 | -0.15282 |  | -50.8694 |  | 0.19574 | -0.15366
0.38105 | -0.2234 |  | -70.3946 |  | 0.16236 | -0.12729
0.38125 | -0.2788 |  | -85.9028 |  | 0.12611 | -0.098735
0.38145 | -0.32553 |  | -96.4325 |  | 0.088777 | -0.069279
0.38164 | -0.35736 |  | -101.2536 |  | 0.050137 | -0.038852
0.38184 | -0.36877 |  | -99.8654 |  | 0.0096124 | -0.007075
0.38203 | -0.3354 |  | -92.2555 |  | -0.030576 | 0.024568
0.38223 | -0.2631 |  | -79.0629 |  | -0.069744 | 0.055324
0.38242 | -0.20615 |  | -61.1799 |  | -0.10814 | 0.08529
0.38262 | -0.14026 |  | -39.7547 |  | -0.14491 | 0.11399
0.38281 | -0.051679 |  | -16.139 |  | -0.17958 | 0.14097
0.38301 | 0.021039 |  | 8.4218 |  | -0.21183 | 0.16614
0.3832 | 0.094821 |  | 32.5131 |  | -0.24064 | 0.18864
0.3834 | 0.16177 |  | 54.6624 |  | -0.26504 | 0.20763
0.38359 | 0.21716 |  | 73.6635 |  | -0.28527 | 0.22339
0.38379 | 0.27686 |  | 88.4194 |  | -0.30227 | 0.23629
0.38398 | 0.31512 |  | 98.0126 |  | -0.31556 | 0.24653
0.38418 | 0.33615 |  | 101.7655 |  | -0.32327 | 0.25275
0.38438 | 0.33875 |  | 99.2199 |  | -0.32582 | 0.25443
0.38457 | 0.31231 |  | 90.4186 |  | -0.32397 | 0.25279
0.38477 | 0.27 |  | 76.0986 |  | -0.31667 | 0.24714
0.38496 | 0.20558 |  | 57.3228 |  | -0.30489 | 0.23784
0.38516 | 0.12631 |  | 35.1764 |  | -0.28951 | 0.22575
0.38535 | 0.045324 |  | 10.9873 |  | -0.26964 | 0.2099
0.38555 | -0.032699 |  | -13.778 |  | -0.24535 | 0.19078
0.38574 | -0.107 |  | -37.6326 |  | -0.21707 | 0.16868
0.38594 | -0.18283 |  | -59.0919 |  | -0.18501 | 0.1432
0.38613 | -0.24674 |  | -77.0562 |  | -0.15068 | 0.11597
0.38633 | -0.29825 |  | -90.6565 |  | -0.11469 | 0.087618
0.38652 | -0.33981 |  | -98.9784 |  | -0.076532 | 0.057639
0.38672 | -0.36429 |  | -101.3549 |  | -0.037206 | 0.026673
0.38691 | -0.36184 |  | -97.4804 |  | 0.0030048 | -0.0052
0.38711 | -0.3076 |  | -87.5846 |  | 0.043477 | -0.037083
0.3873 | -0.23782 |  | -72.4735 |  | 0.082367 | -0.067556
0.3875 | -0.18442 |  | -53.1103 |  | 0.11955 | -0.096793
0.3877 | -0.10542 |  | -30.6551 |  | 0.15495 | -0.12447
0.38789 | -0.021123 |  | -6.4737 |  | 0.18853 | -0.15055
0.38809 | 0.048947 |  | 18.0958 |  | 0.21963 | -0.17488
0.38828 | 0.1236 |  | 41.5634 |  | 0.24704 | -0.1963
0.38848 | 0.18298 |  | 62.5503 |  | 0.27058 | -0.21456
0.38867 | 0.24101 |  | 79.9981 |  | 0.28935 | -0.22913
0.38887 | 0.29523 |  | 92.8234 |  | 0.30389 | -0.24028
0.38906 | 0.32429 |  | 100.1697 |  | 0.31511 | -0.2487
0.38926 | 0.34052 |  | 101.4396 |  | 0.32114 | -0.25326
0.38945 | 0.33067 |  | 96.2804 |  | 0.32167 | -0.25378
0.38965 | 0.29689 |  | 85.14 |  | 0.31813 | -0.25074
0.38984 | 0.24692 |  | 68.9693 |  | 0.3095 | -0.24356
0.39004 | 0.17436 |  | 48.7345 |  | 0.29565 | -0.23267
0.39023 | 0.093898 |  | 25.646 |  | 0.27853 | -0.21907
0.39043 | 0.013324 |  | 1.0714 |  | 0.25714 | -0.20224
0.39062 | -0.06257 |  | -23.5533 |  | 0.23107 | -0.1817
0.39082 | -0.13783 |  | -46.6158 |  | 0.20145 | -0.15805
0.39102 | -0.21073 |  | -66.7862 |  | 0.168 | -0.13177
0.39121 | -0.26855 |  | -83.1456 |  | 0.13277 | -0.10397
0.39141 | -0.3169 |  | -94.7027 |  | 0.096384 | -0.075178
0.3916 | -0.35202 |  | -100.6457 |  | 0.05767 | -0.044819
0.3918 | -0.36827 |  | -100.5075 |  | 0.017565 | -0.013197
0.39199 | -0.34541 |  | -94.0479 |  | -0.023388 | 0.018891
0.39219 | -0.27617 |  | -81.8399 |  | -0.063324 | 0.050183
0.39238 | -0.21566 |  | -64.8912 |  | -0.10144 | 0.080022
0.39258 | -0.1561 |  | -44.1703 |  | -0.13823 | 0.10867
0.39277 | -0.068461 |  | -20.9363 |  | -0.17285 | 0.1357
0.39297 | 0.0075109 |  | 3.5851 |  | -0.20576 | 0.1612
0.39316 | 0.07991 |  | 27.9734 |  | -0.2359 | 0.18468
0.39336 | 0.15038 |  | 50.5677 |  | -0.26142 | 0.20472
0.39355 | 0.20542 |  | 70.1786 |  | -0.28252 | 0.22112
0.39375 | 0.26551 |  | 85.7999 |  | -0.2998 | 0.23426
0.39395 | 0.30915 |  | 96.466 |  | -0.3134 | 0.24461
0.39414 | 0.33233 |  | 101.4389 |  | -0.32235 | 0.25181
0.39434 | 0.34047 |  | 100.1469 |  | -0.32615 | 0.25474
0.39453 | 0.31864 |  | 92.5247 |  | -0.32514 | 0.2538
0.39473 | 0.27931 |  | 79.2171 |  | -0.31935 | 0.24923
0.39492 | 0.21994 |  | 61.2678 |  | -0.30842 | 0.24055
0.39512 | 0.14253 |  | 39.7912 |  | -0.29299 | 0.22838
0.39531 | 0.06187 |  | 15.9996 |  | -0.27415 | 0.2133
0.39551 | -0.017266 |  | -8.7457 |  | -0.25102 | 0.1951
0.3957 | -0.09165 |  | -32.95 |  | -0.22343 | 0.17354
0.3959 | -0.16791 |  | -55.0585 |  | -0.19249 | 0.14893
0.39609 | -0.23537 |  | -73.871 |  | -0.15858 | 0.12201
0.39629 | -0.28862 |  | -88.4402 |  | -0.12249 | 0.093512
0.39648 | -0.33294 |  | -97.8395 |  | -0.084461 | 0.063669
0.39668 | -0.3612 |  | -101.4324 |  | -0.045083 | 0.032679
0.39687 | -0.36645 |  | -98.8118 |  | -0.005531 | 0.0012923
0.39707 | -0.32225 |  | -90.044 |  | 0.035186 | -0.030514
0.39727 | -0.24997 |  | -75.8679 |  | 0.074979 | -0.061606
0.39746 | -0.19589 |  | -57.2 |  | 0.11187 | -0.09079
0.39766 | -0.12331 |  | -35.2295 |  | 0.1483 | -0.11926
0.39785 | -0.035904 |  | -11.3365 |  | 0.18268 | -0.14615
0.39805 | 0.034679 |  | 13.2458 |  | 0.2134 | -0.17025
0.39824 | 0.10939 |  | 37.0493 |  | 0.24175 | -0.19225
0.39844 | 0.17238 |  | 58.5769 |  | 0.26599 | -0.21121
0.39863 | 0.22844 |  | 76.7324 |  | 0.28578 | -0.22658
0.39883 | 0.28605 |  | 90.5214 |  | 0.30197 | -0.23899
0.39902 | 0.31934 |  | 99.0276 |  | 0.31352 | -0.24792
0.39922 | 0.33821 |  | 101.5994 |  | 0.32057 | -0.25309
0.39941 | 0.33492 |  | 97.8154 |  | 0.32261 | -0.2545
0.39961 | 0.30438 |  | 87.8165 |  | 0.31894 | -0.25167
0.3998 | 0.25847 |  | 72.4977 |  | 0.31153 | -0.24537