## EtaStar_Disp
η* 計算シート (変位入力版) Disp→Acc: a = -(2πf)²·d/1000
■ 入力パラメータ
サンプリング周波数 fs |  | Hz | A列全体平均から自動算出
データ点数 N |  | 点
加振周波数 f | 50 | Hz | 黄色: 加振周波数
粉体質量 m_p | 1.61 | g | 黄色: 粉体のみ(基準ジグなら 0)
容器質量 m_c | 2.1 | g | 黄色: 容器(ジグ)質量
合計質量 m_tot |  | g
角周波数 ω |  | rad/s
■ 使い方
1. 「TimeData」シート: A列=時刻[s], B列=力[N], C列=変位[mm] を貼り付け
2. 黄色セルに 加振周波数 f, 粉体質量 m_p, 容器質量 m_c を入力
3. ★ η* の行に答えが自動表示
※ 加速度は a = -(2πf)²·d/1000 でシート内部換算
■ 計算式
D(f) = Σ d[n]·exp(-j2πf·t[n]) ※d はmm単位の生DFT
X(f) = -(2πf)²·D/1000 ※加速度DFT [m/s²]
Y(f) = Σ F[n]·exp(-j2πf·t[n]) ※力DFT
η* = -2π·Im(X*·Y) / (m_tot · ¦X¦²) ※論文式(2)
■ 計算結果
項目 | 値 | 単位 | 備考
Re(D) [変位DFT, mm単位]
Im(D) [変位DFT, mm単位]
Re(Y) [力DFT]
Im(Y) [力DFT]
Re(X) [加速度DFT = -ω²·D/1000]
Im(X)
¦X¦² (加速度パワー)
Re(P_cross) = Re(X)·Re(Y)+Im(X)·Im(Y)
Im(P_cross) = Re(X)·Im(Y)-Im(X)·Re(Y)
A_disp (変位振幅) |  | mm
A_acc (加速度振幅) |  | m/s²
v_c,max (容器最大速度) |  | m/s
★ η* (Reduced Loss Factor) |  | - | 論文 式(2)
(検算) E_diss [J] |  | J
(検算) 基準KE ½·m_tot·v² [J] |  | J
(検算) E_diss / KE |  | - | η* と一致するはず

## EtaStar_Acc
η* 計算シート (加速度入力版) Acc 直接使用
■ 入力パラメータ
サンプリング周波数 fs |  | Hz | A列全体平均から自動算出
データ点数 N |  | 点
加振周波数 f | 200 | Hz | 黄色: 加振周波数
粉体質量 m_p | 0.812 | g | 黄色: 粉体のみ(基準ジグなら 0)
容器質量 m_c | 0.88 | g | 黄色: 容器(ジグ)質量
合計質量 m_tot |  | g
角周波数 ω |  | rad/s
■ 使い方
1. 「TimeData」シート: A列=時刻[s], B列=力[N], D列=加速度[m/s²] を貼り付け
2. 黄色セルに 加振周波数 f, 粉体質量 m_p, 容器質量 m_c を入力
3. ★ η* の行に答えが自動表示
※ 加速度を直接使用(微分・変換なし)
■ 計算式
X(f) = Σ a[n]·exp(-j2πf·t[n]) ※加速度DFT [m/s²]
Y(f) = Σ F[n]·exp(-j2πf·t[n]) ※力DFT
η* = -2π·Im(X*·Y) / (m_tot · ¦X¦²) ※論文式(2)
■ 計算結果
項目 | 値 | 単位 | 備考
Re(Y) [力DFT]
Im(Y) [力DFT]
Re(X) [加速度DFT]
Im(X) [加速度DFT]
¦X¦² (加速度パワー)
Re(P_cross) = Re(X)·Re(Y)+Im(X)·Im(Y)
Im(P_cross) = Re(X)·Im(Y)-Im(X)·Re(Y)
A_acc (加速度振幅) |  | m/s²
v_c,max (容器最大速度) |  | m/s
★ η* (Reduced Loss Factor) |  | - | 論文 式(2)
(検算) E_diss [J] |  | J
(検算) 基準KE ½·m_tot·v² [J] |  | J
(検算) E_diss / KE |  | - | η* と一致するはず

## TimeData
時刻 t [s] | 力 F [N] | 変位 d [mm] ← Disp版で使う | 加速度 a [m/s²] ← Acc版で使う
0 | -0.36483 |  | -99.1083 | ← A: 時刻[s], B: 力[N] は両方で使用 | 0.29988 | -0.236
0.00019531 | -0.32355 |  | -90.7543 | ← C: 変位[mm] → EtaStar_Disp シート | 0.28336 | -0.22279
0.00039063 | -0.25081 |  | -76.9091 | ← D: 加速度[m/s²] → EtaStar_Acc シート | 0.26342 | -0.20692
0.00058594 | -0.19615 |  | -58.5397 | ※ どちらか片方のみ埋めればOK(使う方のシートで計算) | 0.23863 | -0.18741
0.00078125 | -0.12627 |  | -36.7987 |  | 0.20914 | -0.16401
0.00097656 | -0.03843 |  | -12.9866 |  | 0.17738 | -0.1388
0.0011719 | 0.033093 |  | 11.7052 |  | 0.14286 | -0.11167
0.0013672 | 0.10759 |  | 35.7425 |  | 0.10543 | -0.082425
0.0015625 | 0.17204 |  | 57.5223 |  | 0.067588 | -0.052527
0.0017578 | 0.22818 |  | 75.9546 |  | 0.028356 | -0.021652
0.0019531 | 0.28652 |  | 89.9747 |  | -0.012634 | 0.010316
0.0021484 | 0.32127 |  | 98.7235 |  | -0.05252 | 0.041699
0.0023437 | 0.34104 |  | 101.6658 |  | -0.091279 | 0.072059
0.0025391 | 0.33982 |  | 98.284 |  | -0.12917 | 0.10154
0.0027344 | 0.31051 |  | 88.7246 |  | -0.16467 | 0.1293
0.0029297 | 0.26576 |  | 73.8263 |  | -0.19745 | 0.15492
0.003125 | 0.19792 |  | 54.5466 |  | -0.22773 | 0.17853
0.0033203 | 0.1175 |  | 32.08 |  | -0.25454 | 0.19949
0.0035156 | 0.03693 |  | 7.7988 |  | -0.27725 | 0.2171
0.0037109 | -0.040057 |  | -16.9498 |  | -0.29603 | 0.23143
0.0039062 | -0.11478 |  | -40.6009 |  | -0.31029 | 0.24245
0.0041016 | -0.18986 |  | -61.6652 |  | -0.31986 | 0.24993
0.0042969 | -0.25186 |  | -79.1722 |  | -0.32511 | 0.25398
0.0044922 | -0.30288 |  | -92.1675 |  | -0.32545 | 0.2543
0.0046875 | -0.34267 |  | -99.6913 |  | -0.32072 | 0.25035
0.0048828 | -0.3648 |  | -101.2575 |  | -0.31145 | 0.24284
0.0050781 | -0.35566 |  | -96.6309 |  | -0.29741 | 0.23188
0.0052734 | -0.29466 |  | -86.0441 |  | -0.27917 | 0.21739
0.0054687 | -0.22764 |  | -70.286 |  | -0.25722 | 0.20008
0.0056641 | -0.17305 |  | -50.2881 |  | -0.23028 | 0.17892
0.0058594 | -0.089589 |  | -27.3705 |  | -0.19963 | 0.15465
0.0060547 | -0.0078319 |  | -2.9791 |  | -0.16721 | 0.12898
0.00625 | 0.062269 |  | 21.5726 |  | -0.13183 | 0.10111
0.0064453 | 0.13588 |  | 44.7594 |  | -0.094003 | 0.071433
0.0066406 | 0.1933 |  | 65.2717 |  | -0.055219 | 0.040737
0.0068359 | 0.25238 |  | 82.0773 |  | -0.015514 | 0.0092554
0.0070313 | 0.30321 |  | 94.128 |  | 0.024939 | -0.02229
0.0072266 | 0.3298 |  | 100.6164 |  | 0.064688 | -0.053567
0.0074219 | 0.34378 |  | 100.9921 |  | 0.10255 | -0.083583
0.0076172 | 0.32984 |  | 95.0564 |  | 0.13912 | -0.11203
0.0078125 | 0.29439 |  | 83.242 |  | 0.17401 | -0.1393
0.0080078 | 0.2413 |  | 66.4536 |  | 0.20587 | -0.16433
0.0082031 | 0.16605 |  | 45.7459 |  | 0.23471 | -0.18674
0.0083984 | 0.084873 |  | 22.3346 |  | 0.26033 | -0.20677
0.0085938 | 0.004892 |  | -2.3716 |  | 0.28121 | -0.22304
0.0087891 | -0.070127 |  | -26.8537 |  | 0.29746 | -0.23559
0.0089844 | -0.14592 |  | -49.548 |  | 0.31039 | -0.2455
0.0091797 | -0.21691 |  | -69.1914 |  | 0.31851 | -0.25154
0.009375 | -0.27304 |  | -84.9073 |  | 0.32155 | -0.25374
0.0095703 | -0.32059 |  | -95.7796 |  | 0.32042 | -0.2527
0.0097656 | -0.35357 |  | -101.0103 |  | 0.31362 | -0.24716
0.0099609 | -0.36683 |  | -100.1216 |  | 0.30184 | -0.23773
0.010156 | -0.33654 |  | -92.9516 |  | 0.28639 | -0.22527
0.010352 | -0.26438 |  | -80.0718 |  | 0.26678 | -0.2097
0.010547 | -0.20643 |  | -62.5033 |  | 0.2431 | -0.19112
0.010742 | -0.14277 |  | -41.2708 |  | 0.21516 | -0.16895
0.010937 | -0.0539 |  | -17.6785 |  | 0.18329 | -0.14375
0.011133 | 0.019774 |  | 6.923 |  | 0.14897 | -0.11675
0.011328 | 0.092853 |  | 31.1445 |  | 0.11279 | -0.0883
0.011523 | 0.16108 |  | 53.4563 |  | 0.074679 | -0.058432
0.011719 | 0.21639 |  | 72.6478 |  | 0.035341 | -0.027324
0.011914 | 0.27655 |  | 87.714 |  | -0.0046991 | 0.0041526
0.012109 | 0.31671 |  | 97.663 |  | -0.045148 | 0.035578
0.012305 | 0.33834 |  | 101.7482 |  | -0.084764 | 0.066638
0.0125 | 0.34278 |  | 99.5386 |  | -0.12211 | 0.096026
0.012695 | 0.31762 |  | 91.0909 |  | -0.15729 | 0.1236
0.012891 | 0.27612 |  | 77.1206 |  | -0.19153 | 0.15017
0.013086 | 0.21302 |  | 58.6427 |  | -0.22271 | 0.17439
0.013281 | 0.13375 |  | 36.7053 |  | -0.24959 | 0.19548
0.013477 | 0.052722 |  | 12.6404 |  | -0.27382 | 0.21421
0.013672 | -0.025363 |  | -12.1186 |  | -0.2929 | 0.2291
0.013867 | -0.099689 |  | -36.1053 |  | -0.3071 | 0.24016
0.014063 | -0.17578 |  | -57.7739 |  | -0.31878 | 0.24891
0.014258 | -0.24079 |  | -76.0311 |  | -0.325 | 0.25372
0.014453 | -0.29318 |  | -89.9711 |  | -0.32549 | 0.25412
0.014648 | -0.33578 |  | -98.6004 |  | -0.3221 | 0.25124
0.014844 | -0.3611 |  | -101.308 |  | -0.31362 | 0.24445
0.015039 | -0.36087 |  | -97.7905 |  | -0.30022 | 0.23397
0.015234 | -0.30911 |  | -88.2294 |  | -0.28316 | 0.22039
0.01543 | -0.23761 |  | -73.4106 |  | -0.26147 | 0.20324
0.015625 | -0.18441 |  | -54.2707 |  | -0.23577 | 0.18302
0.01582 | -0.10788 |  | -32.0075 |  | -0.20675 | 0.16006
0.016016 | -0.022452 |  | -7.9503 |  | -0.17353 | 0.13402
0.016211 | 0.047229 |  | 16.6314 |  | -0.1383 | 0.10613
0.016406 | 0.12174 |  | 40.2213 |  | -0.10161 | 0.077019
0.016602 | 0.18253 |  | 61.3932 |  | -0.062569 | 0.046403
0.016797 | 0.23991 |  | 79.064 |  | -0.022886 | 0.015151
0.016992 | 0.29556 |  | 92.224 |  | 0.017055 | -0.016294
0.017188 | 0.32615 |  | 99.9613 |  | 0.056965 | -0.047582
0.017383 | 0.34326 |  | 101.6158 |  | 0.095505 | -0.077909
0.017578 | 0.33574 |  | 96.9123 |  | 0.13248 | -0.1069
0.017773 | 0.30289 |  | 86.1259 |  | 0.16744 | -0.13422
0.017969 | 0.25392 |  | 70.1493 |  | 0.19982 | -0.15961
0.018164 | 0.18216 |  | 50.1297 |  | 0.22973 | -0.18292
0.018359 | 0.10124 |  | 27.1807 |  | 0.25578 | -0.20332
0.018555 | 0.020565 |  | 2.6467 |  | 0.27712 | -0.22008
0.01875 | -0.05534 |  | -21.9858 |  | 0.29485 | -0.23353
0.018945 | -0.13064 |  | -45.2205 |  | 0.30842 | -0.24382
0.019141 | -0.20433 |  | -65.6484 |  | 0.31738 | -0.25085
0.019336 | -0.26313 |  | -82.2934 |  | 0.32194 | -0.25424
0.019531 | -0.31248 |  | -94.2182 |  | 0.32145 | -0.2535
0.019727 | -0.3488 |  | -100.5362 |  | 0.31562 | -0.24859
0.019922 | -0.3664 |  | -100.8126 |  | 0.30463 | -0.23978
0.020117 | -0.34728 |  | -94.8608 |  | 0.28977 | -0.22804
0.020313 | -0.27928 |  | -83.0543 |  | 0.27162 | -0.21358
0.020508 | -0.21611 |  | -66.31 |  | 0.24868 | -0.19542
0.020703 | -0.15814 |  | -45.6803 |  | 0.22073 | -0.17346
0.020898 | -0.071201 |  | -22.4646 |  | 0.18994 | -0.14896
0.021094 | 0.0064113 |  | 1.9995 |  | 0.15674 | -0.12272
0.021289 | 0.077329 |  | 26.3425 |  | 0.12016 | -0.094303
0.021484 | 0.1486 |  | 49.0618 |  | 0.082402 | -0.064465
0.02168 | 0.20442 |  | 68.9256 |  | 0.044081 | -0.034001
0.021875 | 0.26434 |  | 84.8616 |  | 0.0033788 | -0.0022125
0.02207 | 0.31 |  | 95.8611 |  | -0.03753 | 0.029843
0.022266 | 0.33391 |  | 101.2102 |  | -0.076401 | 0.060404
0.022461 | 0.34364 |  | 100.3701 |  | -0.11429 | 0.089998
0.022656 | 0.32389 |  | 93.1881 |  | -0.15091 | 0.11856
0.022852 | 0.28548 |  | 80.2351 |  | -0.18446 | 0.14479
0.023047 | 0.22723 |  | 62.4936 |  | -0.21564 | 0.16924
0.023242 | 0.14947 |  | 41.0843 |  | -0.245 | 0.192
0.023438 | 0.068319 |  | 17.3047 |  | -0.26946 | 0.21103
0.023633 | -0.01095 |  | -7.4351 |  | -0.28835 | 0.22591
0.023828 | -0.085431 |  | -31.6706 |  | -0.30432 | 0.23796
0.024023 | -0.16167 |  | -53.9207 |  | -0.3164 | 0.24714
0.024219 | -0.23013 |  | -72.9565 |  | -0.32337 | 0.25264
0.024414 | -0.28408 |  | -87.7822 |  | -0.32583 | 0.25437
0.024609 | -0.32924 |  | -97.4863 |  | -0.3231 | 0.25217
0.024805 | -0.35866 |  | -101.4287 |  | -0.31505 | 0.24574
0.025 | -0.36545 |  | -99.211 |  | -0.30263 | 0.23582
0.025195 | -0.32342 |  | -90.8314 |  | -0.28656 | 0.2231
0.025391 | -0.25044 |  | -76.9183 |  | -0.26606 | 0.20702
0.025586 | -0.19588 |  | -58.4133 |  | -0.24078 | 0.18728
0.025781 | -0.12526 |  | -36.5688 |  | -0.21188 | 0.16433
0.025977 | -0.037459 |  | -12.7386 |  | -0.17973 | 0.1389
0.026172 | 0.03339 |  | 11.8637 |  | -0.14536 | 0.1118
0.026367 | 0.10766 |  | 35.7183 |  | -0.109 | 0.083137
0.026562 | 0.17155 |  | 57.3888 |  | -0.07008 | 0.052576
0.026758 | 0.22772 |  | 75.8418 |  | -0.03035 | 0.021085
0.026953 | 0.28623 |  | 89.9114 |  | 0.0096446 | -0.010415
0.027148 | 0.3209 |  | 98.706 |  | 0.049783 | -0.041734
0.027344 | 0.34096 |  | 101.6791 |  | 0.088013 | -0.071989
0.027539 | 0.3396 |  | 98.2844 |  | 0.12509 | -0.10114
0.027734 | 0.3102 |  | 88.6408 |  | 0.16139 | -0.12936
0.02793 | 0.26527 |  | 73.6044 |  | 0.19413 | -0.15517
0.028125 | 0.19711 |  | 54.2601 |  | 0.22376 | -0.17827
0.02832 | 0.11694 |  | 31.8408 |  | 0.25111 | -0.19944
0.028516 | 0.036343 |  | 7.6154 |  | 0.27379 | -0.21731
0.028711 | -0.04053 |  | -17.0606 |  | 0.29168 | -0.23103
0.028906 | -0.11498 |  | -40.6348 |  | 0.30612 | -0.24198
0.029102 | -0.19018 |  | -61.7172 |  | 0.31632 | -0.24982
0.029297 | -0.25204 |  | -79.233 |  | 0.32143 | -0.25349
0.029492 | -0.30286 |  | -92.1726 |  | 0.32165 | -0.2535
0.029687 | -0.34255 |  | -99.6765 |  | 0.31753 | -0.24997
0.029883 | -0.36452 |  | -101.1704 |  | 0.30826 | -0.24241
0.030078 | -0.35512 |  | -96.412 |  | 0.29352 | -0.23095
0.030273 | -0.29373 |  | -85.7618 |  | 0.27545 | -0.21656
0.030469 | -0.22656 |  | -69.9966 |  | 0.2536 | -0.19928
0.030664 | -0.17227 |  | -50.0574 |  | 0.22655 | -0.17822
0.030859 | -0.089264 |  | -27.2599 |  | 0.19655 | -0.15442
0.031055 | -0.007781 |  | -2.9379 |  | 0.16389 | -0.12847
0.03125 | 0.062215 |  | 21.5707 |  | 0.12773 | -0.10001
0.031445 | 0.13569 |  | 44.7007 |  | 0.090437 | -0.070666
0.031641 | 0.19315 |  | 65.2117 |  | 0.05152 | -0.04029
0.031836 | 0.25241 |  | 82.0623 |  | 0.010829 | -0.0082176
0.032031 | 0.30338 |  | 94.1648 |  | -0.028786 | 0.023295
0.032227 | 0.33016 |  | 100.7218 |  | -0.068473 | 0.05408
0.032422 | 0.34423 |  | 101.1101 |  | -0.10731 | 0.08438
0.032617 | 0.33009 |  | 95.0917 |  | -0.14294 | 0.11258
0.032813 | 0.2943 |  | 83.1694 |  | -0.17818 | 0.13987
0.033008 | 0.24079 |  | 66.3095 |  | -0.21128 | 0.16575
0.033203 | 0.16549 |  | 45.6386 |  | -0.23915 | 0.18761
0.033398 | 0.084724 |  | 22.3315 |  | -0.26433 | 0.20678
0.033594 | 0.0049697 |  | -2.2959 |  | -0.28574 | 0.22343
0.033789 | -0.069884 |  | -26.7287 |  | -0.3018 | 0.23603
0.033984 | -0.14547 |  | -49.4347 |  | -0.31497 | 0.24608
0.03418 | -0.21664 |  | -69.1577 |  | -0.32375 | 0.25288
0.034375 | -0.27283 |  | -84.8937 |  | -0.32609 | 0.25468
0.03457 | -0.32019 |  | -95.7062 |  | -0.32403 | 0.25287
0.034766 | -0.3531 |  | -100.8688 |  | -0.31751 | 0.24757
0.034961 | -0.3661 |  | -99.9183 |  | -0.30608 | 0.23864
0.035156 | -0.33588 |  | -92.7877 |  | -0.29069 | 0.22652
0.035352 | -0.26418 |  | -79.9833 |  | -0.27057 | 0.2107
0.035547 | -0.20618 |  | -62.3829 |  | -0.2464 | 0.19172
0.035742 | -0.1425 |  | -41.1607 |  | -0.21836 | 0.16949
0.035937 | -0.05387 |  | -17.6166 |  | -0.18635 | 0.14423
0.036133 | 0.01977 |  | 6.9297 |  | -0.15266 | 0.11749
0.036328 | 0.092557 |  | 31.0287 |  | -0.11665 | 0.08898
0.036523 | 0.16051 |  | 53.2603 |  | -0.077856 | 0.058548
0.036719 | 0.21583 |  | 72.4271 |  | -0.038503 | 0.027413
0.036914 | 0.27597 |  | 87.4993 |  | 0.0011976 | -0.0039374
0.037109 | 0.31613 |  | 97.4852 |  | 0.041414 | -0.035409
0.037305 | 0.33784 |  | 101.6231 |  | 0.080556 | -0.066122
0.0375 | 0.34241 |  | 99.4998 |  | 0.11795 | -0.095589
0.037695 | 0.31732 |  | 91.0688 |  | 0.15387 | -0.12375
0.037891 | 0.27578 |  | 77.0231 |  | 0.18732 | -0.14981
0.038086 | 0.21249 |  | 58.4815 |  | 0.21815 | -0.17382
0.038281 | 0.13306 |  | 36.5331 |  | 0.24628 | -0.19579
0.038477 | 0.052294 |  | 12.5188 |  | 0.26949 | -0.214
0.038672 | -0.025575 |  | -12.1675 |  | 0.28825 | -0.22833
0.038867 | -0.099824 |  | -36.1017 |  | 0.30391 | -0.24021
0.039062 | -0.17567 |  | -57.7447 |  | 0.31459 | -0.24862
0.039258 | -0.24061 |  | -75.9817 |  | 0.32062 | -0.25306
0.039453 | -0.29289 |  | -89.8776 |  | 0.32265 | -0.25442
0.039648 | -0.33542 |  | -98.4899 |  | 0.31877 | -0.2513
0.039844 | -0.36108 |  | -101.2385 |  | 0.30986 | -0.24395
0.040039 | -0.36081 |  | -97.783 |  | 0.29705 | -0.23383
0.040234 | -0.30877 |  | -88.2537 |  | 0.27965 | -0.21999
0.04043 | -0.23775 |  | -73.4236 |  | 0.25826 | -0.20292
0.040625 | -0.18454 |  | -54.243 |  | 0.23276 | -0.18299
0.04082 | -0.10738 |  | -31.8965 |  | 0.20281 | -0.15942
0.041016 | -0.022107 |  | -7.7785 |  | 0.17013 | -0.13348
0.041211 | 0.047807 |  | 16.8212 |  | 0.1351 | -0.10581
0.041406 | 0.12241 |  | 40.3845 |  | 0.09763 | -0.076355
0.041602 | 0.18259 |  | 61.4425 |  | 0.059709 | -0.04632
0.041797 | 0.24007 |  | 79.0258 |  | 0.020215 | -0.015379
0.041992 | 0.29535 |  | 92.1011 |  | -0.021223 | 0.016901
0.042188 | 0.32545 |  | 99.7531 |  | -0.060945 | 0.048276
0.042383 | 0.34288 |  | 101.4502 |  | -0.099325 | 0.078221
0.042578 | 0.33521 |  | 96.7672 |  | -0.13663 | 0.10731
0.042773 | 0.30231 |  | 85.9845 |  | -0.17126 | 0.13441
0.042969 | 0.25366 |  | 70.0896 |  | -0.20392 | 0.15976
0.043164 | 0.18183 |  | 50.0926 |  | -0.23362 | 0.18308
0.043359 | 0.10096 |  | 27.1497 |  | -0.25965 | 0.20324
0.043555 | 0.020459 |  | 2.6154 |  | -0.28175 | 0.22032
0.04375 | -0.055568 |  | -22.0811 |  | -0.29862 | 0.23348
0.043945 | -0.13093 |  | -45.3301 |  | -0.31202 | 0.24361
0.044141 | -0.20451 |  | -65.7439 |  | -0.32197 | 0.25135
0.044336 | -0.26338 |  | -82.3638 |  | -0.32538 | 0.25421
0.044531 | -0.31262 |  | -94.2156 |  | -0.32434 | 0.25325
0.044727 | -0.34888 |  | -100.4921 |  | -0.31985 | 0.24945
0.044922 | -0.36658 |  | -100.748 |  | -0.30828 | 0.24049
0.045117 | -0.34665 |  | -94.7517 |  | -0.29267 | 0.22829
0.045312 | -0.2783 |  | -82.9262 |  | -0.27481 | 0.21394
0.045508 | -0.21616 |  | -66.2086 |  | -0.25113 | 0.19534
0.045703 | -0.1581 |  | -45.6149 |  | -0.22403 | 0.17391
0.045898 | -0.070931 |  | -22.4348 |  | -0.19388 | 0.15001
0.046094 | 0.0062156 |  | 2.0451 |  | -0.15926 | 0.12277
0.046289 | 0.077754 |  | 26.4604 |  | -0.12347 | 0.094209
0.046484 | 0.14909 |  | 49.2012 |  | -0.085788 | 0.064514
0.04668 | 0.20462 |  | 69.0503 |  | -0.046003 | 0.033332
0.046875 | 0.26499 |  | 85.0209 |  | -0.0067036 | 0.0022932
0.04707 | 0.31063 |  | 96.0717 |  | 0.033416 | -0.029013
0.047266 | 0.33456 |  | 101.4188 |  | 0.073421 | -0.060536
0.047461 | 0.34417 |  | 100.4685 |  | 0.11102 | -0.090295
0.047656 | 0.32394 |  | 93.1591 |  | 0.14744 | -0.1186
0.047852 | 0.28529 |  | 80.1651 |  | 0.18154 | -0.14529
0.048047 | 0.22687 |  | 62.4541 |  | 0.21244 | -0.16949
0.048242 | 0.14923 |  | 41.1204 |  | 0.24142 | -0.192
0.048438 | 0.068245 |  | 17.3747 |  | 0.2658 | -0.21113
0.048633 | -0.010886 |  | -7.3929 |  | 0.28506 | -0.22603
0.048828 | -0.085258 |  | -31.6392 |  | 0.30178 | -0.23855
0.049023 | -0.16144 |  | -53.8542 |  | 0.3136 | -0.24778
0.049219 | -0.22949 |  | -72.8115 |  | 0.32006 | -0.25298
0.049414 | -0.2835 |  | -87.6195 |  | 0.32274 | -0.25462
0.049609 | -0.32893 |  | -97.3765 |  | 0.32022 | -0.25231
0.049805 | -0.35817 |  | -101.3228 |  | 0.31263 | -0.24623
0.05 | -0.36485 |  | -99.05 |  | 0.30014 | -0.23631
0.050195 | -0.32262 |  | -90.5896 |  | 0.2835 | -0.22306
0.050391 | -0.24977 |  | -76.6709 |  | 0.26368 | -0.2072
0.050586 | -0.19567 |  | -58.2568 |  | 0.23876 | -0.18764
0.050781 | -0.12492 |  | -36.4377 |  | 0.2095 | -0.16453
0.050977 | -0.036871 |  | -12.5741 |  | 0.17782 | -0.13922
0.051172 | 0.033934 |  | 12.0417 |  | 0.14283 | -0.11173
0.051367 | 0.10823 |  | 35.9052 |  | 0.10562 | -0.082589
0.051562 | 0.17207 |  | 57.5352 |  | 0.067974 | -0.052842
0.051758 | 0.22807 |  | 75.9065 |  | 0.028766 | -0.022061
0.051953 | 0.28668 |  | 89.9966 |  | -0.012158 | 0.010018
0.052148 | 0.32145 |  | 98.8542 |  | -0.052443 | 0.041704
0.052344 | 0.34117 |  | 101.7371 |  | -0.091095 | 0.072023
0.052539 | 0.33953 |  | 98.2057 |  | -0.12873 | 0.10139
0.052734 | 0.30983 |  | 88.4963 |  | -0.16445 | 0.12916
0.05293 | 0.26447 |  | 73.4429 |  | -0.19711 | 0.15458
0.053125 | 0.19644 |  | 54.1678 |  | -0.22727 | 0.17803
0.05332 | 0.11644 |  | 31.7699 |  | -0.25449 | 0.19924
0.053516 | 0.035782 |  | 7.4738 |  | -0.27707 | 0.21705
0.053711 | -0.041066 |  | -17.2641 |  | -0.29544 | 0.23116
0.053906 | -0.11578 |  | -40.9251 |  | -0.31002 | 0.2421
0.054102 | -0.19104 |  | -62.0022 |  | -0.31982 | 0.24974
0.054297 | -0.25257 |  | -79.4033 |  | -0.32477 | 0.25357
0.054492 | -0.30336 |  | -92.2701 |  | -0.32501 | 0.25372
0.054688 | -0.34308 |  | -99.7295 |  | -0.32024 | 0.25
0.054883 | -0.36484 |  | -101.2153 |  | -0.31076 | 0.24241
0.055078 | -0.35483 |  | -96.4408 |  | -0.29697 | 0.23153
0.055273 | -0.29296 |  | -85.6619 |  | -0.27848 | 0.21708
0.055469 | -0.22623 |  | -69.7833 |  | -0.25587 | 0.19917
0.055664 | -0.17199 |  | -49.8747 |  | -0.22945 | 0.17821
0.055859 | -0.088785 |  | -27.1403 |  | -0.19902 | 0.15431
0.056055 | -0.0076095 |  | -2.819 |  | -0.16602 | 0.12822
0.05625 | 0.062727 |  | 21.7554 |  | -0.13096 | 0.10043
0.056445 | 0.13647 |  | 44.971 |  | -0.093364 | 0.070888
0.056641 | 0.19371 |  | 65.4363 |  | -0.054021 | 0.039838
0.056836 | 0.25277 |  | 82.1382 |  | -0.014155 | 0.0082389
0.057031 | 0.30332 |  | 94.1291 |  | 0.02603 | -0.023347
0.057227 | 0.32997 |  | 100.6113 |  | 0.065858 | -0.054496
0.057422 | 0.34397 |  | 101.0233 |  | 0.10356 | -0.084098
0.057617 | 0.32987 |  | 95.0798 |  | 0.13992 | -0.11257
0.057813 | 0.29429 |  | 83.1803 |  | 0.17501 | -0.14009
0.058008 | 0.24079 |  | 66.3444 |  | 0.2065 | -0.16492
0.058203 | 0.16554 |  | 45.6166 |  | 0.23528 | -0.18724
0.058398 | 0.084459 |  | 22.1944 |  | 0.26124 | -0.20737
0.058594 | 0.0044074 |  | -2.4657 |  | 0.2818 | -0.22347
0.058789 | -0.070419 |  | -26.9164 |  | 0.29839 | -0.23605
0.058984 | -0.14625 |  | -49.6202 |  | 0.31154 | -0.24609
0.05918 | -0.21733 |  | -69.2991 |  | 0.31907 | -0.2519
0.059375 | -0.27345 |  | -85.0683 |  | 0.32216 | -0.25404
0.05957 | -0.32106 |  | -95.9293 |  | 0.32109 | -0.25309
0.059766 | -0.35394 |  | -101.0681 |  | 0.31446 | -0.24766
0.059961 | -0.36683 |  | -100.0591 |  | 0.30292 | -0.23842
0.060156 | -0.33588 |  | -92.7919 |  | 0.28729 | -0.226
0.060352 | -0.26357 |  | -79.8987 |  | 0.26754 | -0.21032
0.060547 | -0.20624 |  | -62.3878 |  | 0.24332 | -0.1914
0.060742 | -0.14287 |  | -41.2721 |  | 0.21523 | -0.16912
0.060937 | -0.05422 |  | -17.7948 |  | 0.18394 | -0.14422
0.061133 | 0.019235 |  | 6.7745 |  | 0.14976 | -0.11736
0.061328 | 0.092476 |  | 31.0007 |  | 0.11355 | -0.088808
0.061523 | 0.1607 |  | 53.3471 |  | 0.075384 | -0.058657
0.061719 | 0.21612 |  | 72.6009 |  | 0.035714 | -0.027406
0.061914 | 0.27634 |  | 87.6555 |  | -0.0045874 | 0.0041979
0.062109 | 0.31631 |  | 97.5754 |  | -0.044603 | 0.035562
0.062305 | 0.33814 |  | 101.7162 |  | -0.083566 | 0.06608
0.0625 | 0.34273 |  | 99.5472 |  | -0.12122 | 0.095609
0.062695 | 0.31755 |  | 91.071 |  | -0.1573 | 0.1237
0.062891 | 0.27585 |  | 77.009 |  | -0.19121 | 0.14993
0.063086 | 0.21225 |  | 58.4144 |  | -0.2216 | 0.17374
0.063281 | 0.13284 |  | 36.4641 |  | -0.2489 | 0.19492
0.063477 | 0.051933 |  | 12.3998 |  | -0.27291 | 0.21348
0.063672 | -0.026169 |  | -12.3772 |  | -0.2918 | 0.22814
0.063867 | -0.10048 |  | -36.3339 |  | -0.30666 | 0.23949
0.064062 | -0.17649 |  | -57.9887 |  | -0.31794 | 0.24836
0.064258 | -0.24131 |  | -76.1787 |  | -0.32429 | 0.25328
0.064453 | -0.29345 |  | -90.0234 |  | -0.32513 | 0.25388
0.064648 | -0.336 |  | -98.626 |  | -0.32081 | 0.25051
0.064844 | -0.3616 |  | -101.3203 |  | -0.3124 | 0.24361
0.065039 | -0.36104 |  | -97.8081 |  | -0.29934 | 0.23343
0.065234 | -0.30847 |  | -88.2302 |  | -0.28156 | 0.2196
0.06543 | -0.23745 |  | -73.3448 |  | -0.26065 | 0.20279
0.065625 | -0.18453 |  | -54.1538 |  | -0.23524 | 0.18271
0.06582 | -0.1072 |  | -31.8386 |  | -0.20485 | 0.15881
0.066016 | -0.021883 |  | -7.7333 |  | -0.17243 | 0.13292
0.066211 | 0.047947 |  | 16.8838 |  | -0.13795 | 0.10568
0.066406 | 0.12272 |  | 40.4744 |  | -0.10044 | 0.076259
0.066602 | 0.18298 |  | 61.5618 |  | -0.061583 | 0.045644
0.066797 | 0.24047 |  | 79.1378 |  | -0.021948 | 0.014441
0.066992 | 0.29584 |  | 92.2149 |  | 0.018275 | -0.017387
0.067187 | 0.32607 |  | 99.8876 |  | 0.05805 | -0.048477
0.067383 | 0.34343 |  | 101.5753 |  | 0.09654 | -0.078479
0.067578 | 0.33556 |  | 96.9152 |  | 0.13307 | -0.10742
0.067773 | 0.30264 |  | 86.1245 |  | 0.1682 | -0.13478
0.067969 | 0.25372 |  | 70.1418 |  | 0.20111 | -0.16034
0.068164 | 0.18149 |  | 50.0792 |  | 0.23016 | -0.18315
0.068359 | 0.10064 |  | 27.0996 |  | 0.2563 | -0.2035
0.068555 | 0.020232 |  | 2.5476 |  | 0.27865 | -0.22109
0.06875 | -0.055724 |  | -22.1085 |  | 0.29553 | -0.23416
0.068945 | -0.13082 |  | -45.2676 |  | 0.30856 | -0.24393
0.069141 | -0.20421 |  | -65.6267 |  | 0.31806 | -0.25115
0.069336 | -0.26302 |  | -82.2618 |  | 0.32243 | -0.25458
0.069531 | -0.31229 |  | -94.1828 |  | 0.3215 | -0.25384
0.069727 | -0.34873 |  | -100.5607 |  | 0.31574 | -0.24879
0.069922 | -0.36661 |  | -100.8332 |  | 0.30529 | -0.24017
0.070117 | -0.34676 |  | -94.7766 |  | 0.29033 | -0.22853
0.070312 | -0.27828 |  | -82.9036 |  | 0.27117 | -0.21349
0.070508 | -0.21585 |  | -66.1069 |  | 0.24864 | -0.19557
0.070703 | -0.15775 |  | -45.4575 |  | 0.22169 | -0.1741
0.070898 | -0.070651 |  | -22.2832 |  | 0.18948 | -0.14882
0.071094 | 0.0064717 |  | 2.1749 |  | 0.15594 | -0.12229
0.071289 | 0.077792 |  | 26.5168 |  | 0.12098 | -0.094606
0.071484 | 0.14889 |  | 49.1539 |  | 0.082177 | -0.064419
0.07168 | 0.20442 |  | 68.9457 |  | 0.042979 | -0.033492
0.071875 | 0.26477 |  | 84.8994 |  | 0.0033979 | -0.0021979
0.07207 | 0.31032 |  | 95.9321 |  | -0.03755 | 0.029795
0.072266 | 0.33428 |  | 101.264 |  | -0.076683 | 0.06055
0.072461 | 0.34385 |  | 100.325 |  | -0.11441 | 0.090079
0.072656 | 0.3234 |  | 93.0161 |  | -0.151 | 0.11858
0.072852 | 0.28471 |  | 80.0221 |  | -0.18496 | 0.14511
0.073047 | 0.22636 |  | 62.3221 |  | -0.21714 | 0.17007
0.073242 | 0.14865 |  | 40.9762 |  | -0.2455 | 0.19221
0.073438 | 0.06773 |  | 17.2366 |  | -0.26885 | 0.21059
0.073633 | -0.011348 |  | -7.5255 |  | -0.28915 | 0.22608
0.073828 | -0.085726 |  | -31.769 |  | -0.30533 | 0.2384
0.074023 | -0.16178 |  | -53.9431 |  | -0.31718 | 0.24773
0.074219 | -0.22983 |  | -72.8946 |  | -0.3245 | 0.25343
0.074414 | -0.28374 |  | -87.6886 |  | -0.32625 | 0.25474
0.074609 | -0.32897 |  | -97.3892 |  | -0.32363 | 0.2525
0.074805 | -0.35835 |  | -101.3254 |  | -0.31556 | 0.2461
0.075 | -0.36509 |  | -99.1009 |  | -0.30287 | 0.2361
0.075195 | -0.32266 |  | -90.7127 |  | -0.28727 | 0.22361
0.075391 | -0.2501 |  | -76.8337 |  | -0.26653 | 0.20747
0.075586 | -0.19641 |  | -58.4295 |  | -0.2412 | 0.18759
0.075781 | -0.12547 |  | -36.6224 |  | -0.21247 | 0.16467
0.075977 | -0.037448 |  | -12.7322 |  | -0.1798 | 0.13879
0.076172 | 0.033381 |  | 11.9246 |  | -0.14512 | 0.11134
0.076367 | 0.10802 |  | 35.8279 |  | -0.10929 | 0.083134
0.076563 | 0.17181 |  | 57.5064 |  | -0.070905 | 0.052975
0.076758 | 0.22783 |  | 75.883 |  | -0.030903 | 0.021329
0.076953 | 0.28637 |  | 89.934 |  | 0.0096489 | -0.010577
0.077148 | 0.32101 |  | 98.776 |  | 0.049913 | -0.042096
0.077344 | 0.341 |  | 101.7046 |  | 0.088221 | -0.072186
0.077539 | 0.33938 |  | 98.2248 |  | 0.12513 | -0.10111
0.077734 | 0.30987 |  | 88.5632 |  | 0.16031 | -0.12866
0.07793 | 0.26493 |  | 73.543 |  | 0.19336 | -0.15446
0.078125 | 0.19679 |  | 54.1973 |  | 0.22448 | -0.17867
0.07832 | 0.11648 |  | 31.7074 |  | 0.25134 | -0.1998
0.078516 | 0.035651 |  | 7.3697 |  | 0.27345 | -0.21712
0.078711 | -0.041216 |  | -17.3366 |  | 0.2917 | -0.23099
0.078906 | -0.11579 |  | -40.8862 |  | 0.30581 | -0.2418
0.079102 | -0.19094 |  | -61.9182 |  | 0.31605 | -0.24982
0.079297 | -0.2526 |  | -79.3721 |  | 0.32147 | -0.25393
0.079492 | -0.30361 |  | -92.3187 |  | 0.32171 | -0.25392
0.079687 | -0.34331 |  | -99.7948 |  | 0.31758 | -0.25029
0.079883 | -0.36499 |  | -101.1965 |  | 0.30727 | -0.24207
0.080078 | -0.35492 |  | -96.3701 |  | 0.29247 | -0.23022
0.080273 | -0.29293 |  | -85.6223 |  | 0.27593 | -0.21669
0.080469 | -0.22631 |  | -69.7947 |  | 0.25378 | -0.19944
0.080664 | -0.17199 |  | -49.8858 |  | 0.22626 | -0.17788
0.080859 | -0.088446 |  | -27.0851 |  | 0.1967 | -0.15414
0.081055 | -0.0073459 |  | -2.7595 |  | 0.16329 | -0.1278
0.08125 | 0.062914 |  | 21.7595 |  | 0.12704 | -0.099471
0.081445 | 0.13666 |  | 44.9542 |  | 0.090067 | -0.070413
0.081641 | 0.19377 |  | 65.4276 |  | 0.051301 | -0.039908
0.081836 | 0.25303 |  | 82.1988 |  | 0.011116 | -0.0083231
0.082031 | 0.30396 |  | 94.3395 |  | -0.029625 | 0.023574
0.082227 | 0.33085 |  | 100.9261 |  | -0.069456 | 0.054779
0.082422 | 0.34489 |  | 101.2899 |  | -0.10715 | 0.084464
0.082617 | 0.3304 |  | 95.2256 |  | -0.14387 | 0.11315
0.082812 | 0.29426 |  | 83.2198 |  | -0.17864 | 0.14018
0.083008 | 0.24058 |  | 66.3365 |  | -0.21011 | 0.16485
0.083203 | 0.1655 |  | 45.6932 |  | -0.23975 | 0.18785
0.083398 | 0.084715 |  | 22.3752 |  | -0.26549 | 0.20789
0.083594 | 0.0048889 |  | -2.2858 |  | -0.2855 | 0.22365
0.083789 | -0.070051 |  | -26.7994 |  | -0.30219 | 0.23631
0.083984 | -0.14611 |  | -49.6116 |  | -0.31494 | 0.24603
0.08418 | -0.21727 |  | -69.3538 |  | -0.32292 | 0.25229
0.084375 | -0.27337 |  | -85.0669 |  | -0.32625 | 0.25485
0.08457 | -0.32083 |  | -95.869 |  | -0.3241 | 0.25319
0.084766 | -0.3535 |  | -101.0066 |  | -0.31783 | 0.24803
0.084961 | -0.36636 |  | -100.0306 |  | -0.30644 | 0.239
0.085156 | -0.33588 |  | -92.8083 |  | -0.28974 | 0.22586
0.085352 | -0.26386 |  | -79.8866 |  | -0.27067 | 0.21062
0.085547 | -0.20577 |  | -62.2451 |  | -0.24685 | 0.19207
0.085742 | -0.14201 |  | -41.0079 |  | -0.21766 | 0.16913
0.085938 | -0.053558 |  | -17.4875 |  | -0.18685 | 0.1444
0.086133 | 0.019985 |  | 7.0896 |  | -0.15293 | 0.11767
0.086328 | 0.09306 |  | 31.2987 |  | -0.11587 | 0.08858
0.086523 | 0.16108 |  | 53.5224 |  | -0.078088 | 0.058691
0.086719 | 0.21625 |  | 72.6091 |  | -0.03855 | 0.027529
0.086914 | 0.27631 |  | 87.6315 |  | 0.0018343 | -0.0043221
0.087109 | 0.31652 |  | 97.5961 |  | 0.041869 | -0.035652
0.087305 | 0.33819 |  | 101.6938 |  | 0.081172 | -0.06638
0.0875 | 0.34242 |  | 99.4449 |  | 0.11829 | -0.095746
0.087695 | 0.31704 |  | 90.928 |  | 0.15404 | -0.1237
0.087891 | 0.27537 |  | 76.8887 |  | 0.18813 | -0.15019
0.088086 | 0.21227 |  | 58.3994 |  | 0.21863 | -0.17419
0.088281 | 0.13304 |  | 36.5081 |  | 0.24606 | -0.19563
0.088477 | 0.051901 |  | 12.4013 |  | 0.27013 | -0.21428
0.088672 | -0.026296 |  | -12.429 |  | 0.28919 | -0.22904
0.088867 | -0.10066 |  | -36.398 |  | 0.30391 | -0.2403
0.089063 | -0.17667 |  | -58.031 |  | 0.31488 | -0.24868
0.089258 | -0.24149 |  | -76.1958 |  | 0.32107 | -0.25333
0.089453 | -0.29369 |  | -90.0344 |  | 0.32254 | -0.25425
0.089648 | -0.33646 |  | -98.7056 |  | 0.31903 | -0.25137
0.089844 | -0.36227 |  | -101.4976 |  | 0.31003 | -0.24411
0.090039 | -0.36173 |  | -98.0121 |  | 0.29665 | -0.2334
0.090234 | -0.30912 |  | -88.4378 |  | 0.27942 | -0.21969
0.09043 | -0.23811 |  | -73.5381 |  | 0.25835 | -0.20295
0.090625 | -0.18507 |  | -54.3058 |  | 0.23298 | -0.18299
0.09082 | -0.10738 |  | -31.929 |  | 0.20306 | -0.15941
0.091016 | -0.021698 |  | -7.6997 |  | 0.17005 | -0.13319
0.091211 | 0.04837 |  | 17.0106 |  | 0.13495 | -0.10544
0.091406 | 0.12314 |  | 40.607 |  | 0.097989 | -0.076514
0.091602 | 0.18328 |  | 61.6849 |  | 0.059349 | -0.046302
0.091797 | 0.24075 |  | 79.2286 |  | 0.019619 | -0.01505
0.091992 | 0.29596 |  | 92.2689 |  | -0.020414 | 0.016523
0.092188 | 0.32602 |  | 99.9131 |  | -0.061053 | 0.048254
0.092383 | 0.34324 |  | 101.5281 |  | -0.10043 | 0.078944
0.092578 | 0.33531 |  | 96.8167 |  | -0.13636 | 0.10731
0.092773 | 0.30256 |  | 86.0451 |  | -0.17092 | 0.13423
0.092969 | 0.25357 |  | 70.0736 |  | -0.20421 | 0.15999
0.093164 | 0.18133 |  | 50.0154 |  | -0.23378 | 0.18327
0.093359 | 0.10047 |  | 27.0173 |  | -0.25987 | 0.20356
0.093555 | 0.019794 |  | 2.4253 |  | -0.28193 | 0.22065
0.09375 | -0.056129 |  | -22.2225 |  | -0.29918 | 0.23399
0.093945 | -0.13125 |  | -45.3952 |  | -0.31232 | 0.24406
0.094141 | -0.20462 |  | -65.7218 |  | -0.32101 | 0.25091
0.094336 | -0.26302 |  | -82.2346 |  | -0.3256 | 0.25421
0.094531 | -0.31201 |  | -94.0675 |  | -0.32543 | 0.25403
0.094727 | -0.34805 |  | -100.3365 |  | -0.31905 | 0.24927
0.094922 | -0.36572 |  | -100.5683 |  | -0.30846 | 0.24056
0.095117 | -0.34618 |  | -94.592 |  | -0.29386 | 0.22887
0.095312 | -0.27786 |  | -82.7581 |  | -0.27404 | 0.21339
0.095508 | -0.21549 |  | -66.0128 |  | -0.25101 | 0.19511
0.095703 | -0.15752 |  | -45.4028 |  | -0.22447 | 0.17418
0.095898 | -0.070401 |  | -22.195 |  | -0.19351 | 0.14965
0.096094 | 0.0068604 |  | 2.29 |  | -0.15969 | 0.12288
0.096289 | 0.078225 |  | 26.6718 |  | -0.12339 | 0.094522
0.096484 | 0.14937 |  | 49.3721 |  | -0.085292 | 0.064419
0.09668 | 0.20497 |  | 69.17 |  | -0.045961 | 0.033391
0.096875 | 0.26519 |  | 85.0687 |  | -0.0060221 | 0.0020646
0.09707 | 0.31062 |  | 96.0772 |  | 0.033034 | -0.028839
0.097266 | 0.33468 |  | 101.4169 |  | 0.072577 | -0.05967
0.097461 | 0.34434 |  | 100.4961 |  | 0.11166 | -0.090444
0.097656 | 0.32411 |  | 93.2337 |  | 0.14716 | -0.11868
0.097852 | 0.28565 |  | 80.2441 |  | 0.18112 | -0.14474
0.098047 | 0.2272 |  | 62.5128 |  | 0.2129 | -0.16973
0.098242 | 0.14933 |  | 41.1345 |  | 0.2404 | -0.19152
0.098437 | 0.068208 |  | 17.3345 |  | 0.26526 | -0.21063
0.098633 | -0.011243 |  | -7.4962 |  | 0.28557 | -0.22664
0.098828 | -0.085962 |  | -31.8447 |  | 0.30084 | -0.23813
0.099023 | -0.16232 |  | -54.1204 |  | 0.31299 | -0.24729
0.099219 | -0.23065 |  | -73.1076 |  | 0.32012 | -0.25306
0.099414 | -0.28459 |  | -87.9088 |  | 0.32226 | -0.25424
0.099609 | -0.32967 |  | -97.5935 |  | 0.31979 | -0.25209
0.099805 | -0.35877 |  | -101.4925 |  | 0.31155 | -0.24549
0.1 | -0.36534 |  | -99.1678 |  | 0.29953 | -0.23556
0.1002 | -0.32305 |  | -90.6613 |  | 0.28398 | -0.22326
0.10039 | -0.24993 |  | -76.7297 |  | 0.263 | -0.20673
0.10059 | -0.19554 |  | -58.2348 |  | 0.23786 | -0.18678
0.10078 | -0.12479 |  | -36.3468 |  | 0.20897 | -0.16405
0.10098 | -0.036715 |  | -12.5291 |  | 0.17646 | -0.13842
0.10117 | 0.033727 |  | 11.988 |  | 0.14226 | -0.11157
0.10137 | 0.10775 |  | 35.7824 |  | 0.10577 | -0.083045
0.10156 | 0.17172 |  | 57.4056 |  | 0.067103 | -0.052483
0.10176 | 0.2277 |  | 75.806 |  | 0.027467 | -0.021313
0.10195 | 0.28636 |  | 89.9366 |  | -0.013611 | 0.01083
0.10215 | 0.32121 |  | 98.8195 |  | -0.053742 | 0.042491
0.10234 | 0.3411 |  | 101.7352 |  | -0.091994 | 0.072395
0.10254 | 0.33949 |  | 98.23 |  | -0.12919 | 0.10162
0.10273 | 0.30963 |  | 88.4828 |  | -0.16408 | 0.12905
0.10293 | 0.26438 |  | 73.3656 |  | -0.19782 | 0.15505
0.10312 | 0.19607 |  | 53.9994 |  | -0.22896 | 0.17941
0.10332 | 0.1158 |  | 31.5454 |  | -0.25506 | 0.19976
0.10352 | 0.035372 |  | 7.3009 |  | -0.27774 | 0.2172
0.10371 | -0.041445 |  | -17.3485 |  | -0.29596 | 0.23143
0.10391 | -0.11587 |  | -40.8859 |  | -0.30947 | 0.24172
0.1041 | -0.19079 |  | -61.8787 |  | -0.32011 | 0.24986
0.1043 | -0.25252 |  | -79.3358 |  | -0.32556 | 0.25411
0.10449 | -0.30328 |  | -92.2706 |  | -0.32543 | 0.25397
0.10469 | -0.34287 |  | -99.7463 |  | -0.32114 | 0.25059
0.10488 | -0.36486 |  | -101.2297 |  | -0.31075 | 0.24224
0.10508 | -0.3551 |  | -96.4012 |  | -0.29639 | 0.23069
0.10527 | -0.29309 |  | -85.6216 |  | -0.27929 | 0.21724
0.10547 | -0.22611 |  | -69.8097 |  | -0.2565 | 0.19955
0.10566 | -0.17206 |  | -49.8741 |  | -0.23008 | 0.17874
0.10586 | -0.088721 |  | -27.0704 |  | -0.20028 | 0.15514
0.10605 | -0.0070696 |  | -2.6645 |  | -0.16614 | 0.12817
0.10625 | 0.0634 |  | 22.0035 |  | -0.13067 | 0.10017
0.10645 | 0.13706 |  | 45.167 |  | -0.09366 | 0.070885
0.10664 | 0.19411 |  | 65.5572 |  | -0.05466 | 0.040118
0.10684 | 0.25329 |  | 82.2696 |  | -0.014816 | 0.0089375
0.10703 | 0.30403 |  | 94.3043 |  | 0.025861 | -0.02314
0.10723 | 0.33089 |  | 100.9085 |  | 0.065346 | -0.054283
0.10742 | 0.34518 |  | 101.3682 |  | 0.10314 | -0.08391
0.10762 | 0.33077 |  | 95.3484 |  | 0.14016 | -0.11292
0.10781 | 0.29485 |  | 83.3532 |  | 0.17427 | -0.13962
0.10801 | 0.24095 |  | 66.3899 |  | 0.20555 | -0.16429
0.1082 | 0.16526 |  | 45.6325 |  | 0.23518 | -0.18725
0.1084 | 0.084529 |  | 22.2723 |  | 0.26055 | -0.20678
0.10859 | 0.0046563 |  | -2.3672 |  | 0.28116 | -0.223
0.10879 | -0.070245 |  | -26.7987 |  | 0.29812 | -0.23599
0.10898 | -0.14596 |  | -49.5401 |  | 0.3105 | -0.24547
0.10918 | -0.21737 |  | -69.3247 |  | 0.31859 | -0.2517
0.10938 | -0.27363 |  | -85.1137 |  | 0.32196 | -0.25386
0.10957 | -0.32099 |  | -95.938 |  | 0.32003 | -0.25218
0.10977 | -0.3537 |  | -101.0311 |  | 0.3137 | -0.2471
0.10996 | -0.36632 |  | -99.9253 |  | 0.30213 | -0.23785
0.11016 | -0.3353 |  | -92.6064 |  | 0.28634 | -0.22531
0.11035 | -0.26291 |  | -79.6957 |  | 0.26704 | -0.20992
0.11055 | -0.20524 |  | -62.1223 |  | 0.24262 | -0.19077
0.11074 | -0.14197 |  | -40.9834 |  | 0.2146 | -0.16864
0.11094 | -0.053318 |  | -17.4858 |  | 0.18337 | -0.14388
0.11113 | 0.020323 |  | 7.1295 |  | 0.14872 | -0.11652
0.11133 | 0.093256 |  | 31.322 |  | 0.11255 | -0.087967
0.11152 | 0.16124 |  | 53.5636 |  | 0.07467 | -0.058271
0.11172 | 0.21634 |  | 72.6377 |  | 0.034899 | -0.02705
0.11191 | 0.27597 |  | 87.5036 |  | -0.0053208 | 0.0046673
0.11211 | 0.31565 |  | 97.3561 |  | -0.04573 | 0.036416
0.1123 | 0.33735 |  | 101.4821 |  | -0.085233 | 0.067279
0.1125 | 0.34181 |  | 99.3304 |  | -0.1221 | 0.096147
0.1127 | 0.31662 |  | 90.8989 |  | -0.15784 | 0.12404
0.11289 | 0.27502 |  | 76.8138 |  | -0.19191 | 0.15054
0.11309 | 0.21141 |  | 58.1596 |  | -0.22276 | 0.17467
0.11328 | 0.13188 |  | 36.1439 |  | -0.25081 | 0.1965
0.11348 | 0.050955 |  | 12.0245 |  | -0.27361 | 0.21427
0.11367 | -0.027231 |  | -12.7588 |  | -0.29229 | 0.22862
0.11387 | -0.10155 |  | -36.6791 |  | -0.3083 | 0.2407
0.11406 | -0.17745 |  | -58.2955 |  | -0.31881 | 0.24896
0.11426 | -0.24236 |  | -76.4775 |  | -0.32488 | 0.25377
0.11445 | -0.29452 |  | -90.2908 |  | -0.3264 | 0.25482
0.11465 | -0.33714 |  | -98.8687 |  | -0.32181 | 0.25117
0.11484 | -0.36316 |  | -101.5897 |  | -0.31309 | 0.24427
0.11504 | -0.36213 |  | -98.0787 |  | -0.3003 | 0.23412
0.11523 | -0.30854 |  | -88.4687 |  | -0.28285 | 0.22043
0.11543 | -0.2381 |  | -73.5272 |  | -0.26147 | 0.20361
0.11563 | -0.18543 |  | -54.2731 |  | -0.23559 | 0.18302
0.11582 | -0.10727 |  | -31.9455 |  | -0.20605 | 0.15961
0.11602 | -0.022305 |  | -7.8179 |  | -0.17347 | 0.13396
0.11621 | 0.047802 |  | 16.8479 |  | -0.13771 | 0.10583
0.11641 | 0.12298 |  | 40.4472 |  | -0.10124 | 0.077006
0.1166 | 0.18274 |  | 61.5241 |  | -0.063183 | 0.046882
0.1168 | 0.24047 |  | 79.081 |  | -0.022432 | 0.014857
0.11699 | 0.29562 |  | 92.1637 |  | 0.017502 | -0.016592
0.11719 | 0.32569 |  | 99.8762 |  | 0.057212 | -0.047784
0.11738 | 0.34327 |  | 101.5271 |  | 0.096203 | -0.07835
0.11758 | 0.33496 |  | 96.769 |  | 0.13219 | -0.10663
0.11777 | 0.30196 |  | 85.889 |  | 0.16719 | -0.13388
0.11797 | 0.25288 |  | 69.8652 |  | 0.19988 | -0.15941
0.11816 | 0.18067 |  | 49.8654 |  | 0.22931 | -0.18246
0.11836 | 0.1003 |  | 26.9832 |  | 0.25622 | -0.20339
0.11855 | 0.020006 |  | 2.5149 |  | 0.27722 | -0.21991
0.11875 | -0.055853 |  | -22.1236 |  | 0.29397 | -0.23276
0.11895 | -0.13121 |  | -45.3984 |  | 0.30848 | -0.24356
0.11914 | -0.20483 |  | -65.8292 |  | 0.31699 | -0.25027
0.11934 | -0.26349 |  | -82.4046 |  | 0.32069 | -0.25316
0.11953 | -0.31269 |  | -94.2268 |  | 0.32062 | -0.25277
0.11973 | -0.34876 |  | -100.47 |  | 0.31469 | -0.24783
0.11992 | -0.36634 |  | -100.6656 |  | 0.30411 | -0.23932
0.12012 | -0.34617 |  | -94.6119 |  | 0.2892 | -0.22745
0.12031 | -0.27753 |  | -82.7471 |  | 0.27026 | -0.21231
0.12051 | -0.21553 |  | -65.9616 |  | 0.24729 | -0.1943
0.1207 | -0.15714 |  | -45.2821 |  | 0.21916 | -0.17227
0.1209 | -0.06976 |  | -22.0818 |  | 0.18851 | -0.14772
0.12109 | 0.006958 |  | 2.3579 |  | 0.1554 | -0.12154
0.12129 | 0.078526 |  | 26.7339 |  | 0.11849 | -0.092771
0.12148 | 0.14993 |  | 49.4934 |  | 0.081137 | -0.063308
0.12168 | 0.20554 |  | 69.3681 |  | 0.042449 | -0.032794
0.12187 | 0.26595 |  | 85.2594 |  | 0.0011342 | -0.00041337
0.12207 | 0.3111 |  | 96.1865 |  | -0.039011 | 0.031145
0.12227 | 0.33481 |  | 101.4437 |  | -0.078264 | 0.061766
0.12246 | 0.34431 |  | 100.458 |  | -0.11653 | 0.091634
0.12266 | 0.32375 |  | 93.1171 |  | -0.15184 | 0.11947
0.12285 | 0.28481 |  | 80.03 |  | -0.18624 | 0.14623
0.12305 | 0.22609 |  | 62.2433 |  | -0.21822 | 0.1711
0.12324 | 0.14831 |  | 40.8848 |  | -0.24599 | 0.19274
0.12344 | 0.067433 |  | 17.1545 |  | -0.27094 | 0.21201
0.12363 | -0.011555 |  | -7.5872 |  | -0.29063 | 0.22754
0.12383 | -0.085962 |  | -31.8378 |  | -0.30572 | 0.23919
0.12402 | -0.16218 |  | -54.0619 |  | -0.31832 | 0.24859
0.12422 | -0.23028 |  | -73.0539 |  | -0.32537 | 0.25412
0.12441 | -0.28437 |  | -87.8648 |  | -0.32724 | 0.25552
0.12461 | -0.32963 |  | -97.5677 |  | -0.32476 | 0.25344
0.1248 | -0.35867 |  | -101.4461 |  | -0.31651 | 0.24696
0.125 | -0.36522 |  | -99.1039 |  | -0.30402 | 0.23693
0.1252 | -0.3229 |  | -90.6443 |  | -0.28744 | 0.22392
0.12539 | -0.24996 |  | -76.7288 |  | -0.26686 | 0.20783
0.12559 | -0.19566 |  | -58.2797 |  | -0.24233 | 0.18839
0.12578 | -0.12483 |  | -36.4214 |  | -0.21275 | 0.16505
0.12598 | -0.036613 |  | -12.4541 |  | -0.18085 | 0.13962
0.12617 | 0.034362 |  | 12.1949 |  | -0.14638 | 0.11243
0.12637 | 0.10841 |  | 35.9744 |  | -0.10867 | 0.082982
0.12656 | 0.17194 |  | 57.5137 |  | -0.071373 | 0.053336
0.12676 | 0.22766 |  | 75.7549 |  | -0.032027 | 0.022328
0.12695 | 0.28586 |  | 89.7501 |  | 0.0094625 | -0.010241
0.12715 | 0.32056 |  | 98.6356 |  | 0.048505 | -0.041139
0.12734 | 0.34052 |  | 101.6163 |  | 0.087898 | -0.071753
0.12754 | 0.33893 |  | 98.1691 |  | 0.12602 | -0.10172
0.12773 | 0.30937 |  | 88.4782 |  | 0.15964 | -0.12837
0.12793 | 0.26422 |  | 73.3733 |  | 0.19299 | -0.15415
0.12812 | 0.19611 |  | 54.003 |  | 0.22406 | -0.17845
0.12832 | 0.11603 |  | 31.5798 |  | 0.25031 | -0.1991
0.12852 | 0.035467 |  | 7.3467 |  | 0.27352 | -0.21713
0.12871 | -0.041144 |  | -17.2886 |  | 0.29157 | -0.23097
0.12891 | -0.11555 |  | -40.8306 |  | 0.30531 | -0.24127
0.1291 | -0.19073 |  | -61.8883 |  | 0.31591 | -0.24952
0.1293 | -0.25234 |  | -79.3284 |  | 0.32058 | -0.25319
0.12949 | -0.30315 |  | -92.202 |  | 0.3211 | -0.2532
0.12969 | -0.34279 |  | -99.6497 |  | 0.31719 | -0.24987
0.12988 | -0.36435 |  | -101.0565 |  | 0.30625 | -0.2413
0.13008 | -0.35431 |  | -96.2201 |  | 0.29246 | -0.23011
0.13027 | -0.29272 |  | -85.4918 |  | 0.27527 | -0.21637
0.13047 | -0.22609 |  | -69.6891 |  | 0.25227 | -0.19839
0.13066 | -0.17175 |  | -49.8175 |  | 0.22639 | -0.17779
0.13086 | -0.088631 |  | -27.0593 |  | 0.19598 | -0.15387
0.13105 | -0.0073786 |  | -2.6974 |  | 0.16213 | -0.12709
0.13125 | 0.063183 |  | 21.8608 |  | 0.12716 | -0.099382
0.13145 | 0.13668 |  | 45.0097 |  | 0.088917 | -0.069654
0.13164 | 0.19379 |  | 65.4232 |  | 0.050633 | -0.039322
0.13184 | 0.25298 |  | 82.1363 |  | 0.011288 | -0.0083913
0.13203 | 0.30361 |  | 94.2065 |  | -0.030929 | 0.024537
0.13223 | 0.33055 |  | 100.7772 |  | -0.069909 | 0.055486
0.13242 | 0.34452 |  | 101.1616 |  | -0.10758 | 0.084798
0.13262 | 0.33006 |  | 95.1383 |  | -0.14523 | 0.11402
0.13281 | 0.29426 |  | 83.2096 |  | -0.17864 | 0.14027
0.13301 | 0.24047 |  | 66.3175 |  | -0.21078 | 0.16524
0.1332 | 0.1652 |  | 45.5767 |  | -0.24099 | 0.18877
0.1334 | 0.084243 |  | 22.1977 |  | -0.26563 | 0.20804
0.13359 | 0.004176 |  | -2.4501 |  | -0.28641 | 0.22416
0.13379 | -0.070561 |  | -26.8924 |  | -0.3028 | 0.23661
0.13398 | -0.14651 |  | -49.6757 |  | -0.31493 | 0.24583
0.13418 | -0.21783 |  | -69.449 |  | -0.32388 | 0.25286
0.13437 | -0.27396 |  | -85.1929 |  | -0.3272 | 0.25542
0.13457 | -0.32154 |  | -96.0281 |  | -0.32537 | 0.25391
0.13477 | -0.3542 |  | -101.1201 |  | -0.31852 | 0.24852
0.13496 | -0.36639 |  | -100.0061 |  | -0.30578 | 0.23849
0.13516 | -0.33496 |  | -92.6846 |  | -0.29065 | 0.22638
0.13535 | -0.26295 |  | -79.7279 |  | -0.27154 | 0.21142
0.13555 | -0.20537 |  | -62.1005 |  | -0.24687 | 0.19221
0.13574 | -0.14144 |  | -40.8891 |  | -0.21969 | 0.17042
0.13594 | -0.053026 |  | -17.3259 |  | -0.18762 | 0.14503
0.13613 | 0.020435 |  | 7.2639 |  | -0.15238 | 0.11723
0.13633 | 0.093462 |  | 31.3848 |  | -0.11699 | 0.089147
0.13652 | 0.16104 |  | 53.5646 |  | -0.078675 | 0.059161
0.13672 | 0.21631 |  | 72.6323 |  | -0.039531 | 0.028232
0.13691 | 0.27611 |  | 87.5514 |  | 4.7972e-05 | -0.0030441
0.13711 | 0.31584 |  | 97.4466 |  | 0.040974 | -0.035138
0.1373 | 0.33782 |  | 101.5789 |  | 0.080003 | -0.065802
0.1375 | 0.3421 |  | 99.3741 |  | 0.11786 | -0.095363
0.1377 | 0.31668 |  | 90.8551 |  | 0.15372 | -0.12356
0.13789 | 0.27488 |  | 76.7456 |  | 0.18585 | -0.1488
0.13809 | 0.21132 |  | 58.1497 |  | 0.21701 | -0.17286
0.13828 | 0.13215 |  | 36.2456 |  | 0.24536 | -0.19495
0.13848 | 0.051461 |  | 12.2654 |  | 0.26869 | -0.21331
0.13867 | -0.026405 |  | -12.4259 |  | 0.28845 | -0.22861
0.13887 | -0.10067 |  | -36.358 |  | 0.30289 | -0.23964
0.13906 | -0.17682 |  | -58.0697 |  | 0.31289 | -0.24722
0.13926 | -0.24192 |  | -76.3565 |  | 0.31972 | -0.25237
0.13945 | -0.29432 |  | -90.2409 |  | 0.32085 | -0.25318
0.13965 | -0.337 |  | -98.8141 |  | 0.31811 | -0.25077
0.13984 | -0.36262 |  | -101.4219 |  | 0.31006 | -0.24424
0.14004 | -0.36121 |  | -97.8072 |  | 0.29468 | -0.2322
0.14023 | -0.30766 |  | -88.1756 |  | 0.27791 | -0.21854
0.14043 | -0.23712 |  | -73.2379 |  | 0.25756 | -0.20235
0.14062 | -0.18413 |  | -53.9738 |  | 0.23077 | -0.18161
0.14082 | -0.10607 |  | -31.6057 |  | 0.20226 | -0.15878
0.14102 | -0.021207 |  | -7.4898 |  | 0.16965 | -0.13294
0.14121 | 0.048645 |  | 17.0727 |  | 0.1333 | -0.10441
0.14141 | 0.12329 |  | 40.5919 |  | 0.09693 | -0.075536
0.1416 | 0.1832 |  | 61.6864 |  | 0.057991 | -0.04513
0.1418 | 0.24112 |  | 79.2949 |  | 0.018152 | -0.013823
0.14199 | 0.29607 |  | 92.3367 |  | -0.021527 | 0.017475
0.14219 | 0.32597 |  | 99.9293 |  | -0.062406 | 0.049269
0.14238 | 0.34311 |  | 101.4802 |  | -0.10061 | 0.079334
0.14258 | 0.3347 |  | 96.6854 |  | -0.13696 | 0.10773
0.14277 | 0.30188 |  | 85.8775 |  | -0.17291 | 0.13541
0.14297 | 0.25283 |  | 69.9275 |  | -0.20475 | 0.16053
0.14316 | 0.18077 |  | 49.8915 |  | -0.23423 | 0.18358
0.14336 | 0.10021 |  | 26.9247 |  | -0.26108 | 0.20426
0.14355 | 0.019543 |  | 2.3571 |  | -0.28195 | 0.22071
0.14375 | -0.056395 |  | -22.3325 |  | -0.29967 | 0.23419
0.14395 | -0.13168 |  | -45.5568 |  | -0.31349 | 0.24483
0.14414 | -0.2052 |  | -65.928 |  | -0.32167 | 0.25148
0.14434 | -0.26382 |  | -82.498 |  | -0.32625 | 0.25474
0.14453 | -0.31305 |  | -94.3276 |  | -0.32543 | 0.25404
0.14473 | -0.34919 |  | -100.5649 |  | -0.31938 | 0.24929
0.14492 | -0.36675 |  | -100.7566 |  | -0.3091 | 0.24112
0.14512 | -0.34638 |  | -94.7097 |  | -0.29344 | 0.22887
0.14531 | -0.27764 |  | -82.8036 |  | -0.27464 | 0.2138
0.14551 | -0.21552 |  | -65.9501 |  | -0.25205 | 0.19592
0.1457 | -0.15695 |  | -45.241 |  | -0.22399 | 0.1739
0.1459 | -0.069644 |  | -21.9844 |  | -0.19351 | 0.14965
0.14609 | 0.0072741 |  | 2.5126 |  | -0.15988 | 0.12319
0.14629 | 0.078912 |  | 26.8577 |  | -0.12308 | 0.094274
0.14648 | 0.14985 |  | 49.5216 |  | -0.085861 | 0.064712
0.14668 | 0.20533 |  | 69.2813 |  | -0.04653 | 0.033789
0.14688 | 0.26554 |  | 85.1052 |  | -0.0061594 | 0.0020578
0.14707 | 0.31044 |  | 96.018 |  | 0.033518 | -0.029212
0.14727 | 0.33447 |  | 101.314 |  | 0.07305 | -0.06019
0.14746 | 0.34425 |  | 100.4437 |  | 0.1107 | -0.089789
0.14766 | 0.32384 |  | 93.1577 |  | 0.14707 | -0.11818
0.14785 | 0.285 |  | 80.0523 |  | 0.18141 | -0.14503
0.14805 | 0.22616 |  | 62.257 |  | 0.21199 | -0.16911
0.14824 | 0.14826 |  | 40.8532 |  | 0.24069 | -0.19143
0.14844 | 0.067377 |  | 17.1158 |  | 0.26532 | -0.21077
0.14863 | -0.011569 |  | -7.5784 |  | 0.28458 | -0.2257
0.14883 | -0.085924 |  | -31.7867 |  | 0.30102 | -0.23809
0.14902 | -0.16198 |  | -53.9339 |  | 0.31274 | -0.24724
0.14922 | -0.22993 |  | -72.8762 |  | 0.31956 | -0.25235
0.14941 | -0.28392 |  | -87.6766 |  | 0.32237 | -0.25428
0.14961 | -0.32897 |  | -97.3435 |  | 0.31903 | -0.2516
0.1498 | -0.358 |  | -101.2509 |  | 0.3114 | -0.24519
0.15 | -0.36461 |  | -98.9803 |  | 0.29923 | -0.23563
0.1502 | -0.32242 |  | -90.5292 |  | 0.28198 | -0.22195
0.15039 | -0.24957 |  | -76.5884 |  | 0.2625 | -0.20626
0.15059 | -0.19474 |  | -58.0871 |  | 0.2377 | -0.18695
0.15078 | -0.12389 |  | -36.198 |  | 0.20787 | -0.16327
0.15098 | -0.036154 |  | -12.2807 |  | 0.17661 | -0.13835
0.15117 | 0.035018 |  | 12.3738 |  | 0.14151 | -0.11092
0.15137 | 0.10916 |  | 36.2588 |  | 0.1044 | -0.081672
0.15156 | 0.17286 |  | 57.8794 |  | 0.066966 | -0.052226
0.15176 | 0.22889 |  | 76.1689 |  | 0.02689 | -0.020718
0.15195 | 0.28698 |  | 90.1467 |  | -0.013521 | 0.011176
0.15215 | 0.32149 |  | 98.8681 |  | -0.053509 | 0.042392
0.15234 | 0.34099 |  | 101.6664 |  | -0.093229 | 0.073436
0.15254 | 0.339 |  | 98.1217 |  | -0.12983 | 0.10221
0.15273 | 0.3093 |  | 88.3846 |  | -0.16492 | 0.1295
0.15293 | 0.26412 |  | 73.3182 |  | -0.19882 | 0.15584
0.15313 | 0.196 |  | 53.9706 |  | -0.22833 | 0.17897
0.15332 | 0.11565 |  | 31.4587 |  | -0.25551 | 0.20007
0.15352 | 0.03482 |  | 7.1075 |  | -0.27886 | 0.21821
0.15371 | -0.042219 |  | -17.6473 |  | -0.29575 | 0.23131
0.15391 | -0.11691 |  | -41.2021 |  | -0.31057 | 0.24252
0.1541 | -0.1918 |  | -62.1447 |  | -0.32086 | 0.25066
0.1543 | -0.25334 |  | -79.5224 |  | -0.3247 | 0.25376
0.15449 | -0.30402 |  | -92.3824 |  | -0.32594 | 0.25433
0.15469 | -0.34338 |  | -99.8417 |  | -0.32105 | 0.25039
0.15488 | -0.36505 |  | -101.2879 |  | -0.3103 | 0.242
0.15508 | -0.35513 |  | -96.4022 |  | -0.29717 | 0.23152
0.15527 | -0.29311 |  | -85.5715 |  | -0.2789 | 0.21713
0.15547 | -0.22568 |  | -69.6787 |  | -0.25633 | 0.19943
0.15566 | -0.17121 |  | -49.7183 |  | -0.23008 | 0.17866
0.15586 | -0.08822 |  | -26.9177 |  | -0.199 | 0.15407
0.15605 | -0.0068216 |  | -2.5902 |  | -0.16604 | 0.12803
0.15625 | 0.063325 |  | 21.9257 |  | -0.1308 | 0.10033
0.15645 | 0.13678 |  | 45.1003 |  | -0.092913 | 0.070512
0.15664 | 0.19419 |  | 65.5877 |  | -0.054372 | 0.039892
0.15684 | 0.25339 |  | 82.3481 |  | -0.014032 | 0.0080855
0.15703 | 0.30391 |  | 94.3394 |  | 0.026152 | -0.02347
0.15723 | 0.33036 |  | 100.7537 |  | 0.064922 | -0.053916
0.15742 | 0.34414 |  | 101.0603 |  | 0.1039 | -0.084426
0.15762 | 0.32957 |  | 94.9668 |  | 0.14034 | -0.11322
0.15781 | 0.29349 |  | 82.9677 |  | 0.17444 | -0.13996
0.15801 | 0.23988 |  | 66.1027 |  | 0.20698 | -0.16522
0.1582 | 0.16449 |  | 45.3713 |  | 0.23522 | -0.1873
0.1584 | 0.08355 |  | 21.9927 |  | 0.26059 | -0.20695
0.15859 | 0.0036921 |  | -2.6792 |  | 0.28228 | -0.22379
0.15879 | -0.071474 |  | -27.2192 |  | 0.29832 | -0.23618
0.15898 | -0.14742 |  | -49.9614 |  | 0.31103 | -0.24568
0.15918 | -0.21842 |  | -69.6208 |  | 0.31914 | -0.25194
0.15937 | -0.27448 |  | -85.316 |  | 0.32201 | -0.25418
0.15957 | -0.32193 |  | -96.092 |  | 0.32106 | -0.25314
0.15977 | -0.35492 |  | -101.229 |  | 0.31435 | -0.24765
0.15996 | -0.36754 |  | -100.2245 |  | 0.30239 | -0.23805
0.16016 | -0.33569 |  | -92.9138 |  | 0.28674 | -0.22548
0.16035 | -0.26338 |  | -79.9308 |  | 0.26671 | -0.20976
0.16055 | -0.20601 |  | -62.2047 |  | 0.24315 | -0.19129
0.16074 | -0.14144 |  | -40.8519 |  | 0.21536 | -0.1693
0.16094 | -0.052575 |  | -17.2393 |  | 0.18311 | -0.1438
0.16113 | 0.020762 |  | 7.4089 |  | 0.14903 | -0.11674
0.16133 | 0.094229 |  | 31.6116 |  | 0.1128 | -0.088291
0.16152 | 0.16181 |  | 53.8014 |  | 0.074649 | -0.058436
0.16172 | 0.21707 |  | 72.8784 |  | 0.035647 | -0.027538
0.16191 | 0.27718 |  | 87.8336 |  | -0.0055158 | 0.004738
0.16211 | 0.31677 |  | 97.7133 |  | -0.045867 | 0.036466
0.1623 | 0.33864 |  | 101.771 |  | -0.083928 | 0.066428
0.1625 | 0.34258 |  | 99.4797 |  | -0.1221 | 0.095907
0.1627 | 0.31696 |  | 90.9035 |  | -0.15783 | 0.12387
0.16289 | 0.27522 |  | 76.7934 |  | -0.19131 | 0.15008
0.16309 | 0.21133 |  | 58.19 |  | -0.22312 | 0.17481
0.16328 | 0.132 |  | 36.2263 |  | -0.24986 | 0.19581
0.16348 | 0.051111 |  | 12.1749 |  | -0.27336 | 0.21385
0.16367 | -0.027042 |  | -12.5988 |  | -0.29291 | 0.22901
0.16387 | -0.10131 |  | -36.5501 |  | -0.30692 | 0.23996
0.16406 | -0.17734 |  | -58.1734 |  | -0.31837 | 0.24853
0.16426 | -0.24214 |  | -76.3862 |  | -0.32474 | 0.25361
0.16445 | -0.29442 |  | -90.2554 |  | -0.32547 | 0.25412
0.16465 | -0.33706 |  | -98.8476 |  | -0.32239 | 0.2514
0.16484 | -0.36232 |  | -101.4523 |  | -0.31288 | 0.24408
0.16504 | -0.36089 |  | -97.758 |  | -0.29917 | 0.23313
0.16523 | -0.30768 |  | -88.0738 |  | -0.28259 | 0.22003
0.16543 | -0.23686 |  | -73.1671 |  | -0.26075 | 0.20306
0.16562 | -0.18396 |  | -53.9897 |  | -0.23548 | 0.18292
0.16582 | -0.10672 |  | -31.736 |  | -0.20577 | 0.15955
0.16602 | -0.02185 |  | -7.6734 |  | -0.17156 | 0.13253
0.16621 | 0.047989 |  | 16.8912 |  | -0.13713 | 0.10499
0.16641 | 0.12249 |  | 40.4128 |  | -0.10075 | 0.076528
0.1666 | 0.18264 |  | 61.514 |  | -0.061577 | 0.045782
0.1668 | 0.24032 |  | 79.1081 |  | -0.022174 | 0.014501
0.16699 | 0.29538 |  | 92.1423 |  | 0.018661 | -0.017584
0.16719 | 0.32555 |  | 99.7912 |  | 0.058985 | -0.049325
0.16738 | 0.34264 |  | 101.4003 |  | 0.09658 | -0.078868
0.16758 | 0.33447 |  | 96.6122 |  | 0.13331 | -0.1076
0.16777 | 0.30166 |  | 85.7931 |  | 0.16816 | -0.13503
0.16797 | 0.25249 |  | 69.8011 |  | 0.20078 | -0.16038
0.16816 | 0.18027 |  | 49.6993 |  | 0.23122 | -0.18395
0.16836 | 0.099479 |  | 26.7142 |  | 0.25696 | -0.20417
0.16855 | 0.018872 |  | 2.1552 |  | 0.27821 | -0.22074
0.16875 | -0.057017 |  | -22.5005 |  | 0.29562 | -0.23403
0.16895 | -0.13225 |  | -45.6716 |  | 0.30905 | -0.24418
0.16914 | -0.20578 |  | -66.0611 |  | 0.31861 | -0.25159
0.16934 | -0.26436 |  | -82.6294 |  | 0.32279 | -0.25485
0.16953 | -0.31327 |  | -94.3782 |  | 0.32183 | -0.25387
0.16973 | -0.34935 |  | -100.6004 |  | 0.31644 | -0.24938
0.16992 | -0.36673 |  | -100.7964 |  | 0.30526 | -0.24053
0.17012 | -0.34605 |  | -94.6831 |  | 0.28988 | -0.22827
0.17031 | -0.27751 |  | -82.7579 |  | 0.27165 | -0.21372
0.17051 | -0.21551 |  | -65.9323 |  | 0.2488 | -0.19575
0.1707 | -0.157 |  | -45.2181 |  | 0.22157 | -0.17417
0.1709 | -0.069802 |  | -21.9928 |  | 0.19055 | -0.14964
0.17109 | 0.0071252 |  | 2.4601 |  | 0.15624 | -0.12247
0.17129 | 0.078635 |  | 26.8229 |  | 0.12041 | -0.094171
0.17148 | 0.14979 |  | 49.5341 |  | 0.082886 | -0.064828
0.17168 | 0.20567 |  | 69.3918 |  | 0.043802 | -0.034047
0.17188 | 0.266 |  | 85.2757 |  | 0.0038215 | -0.0026227
0.17207 | 0.31094 |  | 96.1152 |  | -0.037423 | 0.02965
0.17227 | 0.33467 |  | 101.3058 |  | -0.077131 | 0.060834
0.17246 | 0.34409 |  | 100.3506 |  | -0.11382 | 0.089585
0.17266 | 0.32372 |  | 93.0846 |  | -0.15005 | 0.11765
0.17285 | 0.28502 |  | 80.0876 |  | -0.18461 | 0.14444
0.17305 | 0.22617 |  | 62.3136 |  | -0.21574 | 0.16902
0.17324 | 0.14824 |  | 40.888 |  | -0.24425 | 0.19129
0.17344 | 0.06726 |  | 17.0929 |  | -0.26896 | 0.21029
0.17363 | -0.011829 |  | -7.6597 |  | -0.28869 | 0.22565
0.17383 | -0.086125 |  | -31.851 |  | -0.30393 | 0.23752
0.17402 | -0.16215 |  | -54.0079 |  | -0.31557 | 0.2465
0.17422 | -0.23007 |  | -72.9146 |  | -0.32318 | 0.25231
0.17441 | -0.28378 |  | -87.6408 |  | -0.32496 | 0.25381
0.17461 | -0.32879 |  | -97.3167 |  | -0.32164 | 0.25117
0.1748 | -0.35769 |  | -101.1829 |  | -0.31459 | 0.24523
0.175 | -0.36392 |  | -98.8077 |  | -0.3021 | 0.23544
0.1752 | -0.32155 |  | -90.2738 |  | -0.2847 | 0.22184
0.17539 | -0.2487 |  | -76.2949 |  | -0.26475 | 0.20589
0.17559 | -0.19421 |  | -57.8275 |  | -0.24031 | 0.18666
0.17578 | -0.12366 |  | -36.0236 |  | -0.21062 | 0.16328
0.17598 | -0.035888 |  | -12.1933 |  | -0.17811 | 0.13741
0.17617 | 0.035115 |  | 12.4288 |  | -0.14356 | 0.11006
0.17637 | 0.10926 |  | 36.323 |  | -0.10718 | 0.081472
0.17656 | 0.17326 |  | 57.9895 |  | -0.068798 | 0.051336
0.17676 | 0.22948 |  | 76.3243 |  | -0.029032 | 0.02
0.17695 | 0.28758 |  | 90.2824 |  | 0.010894 | -0.01161
0.17715 | 0.32192 |  | 98.9993 |  | 0.051418 | -0.043285
0.17734 | 0.34135 |  | 101.799 |  | 0.090542 | -0.07378
0.17754 | 0.33923 |  | 98.1983 |  | 0.12657 | -0.10239
0.17773 | 0.30923 |  | 88.3858 |  | 0.16197 | -0.1301
0.17793 | 0.26374 |  | 73.2408 |  | 0.19583 | -0.15638
0.17813 | 0.19544 |  | 53.8618 |  | 0.22573 | -0.17986
0.17832 | 0.11527 |  | 31.3914 |  | 0.25251 | -0.20069
0.17852 | 0.034674 |  | 7.0847 |  | 0.27504 | -0.21828
0.17871 | -0.042344 |  | -17.6908 |  | 0.29278 | -0.232
0.17891 | -0.11717 |  | -41.3462 |  | 0.30713 | -0.24296
0.1791 | -0.19244 |  | -62.4202 |  | 0.31735 | -0.2508
0.1793 | -0.25425 |  | -79.872 |  | 0.32293 | -0.25488
0.17949 | -0.30499 |  | -92.6994 |  | 0.32327 | -0.25505
0.17969 | -0.34445 |  | -100.0686 |  | 0.31792 | -0.25064
0.17988 | -0.36595 |  | -101.4112 |  | 0.30808 | -0.24258
0.18008 | -0.35512 |  | -96.4131 |  | 0.29409 | -0.2314
0.18027 | -0.29256 |  | -85.5042 |  | 0.27617 | -0.21706
0.18047 | -0.22569 |  | -69.5692 |  | 0.2542 | -0.19983
0.18066 | -0.17112 |  | -49.5971 |  | 0.22739 | -0.17872
0.18086 | -0.087893 |  | -26.861 |  | 0.19693 | -0.15447
0.18105 | -0.0068945 |  | -2.5681 |  | 0.1639 | -0.12832
0.18125 | 0.063536 |  | 21.963 |  | 0.12807 | -0.10014
0.18145 | 0.13698 |  | 45.121 |  | 0.090772 | -0.070839
0.18164 | 0.1942 |  | 65.5954 |  | 0.051898 | -0.040304
0.18184 | 0.25356 |  | 82.3295 |  | 0.011235 | -0.00844
0.18203 | 0.30398 |  | 94.3363 |  | -0.028896 | 0.023051
0.18223 | 0.33064 |  | 100.8256 |  | -0.068764 | 0.054136
0.18242 | 0.34442 |  | 101.1356 |  | -0.10726 | 0.08429
0.18262 | 0.32965 |  | 95.0146 |  | -0.14274 | 0.11227
0.18281 | 0.29356 |  | 82.9865 |  | -0.17775 | 0.13936
0.18301 | 0.23954 |  | 66.0483 |  | -0.21041 | 0.16483
0.1832 | 0.16403 |  | 45.2682 |  | -0.23898 | 0.18721
0.1834 | 0.08318 |  | 21.8769 |  | -0.2647 | 0.20724
0.18359 | 0.0032983 |  | -2.7717 |  | -0.28505 | 0.22324
0.18379 | -0.071565 |  | -27.2196 |  | -0.30107 | 0.23537
0.18398 | -0.14732 |  | -49.9014 |  | -0.31438 | 0.24556
0.18418 | -0.21844 |  | -69.6328 |  | -0.32218 | 0.25179
0.18438 | -0.27464 |  | -85.3954 |  | -0.32529 | 0.25405
0.18457 | -0.32194 |  | -96.1281 |  | -0.32383 | 0.25289
0.18477 | -0.35443 |  | -101.1459 |  | -0.31636 | 0.24688
0.18496 | -0.3666 |  | -100.0069 |  | -0.30489 | 0.23761
0.18516 | -0.33494 |  | -92.7157 |  | -0.28923 | 0.22539
0.18535 | -0.26327 |  | -79.8613 |  | -0.26904 | 0.20956
0.18555 | -0.20609 |  | -62.1831 |  | -0.24563 | 0.19105
0.18574 | -0.14152 |  | -40.825 |  | -0.21758 | 0.16885
0.18594 | -0.052598 |  | -17.2024 |  | -0.18539 | 0.14337
0.18613 | 0.020702 |  | 7.389 |  | -0.15124 | 0.11638
0.18633 | 0.093766 |  | 31.4987 |  | -0.11469 | 0.087638
0.18652 | 0.16148 |  | 53.7077 |  | -0.076697 | 0.057757
0.18672 | 0.21697 |  | 72.8456 |  | -0.0378 | 0.02706
0.18691 | 0.27697 |  | 87.7903 |  | 0.0027502 | -0.0047711
0.18711 | 0.31655 |  | 97.637 |  | 0.042615 | -0.036092
0.1873 | 0.33835 |  | 101.7129 |  | 0.081466 | -0.066687
0.1875 | 0.34251 |  | 99.4833 |  | 0.12002 | -0.096883
0.1877 | 0.31709 |  | 90.9737 |  | 0.15546 | -0.12475
0.18789 | 0.27537 |  | 76.8925 |  | 0.188 | -0.15032
0.18809 | 0.21163 |  | 58.2404 |  | 0.2191 | -0.17449
0.18828 | 0.13206 |  | 36.2015 |  | 0.24688 | -0.19611
0.18848 | 0.051004 |  | 12.1231 |  | 0.2703 | -0.2145
0.18867 | -0.027054 |  | -12.6233 |  | 0.28941 | -0.22932
0.18887 | -0.10133 |  | -36.5229 |  | 0.30436 | -0.24068
0.18906 | -0.17727 |  | -58.1187 |  | 0.3152 | -0.24909
0.18926 | -0.24204 |  | -76.328 |  | 0.32134 | -0.25376
0.18945 | -0.29433 |  | -90.1909 |  | 0.32269 | -0.25449
0.18965 | -0.33687 |  | -98.7817 |  | 0.31921 | -0.25149
0.18984 | -0.36205 |  | -101.4045 |  | 0.31039 | -0.24437
0.19004 | -0.3605 |  | -97.699 |  | 0.29669 | -0.23353
0.19023 | -0.3071 |  | -87.9198 |  | 0.27947 | -0.21964
0.19043 | -0.23601 |  | -72.8936 |  | 0.2585 | -0.20301
0.19062 | -0.18288 |  | -53.631 |  | 0.23271 | -0.18291
0.19082 | -0.10543 |  | -31.3385 |  | 0.20272 | -0.15916
0.19102 | -0.020488 |  | -7.2818 |  | 0.17017 | -0.13334
0.19121 | 0.049107 |  | 17.2771 |  | 0.13499 | -0.10559
0.19141 | 0.12359 |  | 40.8236 |  | 0.097369 | -0.076041
0.1916 | 0.18395 |  | 61.9478 |  | 0.059354 | -0.046139
0.1918 | 0.24166 |  | 79.522 |  | 0.020025 | -0.015282
0.19199 | 0.29659 |  | 92.4726 |  | -0.021312 | 0.016945
0.19219 | 0.32637 |  | 99.9868 |  | -0.061331 | 0.048458
0.19238 | 0.34315 |  | 101.4651 |  | -0.099442 | 0.078419
0.19258 | 0.33467 |  | 96.5977 |  | -0.13665 | 0.10735
0.19277 | 0.30141 |  | 85.7436 |  | -0.1717 | 0.13461
0.19297 | 0.25216 |  | 69.7441 |  | -0.20384 | 0.15971
0.19316 | 0.18004 |  | 49.659 |  | -0.23297 | 0.1827
0.19336 | 0.099201 |  | 26.6587 |  | -0.25941 | 0.20324
0.19355 | 0.018685 |  | 2.0758 |  | -0.28187 | 0.22048
0.19375 | -0.057053 |  | -22.5422 |  | -0.29851 | 0.23345
0.19395 | -0.13228 |  | -45.6738 |  | -0.31165 | 0.24345
0.19414 | -0.20566 |  | -66.0311 |  | -0.32132 | 0.25076
0.19434 | -0.26428 |  | -82.5951 |  | -0.32463 | 0.25355
0.19453 | -0.31355 |  | -94.4415 |  | -0.3236 | 0.25261
0.19473 | -0.34957 |  | -100.6957 |  | -0.31847 | 0.24829
0.19492 | -0.36677 |  | -100.8042 |  | -0.30753 | 0.23971
0.19512 | -0.34622 |  | -94.68 |  | -0.29261 | 0.22788
0.19531 | -0.27771 |  | -82.7951 |  | -0.27359 | 0.21292
0.19551 | -0.21589 |  | -66.0208 |  | -0.25012 | 0.19447
0.1957 | -0.15752 |  | -45.3799 |  | -0.2229 | 0.17284
0.1959 | -0.06997 |  | -22.0948 |  | -0.19159 | 0.14816
0.19609 | 0.0073047 |  | 2.5004 |  | -0.15804 | 0.1215
0.19629 | 0.079016 |  | 26.9327 |  | -0.12278 | 0.093654
0.19648 | 0.15012 |  | 49.6314 |  | -0.084212 | 0.063715
0.19668 | 0.20557 |  | 69.362 |  | -0.044479 | 0.032242
0.19687 | 0.26563 |  | 85.1384 |  | -0.0051757 | 0.00098879
0.19707 | 0.31053 |  | 95.9975 |  | 0.035287 | -0.030592
0.19727 | 0.33422 |  | 101.2176 |  | 0.074878 | -0.061735
0.19746 | 0.34356 |  | 100.2558 |  | 0.11169 | -0.090767
0.19766 | 0.32297 |  | 92.9452 |  | 0.14798 | -0.11914
0.19785 | 0.28426 |  | 79.9156 |  | 0.18278 | -0.14634
0.19805 | 0.22572 |  | 62.1591 |  | 0.21402 | -0.17071
0.19824 | 0.14797 |  | 40.7489 |  | 0.24217 | -0.19278
0.19844 | 0.066979 |  | 17.0024 |  | 0.26649 | -0.21172
0.19863 | -0.012005 |  | -7.7007 |  | 0.28629 | -0.22697
0.19883 | -0.086257 |  | -31.8882 |  | 0.30174 | -0.23892
0.19902 | -0.16242 |  | -54.0487 |  | 0.31353 | -0.24786
0.19922 | -0.2304 |  | -72.9828 |  | 0.3216 | -0.25389
0.19941 | -0.28422 |  | -87.7331 |  | 0.32346 | -0.25534
0.19961 | -0.32918 |  | -97.3891 |  | 0.32011 | -0.25249
0.1998 | -0.35775 |  | -101.2199 |  | 0.31298 | -0.24659
0.2 | -0.36396 |  | -98.8372 |  | 0.30026 | -0.23651
0.2002 | -0.32184 |  | -90.3303 |  | 0.28354 | -0.22312
0.20039 | -0.24893 |  | -76.3658 |  | 0.26343 | -0.20721
0.20059 | -0.19432 |  | -57.9293 |  | 0.23839 | -0.18746
0.20078 | -0.12383 |  | -36.1126 |  | 0.20939 | -0.16448
0.20098 | -0.035911 |  | -12.2052 |  | 0.17697 | -0.13899
0.20117 | 0.035079 |  | 12.4031 |  | 0.14207 | -0.11137
0.20137 | 0.10903 |  | 36.2737 |  | 0.10552 | -0.08258
0.20156 | 0.17314 |  | 57.9634 |  | 0.067038 | -0.052502
0.20176 | 0.22929 |  | 76.2819 |  | 0.027206 | -0.021214
0.20195 | 0.28735 |  | 90.2602 |  | -0.013094 | 0.010516
0.20215 | 0.32188 |  | 98.9998 |  | -0.053278 | 0.042004
0.20234 | 0.34118 |  | 101.7493 |  | -0.09245 | 0.072555
0.20254 | 0.33903 |  | 98.1251 |  | -0.1292 | 0.10146
0.20273 | 0.30924 |  | 88.3646 |  | -0.16425 | 0.12879
0.20293 | 0.26392 |  | 73.2911 |  | -0.19806 | 0.15506
0.20312 | 0.19572 |  | 53.9289 |  | -0.22824 | 0.17886
0.20332 | 0.11538 |  | 31.4172 |  | -0.25464 | 0.19941
0.20352 | 0.034601 |  | 7.0623 |  | -0.27779 | 0.21732
0.20371 | -0.042413 |  | -17.7178 |  | -0.29598 | 0.23138
0.20391 | -0.11712 |  | -41.3027 |  | -0.30941 | 0.24172
0.2041 | -0.19212 |  | -62.2673 |  | -0.31944 | 0.24947
0.2043 | -0.25375 |  | -79.6597 |  | -0.32501 | 0.25369
0.20449 | -0.30457 |  | -92.5436 |  | -0.32498 | 0.25368
0.20469 | -0.34431 |  | -100.0391 |  | -0.32005 | 0.24974
0.20488 | -0.36592 |  | -101.4545 |  | -0.31044 | 0.24192
0.20508 | -0.35514 |  | -96.4512 |  | -0.29599 | 0.23056
0.20527 | -0.29269 |  | -85.5115 |  | -0.27737 | 0.216
0.20547 | -0.22563 |  | -69.5609 |  | -0.25522 | 0.19833
0.20566 | -0.17107 |  | -49.5943 |  | -0.22901 | 0.17762
0.20586 | -0.087799 |  | -26.805 |  | -0.19862 | 0.15378
0.20605 | -0.0065611 |  | -2.4565 |  | -0.16529 | 0.12734
0.20625 | 0.063658 |  | 22.0574 |  | -0.12956 | 0.099102
0.20645 | 0.13709 |  | 45.2028 |  | -0.091974 | 0.069524
0.20664 | 0.1943 |  | 65.6271 |  | -0.053049 | 0.038939
0.20684 | 0.25337 |  | 82.2847 |  | -0.013064 | 0.0076152
0.20703 | 0.3038 |  | 94.2681 |  | 0.026819 | -0.023862
0.20723 | 0.33035 |  | 100.7218 |  | 0.066404 | -0.054992
0.20742 | 0.34401 |  | 101.0044 |  | 0.10505 | -0.085206
0.20762 | 0.32929 |  | 94.9132 |  | 0.14144 | -0.11383
0.20781 | 0.29314 |  | 82.8952 |  | 0.17582 | -0.14078
0.20801 | 0.23911 |  | 65.9016 |  | 0.20757 | -0.16569
0.2082 | 0.16343 |  | 45.0699 |  | 0.23642 | -0.18815
0.2084 | 0.082438 |  | 21.6673 |  | 0.2619 | -0.20786
0.20859 | 0.002781 |  | -2.9346 |  | 0.28233 | -0.22395
0.20879 | -0.071985 |  | -27.3285 |  | 0.29932 | -0.23681
0.20898 | -0.1478 |  | -50.0123 |  | 0.31252 | -0.24677
0.20918 | -0.2186 |  | -69.6439 |  | 0.31945 | -0.25233
0.20938 | -0.27447 |  | -85.293 |  | 0.32244 | -0.25429
0.20957 | -0.32193 |  | -96.1059 |  | 0.32155 | -0.2533
0.20977 | -0.3546 |  | -101.2236 |  | 0.31446 | -0.2476
0.20996 | -0.36679 |  | -100.104 |  | 0.30305 | -0.23834
0.21016 | -0.33512 |  | -92.7347 |  | 0.28763 | -0.22614
0.21035 | -0.26291 |  | -79.7198 |  | 0.26756 | -0.21017
0.21055 | -0.2052 |  | -61.9942 |  | 0.24361 | -0.19126
0.21074 | -0.14095 |  | -40.6864 |  | 0.21504 | -0.16889
0.21094 | -0.052254 |  | -17.0815 |  | 0.1834 | -0.14367
0.21113 | 0.021243 |  | 7.5513 |  | 0.1498 | -0.11706
0.21133 | 0.094431 |  | 31.7502 |  | 0.11292 | -0.088365
0.21152 | 0.16222 |  | 53.9864 |  | 0.074819 | -0.058326
0.21172 | 0.2177 |  | 73.0942 |  | 0.035827 | -0.027464
0.21191 | 0.27782 |  | 88.05 |  | -0.0055339 | 0.004838
0.21211 | 0.31741 |  | 97.8833 |  | -0.046088 | 0.036604
0.2123 | 0.33892 |  | 101.8701 |  | -0.084134 | 0.06652
0.2125 | 0.34291 |  | 99.5479 |  | -0.12152 | 0.095729
0.2127 | 0.31721 |  | 90.9467 |  | -0.15759 | 0.12389
0.21289 | 0.27505 |  | 76.7682 |  | -0.19154 | 0.15042
0.21309 | 0.21097 |  | 58.086 |  | -0.22281 | 0.17485
0.21328 | 0.13133 |  | 36.0596 |  | -0.25017 | 0.19611
0.21348 | 0.050593 |  | 12.0216 |  | -0.27367 | 0.21431
0.21367 | -0.027117 |  | -12.6497 |  | -0.29189 | 0.22859
0.21387 | -0.10146 |  | -36.5659 |  | -0.30615 | 0.2395
0.21406 | -0.17757 |  | -58.2455 |  | -0.31874 | 0.24885
0.21426 | -0.2425 |  | -76.5057 |  | -0.32534 | 0.25418
0.21445 | -0.29486 |  | -90.3731 |  | -0.32527 | 0.25432
0.21465 | -0.33711 |  | -98.8646 |  | -0.32156 | 0.25094
0.21484 | -0.36209 |  | -101.3749 |  | -0.31231 | 0.24361
0.21504 | -0.3607 |  | -97.6821 |  | -0.29865 | 0.23298
0.21523 | -0.30757 |  | -88.0038 |  | -0.28236 | 0.22013
0.21543 | -0.23672 |  | -73.0924 |  | -0.26104 | 0.20341
0.21563 | -0.18372 |  | -53.8715 |  | -0.23491 | 0.18254
0.21582 | -0.10625 |  | -31.5213 |  | -0.20472 | 0.15879
0.21602 | -0.020959 |  | -7.3832 |  | -0.17158 | 0.13267
0.21621 | 0.049001 |  | 17.2342 |  | -0.13723 | 0.10516
0.21641 | 0.12348 |  | 40.7899 |  | -0.10046 | 0.076353
0.2166 | 0.18377 |  | 61.8624 |  | -0.061361 | 0.045677
0.2168 | 0.24136 |  | 79.3693 |  | -0.021803 | 0.014393
0.21699 | 0.29615 |  | 92.2965 |  | 0.01843 | -0.017235
0.21719 | 0.32595 |  | 99.842 |  | 0.058954 | -0.049126
0.21738 | 0.34277 |  | 101.3737 |  | 0.097487 | -0.079387
0.21758 | 0.33417 |  | 96.5062 |  | 0.13354 | -0.10772
0.21777 | 0.30079 |  | 85.5771 |  | 0.16815 | -0.13478
0.21797 | 0.25148 |  | 69.5482 |  | 0.20075 | -0.16018
0.21816 | 0.17923 |  | 49.4824 |  | 0.23056 | -0.18346
0.21836 | 0.098467 |  | 26.498 |  | 0.25719 | -0.20421
0.21855 | 0.018245 |  | 1.9689 |  | 0.27901 | -0.22129
0.21875 | -0.057477 |  | -22.6135 |  | 0.29553 | -0.234
0.21895 | -0.13264 |  | -45.7668 |  | 0.30822 | -0.24358
0.21914 | -0.20597 |  | -66.149 |  | 0.31758 | -0.25067
0.21934 | -0.26467 |  | -82.7345 |  | 0.32222 | -0.25416
0.21953 | -0.31376 |  | -94.5608 |  | 0.32156 | -0.25359
0.21973 | -0.34971 |  | -100.7228 |  | 0.31594 | -0.24881
0.21992 | -0.36674 |  | -100.7316 |  | 0.30482 | -0.23979
0.22012 | -0.34546 |  | -94.5279 |  | 0.2895 | -0.22768
0.22031 | -0.2768 |  | -82.5762 |  | 0.27087 | -0.213
0.22051 | -0.21543 |  | -65.7883 |  | 0.24814 | -0.19518
0.2207 | -0.157 |  | -45.1702 |  | 0.22116 | -0.1738
0.2209 | -0.069627 |  | -21.9203 |  | 0.18937 | -0.14874
0.22109 | 0.0073383 |  | 2.5985 |  | 0.15537 | -0.1218
0.22129 | 0.079244 |  | 26.9772 |  | 0.12023 | -0.093967
0.22148 | 0.15029 |  | 49.7003 |  | 0.081826 | -0.064066
0.22168 | 0.20593 |  | 69.4713 |  | 0.042698 | -0.03315
0.22187 | 0.26637 |  | 85.2755 |  | 0.0029875 | -0.0018447
0.22207 | 0.31115 |  | 96.1395 |  | -0.038097 | 0.030137
0.22227 | 0.33472 |  | 101.2799 |  | -0.077107 | 0.060824
0.22246 | 0.34372 |  | 100.2183 |  | -0.11493 | 0.090368
0.22266 | 0.32274 |  | 92.8665 |  | -0.15152 | 0.11899
0.22285 | 0.28393 |  | 79.8099 |  | -0.18483 | 0.14507
0.22305 | 0.22523 |  | 62.0797 |  | -0.21693 | 0.16976
0.22324 | 0.14728 |  | 40.6766 |  | -0.24552 | 0.19211
0.22344 | 0.066163 |  | 16.7971 |  | -0.26891 | 0.21047
0.22363 | -0.013037 |  | -8.0547 |  | -0.28982 | 0.22653
0.22383 | -0.087582 |  | -32.3203 |  | -0.30543 | 0.2387
0.22402 | -0.1636 |  | -54.4479 |  | -0.31584 | 0.24672
0.22422 | -0.23131 |  | -73.2879 |  | -0.32396 | 0.25271
0.22441 | -0.2851 |  | -87.9622 |  | -0.32606 | 0.25449
0.22461 | -0.32993 |  | -97.5365 |  | -0.32241 | 0.25174
0.2248 | -0.35879 |  | -101.3637 |  | -0.31537 | 0.24589
0.225 | -0.36465 |  | -99.0006 |  | -0.30278 | 0.23594
0.2252 | -0.32111 |  | -90.4262 |  | -0.28576 | 0.22252
0.22539 | -0.24873 |  | -76.3836 |  | -0.26542 | 0.20635
0.22559 | -0.19494 |  | -57.852 |  | -0.24029 | 0.18655
0.22578 | -0.12339 |  | -35.9854 |  | -0.21144 | 0.16376
0.22598 | -0.035687 |  | -12.114 |  | -0.17932 | 0.13842
0.22617 | 0.035016 |  | 12.4713 |  | -0.14426 | 0.11081
0.22637 | 0.10953 |  | 36.3112 |  | -0.10828 | 0.082291
0.22656 | 0.1731 |  | 57.9708 |  | -0.069824 | 0.052018
0.22676 | 0.22927 |  | 76.2553 |  | -0.029076 | 0.020073
0.22695 | 0.28741 |  | 90.1768 |  | 0.010271 | -0.011162
0.22715 | 0.32144 |  | 98.8724 |  | 0.049716 | -0.042188
0.22734 | 0.34084 |  | 101.5952 |  | 0.089456 | -0.07311
0.22754 | 0.33865 |  | 98.0201 |  | 0.12622 | -0.10214
0.22773 | 0.3088 |  | 88.299 |  | 0.16121 | -0.12965
0.22793 | 0.26349 |  | 73.1921 |  | 0.1946 | -0.15561
0.22812 | 0.19522 |  | 53.8469 |  | 0.22438 | -0.1789
0.22832 | 0.11494 |  | 31.3374 |  | 0.25135 | -0.19989
0.22852 | 0.03434 |  | 6.9967 |  | 0.27412 | -0.2177
0.22871 | -0.042307 |  | -17.6756 |  | 0.29179 | -0.23137
0.22891 | -0.11688 |  | -41.2151 |  | 0.30646 | -0.24226
0.2291 | -0.19172 |  | -62.1637 |  | 0.3161 | -0.24967
0.2293 | -0.25313 |  | -79.5031 |  | 0.32053 | -0.25306
0.22949 | -0.30391 |  | -92.3385 |  | 0.32199 | -0.25376
0.22969 | -0.34323 |  | -99.7123 |  | 0.31746 | -0.25011
0.22988 | -0.36481 |  | -101.0868 |  | 0.30665 | -0.24159
0.23008 | -0.35433 |  | -96.237 |  | 0.29275 | -0.23026
0.23027 | -0.29209 |  | -85.4154 |  | 0.27477 | -0.21599
0.23047 | -0.22567 |  | -69.4998 |  | 0.25218 | -0.19832
0.23066 | -0.17097 |  | -49.5009 |  | 0.22617 | -0.17773
0.23086 | -0.087147 |  | -26.653 |  | 0.19576 | -0.15376
0.23105 | -0.0059899 |  | -2.2993 |  | 0.1616 | -0.1267
0.23125 | 0.064562 |  | 22.2907 |  | 0.12628 | -0.098678
0.23145 | 0.13807 |  | 45.4713 |  | 0.08913 | -0.069733
0.23164 | 0.19505 |  | 65.8509 |  | 0.049948 | -0.038983
0.23184 | 0.25428 |  | 82.5075 |  | 0.010182 | -0.0075222
0.23203 | 0.30434 |  | 94.4052 |  | -0.030782 | 0.024515
0.23223 | 0.33062 |  | 100.8209 |  | -0.070883 | 0.05604
0.23242 | 0.34439 |  | 101.1739 |  | -0.10799 | 0.08518
0.23262 | 0.32947 |  | 95.0633 |  | -0.14434 | 0.11332
0.23281 | 0.29341 |  | 83.0507 |  | -0.17936 | 0.14068
0.23301 | 0.23974 |  | 66.1382 |  | -0.21117 | 0.16576
0.2332 | 0.16432 |  | 45.3357 |  | -0.24064 | 0.18863
0.2334 | 0.083339 |  | 21.9149 |  | -0.26595 | 0.20821
0.23359 | 0.0035414 |  | -2.7484 |  | -0.28567 | 0.22355
0.23379 | -0.071233 |  | -27.1926 |  | -0.30214 | 0.2362
0.23398 | -0.14704 |  | -49.8576 |  | -0.31517 | 0.24638
0.23418 | -0.21788 |  | -69.4979 |  | -0.3235 | 0.25281
0.23438 | -0.27385 |  | -85.1751 |  | -0.32667 | 0.25508
0.23457 | -0.32113 |  | -95.9134 |  | -0.32422 | 0.25314
0.23477 | -0.35345 |  | -100.9619 |  | -0.31734 | 0.24756
0.23496 | -0.36617 |  | -99.8736 |  | -0.30585 | 0.2385
0.23516 | -0.33526 |  | -92.5526 |  | -0.28965 | 0.22576
0.23535 | -0.26285 |  | -79.6127 |  | -0.27034 | 0.21044
0.23555 | -0.20516 |  | -61.9604 |  | -0.24679 | 0.19194
0.23574 | -0.14106 |  | -40.6058 |  | -0.2179 | 0.1692
0.23594 | -0.051672 |  | -16.9582 |  | -0.18618 | 0.14408
0.23613 | 0.021571 |  | 7.5666 |  | -0.152 | 0.11702
0.23633 | 0.094082 |  | 31.6405 |  | -0.11489 | 0.087877
0.23652 | 0.16212 |  | 53.8558 |  | -0.077217 | 0.058198
0.23672 | 0.21735 |  | 72.975 |  | -0.038419 | 0.02761
0.23691 | 0.27728 |  | 87.9099 |  | 0.002078 | -0.0042204
0.23711 | 0.31683 |  | 97.6975 |  | 0.042097 | -0.035839
0.2373 | 0.33789 |  | 101.6322 |  | 0.081521 | -0.066804
0.2375 | 0.34177 |  | 99.2465 |  | 0.11927 | -0.096487
0.2377 | 0.31588 |  | 90.591 |  | 0.15437 | -0.12399
0.23789 | 0.27373 |  | 76.4486 |  | 0.1879 | -0.15003
0.23809 | 0.21015 |  | 57.8653 |  | 0.21852 | -0.17415
0.23828 | 0.13072 |  | 35.8839 |  | 0.24611 | -0.19566
0.23848 | 0.049931 |  | 11.7974 |  | 0.27046 | -0.21462
0.23867 | -0.027925 |  | -12.9497 |  | 0.28893 | -0.22909
0.23887 | -0.1022 |  | -36.8354 |  | 0.30348 | -0.23991
0.23906 | -0.17798 |  | -58.3697 |  | 0.31482 | -0.24852
0.23926 | -0.24257 |  | -76.5291 |  | 0.32038 | -0.25285
0.23945 | -0.29483 |  | -90.3802 |  | 0.32186 | -0.2536
0.23965 | -0.33741 |  | -98.9116 |  | 0.3188 | -0.25101
0.23984 | -0.36284 |  | -101.517 |  | 0.30959 | -0.24359
0.24004 | -0.36144 |  | -97.8998 |  | 0.29622 | -0.23285
0.24023 | -0.3078 |  | -88.2423 |  | 0.27893 | -0.21922
0.24043 | -0.23731 |  | -73.2981 |  | 0.25731 | -0.20215
0.24063 | -0.18467 |  | -54.0089 |  | 0.23161 | -0.1819
0.24082 | -0.10618 |  | -31.5808 |  | 0.20203 | -0.15849
0.24102 | -0.020882 |  | -7.4105 |  | 0.16948 | -0.13277
0.24121 | 0.048579 |  | 17.159 |  | 0.1343 | -0.10517
0.24141 | 0.12346 |  | 40.7167 |  | 0.096605 | -0.075509
0.2416 | 0.18362 |  | 61.8478 |  | 0.05783 | -0.044892
0.2418 | 0.24121 |  | 79.3749 |  | 0.018493 | -0.013928
0.24199 | 0.29619 |  | 92.3464 |  | -0.022259 | 0.017908
0.24219 | 0.32599 |  | 99.9397 |  | -0.062169 | 0.049219
0.24238 | 0.34308 |  | 101.5005 |  | -0.1 | 0.079089
0.24258 | 0.33485 |  | 96.7192 |  | -0.13752 | 0.1083
0.24277 | 0.30186 |  | 85.8581 |  | -0.17311 | 0.13593
0.24297 | 0.25246 |  | 69.7758 |  | -0.20524 | 0.1611
0.24316 | 0.17994 |  | 49.597 |  | -0.23453 | 0.1839
0.24336 | 0.099025 |  | 26.535 |  | -0.26034 | 0.204
0.24355 | 0.018359 |  | 1.9797 |  | -0.28205 | 0.22079
0.24375 | -0.05732 |  | -22.5894 |  | -0.29977 | 0.2343
0.24395 | -0.13238 |  | -45.6736 |  | -0.31355 | 0.24496
0.24414 | -0.20574 |  | -65.9736 |  | -0.32239 | 0.25188
0.24434 | -0.26408 |  | -82.512 |  | -0.326 | 0.25463
0.24453 | -0.31328 |  | -94.343 |  | -0.32511 | 0.25388
0.24473 | -0.34943 |  | -100.6191 |  | -0.31923 | 0.24911
0.24492 | -0.36654 |  | -100.7585 |  | -0.30867 | 0.24061
0.24512 | -0.34589 |  | -94.6044 |  | -0.29424 | 0.22925
0.24531 | -0.27723 |  | -82.6531 |  | -0.27506 | 0.21425
0.24551 | -0.21499 |  | -65.7647 |  | -0.25155 | 0.19566
0.2457 | -0.1564 |  | -45.0586 |  | -0.22423 | 0.17397
0.2459 | -0.069052 |  | -21.8219 |  | -0.19274 | 0.14915
0.24609 | 0.0080332 |  | 2.7097 |  | -0.1591 | 0.12255
0.24629 | 0.079376 |  | 27.0656 |  | -0.12368 | 0.094593
0.24648 | 0.15026 |  | 49.7223 |  | -0.085829 | 0.064779
0.24668 | 0.20592 |  | 69.4786 |  | -0.046717 | 0.033931
0.24688 | 0.26602 |  | 85.3001 |  | -0.0061735 | 0.0021547
0.24707 | 0.31114 |  | 96.2456 |  | 0.034142 | -0.029653
0.24727 | 0.33501 |  | 101.484 |  | 0.072817 | -0.060198
0.24746 | 0.34404 |  | 100.4032 |  | 0.11089 | -0.089847
0.24766 | 0.3233 |  | 92.9516 |  | 0.14687 | -0.1181
0.24785 | 0.28417 |  | 79.8003 |  | 0.18056 | -0.14454
0.24805 | 0.22516 |  | 62.0079 |  | 0.2123 | -0.16923
0.24824 | 0.14749 |  | 40.6507 |  | 0.24046 | -0.19135
0.24844 | 0.066555 |  | 16.9088 |  | 0.26491 | -0.21036
0.24863 | -0.012433 |  | -7.8476 |  | 0.28491 | -0.2258
0.24883 | -0.086803 |  | -32.1014 |  | 0.30008 | -0.23759
0.24902 | -0.16316 |  | -54.3025 |  | 0.31209 | -0.24658
0.24922 | -0.23105 |  | -73.2102 |  | 0.31956 | -0.25225
0.24941 | -0.28475 |  | -87.8819 |  | 0.32098 | -0.25347
0.24961 | -0.3297 |  | -97.4404 |  | 0.31878 | -0.25128
0.2498 | -0.35821 |  | -101.1994 |  | 0.31151 | -0.2454
0.25 | -0.36385 |  | -98.7885 |  | 0.2979 | -0.23482
0.2502 | -0.32114 |  | -90.2861 |  | 0.28175 | -0.22159
0.25039 | -0.24868 |  | -76.3032 |  | 0.26153 | -0.20558
0.25059 | -0.19418 |  | -57.7647 |  | 0.2363 | -0.18581
0.25078 | -0.123 |  | -35.8773 |  | 0.2081 | -0.1634
0.25098 | -0.035086 |  | -11.9732 |  | 0.17535 | -0.13779
0.25117 | 0.035845 |  | 12.6547 |  | 0.1402 | -0.10988
0.25137 | 0.10974 |  | 36.4876 |  | 0.1039 | -0.081143
0.25156 | 0.17349 |  | 58.0865 |  | 0.064991 | -0.050809
0.25176 | 0.22969 |  | 76.3712 |  | 0.025927 | -0.019895
0.25195 | 0.28752 |  | 90.2838 |  | -0.013784 | 0.011333
0.25215 | 0.32179 |  | 98.9266 |  | -0.054921 | 0.043331
0.25234 | 0.34115 |  | 101.6864 |  | -0.094056 | 0.07408
0.25254 | 0.33886 |  | 98.1119 |  | -0.13095 | 0.10304
0.25273 | 0.30895 |  | 88.3098 |  | -0.16646 | 0.13068
0.25293 | 0.26339 |  | 73.1424 |  | -0.1993 | 0.15628
0.25312 | 0.19481 |  | 53.6873 |  | -0.22944 | 0.17975
0.25332 | 0.11429 |  | 31.1071 |  | -0.25607 | 0.20052
0.25352 | 0.0336 |  | 6.7837 |  | -0.27854 | 0.21808
0.25371 | -0.043119 |  | -17.9003 |  | -0.2975 | 0.23259
0.25391 | -0.11757 |  | -41.3811 |  | -0.31143 | 0.24328
0.2541 | -0.19223 |  | -62.2403 |  | -0.3206 | 0.25042
0.2543 | -0.25348 |  | -79.5822 |  | -0.32619 | 0.25453
0.25449 | -0.30399 |  | -92.4226 |  | -0.32615 | 0.25459
0.25469 | -0.34338 |  | -99.8368 |  | -0.32099 | 0.25063
0.25488 | -0.36505 |  | -101.2434 |  | -0.31197 | 0.24315
0.25508 | -0.3546 |  | -96.3233 |  | -0.29756 | 0.23178
0.25527 | -0.29222 |  | -85.4528 |  | -0.27891 | 0.21724
0.25547 | -0.22534 |  | -69.5028 |  | -0.25671 | 0.19974
0.25566 | -0.17098 |  | -49.4834 |  | -0.22981 | 0.17851
0.25586 | -0.087451 |  | -26.6579 |  | -0.19965 | 0.15453
0.25605 | -0.0062355 |  | -2.3416 |  | -0.16635 | 0.12829
0.25625 | 0.06366 |  | 22.1338 |  | -0.13038 | 0.10003
0.25645 | 0.13715 |  | 45.2736 |  | -0.093454 | 0.070748
0.25664 | 0.1946 |  | 65.758 |  | -0.05413 | 0.039748
0.25684 | 0.25397 |  | 82.5229 |  | -0.013592 | 0.0079497
0.25703 | 0.30455 |  | 94.5351 |  | 0.026018 | -0.023278
0.25723 | 0.33098 |  | 100.9219 |  | 0.065652 | -0.054406
0.25742 | 0.34447 |  | 101.0956 |  | 0.10401 | -0.084527
0.25762 | 0.32948 |  | 94.8839 |  | 0.14035 | -0.11308
0.25781 | 0.29315 |  | 82.7977 |  | 0.17489 | -0.13999
0.25801 | 0.23899 |  | 65.8318 |  | 0.20675 | -0.16485
0.2582 | 0.16318 |  | 45.0535 |  | 0.23588 | -0.18768
0.2584 | 0.082228 |  | 21.6288 |  | 0.26096 | -0.20733
0.25859 | 0.0023437 |  | -3.0909 |  | 0.28142 | -0.22312
0.25879 | -0.072764 |  | -27.5874 |  | 0.29847 | -0.23604
0.25898 | -0.14868 |  | -50.2981 |  | 0.31118 | -0.24595
0.25918 | -0.21961 |  | -69.9475 |  | 0.31884 | -0.25192
0.25938 | -0.27536 |  | -85.5196 |  | 0.32227 | -0.25414
0.25957 | -0.32216 |  | -96.0886 |  | 0.3204 | -0.25245
0.25977 | -0.35418 |  | -100.9838 |  | 0.3133 | -0.2468
0.25996 | -0.36593 |  | -99.7772 |  | 0.30237 | -0.23794
0.26016 | -0.33386 |  | -92.4292 |  | 0.2868 | -0.2256
0.26035 | -0.26193 |  | -79.4966 |  | 0.26676 | -0.20976
0.26055 | -0.20485 |  | -61.7965 |  | 0.24259 | -0.19074
0.26074 | -0.14031 |  | -40.439 |  | 0.2141 | -0.16822
0.26094 | -0.051277 |  | -16.8202 |  | 0.18262 | -0.14311
0.26113 | 0.021925 |  | 7.7579 |  | 0.1484 | -0.11618
0.26133 | 0.094851 |  | 31.8582 |  | 0.11192 | -0.087584
0.26152 | 0.16236 |  | 54.0017 |  | 0.074514 | -0.058094
0.26172 | 0.21781 |  | 73.067 |  | 0.03511 | -0.027143
0.26191 | 0.27779 |  | 87.9719 |  | -0.0061817 | 0.0053039
0.26211 | 0.317 |  | 97.7311 |  | -0.046635 | 0.037095
0.2623 | 0.33846 |  | 101.6879 |  | -0.085333 | 0.06734
0.2625 | 0.34216 |  | 99.3332 |  | -0.12249 | 0.096415
0.2627 | 0.31611 |  | 90.6837 |  | -0.15817 | 0.12421
0.26289 | 0.27398 |  | 76.5106 |  | -0.1922 | 0.15063
0.26309 | 0.20995 |  | 57.8581 |  | -0.22344 | 0.17506
0.26328 | 0.13041 |  | 35.8447 |  | -0.25135 | 0.19678
0.26348 | 0.049641 |  | 11.7378 |  | -0.27454 | 0.21493
0.26367 | -0.028398 |  | -13.0906 |  | -0.2924 | 0.22889
0.26387 | -0.10289 |  | -37.0653 |  | -0.30765 | 0.2403
0.26406 | -0.17876 |  | -58.6272 |  | -0.31919 | 0.24928
0.26426 | -0.24324 |  | -76.7113 |  | -0.32494 | 0.25394
0.26445 | -0.29531 |  | -90.4512 |  | -0.32622 | 0.25473
0.26465 | -0.33784 |  | -98.9745 |  | -0.32215 | 0.25148
0.26484 | -0.36342 |  | -101.6338 |  | -0.31268 | 0.24394
0.26504 | -0.36153 |  | -97.9906 |  | -0.29969 | 0.23368
0.26523 | -0.30725 |  | -88.2011 |  | -0.28287 | 0.22036
0.26543 | -0.23682 |  | -73.1133 |  | -0.26125 | 0.20319
0.26562 | -0.18401 |  | -53.782 |  | -0.23492 | 0.18251
0.26582 | -0.10565 |  | -31.4247 |  | -0.20516 | 0.15892
0.26602 | -0.020743 |  | -7.3025 |  | -0.17267 | 0.1332
0.26621 | 0.049035 |  | 17.3055 |  | -0.13738 | 0.10543
0.26641 | 0.12378 |  | 40.8119 |  | -0.10035 | 0.076089
0.2666 | 0.18343 |  | 61.791 |  | -0.061869 | 0.045657
0.2668 | 0.24104 |  | 79.2729 |  | -0.021783 | 0.014221
0.26699 | 0.29602 |  | 92.298 |  | 0.01846 | -0.017354
0.26719 | 0.32594 |  | 99.9432 |  | 0.058058 | -0.048489
0.26738 | 0.34325 |  | 101.5173 |  | 0.096852 | -0.078969
0.26758 | 0.33464 |  | 96.6408 |  | 0.13357 | -0.10782
0.26777 | 0.30109 |  | 85.6204 |  | 0.16832 | -0.13487
0.26797 | 0.25139 |  | 69.443 |  | 0.20081 | -0.16021
0.26816 | 0.17859 |  | 49.2525 |  | 0.22996 | -0.18311
0.26836 | 0.097708 |  | 26.2377 |  | 0.25668 | -0.20384
0.26855 | 0.017574 |  | 1.7424 |  | 0.27866 | -0.22107
0.26875 | -0.057992 |  | -22.809 |  | 0.29494 | -0.23371
0.26895 | -0.13321 |  | -45.9185 |  | 0.30876 | -0.2441
0.26914 | -0.20646 |  | -66.2327 |  | 0.31801 | -0.25127
0.26934 | -0.26492 |  | -82.7311 |  | 0.32134 | -0.25375
0.26953 | -0.31396 |  | -94.468 |  | 0.32096 | -0.25321
0.26973 | -0.34977 |  | -100.6051 |  | 0.31548 | -0.24863
0.26992 | -0.36672 |  | -100.6204 |  | 0.3045 | -0.2397
0.27012 | -0.34499 |  | -94.3905 |  | 0.28974 | -0.22801
0.27031 | -0.27577 |  | -82.4194 |  | 0.27099 | -0.2131
0.27051 | -0.21465 |  | -65.5704 |  | 0.24766 | -0.19471
0.2707 | -0.15598 |  | -44.8579 |  | 0.21984 | -0.17283
0.2709 | -0.068091 |  | -21.6116 |  | 0.18858 | -0.14782
0.27109 | 0.0084279 |  | 2.8733 |  | 0.15543 | -0.12148
0.27129 | 0.079997 |  | 27.2126 |  | 0.11967 | -0.093686
0.27148 | 0.15095 |  | 49.8583 |  | 0.081249 | -0.063673
0.27168 | 0.20638 |  | 69.6076 |  | 0.042392 | -0.032783
0.27187 | 0.26671 |  | 85.4002 |  | 0.0023651 | -0.0011988
0.27207 | 0.31141 |  | 96.2851 |  | -0.038658 | 0.030742
0.27227 | 0.33517 |  | 101.511 |  | -0.07762 | 0.061095
0.27246 | 0.34417 |  | 100.3993 |  | -0.11494 | 0.0903
0.27266 | 0.32288 |  | 92.9169 |  | -0.15157 | 0.11899
0.27285 | 0.2837 |  | 79.7607 |  | -0.18633 | 0.14606
0.27305 | 0.22462 |  | 61.9118 |  | -0.21775 | 0.17064
0.27324 | 0.14687 |  | 40.5019 |  | -0.24544 | 0.19226
0.27344 | 0.06608 |  | 16.7463 |  | -0.26969 | 0.21102
0.27363 | -0.012873 |  | -7.9875 |  | -0.28932 | 0.22643
0.27383 | -0.087119 |  | -32.2079 |  | -0.30482 | 0.23843
0.27402 | -0.16342 |  | -54.4068 |  | -0.31689 | 0.24763
0.27422 | -0.23132 |  | -73.3325 |  | -0.32408 | 0.25326
0.27441 | -0.28511 |  | -88.0531 |  | -0.32607 | 0.25482
0.27461 | -0.33011 |  | -97.6222 |  | -0.32315 | 0.25237
0.2748 | -0.35864 |  | -101.2962 |  | -0.31506 | 0.24581
0.275 | -0.36421 |  | -98.7722 |  | -0.30254 | 0.23591
0.2752 | -0.32061 |  | -90.1717 |  | -0.2858 | 0.22274
0.27539 | -0.2479 |  | -76.1619 |  | -0.26495 | 0.20622
0.27559 | -0.19441 |  | -57.6815 |  | -0.24086 | 0.18704
0.27578 | -0.12312 |  | -35.8214 |  | -0.21178 | 0.1643
0.27598 | -0.034862 |  | -11.8826 |  | -0.17865 | 0.13826
0.27617 | 0.035863 |  | 12.7671 |  | -0.14437 | 0.11092
0.27637 | 0.11015 |  | 36.6307 |  | -0.10757 | 0.081984
0.27656 | 0.17394 |  | 58.2668 |  | -0.069091 | 0.051672
0.27676 | 0.23014 |  | 76.5386 |  | -0.029697 | 0.020715
0.27695 | 0.28828 |  | 90.4408 |  | 0.010953 | -0.011153
0.27715 | 0.32235 |  | 99.077 |  | 0.05052 | -0.042491
0.27734 | 0.34163 |  | 101.7915 |  | 0.089153 | -0.07273
0.27754 | 0.33936 |  | 98.2121 |  | 0.12678 | -0.10223
0.27773 | 0.30943 |  | 88.4409 |  | 0.16177 | -0.12985
0.27793 | 0.26389 |  | 73.2631 |  | 0.19462 | -0.15544
0.27813 | 0.19523 |  | 53.8109 |  | 0.22522 | -0.17922
0.27832 | 0.11462 |  | 31.2311 |  | 0.25176 | -0.20003
0.27852 | 0.033823 |  | 6.8754 |  | 0.27398 | -0.2175
0.27871 | -0.042912 |  | -17.8265 |  | 0.29286 | -0.23192
0.27891 | -0.11764 |  | -41.3845 |  | 0.30692 | -0.24269
0.2791 | -0.19257 |  | -62.3203 |  | 0.31612 | -0.24978
0.2793 | -0.25383 |  | -79.6402 |  | 0.32127 | -0.25345
0.27949 | -0.30451 |  | -92.4589 |  | 0.32141 | -0.25344
0.27969 | -0.34364 |  | -99.8141 |  | 0.31731 | -0.24987
0.27988 | -0.36484 |  | -101.1435 |  | 0.30766 | -0.24205
0.28008 | -0.35431 |  | -96.2457 |  | 0.29276 | -0.23026
0.28027 | -0.29203 |  | -85.4244 |  | 0.27505 | -0.21594
0.28047 | -0.2253 |  | -69.5036 |  | 0.25253 | -0.19841
0.28066 | -0.17085 |  | -49.5052 |  | 0.22574 | -0.17736
0.28086 | -0.087333 |  | -26.6952 |  | 0.19584 | -0.15346
0.28105 | -0.0061035 |  | -2.3426 |  | 0.16204 | -0.12689
0.28125 | 0.064011 |  | 22.1797 |  | 0.12621 | -0.098683
0.28145 | 0.13737 |  | 45.3058 |  | 0.089085 | -0.069474
0.28164 | 0.1947 |  | 65.7702 |  | 0.050355 | -0.039011
0.28184 | 0.25383 |  | 82.4573 |  | 0.010361 | -0.007516
0.28203 | 0.30404 |  | 94.3854 |  | -0.030449 | 0.024353
0.28223 | 0.33053 |  | 100.833 |  | -0.070504 | 0.055661
0.28242 | 0.34404 |  | 101.0734 |  | -0.10856 | 0.085578
0.28262 | 0.32906 |  | 94.8682 |  | -0.14476 | 0.1139
0.28281 | 0.29282 |  | 82.7655 |  | -0.17934 | 0.14076
0.28301 | 0.23848 |  | 65.6979 |  | -0.21129 | 0.16579
0.2832 | 0.16255 |  | 44.8102 |  | -0.24024 | 0.18837
0.2834 | 0.081571 |  | 21.367 |  | -0.26578 | 0.20812
0.28359 | 0.0018775 |  | -3.2891 |  | -0.28625 | 0.22405
0.28379 | -0.072952 |  | -27.6924 |  | -0.30238 | 0.2363
0.28398 | -0.14874 |  | -50.3225 |  | -0.31503 | 0.24601
0.28418 | -0.21955 |  | -69.9254 |  | -0.32301 | 0.25234
0.28437 | -0.27538 |  | -85.5216 |  | -0.3263 | 0.25475
0.28457 | -0.32251 |  | -96.1695 |  | -0.3246 | 0.25344
0.28477 | -0.35493 |  | -101.1437 |  | -0.31707 | 0.24746
0.28496 | -0.36685 |  | -99.9848 |  | -0.30532 | 0.238
0.28516 | -0.33448 |  | -92.617 |  | -0.28989 | 0.22588
0.28535 | -0.26236 |  | -79.6005 |  | -0.26973 | 0.20994
0.28555 | -0.20514 |  | -61.82 |  | -0.24575 | 0.19099
0.28574 | -0.14028 |  | -40.4229 |  | -0.21789 | 0.16918
0.28594 | -0.05134 |  | -16.8067 |  | -0.1859 | 0.1438
0.28613 | 0.021878 |  | 7.7474 |  | -0.15143 | 0.11642
0.28633 | 0.09506 |  | 31.876 |  | -0.11509 | 0.087865
0.28652 | 0.16268 |  | 54.0942 |  | -0.076971 | 0.057803
0.28672 | 0.21826 |  | 73.1748 |  | -0.037489 | 0.026671
0.28691 | 0.27821 |  | 88.0679 |  | 0.0025234 | -0.0048863
0.28711 | 0.31745 |  | 97.8351 |  | 0.042287 | -0.036223
0.2873 | 0.33886 |  | 101.7768 |  | 0.081497 | -0.066879
0.2875 | 0.3423 |  | 99.4101 |  | 0.11933 | -0.096592
0.2877 | 0.3162 |  | 90.7306 |  | 0.15506 | -0.1247
0.28789 | 0.27386 |  | 76.5027 |  | 0.18819 | -0.15069
0.28809 | 0.20965 |  | 57.8332 |  | 0.21895 | -0.17462
0.28828 | 0.13018 |  | 35.8233 |  | 0.24686 | -0.19615
0.28848 | 0.04945 |  | 11.7593 |  | 0.27007 | -0.21452
0.28867 | -0.028261 |  | -12.9685 |  | 0.28907 | -0.22934
0.28887 | -0.10253 |  | -36.9034 |  | 0.30449 | -0.24079
0.28906 | -0.17852 |  | -58.5465 |  | 0.31486 | -0.24878
0.28926 | -0.24317 |  | -76.7501 |  | 0.32048 | -0.25313
0.28945 | -0.29537 |  | -90.5346 |  | 0.322 | -0.25417
0.28965 | -0.33747 |  | -98.93 |  | 0.31855 | -0.25126
0.28984 | -0.36244 |  | -101.3952 |  | 0.30965 | -0.24391
0.29004 | -0.36049 |  | -97.6761 |  | 0.29615 | -0.2332
0.29023 | -0.30646 |  | -87.9162 |  | 0.27899 | -0.21951
0.29043 | -0.23605 |  | -72.8964 |  | 0.25772 | -0.20261
0.29063 | -0.18315 |  | -53.5565 |  | 0.23171 | -0.18218
0.29082 | -0.10459 |  | -31.0585 |  | 0.20174 | -0.15842
0.29102 | -0.019209 |  | -6.8005 |  | 0.169 | -0.1325
0.29121 | 0.050658 |  | 17.8617 |  | 0.13375 | -0.10475
0.29141 | 0.12511 |  | 41.3653 |  | 0.096584 | -0.075569
0.2916 | 0.18497 |  | 62.3295 |  | 0.05834 | -0.045492
0.2918 | 0.24271 |  | 79.758 |  | 0.018305 | -0.01407
0.29199 | 0.29739 |  | 92.6778 |  | -0.022676 | 0.018006
0.29219 | 0.32712 |  | 100.2406 |  | -0.062518 | 0.049364
0.29238 | 0.34414 |  | 101.7437 |  | -0.10088 | 0.079485
0.29258 | 0.33535 |  | 96.824 |  | -0.13747 | 0.10797
0.29277 | 0.30193 |  | 85.831 |  | -0.17261 | 0.1352
0.29297 | 0.25223 |  | 69.6663 |  | -0.20572 | 0.16114
0.29316 | 0.17933 |  | 49.4678 |  | -0.2349 | 0.18417
0.29336 | 0.098373 |  | 26.4479 |  | -0.26072 | 0.20406
0.29355 | 0.018127 |  | 1.9141 |  | -0.28236 | 0.22067
0.29375 | -0.057612 |  | -22.6842 |  | -0.29905 | 0.23366
0.29395 | -0.13293 |  | -45.8159 |  | -0.31323 | 0.24457
0.29414 | -0.20617 |  | -66.1604 |  | -0.32278 | 0.25203
0.29434 | -0.26478 |  | -82.7178 |  | -0.32571 | 0.25424
0.29453 | -0.314 |  | -94.5194 |  | -0.32471 | 0.25317
0.29473 | -0.34984 |  | -100.716 |  | -0.31896 | 0.24873
0.29492 | -0.36691 |  | -100.7635 |  | -0.30789 | 0.24018
0.29512 | -0.34577 |  | -94.4883 |  | -0.29362 | 0.22873
0.29531 | -0.27645 |  | -82.4054 |  | -0.27468 | 0.21376
0.29551 | -0.21404 |  | -65.4759 |  | -0.25043 | 0.19473
0.2957 | -0.1554 |  | -44.7489 |  | -0.22313 | 0.17303
0.2959 | -0.067952 |  | -21.4799 |  | -0.19263 | 0.14891
0.29609 | 0.0090633 |  | 3.0196 |  | -0.159 | 0.12244
0.29629 | 0.080276 |  | 27.3466 |  | -0.12313 | 0.094193
0.29648 | 0.15094 |  | 49.925 |  | -0.084822 | 0.064103
0.29668 | 0.20624 |  | 69.5447 |  | -0.045431 | 0.032919
0.29688 | 0.26618 |  | 85.2835 |  | -0.0054942 | 0.0014033
0.29707 | 0.31088 |  | 96.1254 |  | 0.034859 | -0.030141
0.29727 | 0.3342 |  | 101.2549 |  | 0.073609 | -0.060645
0.29746 | 0.34322 |  | 100.1534 |  | 0.11109 | -0.09012
0.29766 | 0.3223 |  | 92.7142 |  | 0.14768 | -0.11869
0.29785 | 0.28303 |  | 79.5524 |  | 0.18162 | -0.14531
0.29805 | 0.22403 |  | 61.7017 |  | 0.21296 | -0.16987
0.29824 | 0.14614 |  | 40.28 |  | 0.24151 | -0.19208
0.29844 | 0.065408 |  | 16.5454 |  | 0.26564 | -0.21089
0.29863 | -0.013255 |  | -8.1233 |  | 0.28498 | -0.22587
0.29883 | -0.087568 |  | -32.2816 |  | 0.30051 | -0.23766
0.29902 | -0.16373 |  | -54.4641 |  | 0.31277 | -0.24701
0.29922 | -0.23167 |  | -73.4327 |  | 0.31993 | -0.25259
0.29941 | -0.28575 |  | -88.2172 |  | 0.32132 | -0.25359
0.29961 | -0.33083 |  | -97.8463 |  | 0.31892 | -0.25135
0.2998 | -0.35971 |  | -101.5952 |  | 0.31138 | -0.24509
0.3 | -0.36567 |  | -99.1562 |  | 0.29812 | -0.2346
0.3002 | -0.32186 |  | -90.5763 |  | 0.28219 | -0.22187
0.30039 | -0.24906 |  | -76.5391 |  | 0.26215 | -0.20605
0.30059 | -0.19547 |  | -58.0296 |  | 0.23628 | -0.18584
0.30078 | -0.12381 |  | -36.1197 |  | 0.20709 | -0.16257
0.30098 | -0.035977 |  | -12.1881 |  | 0.17521 | -0.13711
0.30117 | 0.034685 |  | 12.4238 |  | 0.14026 | -0.10966
0.30137 | 0.10944 |  | 36.3067 |  | 0.10357 | -0.081003
0.30156 | 0.17295 |  | 57.9786 |  | 0.065436 | -0.051021
0.30176 | 0.22923 |  | 76.3123 |  | 0.025547 | -0.019525
0.30195 | 0.28756 |  | 90.2938 |  | -0.015035 | 0.01237
0.30215 | 0.3216 |  | 98.9796 |  | -0.055258 | 0.043805
0.30234 | 0.34106 |  | 101.6572 |  | -0.093912 | 0.073988
0.30254 | 0.33859 |  | 97.9254 |  | -0.13085 | 0.103
0.30273 | 0.30837 |  | 88.0263 |  | -0.16647 | 0.13096
0.30293 | 0.26266 |  | 72.8327 |  | -0.19944 | 0.15667
0.30312 | 0.19398 |  | 53.4311 |  | -0.22959 | 0.18007
0.30332 | 0.11368 |  | 30.9489 |  | -0.25654 | 0.20097
0.30352 | 0.033167 |  | 6.6696 |  | -0.27891 | 0.21846
0.30371 | -0.043494 |  | -18.0219 |  | -0.29687 | 0.2324
0.30391 | -0.11831 |  | -41.5855 |  | -0.31095 | 0.2431
0.3041 | -0.19322 |  | -62.5329 |  | -0.32098 | 0.25093
0.3043 | -0.25448 |  | -79.8581 |  | -0.32601 | 0.25486
0.30449 | -0.30523 |  | -92.6375 |  | -0.32597 | 0.2546
0.30469 | -0.3445 |  | -99.997 |  | -0.32114 | 0.25058
0.30488 | -0.36593 |  | -101.3224 |  | -0.31111 | 0.24263
0.30508 | -0.3544 |  | -96.2437 |  | -0.29673 | 0.23145
0.30527 | -0.29067 |  | -85.2188 |  | -0.27867 | 0.21715
0.30547 | -0.22442 |  | -69.2279 |  | -0.25646 | 0.19949
0.30566 | -0.17027 |  | -49.243 |  | -0.22981 | 0.17856
0.30586 | -0.08633 |  | -26.4541 |  | -0.19877 | 0.15412
0.30605 | -0.0053438 |  | -2.0288 |  | -0.16515 | 0.12747
0.30625 | 0.065281 |  | 22.6242 |  | -0.13032 | 0.099915
0.30645 | 0.13874 |  | 45.76 |  | -0.092791 | 0.070525
0.30664 | 0.19562 |  | 66.1302 |  | -0.053315 | 0.03947
0.30684 | 0.25502 |  | 82.7536 |  | -0.013864 | 0.008163
0.30703 | 0.30492 |  | 94.6085 |  | 0.026461 | -0.023508
0.30723 | 0.33111 |  | 100.9619 |  | 0.066349 | -0.054732
0.30742 | 0.34466 |  | 101.1788 |  | 0.1044 | -0.08464
0.30762 | 0.3295 |  | 94.974 |  | 0.1411 | -0.11349
0.30781 | 0.29329 |  | 82.8631 |  | 0.175 | -0.14016
0.30801 | 0.23889 |  | 65.8321 |  | 0.2067 | -0.16478
0.3082 | 0.16287 |  | 44.9471 |  | 0.23618 | -0.18761
0.3084 | 0.081644 |  | 21.4406 |  | 0.26106 | -0.20718
0.30859 | 0.0017586 |  | -3.2641 |  | 0.28168 | -0.22337
0.30879 | -0.073041 |  | -27.7065 |  | 0.29854 | -0.23623
0.30898 | -0.14895 |  | -50.3203 |  | 0.31075 | -0.24541
0.30918 | -0.21948 |  | -69.8465 |  | 0.31855 | -0.2514
0.30938 | -0.27513 |  | -85.4302 |  | 0.32221 | -0.25407
0.30957 | -0.32228 |  | -96.1145 |  | 0.32035 | -0.25249
0.30977 | -0.35435 |  | -101.1228 |  | 0.31332 | -0.24674
0.30996 | -0.3666 |  | -99.9722 |  | 0.30187 | -0.23731
0.31016 | -0.33466 |  | -92.5625 |  | 0.2858 | -0.22464
0.31035 | -0.26188 |  | -79.5091 |  | 0.26639 | -0.20939
0.31055 | -0.20436 |  | -61.717 |  | 0.24248 | -0.19061
0.31074 | -0.13998 |  | -40.3277 |  | 0.21385 | -0.16807
0.31094 | -0.051062 |  | -16.739 |  | 0.18215 | -0.14274
0.31113 | 0.022085 |  | 7.8288 |  | 0.14708 | -0.11509
0.31133 | 0.094969 |  | 31.9485 |  | 0.11116 | -0.086907
0.31152 | 0.16243 |  | 54.0669 |  | 0.074438 | -0.057996
0.31172 | 0.21771 |  | 73.0859 |  | 0.034164 | -0.026531
0.31191 | 0.27766 |  | 87.9605 |  | -0.0069056 | 0.0058334
0.31211 | 0.31687 |  | 97.6845 |  | -0.046982 | 0.037402
0.3123 | 0.33813 |  | 101.586 |  | -0.086355 | 0.068053
0.3125 | 0.34185 |  | 99.1933 |  | -0.12328 | 0.09696
0.3127 | 0.31586 |  | 90.5381 |  | -0.15858 | 0.12454
0.31289 | 0.27359 |  | 76.3676 |  | -0.19285 | 0.15114
0.31309 | 0.20963 |  | 57.7583 |  | -0.22378 | 0.17536
0.31328 | 0.13011 |  | 35.7631 |  | -0.25123 | 0.19678
0.31348 | 0.049096 |  | 11.6068 |  | -0.27481 | 0.21507
0.31367 | -0.028835 |  | -13.1756 |  | -0.29315 | 0.22929
0.31387 | -0.10296 |  | -37.0115 |  | -0.30773 | 0.24046
0.31406 | -0.17859 |  | -58.4844 |  | -0.31886 | 0.24904
0.31426 | -0.24293 |  | -76.5482 |  | -0.32519 | 0.25389
0.31445 | -0.29494 |  | -90.3091 |  | -0.32668 | 0.25498
0.31465 | -0.33722 |  | -98.7987 |  | -0.32269 | 0.25186
0.31484 | -0.36234 |  | -101.3341 |  | -0.31298 | 0.24415
0.31504 | -0.36026 |  | -97.6209 |  | -0.29914 | 0.23313
0.31523 | -0.30605 |  | -87.8657 |  | -0.28224 | 0.21966
0.31543 | -0.23561 |  | -72.8102 |  | -0.26111 | 0.20316
0.31562 | -0.18273 |  | -53.4557 |  | -0.23537 | 0.18295
0.31582 | -0.10464 |  | -31.0965 |  | -0.20586 | 0.15936
0.31602 | -0.020123 |  | -7.0464 |  | -0.17237 | 0.13287
0.31621 | 0.049615 |  | 17.5058 |  | -0.13643 | 0.10443
0.31641 | 0.12435 |  | 41.0786 |  | -0.1 | 0.075631
0.3166 | 0.18444 |  | 62.2085 |  | -0.062066 | 0.045958
0.3168 | 0.24248 |  | 79.7445 |  | -0.02179 | 0.01437
0.31699 | 0.2971 |  | 92.6195 |  | 0.018714 | -0.017684
0.31719 | 0.3266 |  | 100.0274 |  | 0.058257 | -0.048941
0.31738 | 0.34331 |  | 101.4163 |  | 0.097342 | -0.079368
0.31758 | 0.33431 |  | 96.4824 |  | 0.1342 | -0.10807
0.31777 | 0.301 |  | 85.5636 |  | 0.16823 | -0.13494
0.31797 | 0.25126 |  | 69.4907 |  | 0.20091 | -0.16063
0.31816 | 0.1784 |  | 49.2881 |  | 0.23085 | -0.18392
0.31836 | 0.097462 |  | 26.1868 |  | 0.25659 | -0.20398
0.31855 | 0.016919 |  | 1.5799 |  | 0.27815 | -0.22079
0.31875 | -0.05879 |  | -23.028 |  | 0.29553 | -0.2341
0.31895 | -0.1339 |  | -46.0986 |  | 0.30892 | -0.24435
0.31914 | -0.207 |  | -66.3483 |  | 0.31767 | -0.25105
0.31934 | -0.2653 |  | -82.8354 |  | 0.32175 | -0.25397
0.31953 | -0.31439 |  | -94.5991 |  | 0.32123 | -0.25329
0.31973 | -0.35031 |  | -100.7305 |  | 0.31543 | -0.24851
0.31992 | -0.36704 |  | -100.7037 |  | 0.3045 | -0.23978
0.32012 | -0.34461 |  | -94.3984 |  | 0.28923 | -0.22749
0.32031 | -0.27524 |  | -82.3578 |  | 0.27072 | -0.21271
0.32051 | -0.21473 |  | -65.5341 |  | 0.24765 | -0.19487
0.3207 | -0.15599 |  | -44.8446 |  | 0.21977 | -0.17292
0.3209 | -0.067953 |  | -21.5233 |  | 0.18911 | -0.14828
0.32109 | 0.0085186 |  | 3.0185 |  | 0.15497 | -0.12142
0.32129 | 0.080467 |  | 27.3899 |  | 0.11848 | -0.092896
0.32148 | 0.15132 |  | 50.0693 |  | 0.081621 | -0.063819
0.32168 | 0.20684 |  | 69.8194 |  | 0.042924 | -0.033378
0.32188 | 0.26744 |  | 85.6117 |  | 0.0019294 | -0.0011481
0.32207 | 0.31184 |  | 96.4283 |  | -0.039256 | 0.031172
0.32227 | 0.33552 |  | 101.5582 |  | -0.078595 | 0.061997
0.32246 | 0.34447 |  | 100.4441 |  | -0.11583 | 0.0912
0.32266 | 0.32311 |  | 92.9347 |  | -0.15164 | 0.11907
0.32285 | 0.28387 |  | 79.7314 |  | -0.18589 | 0.14574
0.32305 | 0.22439 |  | 61.8473 |  | -0.21756 | 0.17063
0.32324 | 0.14635 |  | 40.3571 |  | -0.24609 | 0.19283
0.32344 | 0.065347 |  | 16.5453 |  | -0.27045 | 0.21165
0.32363 | -0.013755 |  | -8.233 |  | -0.28974 | 0.22664
0.32383 | -0.087941 |  | -32.4314 |  | -0.30529 | 0.23856
0.32402 | -0.16401 |  | -54.494 |  | -0.31708 | 0.24764
0.32422 | -0.23154 |  | -73.3221 |  | -0.3239 | 0.253
0.32441 | -0.28505 |  | -87.9708 |  | -0.32635 | 0.25479
0.32461 | -0.32983 |  | -97.5036 |  | -0.32391 | 0.25272
0.3248 | -0.3584 |  | -101.2605 |  | -0.31561 | 0.24618
0.325 | -0.3642 |  | -98.8015 |  | -0.30281 | 0.23613
0.3252 | -0.32069 |  | -90.212 |  | -0.28568 | 0.22265
0.32539 | -0.24803 |  | -76.1925 |  | -0.2648 | 0.20617
0.32559 | -0.19422 |  | -57.6363 |  | -0.24136 | 0.18752
0.32578 | -0.12274 |  | -35.7253 |  | -0.21217 | 0.16467
0.32598 | -0.034632 |  | -11.7996 |  | -0.17852 | 0.13811
0.32617 | 0.036191 |  | 12.8613 |  | -0.14439 | 0.11075
0.32637 | 0.11036 |  | 36.6948 |  | -0.10734 | 0.081694
0.32656 | 0.17385 |  | 58.2489 |  | -0.068671 | 0.051341
0.32676 | 0.23004 |  | 76.4889 |  | -0.030217 | 0.021005
0.32695 | 0.28807 |  | 90.3898 |  | 0.010261 | -0.010742
0.32715 | 0.32214 |  | 99.0641 |  | 0.050801 | -0.042745
0.32734 | 0.34156 |  | 101.8283 |  | 0.089547 | -0.073126
0.32754 | 0.3391 |  | 98.1756 |  | 0.12665 | -0.10221
0.32773 | 0.30889 |  | 88.2789 |  | 0.1616 | -0.12965
0.32793 | 0.26303 |  | 73.0169 |  | 0.19461 | -0.15529
0.32812 | 0.19395 |  | 53.4738 |  | 0.22487 | -0.17897
0.32832 | 0.11329 |  | 30.8616 |  | 0.25109 | -0.19955
0.32852 | 0.032906 |  | 6.5908 |  | 0.2739 | -0.21719
0.32871 | -0.043358 |  | -17.9549 |  | 0.29261 | -0.23175
0.32891 | -0.11766 |  | -41.359 |  | 0.30614 | -0.24233
0.3291 | -0.19237 |  | -62.2765 |  | 0.31603 | -0.24968
0.3293 | -0.25382 |  | -79.7084 |  | 0.32136 | -0.25358
0.32949 | -0.30468 |  | -92.5745 |  | 0.32126 | -0.25333
0.32969 | -0.3439 |  | -99.8886 |  | 0.31675 | -0.2496
0.32988 | -0.36517 |  | -101.1572 |  | 0.30689 | -0.24181
0.33008 | -0.35397 |  | -96.1181 |  | 0.29274 | -0.23024
0.33027 | -0.2909 |  | -85.1457 |  | 0.27463 | -0.21574
0.33047 | -0.22442 |  | -69.1726 |  | 0.25175 | -0.19792
0.33066 | -0.17009 |  | -49.1432 |  | 0.22557 | -0.17717
0.33086 | -0.08617 |  | -26.2936 |  | 0.19553 | -0.15334
0.33105 | -0.0049972 |  | -1.9535 |  | 0.16167 | -0.12656
0.33125 | 0.065011 |  | 22.5137 |  | 0.12615 | -0.098539
0.33145 | 0.13813 |  | 45.5384 |  | 0.088821 | -0.069339
0.33164 | 0.19511 |  | 65.8644 |  | 0.049502 | -0.038487
0.33184 | 0.2543 |  | 82.497 |  | 0.009681 | -0.0070339
0.33203 | 0.30434 |  | 94.4155 |  | -0.030559 | 0.024582
0.33223 | 0.33057 |  | 100.7835 |  | -0.070697 | 0.055873
0.33242 | 0.34405 |  | 100.9971 |  | -0.10869 | 0.0856
0.33262 | 0.32878 |  | 94.7903 |  | -0.14475 | 0.11385
0.33281 | 0.29223 |  | 82.6075 |  | -0.17957 | 0.1409
0.33301 | 0.23767 |  | 65.488 |  | -0.212 | 0.1662
0.3332 | 0.16147 |  | 44.5635 |  | -0.24084 | 0.18874
0.3334 | 0.080484 |  | 21.1197 |  | -0.26572 | 0.20806
0.33359 | 0.0011468 |  | -3.4403 |  | -0.28631 | 0.22416
0.33379 | -0.073437 |  | -27.778 |  | -0.30228 | 0.23645
0.33398 | -0.14913 |  | -50.3771 |  | -0.31493 | 0.246
0.33418 | -0.21967 |  | -69.9424 |  | -0.32364 | 0.25275
0.33437 | -0.27543 |  | -85.5419 |  | -0.32631 | 0.2548
0.33457 | -0.32249 |  | -96.1682 |  | -0.32414 | 0.25309
0.33477 | -0.35468 |  | -101.0679 |  | -0.31754 | 0.24772
0.33496 | -0.36637 |  | -99.8184 |  | -0.30565 | 0.23818
0.33516 | -0.33328 |  | -92.3523 |  | -0.28975 | 0.22576
0.33535 | -0.26103 |  | -79.3238 |  | -0.27007 | 0.21019
0.33555 | -0.20458 |  | -61.6473 |  | -0.2458 | 0.19097
0.33574 | -0.13989 |  | -40.3465 |  | -0.21733 | 0.16862
0.33594 | -0.0511 |  | -16.7615 |  | -0.18534 | 0.14329
0.33613 | 0.021899 |  | 7.8005 |  | -0.15122 | 0.11623
0.33633 | 0.095096 |  | 31.8785 |  | -0.11519 | 0.087919
0.33652 | 0.16213 |  | 53.9691 |  | -0.076705 | 0.057698
0.33672 | 0.21747 |  | 73.0064 |  | -0.03729 | 0.02656
0.33691 | 0.27756 |  | 87.9523 |  | 0.0030418 | -0.0051319
0.33711 | 0.31663 |  | 97.7438 |  | 0.043516 | -0.03692
0.3373 | 0.3381 |  | 101.6423 |  | 0.082062 | -0.067267
0.3375 | 0.34152 |  | 99.2112 |  | 0.11978 | -0.096797
0.3377 | 0.31549 |  | 90.5251 |  | 0.15545 | -0.12488
0.33789 | 0.27346 |  | 76.332 |  | 0.18801 | -0.1504
0.33809 | 0.20938 |  | 57.6804 |  | 0.21949 | -0.17481
0.33828 | 0.13 |  | 35.6739 |  | 0.24737 | -0.19671
0.33848 | 0.04926 |  | 11.6063 |  | 0.27005 | -0.21459
0.33867 | -0.028561 |  | -13.132 |  | 0.28975 | -0.22966
0.33887 | -0.10295 |  | -37.0665 |  | 0.30464 | -0.24089
0.33906 | -0.17891 |  | -58.6441 |  | 0.31425 | -0.24838
0.33926 | -0.24334 |  | -76.7312 |  | 0.32113 | -0.25359
0.33945 | -0.2954 |  | -90.4386 |  | 0.32281 | -0.25464
0.33965 | -0.33747 |  | -98.8308 |  | 0.31838 | -0.25104
0.33984 | -0.36256 |  | -101.3094 |  | 0.30981 | -0.24402
0.34004 | -0.36051 |  | -97.5847 |  | 0.29601 | -0.23303
0.34023 | -0.30597 |  | -87.816 |  | 0.27843 | -0.21902
0.34043 | -0.23567 |  | -72.7826 |  | 0.25779 | -0.20265
0.34063 | -0.18293 |  | -53.4456 |  | 0.23169 | -0.18222
0.34082 | -0.10428 |  | -31.005 |  | 0.20172 | -0.1584
0.34102 | -0.019447 |  | -6.8726 |  | 0.16915 | -0.13253
0.34121 | 0.050293 |  | 17.6866 |  | 0.1335 | -0.10458
0.34141 | 0.12505 |  | 41.2607 |  | 0.096505 | -0.075484
0.3416 | 0.18493 |  | 62.3299 |  | 0.058114 | -0.045295
0.3418 | 0.24271 |  | 79.7392 |  | 0.017739 | -0.013615
0.34199 | 0.29714 |  | 92.5995 |  | -0.02284 | 0.018328
0.34219 | 0.32666 |  | 100.1033 |  | -0.062267 | 0.04933
0.34238 | 0.34363 |  | 101.5939 |  | -0.10064 | 0.07925
0.34258 | 0.33476 |  | 96.7101 |  | -0.13782 | 0.10828
0.34277 | 0.3014 |  | 85.7329 |  | -0.17263 | 0.13562
0.34297 | 0.25168 |  | 69.597 |  | -0.20528 | 0.16099
0.34316 | 0.17891 |  | 49.3756 |  | -0.23553 | 0.18438
0.34336 | 0.097861 |  | 26.2513 |  | -0.26107 | 0.2044
0.34355 | 0.017298 |  | 1.654 |  | -0.28221 | 0.22094
0.34375 | -0.058367 |  | -22.9607 |  | -0.29997 | 0.23448
0.34395 | -0.13375 |  | -46.0886 |  | -0.31325 | 0.24464
0.34414 | -0.20703 |  | -66.3799 |  | -0.32195 | 0.25141
0.34434 | -0.26539 |  | -82.8778 |  | -0.32619 | 0.25461
0.34453 | -0.31445 |  | -94.6075 |  | -0.32529 | 0.25389
0.34473 | -0.35005 |  | -100.7018 |  | -0.31928 | 0.24908
0.34492 | -0.36696 |  | -100.7084 |  | -0.30837 | 0.2404
0.34512 | -0.34543 |  | -94.4869 |  | -0.29323 | 0.22846
0.34531 | -0.27611 |  | -82.4994 |  | -0.27428 | 0.21333
0.34551 | -0.21481 |  | -65.6574 |  | -0.25097 | 0.19503
0.3457 | -0.15659 |  | -44.9997 |  | -0.22332 | 0.17342
0.3459 | -0.068928 |  | -21.7879 |  | -0.19217 | 0.14862
0.34609 | 0.008009 |  | 2.7344 |  | -0.15846 | 0.12186
0.34629 | 0.079737 |  | 27.1837 |  | -0.12259 | 0.093664
0.34648 | 0.15091 |  | 49.9452 |  | -0.084616 | 0.063753
0.34668 | 0.20651 |  | 69.7125 |  | -0.04525 | 0.032734
0.34687 | 0.26662 |  | 85.4313 |  | -0.0055406 | 0.0014182
0.34707 | 0.31106 |  | 96.1834 |  | 0.034595 | -0.03016
0.34727 | 0.33446 |  | 101.304 |  | 0.074403 | -0.061337
0.34746 | 0.34352 |  | 100.2344 |  | 0.11184 | -0.090895
0.34766 | 0.32244 |  | 92.7917 |  | 0.14788 | -0.11904
0.34785 | 0.28321 |  | 79.5884 |  | 0.18252 | -0.14589
0.34805 | 0.22408 |  | 61.7081 |  | 0.21352 | -0.17034
0.34824 | 0.1458 |  | 40.2169 |  | 0.24151 | -0.19219
0.34844 | 0.064669 |  | 16.3353 |  | 0.26606 | -0.2112
0.34863 | -0.014195 |  | -8.4293 |  | 0.28586 | -0.22654
0.34883 | -0.088492 |  | -32.5699 |  | 0.30161 | -0.2386
0.34902 | -0.16449 |  | -54.6527 |  | 0.31345 | -0.24776
0.34922 | -0.23206 |  | -73.4939 |  | 0.3206 | -0.25326
0.34941 | -0.28571 |  | -88.1487 |  | 0.32264 | -0.25456
0.34961 | -0.33046 |  | -97.6754 |  | 0.3197 | -0.25202
0.3498 | -0.35901 |  | -101.3633 |  | 0.31172 | -0.24563
0.35 | -0.36442 |  | -98.8491 |  | 0.29922 | -0.23553
0.3502 | -0.32018 |  | -90.2192 |  | 0.2828 | -0.22245
0.35039 | -0.24755 |  | -76.1349 |  | 0.26234 | -0.20629
0.35059 | -0.19428 |  | -57.5354 |  | 0.23775 | -0.18674
0.35078 | -0.12243 |  | -35.6126 |  | 0.20842 | -0.16364
0.35098 | -0.034435 |  | -11.7109 |  | 0.17605 | -0.13802
0.35117 | 0.035985 |  | 12.886 |  | 0.14176 | -0.11096
0.35137 | 0.11054 |  | 36.7144 |  | 0.10463 | -0.08197
0.35156 | 0.17397 |  | 58.3313 |  | 0.066015 | -0.051487
0.35176 | 0.23032 |  | 76.5929 |  | 0.026408 | -0.020197
0.35195 | 0.28848 |  | 90.4519 |  | -0.01412 | 0.011571
0.35215 | 0.32213 |  | 99.0237 |  | -0.054059 | 0.042775
0.35234 | 0.34141 |  | 101.6533 |  | -0.092603 | 0.072913
0.35254 | 0.33856 |  | 97.9357 |  | -0.12973 | 0.10208
0.35273 | 0.30807 |  | 88.0271 |  | -0.16561 | 0.13003
0.35293 | 0.26217 |  | 72.7724 |  | -0.19904 | 0.15605
0.35313 | 0.19326 |  | 53.3151 |  | -0.22886 | 0.17939
0.35332 | 0.11309 |  | 30.8074 |  | -0.25533 | 0.19991
0.35352 | 0.032619 |  | 6.5295 |  | -0.27774 | 0.21736
0.35371 | -0.043898 |  | -18.1013 |  | -0.29561 | 0.23127
0.35391 | -0.11844 |  | -41.6149 |  | -0.30999 | 0.24229
0.3541 | -0.19346 |  | -62.6016 |  | -0.32012 | 0.25013
0.3543 | -0.25471 |  | -79.9612 |  | -0.32508 | 0.25389
0.35449 | -0.30533 |  | -92.724 |  | -0.32517 | 0.2539
0.35469 | -0.34439 |  | -99.982 |  | -0.31967 | 0.24957
0.35488 | -0.36552 |  | -101.2002 |  | -0.3099 | 0.24168
0.35508 | -0.35419 |  | -96.2074 |  | -0.2965 | 0.23099
0.35527 | -0.29093 |  | -85.3087 |  | -0.27782 | 0.21642
0.35547 | -0.2248 |  | -69.2974 |  | -0.25542 | 0.19874
0.35566 | -0.17033 |  | -49.1812 |  | -0.22898 | 0.17789
0.35586 | -0.08583 |  | -26.2398 |  | -0.19761 | 0.15312
0.35605 | -0.0048371 |  | -1.8497 |  | -0.16448 | 0.12663
0.35625 | 0.065188 |  | 22.6096 |  | -0.12966 | 0.099274
0.35645 | 0.13838 |  | 45.6457 |  | -0.092009 | 0.069913
0.35664 | 0.19528 |  | 66.0192 |  | -0.053004 | 0.038991
0.35684 | 0.25476 |  | 82.6594 |  | -0.012698 | 0.0071962
0.35703 | 0.30463 |  | 94.5094 |  | 0.027891 | -0.02479
0.35723 | 0.3305 |  | 100.7966 |  | 0.067186 | -0.055721
0.35742 | 0.34382 |  | 100.938 |  | 0.10537 | -0.085501
0.35762 | 0.32848 |  | 94.7101 |  | 0.14144 | -0.11385
0.35781 | 0.29201 |  | 82.5737 |  | 0.17562 | -0.14059
0.35801 | 0.2377 |  | 65.5195 |  | 0.2081 | -0.16583
0.3582 | 0.16206 |  | 44.7091 |  | 0.23676 | -0.18838
0.3584 | 0.081287 |  | 21.3398 |  | 0.26187 | -0.20796
0.35859 | 0.0017243 |  | -3.2655 |  | 0.28316 | -0.22434
0.35879 | -0.072898 |  | -27.6363 |  | 0.29924 | -0.23683
0.35898 | -0.14864 |  | -50.2276 |  | 0.3112 | -0.24604
0.35918 | -0.21912 |  | -69.7728 |  | 0.31933 | -0.25207
0.35938 | -0.27479 |  | -85.3349 |  | 0.32281 | -0.25463
0.35957 | -0.32187 |  | -95.9633 |  | 0.32138 | -0.25339
0.35977 | -0.35397 |  | -100.9059 |  | 0.31446 | -0.24774
0.35996 | -0.36591 |  | -99.6998 |  | 0.30231 | -0.23808
0.36016 | -0.33319 |  | -92.2451 |  | 0.28651 | -0.22537
0.36035 | -0.26063 |  | -79.1885 |  | 0.26666 | -0.20968
0.36055 | -0.20407 |  | -61.4959 |  | 0.24281 | -0.19088
0.36074 | -0.13974 |  | -40.2295 |  | 0.21546 | -0.16903
0.36094 | -0.050724 |  | -16.6763 |  | 0.18317 | -0.14375
0.36113 | 0.022355 |  | 7.894 |  | 0.14814 | -0.11602
0.36133 | 0.095349 |  | 31.9913 |  | 0.11211 | -0.087443
0.36152 | 0.16262 |  | 54.0999 |  | 0.074115 | -0.0579
0.36172 | 0.21774 |  | 73.0753 |  | 0.034962 | -0.027009
0.36191 | 0.27749 |  | 87.8883 |  | -0.0057312 | 0.0049649
0.36211 | 0.31646 |  | 97.6335 |  | -0.046305 | 0.036786
0.3623 | 0.33774 |  | 101.5693 |  | -0.084639 | 0.066935
0.3625 | 0.34134 |  | 99.1895 |  | -0.12237 | 0.096056
0.3627 | 0.31541 |  | 90.5552 |  | -0.15835 | 0.12426
0.36289 | 0.27331 |  | 76.3413 |  | -0.19145 | 0.15037
0.36309 | 0.20919 |  | 57.6131 |  | -0.22318 | 0.17482
0.36328 | 0.12956 |  | 35.5447 |  | -0.25114 | 0.19654
0.36348 | 0.048694 |  | 11.4153 |  | -0.27338 | 0.21401
0.36367 | -0.029037 |  | -13.293 |  | -0.29194 | 0.22833
0.36387 | -0.10312 |  | -37.0739 |  | -0.30719 | 0.23998
0.36406 | -0.17883 |  | -58.5837 |  | -0.31825 | 0.24841
0.36426 | -0.24328 |  | -76.7266 |  | -0.32424 | 0.2532
0.36445 | -0.29542 |  | -90.5178 |  | -0.32502 | 0.25396
0.36465 | -0.33778 |  | -98.9867 |  | -0.32127 | 0.25066
0.36484 | -0.363 |  | -101.4386 |  | -0.31234 | 0.2435
0.36504 | -0.36071 |  | -97.6249 |  | -0.29851 | 0.23282
0.36523 | -0.30565 |  | -87.793 |  | -0.2812 | 0.219
0.36543 | -0.23531 |  | -72.7157 |  | -0.25966 | 0.20198
0.36562 | -0.18321 |  | -53.3854 |  | -0.23372 | 0.18155
0.36582 | -0.10436 |  | -30.9647 |  | -0.2043 | 0.15815
0.36602 | -0.019099 |  | -6.7733 |  | -0.17143 | 0.13226
0.36621 | 0.050495 |  | 17.8388 |  | -0.13606 | 0.10441
0.36641 | 0.12536 |  | 41.3712 |  | -0.098737 | 0.075053
0.3666 | 0.18521 |  | 62.417 |  | -0.060104 | 0.0445
0.3668 | 0.24299 |  | 79.8412 |  | -0.020836 | 0.013448
0.36699 | 0.29746 |  | 92.6341 |  | 0.019715 | -0.018241
0.36719 | 0.32653 |  | 100.0152 |  | 0.059806 | -0.049862
0.36738 | 0.34311 |  | 101.3986 |  | 0.097748 | -0.079851
0.36758 | 0.33397 |  | 96.4358 |  | 0.1347 | -0.10869
0.36777 | 0.30042 |  | 85.4056 |  | 0.16952 | -0.13589
0.36797 | 0.25061 |  | 69.2493 |  | 0.20144 | -0.16076
0.36816 | 0.17774 |  | 49.0958 |  | 0.23152 | -0.18416
0.36836 | 0.097039 |  | 26.0968 |  | 0.25758 | -0.20472
0.36855 | 0.016926 |  | 1.6061 |  | 0.27895 | -0.22131
0.36875 | -0.058545 |  | -22.9368 |  | 0.29658 | -0.23465
0.36895 | -0.13375 |  | -46.0276 |  | 0.30925 | -0.24452
0.36914 | -0.20688 |  | -66.3145 |  | 0.31802 | -0.25124
0.36934 | -0.26515 |  | -82.8123 |  | 0.32281 | -0.25475
0.36953 | -0.3142 |  | -94.5347 |  | 0.32182 | -0.25393
0.36973 | -0.34985 |  | -100.6338 |  | 0.31599 | -0.24902
0.36992 | -0.36662 |  | -100.6196 |  | 0.30504 | -0.24013
0.37012 | -0.34461 |  | -94.3321 |  | 0.28955 | -0.22769
0.37031 | -0.27496 |  | -82.2638 |  | 0.27109 | -0.21304
0.37051 | -0.21367 |  | -65.317 |  | 0.2479 | -0.19508
0.3707 | -0.15504 |  | -44.5645 |  | 0.22002 | -0.17301
0.3709 | -0.067222 |  | -21.2993 |  | 0.18907 | -0.14833
0.37109 | 0.0092355 |  | 3.1675 |  | 0.15497 | -0.12142
0.37129 | 0.080465 |  | 27.4284 |  | 0.11879 | -0.092982
0.37148 | 0.15107 |  | 50.0325 |  | 0.081488 | -0.063737
0.37168 | 0.20648 |  | 69.7503 |  | 0.042307 | -0.0329
0.37188 | 0.26668 |  | 85.4989 |  | 0.0016645 | -0.00092636
0.37207 | 0.31122 |  | 96.3133 |  | -0.038885 | 0.030833
0.37227 | 0.3347 |  | 101.4132 |  | -0.078107 | 0.061577
0.37246 | 0.3435 |  | 100.2673 |  | -0.11566 | 0.091
0.37266 | 0.32247 |  | 92.7912 |  | -0.15178 | 0.1192
0.37285 | 0.28331 |  | 79.5727 |  | -0.18585 | 0.14579
0.37305 | 0.22404 |  | 61.6546 |  | -0.21725 | 0.17029
0.37324 | 0.14593 |  | 40.1128 |  | -0.24565 | 0.1924
0.37344 | 0.06469 |  | 16.2396 |  | -0.27008 | 0.2114
0.37363 | -0.0142 |  | -8.4698 |  | -0.28963 | 0.22654
0.37383 | -0.088359 |  | -32.5739 |  | -0.30487 | 0.23826
0.37402 | -0.1645 |  | -54.6168 |  | -0.31653 | 0.24722
0.37422 | -0.232 |  | -73.425 |  | -0.32371 | 0.25278
0.37441 | -0.28569 |  | -88.0814 |  | -0.32577 | 0.25447
0.37461 | -0.33065 |  | -97.6197 |  | -0.32304 | 0.25221
0.3748 | -0.35918 |  | -101.3197 |  | -0.31514 | 0.24571
0.375 | -0.36443 |  | -98.7916 |  | -0.30208 | 0.23536
0.3752 | -0.31997 |  | -90.1155 |  | -0.28504 | 0.22201
0.37539 | -0.24736 |  | -76.0519 |  | -0.26462 | 0.20587
0.37559 | -0.19412 |  | -57.5349 |  | -0.24014 | 0.18655
0.37578 | -0.12228 |  | -35.6091 |  | -0.21122 | 0.16383
0.37598 | -0.034032 |  | -11.6243 |  | -0.17847 | 0.13792
0.37617 | 0.036754 |  | 13.021 |  | -0.14322 | 0.10998
0.37637 | 0.11101 |  | 36.8142 |  | -0.10651 | 0.081123
0.37656 | 0.17426 |  | 58.3587 |  | -0.068326 | 0.051218
0.37676 | 0.2305 |  | 76.5949 |  | -0.028948 | 0.020127
0.37695 | 0.28836 |  | 90.468 |  | 0.011213 | -0.0117
0.37715 | 0.32205 |  | 99.0632 |  | 0.051648 | -0.043457
0.37734 | 0.34117 |  | 101.6961 |  | 0.090753 | -0.074104
0.37754 | 0.33832 |  | 97.945 |  | 0.12751 | -0.10298
0.37773 | 0.30813 |  | 88.0789 |  | 0.16226 | -0.13017
0.37793 | 0.26243 |  | 72.9167 |  | 0.19517 | -0.15596
0.37812 | 0.19366 |  | 53.4754 |  | 0.22558 | -0.17969
0.37832 | 0.11339 |  | 30.9323 |  | 0.25236 | -0.20052
0.37852 | 0.032898 |  | 6.6063 |  | 0.27505 | -0.21824
0.37871 | -0.043667 |  | -18.1003 |  | 0.29357 | -0.23243
0.37891 | -0.11849 |  | -41.695 |  | 0.30719 | -0.2429
0.3791 | -0.19362 |  | -62.7129 |  | 0.31639 | -0.25001
0.3793 | -0.25491 |  | -80.0282 |  | 0.32155 | -0.25369
0.37949 | -0.30547 |  | -92.733 |  | 0.32184 | -0.25377
0.37969 | -0.34445 |  | -99.9681 |  | 0.31747 | -0.25015
0.37988 | -0.36546 |  | -101.174 |  | 0.30811 | -0.24247
0.38008 | -0.35395 |  | -96.1739 |  | 0.2934 | -0.23077
0.38027 | -0.29088 |  | -85.2668 |  | 0.27462 | -0.21586
0.38047 | -0.22474 |  | -69.2191 |  | 0.25239 | -0.19831
0.38066 | -0.17006 |  | -49.0909 |  | 0.22595 | -0.17753
0.38086 | -0.08582 |  | -26.1768 |  | 0.19574 | -0.15366
0.38105 | -0.0048162 |  | -1.7947 |  | 0.16236 | -0.12729
0.38125 | 0.065504 |  | 22.7012 |  | 0.12611 | -0.098735
0.38145 | 0.13876 |  | 45.7933 |  | 0.088777 | -0.069279
0.38164 | 0.19584 |  | 66.1533 |  | 0.050137 | -0.038852
0.38184 | 0.25517 |  | 82.7376 |  | 0.0096124 | -0.007075
0.38203 | 0.305 |  | 94.614 |  | -0.030576 | 0.024568
0.38223 | 0.33125 |  | 100.9566 |  | -0.069744 | 0.055324
0.38242 | 0.3444 |  | 101.0787 |  | -0.10814 | 0.08529
0.38262 | 0.32872 |  | 94.7748 |  | -0.14491 | 0.11399
0.38281 | 0.29214 |  | 82.5813 |  | -0.17958 | 0.14097
0.38301 | 0.23755 |  | 65.4925 |  | -0.21183 | 0.16614
0.3832 | 0.16164 |  | 44.5886 |  | -0.24064 | 0.18864
0.3834 | 0.080509 |  | 21.067 |  | -0.26504 | 0.20763
0.38359 | 0.00061224 |  | -3.6308 |  | -0.28527 | 0.22339
0.38379 | -0.074066 |  | -28.01 |  | -0.30227 | 0.23629
0.38398 | -0.14979 |  | -50.5751 |  | -0.31556 | 0.24653
0.38418 | -0.22024 |  | -70.0673 |  | -0.32327 | 0.25275
0.38438 | -0.27587 |  | -85.6068 |  | -0.32582 | 0.25443
0.38457 | -0.32294 |  | -96.2279 |  | -0.32397 | 0.25279
0.38477 | -0.35484 |  | -101.119 |  | -0.31667 | 0.24714
0.38496 | -0.36627 |  | -99.8683 |  | -0.30489 | 0.23784
0.38516 | -0.33343 |  | -92.3758 |  | -0.28951 | 0.22575
0.38535 | -0.26098 |  | -79.2415 |  | -0.26964 | 0.2099
0.38555 | -0.20383 |  | -61.4645 |  | -0.24535 | 0.19078
0.38574 | -0.13926 |  | -40.1307 |  | -0.21707 | 0.16868
0.38594 | -0.050463 |  | -16.5096 |  | -0.18501 | 0.1432
0.38613 | 0.023034 |  | 8.1269 |  | -0.15068 | 0.11597
0.38633 | 0.096167 |  | 32.2923 |  | -0.11469 | 0.087618
0.38652 | 0.16343 |  | 54.4411 |  | -0.076532 | 0.057639
0.38672 | 0.21872 |  | 73.3559 |  | -0.037206 | 0.026673
0.38691 | 0.27807 |  | 88.059 |  | 0.0030048 | -0.0052
0.38711 | 0.3169 |  | 97.7422 |  | 0.043477 | -0.037083
0.3873 | 0.33832 |  | 101.674 |  | 0.082367 | -0.067556
0.3875 | 0.34175 |  | 99.3069 |  | 0.11955 | -0.096793
0.3877 | 0.31578 |  | 90.6447 |  | 0.15495 | -0.12447
0.38789 | 0.27357 |  | 76.4056 |  | 0.18853 | -0.15055
0.38809 | 0.20938 |  | 57.7063 |  | 0.21963 | -0.17488
0.38828 | 0.12996 |  | 35.6574 |  | 0.24704 | -0.1963
0.38848 | 0.049023 |  | 11.5224 |  | 0.27058 | -0.21456
0.38867 | -0.029047 |  | -13.2804 |  | 0.28935 | -0.22913
0.38887 | -0.10344 |  | -37.2262 |  | 0.30389 | -0.24028
0.38906 | -0.17949 |  | -58.8042 |  | 0.31511 | -0.2487
0.38926 | -0.24406 |  | -76.9234 |  | 0.32114 | -0.25326
0.38945 | -0.29593 |  | -90.615 |  | 0.32167 | -0.25378
0.38965 | -0.33795 |  | -98.9709 |  | 0.31813 | -0.25074
0.38984 | -0.36292 |  | -101.455 |  | 0.3095 | -0.24356
0.39004 | -0.36077 |  | -97.7333 |  | 0.29565 | -0.23267
0.39023 | -0.30652 |  | -87.9522 |  | 0.27853 | -0.21907
0.39043 | -0.23607 |  | -72.8814 |  | 0.25714 | -0.20224
0.39062 | -0.18316 |  | -53.5138 |  | 0.23107 | -0.1817
0.39082 | -0.10469 |  | -31.0778 |  | 0.20145 | -0.15805
0.39102 | -0.01963 |  | -6.9228 |  | 0.168 | -0.13177
0.39121 | 0.050128 |  | 17.6689 |  | 0.13277 | -0.10397
0.39141 | 0.12477 |  | 41.2128 |  | 0.096384 | -0.075178
0.3916 | 0.18481 |  | 62.2943 |  | 0.05767 | -0.044819
0.3918 | 0.24277 |  | 79.8179 |  | 0.017565 | -0.013197
0.39199 | 0.29741 |  | 92.707 |  | -0.023388 | 0.018891
0.39219 | 0.32684 |  | 100.1302 |  | -0.063324 | 0.050183
0.39238 | 0.34356 |  | 101.5444 |  | -0.10144 | 0.080022
0.39258 | 0.33436 |  | 96.5605 |  | -0.13823 | 0.10867
0.39277 | 0.30061 |  | 85.4898 |  | -0.17285 | 0.1357
0.39297 | 0.25086 |  | 69.348 |  | -0.20576 | 0.1612
0.39316 | 0.17814 |  | 49.2 |  | -0.2359 | 0.18468
0.39336 | 0.09745 |  | 26.1827 |  | -0.26142 | 0.20472
0.39355 | 0.017154 |  | 1.6599 |  | -0.28252 | 0.22112
0.39375 | -0.058587 |  | -22.9407 |  | -0.2998 | 0.23426
0.39395 | -0.13367 |  | -46.0437 |  | -0.3134 | 0.24461
0.39414 | -0.20671 |  | -66.2614 |  | -0.32235 | 0.25181
0.39434 | -0.26487 |  | -82.675 |  | -0.32615 | 0.25474
0.39453 | -0.3136 |  | -94.3729 |  | -0.32514 | 0.2538
0.39473 | -0.34913 |  | -100.4873 |  | -0.31935 | 0.24923
0.39492 | -0.36576 |  | -100.4918 |  | -0.30842 | 0.24055
0.39512 | -0.34439 |  | -94.2441 |  | -0.29299 | 0.22838
0.39531 | -0.27552 |  | -82.2336 |  | -0.27415 | 0.2133
0.39551 | -0.21371 |  | -65.3708 |  | -0.25102 | 0.1951
0.3957 | -0.15532 |  | -44.6688 |  | -0.22343 | 0.17354
0.3959 | -0.067817 |  | -21.3349 |  | -0.19249 | 0.14893
0.39609 | 0.0095888 |  | 3.27 |  | -0.15858 | 0.12201
0.39629 | 0.080806 |  | 27.5904 |  | -0.12249 | 0.093512
0.39648 | 0.15123 |  | 50.1346 |  | -0.084461 | 0.063669
0.39668 | 0.20682 |  | 69.7774 |  | -0.045083 | 0.032679
0.39687 | 0.26673 |  | 85.4683 |  | -0.005531 | 0.0012923
0.39707 | 0.31116 |  | 96.2172 |  | 0.035186 | -0.030514
0.39727 | 0.33449 |  | 101.2804 |  | 0.074979 | -0.061606
0.39746 | 0.34324 |  | 100.1276 |  | 0.11187 | -0.09079
0.39766 | 0.32207 |  | 92.647 |  | 0.1483 | -0.11926
0.39785 | 0.28268 |  | 79.4278 |  | 0.18268 | -0.14615
0.39805 | 0.22341 |  | 61.5289 |  | 0.2134 | -0.17025
0.39824 | 0.14517 |  | 40.017 |  | 0.24175 | -0.19225
0.39844 | 0.064136 |  | 16.1427 |  | 0.26599 | -0.21121
0.39863 | -0.014751 |  | -8.6119 |  | 0.28578 | -0.22658
0.39883 | -0.089172 |  | -32.7605 |  | 0.30197 | -0.23899
0.39902 | -0.16504 |  | -54.8118 |  | 0.31352 | -0.24792
0.39922 | -0.23261 |  | -73.6304 |  | 0.32057 | -0.25309
0.39941 | -0.28641 |  | -88.3167 |  | 0.32261 | -0.2545
0.39961 | -0.33125 |  | -97.8892 |  | 0.31894 | -0.25167
0.3998 | -0.36006 |  | -101.618 |  | 0.31153 | -0.24537