## EtaStar_Disp
η* 計算シート (変位入力版) Disp→Acc: a = -(2πf)²·d/1000
■ 入力パラメータ
サンプリング周波数 fs |  | Hz | A列全体平均から自動算出
データ点数 N |  | 点
加振周波数 f | 50 | Hz | 黄色: 加振周波数
粉体質量 m_p | 1.61 | g | 黄色: 粉体のみ(基準ジグなら 0)
容器質量 m_c | 2.1 | g | 黄色: 容器(ジグ)質量
合計質量 m_tot |  | g
角周波数 ω |  | rad/s
■ 使い方
1. 「TimeData」シート: A列=時刻[s], B列=力[N], C列=変位[mm] を貼り付け
2. 黄色セルに 加振周波数 f, 粉体質量 m_p, 容器質量 m_c を入力
3. ★ η* の行に答えが自動表示
※ 加速度は a = -(2πf)²·d/1000 でシート内部換算
■ 計算式
D(f) = Σ d[n]·exp(-j2πf·t[n]) ※d はmm単位の生DFT
X(f) = -(2πf)²·D/1000 ※加速度DFT [m/s²]
Y(f) = Σ F[n]·exp(-j2πf·t[n]) ※力DFT
η* = -2π·Im(X*·Y) / (m_tot · ¦X¦²) ※論文式(2)
■ 計算結果
項目 | 値 | 単位 | 備考
Re(D) [変位DFT, mm単位]
Im(D) [変位DFT, mm単位]
Re(Y) [力DFT]
Im(Y) [力DFT]
Re(X) [加速度DFT = -ω²·D/1000]
Im(X)
¦X¦² (加速度パワー)
Re(P_cross) = Re(X)·Re(Y)+Im(X)·Im(Y)
Im(P_cross) = Re(X)·Im(Y)-Im(X)·Re(Y)
A_disp (変位振幅) |  | mm
A_acc (加速度振幅) |  | m/s²
v_c,max (容器最大速度) |  | m/s
★ η* (Reduced Loss Factor) |  | - | 論文 式(2)
(検算) E_diss [J] |  | J
(検算) 基準KE ½·m_tot·v² [J] |  | J
(検算) E_diss / KE |  | - | η* と一致するはず

## EtaStar_Acc
η* 計算シート (加速度入力版) Acc 直接使用
■ 入力パラメータ
サンプリング周波数 fs |  | Hz | A列全体平均から自動算出
データ点数 N |  | 点
加振周波数 f | 200 | Hz | 黄色: 加振周波数
粉体質量 m_p | 0.812 | g | 黄色: 粉体のみ(基準ジグなら 0)
容器質量 m_c | 0.88 | g | 黄色: 容器(ジグ)質量
合計質量 m_tot |  | g
角周波数 ω |  | rad/s
■ 使い方
1. 「TimeData」シート: A列=時刻[s], B列=力[N], D列=加速度[m/s²] を貼り付け
2. 黄色セルに 加振周波数 f, 粉体質量 m_p, 容器質量 m_c を入力
3. ★ η* の行に答えが自動表示
※ 加速度を直接使用(微分・変換なし)
■ 計算式
X(f) = Σ a[n]·exp(-j2πf·t[n]) ※加速度DFT [m/s²]
Y(f) = Σ F[n]·exp(-j2πf·t[n]) ※力DFT
η* = -2π·Im(X*·Y) / (m_tot · ¦X¦²) ※論文式(2)
■ 計算結果
項目 | 値 | 単位 | 備考
Re(Y) [力DFT]
Im(Y) [力DFT]
Re(X) [加速度DFT]
Im(X) [加速度DFT]
¦X¦² (加速度パワー)
Re(P_cross) = Re(X)·Re(Y)+Im(X)·Im(Y)
Im(P_cross) = Re(X)·Im(Y)-Im(X)·Re(Y)
A_acc (加速度振幅) |  | m/s²
v_c,max (容器最大速度) |  | m/s
★ η* (Reduced Loss Factor) |  | - | 論文 式(2)
(検算) E_diss [J] |  | J
(検算) 基準KE ½·m_tot·v² [J] |  | J
(検算) E_diss / KE |  | - | η* と一致するはず

## TimeData
時刻 t [s] | 力 F [N] | 変位 d [mm] ← Disp版で使う | 加速度 a [m/s²] ← Acc版で使う
0 | 0.12814 |  | 28.9934 | ← A: 時刻[s], B: 力[N] は両方で使用 | 0.29988 | -0.236
0.00019531 | -0.030196 |  | -19.6414 | ← C: 変位[mm] → EtaStar_Disp シート | 0.28336 | -0.22279
0.00039063 | -0.18128 |  | -66.947 | ← D: 加速度[m/s²] → EtaStar_Acc シート | 0.26342 | -0.20692
0.00058594 | -0.32548 |  | -110.2001 | ※ どちらか片方のみ埋めればOK(使う方のシートで計算) | 0.23863 | -0.18741
0.00078125 | -0.45133 |  | -147.1621 |  | 0.20914 | -0.16401
0.00097656 | -0.55212 |  | -175.7152 |  | 0.17738 | -0.1388
0.0011719 | -0.62224 |  | -193.9616 |  | 0.14286 | -0.11167
0.0013672 | -0.65937 |  | -200.5099 |  | 0.10543 | -0.082425
0.0015625 | -0.66456 |  | -194.4757 |  | 0.067588 | -0.052527
0.0017578 | -0.63313 |  | -176.2013 |  | 0.028356 | -0.021652
0.0019531 | -0.53152 |  | -147.506 |  | -0.012634 | 0.010316
0.0021484 | -0.36959 |  | -110.5168 |  | -0.05252 | 0.041699
0.0023437 | -0.2283 |  | -67.2338 |  | -0.091279 | 0.072059
0.0025391 | -0.089469 |  | -20.1241 |  | -0.12917 | 0.10154
0.0027344 | 0.078885 |  | 28.0988 |  | -0.16467 | 0.1293
0.0029297 | 0.21358 |  | 74.6693 |  | -0.19745 | 0.15492
0.003125 | 0.33645 |  | 116.9701 |  | -0.22773 | 0.17853
0.0033203 | 0.46654 |  | 152.8999 |  | -0.25454 | 0.19949
0.0035156 | 0.56278 |  | 180.2482 |  | -0.27725 | 0.2171
0.0037109 | 0.63446 |  | 196.9347 |  | -0.29603 | 0.23143
0.0039062 | 0.66791 |  | 201.5518 |  | -0.31029 | 0.24245
0.0041016 | 0.65307 |  | 193.253 |  | -0.31986 | 0.24993
0.0042969 | 0.59971 |  | 172.6128 |  | -0.32511 | 0.25398
0.0044922 | 0.5022 |  | 141.6084 |  | -0.32545 | 0.2543
0.0046875 | 0.3761 |  | 102.4991 |  | -0.32072 | 0.25035
0.0048828 | 0.22608 |  | 57.6187 |  | -0.31145 | 0.24284
0.0050781 | 0.063439 |  | 9.5413 |  | -0.29741 | 0.23188
0.0052734 | -0.091222 |  | -38.9383 |  | -0.27917 | 0.21739
0.0054687 | -0.24063 |  | -84.9305 |  | -0.25722 | 0.20008
0.0056641 | -0.37867 |  | -125.8924 |  | -0.23028 | 0.17892
0.0058594 | -0.49504 |  | -159.736 |  | -0.19963 | 0.15465
0.0060547 | -0.58422 |  | -184.3761 |  | -0.16721 | 0.12898
0.00625 | -0.64099 |  | -198.0366 |  | -0.13183 | 0.10111
0.0064453 | -0.66506 |  | -199.5789 |  | -0.094003 | 0.071433
0.0066406 | -0.65793 |  | -188.5295 |  | -0.055219 | 0.040737
0.0068359 | -0.60296 |  | -165.8584 |  | -0.015514 | 0.0092554
0.0070313 | -0.46935 |  | -133.6627 |  | 0.024939 | -0.02229
0.0072266 | -0.3082 |  | -93.8655 |  | 0.064688 | -0.053567
0.0074219 | -0.17692 |  | -48.6058 |  | 0.10255 | -0.083583
0.0076172 | -0.021623 |  | -0.61743 |  | 0.13912 | -0.11203
0.0078125 | 0.13914 |  | 47.3259 |  | 0.17401 | -0.1393
0.0080078 | 0.26086 |  | 92.4497 |  | 0.20587 | -0.16433
0.0082031 | 0.39098 |  | 132.3453 |  | 0.23471 | -0.18674
0.0083984 | 0.50945 |  | 164.9941 |  | 0.26033 | -0.20677
0.0085938 | 0.59383 |  | 188.2509 |  | 0.28121 | -0.22304
0.0087891 | 0.65424 |  | 200.2938 |  | 0.29746 | -0.23559
0.0089844 | 0.66681 |  | 199.8395 |  | 0.31039 | -0.2455
0.0091797 | 0.6371 |  | 186.4881 |  | 0.31851 | -0.25154
0.009375 | 0.5658 |  | 161.4465 |  | 0.32155 | -0.25374
0.0095703 | 0.45462 |  | 126.8666 |  | 0.32042 | -0.2527
0.0097656 | 0.31901 |  | 85.0383 |  | 0.31362 | -0.24716
0.0099609 | 0.16041 |  | 38.4619 |  | 0.30184 | -0.23773
0.010156 | 2.0438e-05 |  | -10.1556 |  | 0.28639 | -0.22527
0.010352 | -0.15202 |  | -57.9558 |  | 0.26678 | -0.2097
0.010547 | -0.29836 |  | -102.1424 |  | 0.2431 | -0.19112
0.010742 | -0.4281 |  | -140.4279 |  | 0.21516 | -0.16895
0.010937 | -0.53439 |  | -170.8199 |  | 0.18329 | -0.14375
0.011133 | -0.61111 |  | -191.3207 |  | 0.14897 | -0.11675
0.011328 | -0.6549 |  | -200.3421 |  | 0.11279 | -0.0883
0.011523 | -0.66669 |  | -196.8772 |  | 0.074679 | -0.058432
0.011719 | -0.64424 |  | -180.885 |  | 0.035341 | -0.027324
0.011914 | -0.55863 |  | -153.9763 |  | -0.0046991 | 0.0041526
0.012109 | -0.40226 |  | -118.3924 |  | -0.045148 | 0.035578
0.012305 | -0.25316 |  | -76.0804 |  | -0.084764 | 0.066638
0.0125 | -0.11946 |  | -29.4322 |  | -0.12211 | 0.096026
0.012695 | 0.047329 |  | 18.8134 |  | -0.15729 | 0.1236
0.012891 | 0.19082 |  | 65.9258 |  | -0.19153 | 0.15017
0.013086 | 0.31098 |  | 109.2263 |  | -0.22271 | 0.17439
0.013281 | 0.44317 |  | 146.5477 |  | -0.24959 | 0.19548
0.013477 | 0.54638 |  | 175.6715 |  | -0.27382 | 0.21421
0.013672 | 0.62193 |  | 194.4984 |  | -0.2929 | 0.2291
0.013867 | 0.6653 |  | 201.5965 |  | -0.3071 | 0.24016
0.014063 | 0.65894 |  | 195.8764 |  | -0.31878 | 0.24891
0.014258 | 0.61386 |  | 177.5932 |  | -0.325 | 0.25372
0.014453 | 0.52467 |  | 148.5133 |  | -0.32549 | 0.25412
0.014648 | 0.40292 |  | 110.7673 |  | -0.3221 | 0.25124
0.014844 | 0.25734 |  | 66.7549 |  | -0.31362 | 0.24445
0.015039 | 0.094991 |  | 19.0465 |  | -0.30022 | 0.23397
0.015234 | -0.061735 |  | -29.6513 |  | -0.28316 | 0.22039
0.01543 | -0.21229 |  | -76.3458 |  | -0.26147 | 0.20324
0.015625 | -0.35351 |  | -118.4234 |  | -0.23577 | 0.18302
0.01582 | -0.47455 |  | -153.8074 |  | -0.20675 | 0.16006
0.016016 | -0.56953 |  | -180.3782 |  | -0.17353 | 0.13402
0.016211 | -0.63277 |  | -196.3514 |  | -0.1383 | 0.10613
0.016406 | -0.6634 |  | -200.4752 |  | -0.10161 | 0.077019
0.016602 | -0.66264 |  | -191.9074 |  | -0.062569 | 0.046403
0.016797 | -0.61992 |  | -171.3619 |  | -0.022886 | 0.015151
0.016992 | -0.50141 |  | -140.8632 |  | 0.017055 | -0.016294
0.017188 | -0.33809 |  | -102.3533 |  | 0.056965 | -0.047582
0.017383 | -0.20298 |  | -58.0185 |  | 0.095505 | -0.077909
0.017578 | -0.056232 |  | -10.4817 |  | 0.13248 | -0.1069
0.017773 | 0.10965 |  | 37.665 |  | 0.16744 | -0.13422
0.017969 | 0.23689 |  | 83.6384 |  | 0.19982 | -0.15961
0.018164 | 0.36369 |  | 124.858 |  | 0.22973 | -0.18292
0.018359 | 0.48872 |  | 159.2069 |  | 0.25578 | -0.20332
0.018555 | 0.57841 |  | 184.4454 |  | 0.27712 | -0.22008
0.01875 | 0.64473 |  | 198.747 |  | 0.29485 | -0.23353
0.018945 | 0.66772 |  | 200.8412 |  | 0.30842 | -0.24382
0.019141 | 0.64547 |  | 189.9598 |  | 0.31738 | -0.25085
0.019336 | 0.58316 |  | 167.0389 |  | 0.32194 | -0.25424
0.019531 | 0.47851 |  | 134.2074 |  | 0.32145 | -0.2535
0.019727 | 0.34779 |  | 93.7097 |  | 0.31562 | -0.24859
0.019922 | 0.19322 |  | 48.0222 |  | 0.30463 | -0.23978
0.020117 | 0.031592 |  | -0.34149 |  | 0.28977 | -0.22804
0.020313 | -0.12184 |  | -48.5695 |  | 0.27162 | -0.21358
0.020508 | -0.27007 |  | -93.7121 |  | 0.24868 | -0.19542
0.020703 | -0.4042 |  | -133.4383 |  | 0.22073 | -0.17346
0.020898 | -0.51593 |  | -165.6453 |  | 0.18994 | -0.14896
0.021094 | -0.59895 |  | -188.2199 |  | 0.15674 | -0.12272
0.021289 | -0.64909 |  | -199.5376 |  | 0.12016 | -0.094303
0.021484 | -0.66685 |  | -198.5156 |  | 0.082402 | -0.064465
0.02168 | -0.65225 |  | -184.9004 |  | 0.044081 | -0.034001
0.021875 | -0.58203 |  | -160.0131 |  | 0.0033788 | -0.0022125
0.02207 | -0.43504 |  | -126.0572 |  | -0.03753 | 0.029843
0.022266 | -0.27955 |  | -84.9677 |  | -0.076401 | 0.060404
0.022461 | -0.14876 |  | -39.0119 |  | -0.11429 | 0.089998
0.022656 | 0.013546 |  | 9.0877 |  | -0.15091 | 0.11856
0.022852 | 0.16571 |  | 56.6711 |  | -0.18446 | 0.14479
0.023047 | 0.28538 |  | 100.9443 |  | -0.21564 | 0.16924
0.023242 | 0.41765 |  | 139.5933 |  | -0.245 | 0.192
0.023438 | 0.52847 |  | 170.5424 |  | -0.26946 | 0.21103
0.023633 | 0.60834 |  | 191.5925 |  | -0.28835 | 0.22591
0.023828 | 0.66061 |  | 201.1919 |  | -0.30432 | 0.23796
0.024023 | 0.66334 |  | 198.1247 |  | -0.3164 | 0.24714
0.024219 | 0.6261 |  | 182.2243 |  | -0.32337 | 0.25264
0.024414 | 0.54554 |  | 155.0834 |  | -0.32583 | 0.25437
0.024609 | 0.42899 |  | 118.882 |  | -0.3231 | 0.25217
0.024805 | 0.2885 |  | 75.9485 |  | -0.31505 | 0.24574
0.025 | 0.12755 |  | 28.7789 |  | -0.30263 | 0.23582
0.025195 | -0.031008 |  | -19.954 |  | -0.28656 | 0.2231
0.025391 | -0.18239 |  | -67.2911 |  | -0.26606 | 0.20702
0.025586 | -0.32642 |  | -110.4945 |  | -0.24078 | 0.18728
0.025781 | -0.45198 |  | -147.3793 |  | -0.21188 | 0.16433
0.025977 | -0.55266 |  | -175.8712 |  | -0.17973 | 0.1389
0.026172 | -0.6224 |  | -194.0542 |  | -0.14536 | 0.1118
0.026367 | -0.65936 |  | -200.5734 |  | -0.109 | 0.083137
0.026562 | -0.66469 |  | -194.5488 |  | -0.07008 | 0.052576
0.026758 | -0.63316 |  | -176.285 |  | -0.03035 | 0.021085
0.026953 | -0.5316 |  | -147.5909 |  | 0.0096446 | -0.010415
0.027148 | -0.3697 |  | -110.4609 |  | 0.049783 | -0.041734
0.027344 | -0.22798 |  | -66.9763 |  | 0.088013 | -0.071989
0.027539 | -0.088595 |  | -19.786 |  | 0.12509 | -0.10114
0.027734 | 0.079698 |  | 28.4517 |  | 0.16139 | -0.12936
0.02793 | 0.21406 |  | 74.9766 |  | 0.19413 | -0.15517
0.028125 | 0.33706 |  | 117.2342 |  | 0.22376 | -0.17827
0.02832 | 0.46727 |  | 153.1576 |  | 0.25111 | -0.19944
0.028516 | 0.56345 |  | 180.4202 |  | 0.27379 | -0.21731
0.028711 | 0.63513 |  | 197.0331 |  | 0.29168 | -0.23103
0.028906 | 0.66851 |  | 201.6568 |  | 0.30612 | -0.24198
0.029102 | 0.6537 |  | 193.363 |  | 0.31632 | -0.24982
0.029297 | 0.60036 |  | 172.7528 |  | 0.32143 | -0.25349
0.029492 | 0.50282 |  | 141.7611 |  | 0.32165 | -0.2535
0.029687 | 0.3764 |  | 102.579 |  | 0.31753 | -0.24997
0.029883 | 0.22591 |  | 57.5925 |  | 0.30826 | -0.24241
0.030078 | 0.062934 |  | 9.3816 |  | 0.29352 | -0.23095
0.030273 | -0.092185 |  | -39.2396 |  | 0.27545 | -0.21656
0.030469 | -0.24177 |  | -85.2594 |  | 0.2536 | -0.19928
0.030664 | -0.37956 |  | -126.1602 |  | 0.22655 | -0.17822
0.030859 | -0.49572 |  | -159.9296 |  | 0.19655 | -0.15442
0.031055 | -0.58463 |  | -184.4954 |  | 0.16389 | -0.12847
0.03125 | -0.64133 |  | -198.1902 |  | 0.12773 | -0.10001
0.031445 | -0.66557 |  | -199.8481 |  | 0.090437 | -0.070666
0.031641 | -0.65831 |  | -188.794 |  | 0.05152 | -0.04029
0.031836 | -0.60305 |  | -166.0061 |  | 0.010829 | -0.0082176
0.032031 | -0.46916 |  | -133.647 |  | -0.028786 | 0.023295
0.032227 | -0.30775 |  | -93.7173 |  | -0.068473 | 0.05408
0.032422 | -0.17648 |  | -48.4729 |  | -0.10731 | 0.08438
0.032617 | -0.021387 |  | -0.54882 |  | -0.14294 | 0.11258
0.032813 | 0.13939 |  | 47.4059 |  | -0.17818 | 0.13987
0.033008 | 0.26118 |  | 92.5688 |  | -0.21128 | 0.16575
0.033203 | 0.39133 |  | 132.4982 |  | -0.23915 | 0.18761
0.033398 | 0.50971 |  | 165.1044 |  | -0.26433 | 0.20678
0.033594 | 0.59372 |  | 188.2407 |  | -0.28574 | 0.22343
0.033789 | 0.65387 |  | 200.2302 |  | -0.3018 | 0.23603
0.033984 | 0.66628 |  | 199.762 |  | -0.31497 | 0.24608
0.03418 | 0.63642 |  | 186.3261 |  | -0.32375 | 0.25288
0.034375 | 0.56498 |  | 161.1783 |  | -0.32609 | 0.25468
0.03457 | 0.45358 |  | 126.5402 |  | -0.32403 | 0.25287
0.034766 | 0.31798 |  | 84.7403 |  | -0.31751 | 0.24757
0.034961 | 0.1597 |  | 38.2769 |  | -0.30608 | 0.23864
0.035156 | -0.00034734 |  | -10.2314 |  | -0.29069 | 0.22652
0.035352 | -0.15224 |  | -58.0122 |  | -0.27057 | 0.2107
0.035547 | -0.29866 |  | -102.2567 |  | -0.2464 | 0.19172
0.035742 | -0.42862 |  | -140.6242 |  | -0.21836 | 0.16949
0.035937 | -0.53487 |  | -171.0246 |  | -0.18635 | 0.14423
0.036133 | -0.61124 |  | -191.4108 |  | -0.15266 | 0.11749
0.036328 | -0.6547 |  | -200.3046 |  | -0.11665 | 0.08898
0.036523 | -0.66613 |  | -196.7402 |  | -0.077856 | 0.058548
0.036719 | -0.64338 |  | -180.7213 |  | -0.038503 | 0.027413
0.036914 | -0.55783 |  | -153.8637 |  | 0.0011976 | -0.0039374
0.037109 | -0.40188 |  | -118.2839 |  | 0.041414 | -0.035409
0.037305 | -0.25332 |  | -75.9517 |  | 0.080556 | -0.066122
0.0375 | -0.11941 |  | -29.3277 |  | 0.11795 | -0.095589
0.037695 | 0.04764 |  | 18.9098 |  | 0.15387 | -0.12375
0.037891 | 0.19088 |  | 66.0499 |  | 0.18732 | -0.14981
0.038086 | 0.31133 |  | 109.3327 |  | 0.21815 | -0.17382
0.038281 | 0.44358 |  | 146.6058 |  | 0.24628 | -0.19579
0.038477 | 0.54668 |  | 175.7463 |  | 0.26949 | -0.214
0.038672 | 0.62241 |  | 194.5821 |  | 0.28825 | -0.22833
0.038867 | 0.6654 |  | 201.6481 |  | 0.30391 | -0.24021
0.039062 | 0.65876 |  | 195.8926 |  | 0.31459 | -0.24862
0.039258 | 0.61341 |  | 177.5158 |  | 0.32062 | -0.25306
0.039453 | 0.52382 |  | 148.3326 |  | 0.32265 | -0.25442
0.039648 | 0.40201 |  | 110.5348 |  | 0.31877 | -0.2513
0.039844 | 0.25638 |  | 66.5295 |  | 0.30986 | -0.24395
0.040039 | 0.094226 |  | 18.8834 |  | 0.29705 | -0.23383
0.040234 | -0.062182 |  | -29.7502 |  | 0.27965 | -0.21999
0.04043 | -0.21247 |  | -76.4218 |  | 0.25826 | -0.20292
0.040625 | -0.35344 |  | -118.5079 |  | 0.23276 | -0.18299
0.04082 | -0.47456 |  | -153.9492 |  | 0.20281 | -0.15942
0.041016 | -0.56967 |  | -180.6098 |  | 0.17013 | -0.13348
0.041211 | -0.63301 |  | -196.5882 |  | 0.1351 | -0.10581
0.041406 | -0.66366 |  | -200.6512 |  | 0.09763 | -0.076355
0.041602 | -0.66267 |  | -192.0333 |  | 0.059709 | -0.04632
0.041797 | -0.61967 |  | -171.3655 |  | 0.020215 | -0.015379
0.041992 | -0.50115 |  | -140.7337 |  | -0.021223 | 0.016901
0.042188 | -0.33795 |  | -102.1641 |  | -0.060945 | 0.048276
0.042383 | -0.2027 |  | -57.7705 |  | -0.099325 | 0.078221
0.042578 | -0.055413 |  | -10.1696 |  | -0.13663 | 0.10731
0.042773 | 0.11084 |  | 37.9985 |  | -0.17126 | 0.13441
0.042969 | 0.23767 |  | 83.8943 |  | -0.20392 | 0.15976
0.043164 | 0.3642 |  | 125.0098 |  | -0.23362 | 0.18308
0.043359 | 0.48947 |  | 159.3492 |  | -0.25965 | 0.20324
0.043555 | 0.57902 |  | 184.5705 |  | -0.28175 | 0.22032
0.04375 | 0.64495 |  | 198.7516 |  | -0.29862 | 0.23348
0.043945 | 0.66735 |  | 200.6942 |  | -0.31202 | 0.24361
0.044141 | 0.64464 |  | 189.7713 |  | -0.32197 | 0.25135
0.044336 | 0.58259 |  | 166.9333 |  | -0.32538 | 0.25421
0.044531 | 0.47821 |  | 134.2164 |  | -0.32434 | 0.25325
0.044727 | 0.34742 |  | 93.7379 |  | -0.31985 | 0.24945
0.044922 | 0.19252 |  | 47.8951 |  | -0.30828 | 0.24049
0.045117 | 0.030548 |  | -0.60107 |  | -0.29267 | 0.22829
0.045312 | -0.12287 |  | -48.8631 |  | -0.27481 | 0.21394
0.045508 | -0.27091 |  | -93.9883 |  | -0.25113 | 0.19534
0.045703 | -0.4046 |  | -133.5766 |  | -0.22403 | 0.17391
0.045898 | -0.51574 |  | -165.6287 |  | -0.19388 | 0.15001
0.046094 | -0.59829 |  | -188.125 |  | -0.15926 | 0.12277
0.046289 | -0.6483 |  | -199.4658 |  | -0.12347 | 0.094209
0.046484 | -0.66623 |  | -198.524 |  | -0.085788 | 0.064514
0.04668 | -0.65186 |  | -184.969 |  | -0.046003 | 0.033332
0.046875 | -0.58211 |  | -160.1469 |  | -0.0067036 | 0.0022932
0.04707 | -0.43537 |  | -126.1509 |  | 0.033416 | -0.029013
0.047266 | -0.27964 |  | -84.9226 |  | 0.073421 | -0.060536
0.047461 | -0.14874 |  | -38.8446 |  | 0.11102 | -0.090295
0.047656 | 0.013917 |  | 9.3623 |  | 0.14744 | -0.1186
0.047852 | 0.16649 |  | 56.958 |  | 0.18154 | -0.14529
0.048047 | 0.28612 |  | 101.2363 |  | 0.21244 | -0.16949
0.048242 | 0.41852 |  | 139.9534 |  | 0.24142 | -0.192
0.048438 | 0.52953 |  | 170.9405 |  | 0.2658 | -0.21113
0.048633 | 0.60938 |  | 191.9822 |  | 0.28506 | -0.22603
0.048828 | 0.66155 |  | 201.4895 |  | 0.30178 | -0.23855
0.049023 | 0.66408 |  | 198.3202 |  | 0.3136 | -0.24778
0.049219 | 0.62663 |  | 182.3607 |  | 0.32006 | -0.25298
0.049414 | 0.54582 |  | 155.1667 |  | 0.32274 | -0.25462
0.049609 | 0.42904 |  | 118.9314 |  | 0.32022 | -0.25231
0.049805 | 0.2885 |  | 75.9714 |  | 0.31263 | -0.24623
0.05 | 0.12753 |  | 28.7952 |  | 0.30014 | -0.23631
0.050195 | -0.030943 |  | -19.9197 |  | 0.2835 | -0.22306
0.050391 | -0.18222 |  | -67.2614 |  | 0.26368 | -0.2072
0.050586 | -0.32629 |  | -110.517 |  | 0.23876 | -0.18764
0.050781 | -0.45199 |  | -147.4796 |  | 0.2095 | -0.16453
0.050977 | -0.55293 |  | -176.0661 |  | 0.17782 | -0.13922
0.051172 | -0.6228 |  | -194.3105 |  | 0.14283 | -0.11173
0.051367 | -0.65972 |  | -200.7939 |  | 0.10562 | -0.082589
0.051562 | -0.66505 |  | -194.6685 |  | 0.067974 | -0.052842
0.051758 | -0.63301 |  | -176.2424 |  | 0.028766 | -0.022061
0.051953 | -0.53067 |  | -147.4169 |  | -0.012158 | 0.010018
0.052148 | -0.36889 |  | -110.3137 |  | -0.052443 | 0.041704
0.052344 | -0.22767 |  | -66.9043 |  | -0.091095 | 0.072023
0.052539 | -0.088197 |  | -19.7146 |  | -0.12873 | 0.10139
0.052734 | 0.080175 |  | 28.5587 |  | -0.16445 | 0.12916
0.05293 | 0.21465 |  | 75.1283 |  | -0.19711 | 0.15458
0.053125 | 0.33774 |  | 117.3986 |  | -0.22727 | 0.17803
0.05332 | 0.46756 |  | 153.2562 |  | -0.25449 | 0.19924
0.053516 | 0.56348 |  | 180.4757 |  | -0.27707 | 0.21705
0.053711 | 0.63487 |  | 197.0834 |  | -0.29544 | 0.23116
0.053906 | 0.66796 |  | 201.6539 |  | -0.31002 | 0.2421
0.054102 | 0.65309 |  | 193.3215 |  | -0.31982 | 0.24974
0.054297 | 0.5995 |  | 172.6492 |  | -0.32477 | 0.25357
0.054492 | 0.50165 |  | 141.4871 |  | -0.32501 | 0.25372
0.054688 | 0.37485 |  | 102.1312 |  | -0.32024 | 0.25
0.054883 | 0.22428 |  | 57.111 |  | -0.31076 | 0.24241
0.055078 | 0.061798 |  | 9.0084 |  | -0.29697 | 0.23153
0.055273 | -0.092867 |  | -39.4375 |  | -0.27848 | 0.21708
0.055469 | -0.24199 |  | -85.3045 |  | -0.25587 | 0.19917
0.055664 | -0.37949 |  | -126.169 |  | -0.22945 | 0.17821
0.055859 | -0.49571 |  | -160.0119 |  | -0.19902 | 0.15431
0.056055 | -0.58472 |  | -184.6897 |  | -0.16602 | 0.12822
0.05625 | -0.6415 |  | -198.438 |  | -0.13096 | 0.10043
0.056445 | -0.66539 |  | -199.9691 |  | -0.093364 | 0.070888
0.056641 | -0.65753 |  | -188.7112 |  | -0.054021 | 0.039838
0.056836 | -0.60218 |  | -165.8254 |  | -0.014155 | 0.0082389
0.057031 | -0.46881 |  | -133.4888 |  | 0.02603 | -0.023347
0.057227 | -0.30782 |  | -93.6306 |  | 0.065858 | -0.054496
0.057422 | -0.1766 |  | -48.4151 |  | 0.10356 | -0.084098
0.057617 | -0.021666 |  | -0.50059 |  | 0.13992 | -0.11257
0.057813 | 0.13911 |  | 47.4169 |  | 0.17501 | -0.14009
0.058008 | 0.26101 |  | 92.5676 |  | 0.2065 | -0.16492
0.058203 | 0.39104 |  | 132.5308 |  | 0.23528 | -0.18724
0.058398 | 0.50972 |  | 165.2029 |  | 0.26124 | -0.20737
0.058594 | 0.59403 |  | 188.3732 |  | 0.2818 | -0.22347
0.058789 | 0.65416 |  | 200.3352 |  | 0.29839 | -0.23605
0.058984 | 0.66669 |  | 199.8047 |  | 0.31154 | -0.24609
0.05918 | 0.63665 |  | 186.3094 |  | 0.31907 | -0.2519
0.059375 | 0.56496 |  | 161.137 |  | 0.32216 | -0.25404
0.05957 | 0.45341 |  | 126.4731 |  | 0.32109 | -0.25309
0.059766 | 0.31754 |  | 84.6408 |  | 0.31446 | -0.24766
0.059961 | 0.15912 |  | 38.145 |  | 0.30292 | -0.23842
0.060156 | -0.0010735 |  | -10.4334 |  | 0.28729 | -0.226
0.060352 | -0.15312 |  | -58.2554 |  | 0.26754 | -0.21032
0.060547 | -0.2995 |  | -102.4622 |  | 0.24332 | -0.1914
0.060742 | -0.42919 |  | -140.7815 |  | 0.21523 | -0.16912
0.060937 | -0.53526 |  | -171.1491 |  | 0.18394 | -0.14422
0.061133 | -0.61149 |  | -191.5234 |  | 0.14976 | -0.11736
0.061328 | -0.65471 |  | -200.4148 |  | 0.11355 | -0.088808
0.061523 | -0.66621 |  | -196.8178 |  | 0.075384 | -0.058657
0.061719 | -0.64356 |  | -180.7711 |  | 0.035714 | -0.027406
0.061914 | -0.55731 |  | -153.8884 |  | -0.0045874 | 0.0041979
0.062109 | -0.40083 |  | -118.2559 |  | -0.044603 | 0.035562
0.062305 | -0.25294 |  | -75.8645 |  | -0.083566 | 0.06608
0.0625 | -0.11946 |  | -29.182 |  | -0.12122 | 0.095609
0.062695 | 0.047716 |  | 19.0748 |  | -0.1573 | 0.1237
0.062891 | 0.19089 |  | 66.1637 |  | -0.19121 | 0.14993
0.063086 | 0.31141 |  | 109.4219 |  | -0.2216 | 0.17374
0.063281 | 0.44362 |  | 146.723 |  | -0.2489 | 0.19492
0.063477 | 0.54681 |  | 175.8774 |  | -0.27291 | 0.21348
0.063672 | 0.62275 |  | 194.6843 |  | -0.2918 | 0.22814
0.063867 | 0.66568 |  | 201.7257 |  | -0.30666 | 0.23949
0.064062 | 0.65929 |  | 196.0158 |  | -0.31794 | 0.24836
0.064258 | 0.61415 |  | 177.6945 |  | -0.32429 | 0.25328
0.064453 | 0.52458 |  | 148.5695 |  | -0.32513 | 0.25388
0.064648 | 0.40285 |  | 110.7947 |  | -0.32081 | 0.25051
0.064844 | 0.25693 |  | 66.688 |  | -0.3124 | 0.24361
0.065039 | 0.094543 |  | 18.9706 |  | -0.29934 | 0.23343
0.065234 | -0.061681 |  | -29.6251 |  | -0.28156 | 0.2196
0.06543 | -0.21177 |  | -76.2129 |  | -0.26065 | 0.20279
0.065625 | -0.3526 |  | -118.2332 |  | -0.23524 | 0.18271
0.06582 | -0.47347 |  | -153.6125 |  | -0.20485 | 0.15881
0.066016 | -0.56844 |  | -180.2538 |  | -0.17243 | 0.13292
0.066211 | -0.63196 |  | -196.3536 |  | -0.13795 | 0.10568
0.066406 | -0.66279 |  | -200.5027 |  | -0.10044 | 0.076259
0.066602 | -0.66208 |  | -191.8786 |  | -0.061583 | 0.045644
0.066797 | -0.61914 |  | -171.1702 |  | -0.021948 | 0.014441
0.066992 | -0.49994 |  | -140.4683 |  | 0.018275 | -0.017387
0.067187 | -0.33672 |  | -101.9177 |  | 0.05805 | -0.048477
0.067383 | -0.20223 |  | -57.5799 |  | 0.09654 | -0.078479
0.067578 | -0.055232 |  | -9.9739 |  | 0.13307 | -0.10742
0.067773 | 0.11106 |  | 38.1915 |  | 0.1682 | -0.13478
0.067969 | 0.23796 |  | 84.0222 |  | 0.20111 | -0.16034
0.068164 | 0.3644 |  | 125.0241 |  | 0.23016 | -0.18315
0.068359 | 0.48924 |  | 159.2658 |  | 0.2563 | -0.2035
0.068555 | 0.57881 |  | 184.5101 |  | 0.27865 | -0.22109
0.06875 | 0.64518 |  | 198.8358 |  | 0.29553 | -0.23416
0.068945 | 0.66772 |  | 200.8631 |  | 0.30856 | -0.24393
0.069141 | 0.64502 |  | 189.8972 |  | 0.31806 | -0.25115
0.069336 | 0.58261 |  | 166.9517 |  | 0.32243 | -0.25458
0.069531 | 0.47758 |  | 134.0824 |  | 0.3215 | -0.25384
0.069727 | 0.34668 |  | 93.5269 |  | 0.31574 | -0.24879
0.069922 | 0.19209 |  | 47.7294 |  | 0.30529 | -0.24017
0.070117 | 0.030161 |  | -0.75179 |  | 0.29033 | -0.22853
0.070312 | -0.12321 |  | -49.0427 |  | 0.27117 | -0.21349
0.070508 | -0.27127 |  | -94.179 |  | 0.24864 | -0.19557
0.070703 | -0.40525 |  | -133.8113 |  | 0.22169 | -0.1741
0.070898 | -0.51637 |  | -165.8777 |  | 0.18948 | -0.14882
0.071094 | -0.59885 |  | -188.3081 |  | 0.15594 | -0.12229
0.071289 | -0.6488 |  | -199.5644 |  | 0.12098 | -0.094606
0.071484 | -0.66648 |  | -198.5274 |  | 0.082177 | -0.064419
0.07168 | -0.65171 |  | -184.8838 |  | 0.042979 | -0.033492
0.071875 | -0.58117 |  | -160.0273 |  | 0.0033979 | -0.0021979
0.07207 | -0.43446 |  | -126.062 |  | -0.03755 | 0.029795
0.072266 | -0.27992 |  | -84.8758 |  | -0.076683 | 0.06055
0.072461 | -0.1492 |  | -38.8253 |  | -0.11441 | 0.090079
0.072656 | 0.013692 |  | 9.3372 |  | -0.151 | 0.11858
0.072852 | 0.166 |  | 56.8846 |  | -0.18496 | 0.14511
0.073047 | 0.28583 |  | 101.087 |  | -0.21714 | 0.17007
0.073242 | 0.41807 |  | 139.69 |  | -0.2455 | 0.19221
0.073438 | 0.52875 |  | 170.6048 |  | -0.26885 | 0.21059
0.073633 | 0.60866 |  | 191.6466 |  | -0.28915 | 0.22608
0.073828 | 0.66062 |  | 201.1742 |  | -0.30533 | 0.2384
0.074023 | 0.66301 |  | 198.0341 |  | -0.31718 | 0.24773
0.074219 | 0.62558 |  | 182.1122 |  | -0.3245 | 0.25343
0.074414 | 0.54477 |  | 154.9153 |  | -0.32625 | 0.25474
0.074609 | 0.42794 |  | 118.634 |  | -0.32363 | 0.2525
0.074805 | 0.2873 |  | 75.6137 |  | -0.31556 | 0.2461
0.075 | 0.12639 |  | 28.4312 |  | -0.30287 | 0.2361
0.075195 | -0.031961 |  | -20.2032 |  | -0.28727 | 0.22361
0.075391 | -0.18291 |  | -67.4539 |  | -0.26653 | 0.20747
0.075586 | -0.32669 |  | -110.6183 |  | -0.2412 | 0.18759
0.075781 | -0.45215 |  | -147.4939 |  | -0.21247 | 0.16467
0.075977 | -0.55281 |  | -176.0519 |  | -0.1798 | 0.13879
0.076172 | -0.62281 |  | -194.2766 |  | -0.14512 | 0.11134
0.076367 | -0.65973 |  | -200.7247 |  | -0.10929 | 0.083134
0.076563 | -0.66476 |  | -194.5772 |  | -0.070905 | 0.052975
0.076758 | -0.63282 |  | -176.1392 |  | -0.030903 | 0.021329
0.076953 | -0.53023 |  | -147.2995 |  | 0.0096489 | -0.010577
0.077148 | -0.36832 |  | -110.1738 |  | 0.049913 | -0.042096
0.077344 | -0.22769 |  | -66.7 |  | 0.088221 | -0.072186
0.077539 | -0.087977 |  | -19.4943 |  | 0.12513 | -0.10111
0.077734 | 0.08075 |  | 28.7008 |  | 0.16031 | -0.12866
0.07793 | 0.21469 |  | 75.2192 |  | 0.19336 | -0.15446
0.078125 | 0.33791 |  | 117.4337 |  | 0.22448 | -0.17867
0.07832 | 0.46785 |  | 153.2703 |  | 0.25134 | -0.1998
0.078516 | 0.56353 |  | 180.5154 |  | 0.27345 | -0.21712
0.078711 | 0.63519 |  | 197.0724 |  | 0.2917 | -0.23099
0.078906 | 0.66811 |  | 201.5856 |  | 0.30581 | -0.2418
0.079102 | 0.65287 |  | 193.1672 |  | 0.31605 | -0.24982
0.079297 | 0.59914 |  | 172.4235 |  | 0.32147 | -0.25393
0.079492 | 0.50116 |  | 141.3651 |  | 0.32171 | -0.25392
0.079687 | 0.37467 |  | 102.1205 |  | 0.31758 | -0.25029
0.079883 | 0.22423 |  | 57.0999 |  | 0.30727 | -0.24207
0.080078 | 0.061529 |  | 8.939 |  | 0.29247 | -0.23022
0.080273 | -0.093198 |  | -39.5911 |  | 0.27593 | -0.21669
0.080469 | -0.24243 |  | -85.4909 |  | 0.25378 | -0.19944
0.080664 | -0.37991 |  | -126.3018 |  | 0.22626 | -0.17788
0.080859 | -0.49583 |  | -160.0005 |  | 0.1967 | -0.15414
0.081055 | -0.58445 |  | -184.4959 |  | 0.16329 | -0.1278
0.08125 | -0.64095 |  | -198.1282 |  | 0.12704 | -0.099471
0.081445 | -0.665 |  | -199.6879 |  | 0.090067 | -0.070413
0.081641 | -0.65737 |  | -188.5321 |  | 0.051301 | -0.039908
0.081836 | -0.60141 |  | -165.6315 |  | 0.011116 | -0.0083231
0.082031 | -0.46722 |  | -133.1641 |  | -0.029625 | 0.023574
0.082227 | -0.30649 |  | -93.2244 |  | -0.069456 | 0.054779
0.082422 | -0.17557 |  | -48.0481 |  | -0.10715 | 0.084464
0.082617 | -0.020368 |  | -0.21224 |  | -0.14387 | 0.11315
0.082812 | 0.14003 |  | 47.6557 |  | -0.17864 | 0.14018
0.083008 | 0.26165 |  | 92.7392 |  | -0.21011 | 0.16485
0.083203 | 0.3919 |  | 132.6442 |  | -0.23975 | 0.18785
0.083398 | 0.51021 |  | 165.273 |  | -0.26549 | 0.20789
0.083594 | 0.59419 |  | 188.3739 |  | -0.2855 | 0.22365
0.083789 | 0.65418 |  | 200.3036 |  | -0.30219 | 0.23631
0.083984 | 0.66624 |  | 199.757 |  | -0.31494 | 0.24603
0.08418 | 0.63619 |  | 186.2494 |  | -0.32292 | 0.25229
0.084375 | 0.5647 |  | 161.123 |  | -0.32625 | 0.25485
0.08457 | 0.45311 |  | 126.4647 |  | -0.3241 | 0.25319
0.084766 | 0.31729 |  | 84.5604 |  | -0.31783 | 0.24803
0.084961 | 0.15884 |  | 38.0116 |  | -0.30644 | 0.239
0.085156 | -0.0014216 |  | -10.5732 |  | -0.28974 | 0.22586
0.085352 | -0.15317 |  | -58.3247 |  | -0.27067 | 0.21062
0.085547 | -0.29925 |  | -102.4293 |  | -0.24685 | 0.19207
0.085742 | -0.42893 |  | -140.6922 |  | -0.21766 | 0.16913
0.085938 | -0.53483 |  | -171.0311 |  | -0.18685 | 0.1444
0.086133 | -0.61117 |  | -191.4403 |  | -0.15293 | 0.11767
0.086328 | -0.65485 |  | -200.4348 |  | -0.11587 | 0.08858
0.086523 | -0.66622 |  | -196.8797 |  | -0.078088 | 0.058691
0.086719 | -0.6433 |  | -180.7112 |  | -0.03855 | 0.027529
0.086914 | -0.55718 |  | -153.6787 |  | 0.0018343 | -0.0043221
0.087109 | -0.40057 |  | -118.0047 |  | 0.041869 | -0.035652
0.087305 | -0.25236 |  | -75.6622 |  | 0.081172 | -0.06638
0.0875 | -0.119 |  | -29.0943 |  | 0.11829 | -0.095746
0.087695 | 0.048175 |  | 19.1067 |  | 0.15404 | -0.1237
0.087891 | 0.19128 |  | 66.2334 |  | 0.18813 | -0.15019
0.088086 | 0.31153 |  | 109.4545 |  | 0.21863 | -0.17419
0.088281 | 0.44375 |  | 146.6474 |  | 0.24606 | -0.19563
0.088477 | 0.54645 |  | 175.7016 |  | 0.27013 | -0.21428
0.088672 | 0.62198 |  | 194.4571 |  | 0.28919 | -0.22904
0.088867 | 0.66499 |  | 201.5334 |  | 0.30391 | -0.2403
0.089063 | 0.65833 |  | 195.8268 |  | 0.31488 | -0.24868
0.089258 | 0.6131 |  | 177.4557 |  | 0.32107 | -0.25333
0.089453 | 0.52345 |  | 148.2541 |  | 0.32254 | -0.25425
0.089648 | 0.40153 |  | 110.4153 |  | 0.31903 | -0.25137
0.089844 | 0.25593 |  | 66.3466 |  | 0.31003 | -0.24411
0.090039 | 0.093675 |  | 18.6629 |  | 0.29665 | -0.2334
0.090234 | -0.062733 |  | -29.9482 |  | 0.27942 | -0.21969
0.09043 | -0.21285 |  | -76.5729 |  | 0.25835 | -0.20295
0.090625 | -0.35385 |  | -118.6351 |  | 0.23298 | -0.18299
0.09082 | -0.47482 |  | -154.0107 |  | 0.20306 | -0.15941
0.091016 | -0.56958 |  | -180.5968 |  | 0.17005 | -0.13319
0.091211 | -0.63278 |  | -196.5628 |  | 0.13495 | -0.10544
0.091406 | -0.66326 |  | -200.5664 |  | 0.097989 | -0.076514
0.091602 | -0.66212 |  | -191.8569 |  | 0.059349 | -0.046302
0.091797 | -0.61886 |  | -171.1358 |  | 0.019619 | -0.01505
0.091992 | -0.49948 |  | -140.4714 |  | -0.020414 | 0.016523
0.092188 | -0.3364 |  | -101.8814 |  | -0.061053 | 0.048254
0.092383 | -0.20207 |  | -57.4373 |  | -0.10043 | 0.078944
0.092578 | -0.054568 |  | -9.7991 |  | -0.13636 | 0.10731
0.092773 | 0.11162 |  | 38.3401 |  | -0.17092 | 0.13423
0.092969 | 0.2381 |  | 84.2073 |  | -0.20421 | 0.15999
0.093164 | 0.36512 |  | 125.3074 |  | -0.23378 | 0.18327
0.093359 | 0.49013 |  | 159.571 |  | -0.25987 | 0.20356
0.093555 | 0.57942 |  | 184.7216 |  | -0.28193 | 0.22065
0.09375 | 0.64569 |  | 198.9215 |  | -0.29918 | 0.23399
0.093945 | 0.66803 |  | 200.8933 |  | -0.31232 | 0.24406
0.094141 | 0.64523 |  | 189.9004 |  | -0.32101 | 0.25091
0.094336 | 0.58245 |  | 166.8435 |  | -0.3256 | 0.25421
0.094531 | 0.47694 |  | 133.8204 |  | -0.32543 | 0.25403
0.094727 | 0.34566 |  | 93.151 |  | -0.31905 | 0.24927
0.094922 | 0.19081 |  | 47.349 |  | -0.30846 | 0.24056
0.095117 | 0.029248 |  | -0.99632 |  | -0.29386 | 0.22887
0.095312 | -0.12366 |  | -49.0917 |  | -0.27404 | 0.21339
0.095508 | -0.27148 |  | -94.1198 |  | -0.25101 | 0.19511
0.095703 | -0.40531 |  | -133.7731 |  | -0.22447 | 0.17418
0.095898 | -0.51656 |  | -165.9275 |  | -0.19351 | 0.14965
0.096094 | -0.59918 |  | -188.4571 |  | -0.15969 | 0.12288
0.096289 | -0.64903 |  | -199.6961 |  | -0.12339 | 0.094522
0.096484 | -0.66632 |  | -198.4988 |  | -0.085292 | 0.064419
0.09668 | -0.65127 |  | -184.6615 |  | -0.045961 | 0.033391
0.096875 | -0.5804 |  | -159.6454 |  | -0.0060221 | 0.0020646
0.09707 | -0.43301 |  | -125.6158 |  | 0.033034 | -0.028839
0.097266 | -0.27826 |  | -84.457 |  | 0.072577 | -0.05967
0.097461 | -0.14784 |  | -38.4954 |  | 0.11166 | -0.090444
0.097656 | 0.014705 |  | 9.579 |  | 0.14716 | -0.11868
0.097852 | 0.16672 |  | 57.1405 |  | 0.18112 | -0.14474
0.098047 | 0.28655 |  | 101.351 |  | 0.2129 | -0.16973
0.098242 | 0.41879 |  | 139.9364 |  | 0.2404 | -0.19152
0.098437 | 0.52938 |  | 170.8704 |  | 0.26526 | -0.21063
0.098633 | 0.60926 |  | 191.8399 |  | 0.28557 | -0.22664
0.098828 | 0.66093 |  | 201.2499 |  | 0.30084 | -0.23813
0.099023 | 0.66305 |  | 198.0332 |  | 0.31299 | -0.24729
0.099219 | 0.62545 |  | 182.0286 |  | 0.32012 | -0.25306
0.099414 | 0.54438 |  | 154.7972 |  | 0.32226 | -0.25424
0.099609 | 0.42753 |  | 118.5357 |  | 0.31979 | -0.25209
0.099805 | 0.28695 |  | 75.5439 |  | 0.31155 | -0.24549
0.1 | 0.1261 |  | 28.3755 |  | 0.29953 | -0.23556
0.1002 | -0.032143 |  | -20.3003 |  | 0.28398 | -0.22326
0.10039 | -0.18322 |  | -67.5903 |  | 0.263 | -0.20673
0.10059 | -0.32706 |  | -110.7521 |  | 0.23786 | -0.18678
0.10078 | -0.45255 |  | -147.6376 |  | 0.20897 | -0.16405
0.10098 | -0.5533 |  | -176.1776 |  | 0.17646 | -0.13842
0.10117 | -0.62296 |  | -194.3262 |  | 0.14226 | -0.11157
0.10137 | -0.65944 |  | -200.6712 |  | 0.10577 | -0.083045
0.10156 | -0.66431 |  | -194.4291 |  | 0.067103 | -0.052483
0.10176 | -0.63213 |  | -175.9721 |  | 0.027467 | -0.021313
0.10195 | -0.52947 |  | -147.1641 |  | -0.013611 | 0.01083
0.10215 | -0.36762 |  | -110.0693 |  | -0.053742 | 0.042491
0.10234 | -0.22689 |  | -66.6197 |  | -0.091994 | 0.072395
0.10254 | -0.087316 |  | -19.3706 |  | -0.12919 | 0.10162
0.10273 | 0.081111 |  | 28.8782 |  | -0.16408 | 0.12905
0.10293 | 0.21505 |  | 75.3547 |  | -0.19782 | 0.15505
0.10312 | 0.33812 |  | 117.5292 |  | -0.22896 | 0.17941
0.10332 | 0.46777 |  | 153.2959 |  | -0.25506 | 0.19976
0.10352 | 0.56333 |  | 180.4236 |  | -0.27774 | 0.2172
0.10371 | 0.63467 |  | 196.9476 |  | -0.29596 | 0.23143
0.10391 | 0.6674 |  | 201.4312 |  | -0.30947 | 0.24172
0.1041 | 0.6522 |  | 192.9778 |  | -0.32011 | 0.24986
0.1043 | 0.59831 |  | 172.232 |  | -0.32556 | 0.25411
0.10449 | 0.50032 |  | 141.1058 |  | -0.32543 | 0.25397
0.10469 | 0.37392 |  | 101.8458 |  | -0.32114 | 0.25059
0.10488 | 0.22344 |  | 56.9049 |  | -0.31075 | 0.24224
0.10508 | 0.060998 |  | 8.8227 |  | -0.29639 | 0.23069
0.10527 | -0.093462 |  | -39.6401 |  | -0.27929 | 0.21724
0.10547 | -0.24281 |  | -85.5659 |  | -0.2565 | 0.19955
0.10566 | -0.38044 |  | -126.4913 |  | -0.23008 | 0.17874
0.10586 | -0.49654 |  | -160.2649 |  | -0.20028 | 0.15514
0.10605 | -0.58525 |  | -184.7696 |  | -0.16614 | 0.12817
0.10625 | -0.64143 |  | -198.3169 |  | -0.13067 | 0.10017
0.10645 | -0.66509 |  | -199.7037 |  | -0.09366 | 0.070885
0.10664 | -0.65733 |  | -188.4378 |  | -0.05466 | 0.040118
0.10684 | -0.60115 |  | -165.5625 |  | -0.014816 | 0.0089375
0.10703 | -0.46659 |  | -133.1918 |  | 0.025861 | -0.02314
0.10723 | -0.30627 |  | -93.2654 |  | 0.065346 | -0.054283
0.10742 | -0.17568 |  | -47.9812 |  | 0.10314 | -0.08391
0.10762 | -0.019989 |  | -0.063026 |  | 0.14016 | -0.11292
0.10781 | 0.14043 |  | 47.8568 |  | 0.17427 | -0.13962
0.10801 | 0.26216 |  | 93.0143 |  | 0.20555 | -0.16429
0.1082 | 0.39264 |  | 132.9392 |  | 0.23518 | -0.18725
0.1084 | 0.51097 |  | 165.5885 |  | 0.26055 | -0.20678
0.10859 | 0.5952 |  | 188.7017 |  | 0.28116 | -0.223
0.10879 | 0.65491 |  | 200.53 |  | 0.29812 | -0.23599
0.10898 | 0.66688 |  | 199.9189 |  | 0.3105 | -0.24547
0.10918 | 0.63683 |  | 186.3884 |  | 0.31859 | -0.2517
0.10938 | 0.56489 |  | 161.1779 |  | 0.32196 | -0.25386
0.10957 | 0.45342 |  | 126.5269 |  | 0.32003 | -0.25218
0.10977 | 0.31765 |  | 84.6534 |  | 0.3137 | -0.2471
0.10996 | 0.15898 |  | 38.0466 |  | 0.30213 | -0.23785
0.11016 | -0.001314 |  | -10.5834 |  | 0.28634 | -0.22531
0.11035 | -0.1534 |  | -58.4186 |  | 0.26704 | -0.20992
0.11055 | -0.29966 |  | -102.6003 |  | 0.24262 | -0.19077
0.11074 | -0.42929 |  | -140.8407 |  | 0.2146 | -0.16864
0.11094 | -0.53531 |  | -171.1644 |  | 0.18337 | -0.14388
0.11113 | -0.6114 |  | -191.4946 |  | 0.14872 | -0.11652
0.11133 | -0.65458 |  | -200.3544 |  | 0.11255 | -0.087967
0.11152 | -0.6659 |  | -196.7628 |  | 0.07467 | -0.058271
0.11172 | -0.64327 |  | -180.6385 |  | 0.034899 | -0.02705
0.11191 | -0.55751 |  | -153.7161 |  | -0.0053208 | 0.0046673
0.11211 | -0.40093 |  | -118.1092 |  | -0.04573 | 0.036416
0.1123 | -0.25208 |  | -75.6818 |  | -0.085233 | 0.067279
0.1125 | -0.11828 |  | -28.987 |  | -0.1221 | 0.096147
0.1127 | 0.048718 |  | 19.2798 |  | -0.15784 | 0.12404
0.11289 | 0.19172 |  | 66.3826 |  | -0.19191 | 0.15054
0.11309 | 0.31189 |  | 109.571 |  | -0.22276 | 0.17467
0.11328 | 0.44396 |  | 146.722 |  | -0.25081 | 0.1965
0.11348 | 0.54645 |  | 175.6739 |  | -0.27361 | 0.21427
0.11367 | 0.62175 |  | 194.3955 |  | -0.29229 | 0.22862
0.11387 | 0.66464 |  | 201.4479 |  | -0.3083 | 0.2407
0.11406 | 0.65776 |  | 195.668 |  | -0.31881 | 0.24896
0.11426 | 0.6124 |  | 177.2648 |  | -0.32488 | 0.25377
0.11445 | 0.52271 |  | 148.0432 |  | -0.3264 | 0.25482
0.11465 | 0.40083 |  | 110.2548 |  | -0.32181 | 0.25117
0.11484 | 0.25537 |  | 66.2723 |  | -0.31309 | 0.24427
0.11504 | 0.093182 |  | 18.5854 |  | -0.3003 | 0.23412
0.11523 | -0.063187 |  | -30.1085 |  | -0.28285 | 0.22043
0.11543 | -0.21354 |  | -76.8447 |  | -0.26147 | 0.20361
0.11563 | -0.35468 |  | -118.9633 |  | -0.23559 | 0.18302
0.11582 | -0.47553 |  | -154.3323 |  | -0.20605 | 0.15961
0.11602 | -0.57027 |  | -180.8545 |  | -0.17347 | 0.13396
0.11621 | -0.63324 |  | -196.7134 |  | -0.13771 | 0.10583
0.11641 | -0.66351 |  | -200.631 |  | -0.10124 | 0.077006
0.1166 | -0.66247 |  | -191.8624 |  | -0.063183 | 0.046882
0.1168 | -0.61918 |  | -171.1658 |  | -0.022432 | 0.014857
0.11699 | -0.49961 |  | -140.5451 |  | 0.017502 | -0.016592
0.11719 | -0.33661 |  | -101.9182 |  | 0.057212 | -0.047784
0.11738 | -0.20235 |  | -57.4214 |  | 0.096203 | -0.07835
0.11758 | -0.054335 |  | -9.7127 |  | 0.13219 | -0.10663
0.11777 | 0.11206 |  | 38.4988 |  | 0.16719 | -0.13388
0.11797 | 0.23861 |  | 84.3782 |  | 0.19988 | -0.15941
0.11816 | 0.36587 |  | 125.491 |  | 0.22931 | -0.18246
0.11836 | 0.49077 |  | 159.7971 |  | 0.25622 | -0.20339
0.11855 | 0.5802 |  | 184.9406 |  | 0.27722 | -0.21991
0.11875 | 0.64628 |  | 199.0396 |  | 0.29397 | -0.23276
0.11895 | 0.66799 |  | 200.8599 |  | 0.30848 | -0.24356
0.11914 | 0.64496 |  | 189.7702 |  | 0.31699 | -0.25027
0.11934 | 0.58216 |  | 166.7735 |  | 0.32069 | -0.25316
0.11953 | 0.47704 |  | 133.9095 |  | 0.32062 | -0.25277
0.11973 | 0.34607 |  | 93.3307 |  | 0.31469 | -0.24783
0.11992 | 0.19111 |  | 47.4918 |  | 0.30411 | -0.23932
0.12012 | 0.029392 |  | -0.99166 |  | 0.2892 | -0.22745
0.12031 | -0.124 |  | -49.2562 |  | 0.27026 | -0.21231
0.12051 | -0.27205 |  | -94.3614 |  | 0.24729 | -0.1943
0.1207 | -0.40577 |  | -133.9513 |  | 0.21916 | -0.17227
0.1209 | -0.51692 |  | -165.9743 |  | 0.18851 | -0.14772
0.12109 | -0.59915 |  | -188.3557 |  | 0.1554 | -0.12154
0.12129 | -0.64883 |  | -199.5549 |  | 0.11849 | -0.092771
0.12148 | -0.6663 |  | -198.4813 |  | 0.081137 | -0.063308
0.12168 | -0.65126 |  | -184.7683 |  | 0.042449 | -0.032794
0.12187 | -0.58042 |  | -159.7974 |  | 0.0011342 | -0.00041337
0.12207 | -0.43339 |  | -125.736 |  | -0.039011 | 0.031145
0.12227 | -0.27859 |  | -84.4689 |  | -0.078264 | 0.061766
0.12246 | -0.14739 |  | -38.3758 |  | -0.11653 | 0.091634
0.12266 | 0.015485 |  | 9.8098 |  | -0.15184 | 0.11947
0.12285 | 0.16723 |  | 57.3636 |  | -0.18624 | 0.14623
0.12305 | 0.28699 |  | 101.5018 |  | -0.21822 | 0.1711
0.12324 | 0.4191 |  | 140.0497 |  | -0.24599 | 0.19274
0.12344 | 0.52949 |  | 170.9261 |  | -0.27094 | 0.21201
0.12363 | 0.60936 |  | 191.885 |  | -0.29063 | 0.22754
0.12383 | 0.66105 |  | 201.3282 |  | -0.30572 | 0.23919
0.12402 | 0.66313 |  | 198.0553 |  | -0.31832 | 0.24859
0.12422 | 0.62527 |  | 181.9508 |  | -0.32537 | 0.25412
0.12441 | 0.54398 |  | 154.6581 |  | -0.32724 | 0.25552
0.12461 | 0.42714 |  | 118.383 |  | -0.32476 | 0.25344
0.1248 | 0.28654 |  | 75.4116 |  | -0.31651 | 0.24696
0.125 | 0.1257 |  | 28.2652 |  | -0.30402 | 0.23693
0.1252 | -0.032591 |  | -20.4206 |  | -0.28744 | 0.22392
0.12539 | -0.18373 |  | -67.7151 |  | -0.26686 | 0.20783
0.12559 | -0.32758 |  | -110.8856 |  | -0.24233 | 0.18839
0.12578 | -0.45306 |  | -147.766 |  | -0.21275 | 0.16505
0.12598 | -0.5534 |  | -176.1855 |  | -0.18085 | 0.13962
0.12617 | -0.62268 |  | -194.2281 |  | -0.14638 | 0.11243
0.12637 | -0.65923 |  | -200.6089 |  | -0.10867 | 0.082982
0.12656 | -0.66417 |  | -194.4203 |  | -0.071373 | 0.053336
0.12676 | -0.6319 |  | -175.9895 |  | -0.032027 | 0.022328
0.12695 | -0.52921 |  | -147.1541 |  | 0.0094625 | -0.010241
0.12715 | -0.36751 |  | -109.9616 |  | 0.048505 | -0.041139
0.12734 | -0.22649 |  | -66.4887 |  | 0.087898 | -0.071753
0.12754 | -0.086665 |  | -19.2825 |  | 0.12602 | -0.10172
0.12773 | 0.081426 |  | 28.9643 |  | 0.15964 | -0.12837
0.12793 | 0.21543 |  | 75.4844 |  | 0.19299 | -0.15415
0.12812 | 0.33855 |  | 117.671 |  | 0.22406 | -0.17845
0.12832 | 0.46808 |  | 153.4341 |  | 0.25031 | -0.1991
0.12852 | 0.56372 |  | 180.5809 |  | 0.27352 | -0.21713
0.12871 | 0.63476 |  | 197.0469 |  | 0.29157 | -0.23097
0.12891 | 0.6672 |  | 201.4413 |  | 0.30531 | -0.24127
0.1291 | 0.65187 |  | 192.9446 |  | 0.31591 | -0.24952
0.1293 | 0.59808 |  | 172.1903 |  | 0.32058 | -0.25319
0.12949 | 0.50033 |  | 141.1261 |  | 0.3211 | -0.2532
0.12969 | 0.37386 |  | 101.9145 |  | 0.31719 | -0.24987
0.12988 | 0.22362 |  | 56.9696 |  | 0.30625 | -0.2413
0.13008 | 0.061243 |  | 8.8464 |  | 0.29246 | -0.23011
0.13027 | -0.093526 |  | -39.6905 |  | 0.27527 | -0.21637
0.13047 | -0.24269 |  | -85.6237 |  | 0.25227 | -0.19839
0.13066 | -0.38028 |  | -126.5005 |  | 0.22639 | -0.17779
0.13086 | -0.49638 |  | -160.2443 |  | 0.19598 | -0.15387
0.13105 | -0.58495 |  | -184.7312 |  | 0.16213 | -0.12709
0.13125 | -0.64132 |  | -198.3184 |  | 0.12716 | -0.099382
0.13145 | -0.66498 |  | -199.7307 |  | 0.088917 | -0.069654
0.13164 | -0.65698 |  | -188.375 |  | 0.050633 | -0.039322
0.13184 | -0.60065 |  | -165.3941 |  | 0.011288 | -0.0083913
0.13203 | -0.46603 |  | -132.9524 |  | -0.030929 | 0.024537
0.13223 | -0.30571 |  | -93.0095 |  | -0.069909 | 0.055486
0.13242 | -0.1749 |  | -47.7591 |  | -0.10758 | 0.084798
0.13262 | -0.01901 |  | 0.15212 |  | -0.14523 | 0.11402
0.13281 | 0.14118 |  | 48.0145 |  | -0.17864 | 0.14027
0.13301 | 0.26249 |  | 93.0337 |  | -0.21078 | 0.16524
0.1332 | 0.3925 |  | 132.8346 |  | -0.24099 | 0.18877
0.1334 | 0.5104 |  | 165.389 |  | -0.26563 | 0.20804
0.13359 | 0.59444 |  | 188.4849 |  | -0.28641 | 0.22416
0.13379 | 0.65414 |  | 200.3408 |  | -0.3028 | 0.23661
0.13398 | 0.66593 |  | 199.6717 |  | -0.31493 | 0.24583
0.13418 | 0.63561 |  | 186.0821 |  | -0.32388 | 0.25286
0.13437 | 0.56366 |  | 160.8949 |  | -0.3272 | 0.25542
0.13457 | 0.45203 |  | 126.2001 |  | -0.32537 | 0.25391
0.13477 | 0.31607 |  | 84.2738 |  | -0.31852 | 0.24852
0.13496 | 0.15761 |  | 37.6997 |  | -0.30578 | 0.23849
0.13516 | -0.0024898 |  | -10.8922 |  | -0.29065 | 0.22638
0.13535 | -0.15421 |  | -58.6126 |  | -0.27154 | 0.21142
0.13555 | -0.29998 |  | -102.6772 |  | -0.24687 | 0.19221
0.13574 | -0.42944 |  | -140.9013 |  | -0.21969 | 0.17042
0.13594 | -0.53517 |  | -171.167 |  | -0.18762 | 0.14503
0.13613 | -0.61103 |  | -191.4582 |  | -0.15238 | 0.11723
0.13633 | -0.65417 |  | -200.286 |  | -0.11699 | 0.089147
0.13652 | -0.66515 |  | -196.5676 |  | -0.078675 | 0.059161
0.13672 | -0.6419 |  | -180.3535 |  | -0.039531 | 0.028232
0.13691 | -0.55546 |  | -153.3828 |  | 4.7972e-05 | -0.0030441
0.13711 | -0.39928 |  | -117.7689 |  | 0.040974 | -0.035138
0.1373 | -0.25151 |  | -75.3992 |  | 0.080003 | -0.065802
0.1375 | -0.11765 |  | -28.7055 |  | 0.11786 | -0.095363
0.1377 | 0.049351 |  | 19.5725 |  | 0.15372 | -0.12356
0.13789 | 0.19208 |  | 66.6378 |  | 0.18585 | -0.1488
0.13809 | 0.31237 |  | 109.7893 |  | 0.21701 | -0.17286
0.13828 | 0.44428 |  | 146.9506 |  | 0.24536 | -0.19495
0.13848 | 0.54699 |  | 175.9424 |  | 0.26869 | -0.21331
0.13867 | 0.62232 |  | 194.608 |  | 0.28845 | -0.22861
0.13887 | 0.6649 |  | 201.5223 |  | 0.30289 | -0.23964
0.13906 | 0.65803 |  | 195.6257 |  | 0.31289 | -0.24722
0.13926 | 0.61222 |  | 177.1174 |  | 0.31972 | -0.25237
0.13945 | 0.52231 |  | 147.8443 |  | 0.32085 | -0.25318
0.13965 | 0.40039 |  | 110.0437 |  | 0.31811 | -0.25077
0.13984 | 0.25449 |  | 66.008 |  | 0.31006 | -0.24424
0.14004 | 0.092336 |  | 18.2866 |  | 0.29468 | -0.2322
0.14023 | -0.064139 |  | -30.3924 |  | 0.27791 | -0.21854
0.14043 | -0.21468 |  | -77.1043 |  | 0.25756 | -0.20235
0.14062 | -0.35553 |  | -119.1688 |  | 0.23077 | -0.18161
0.14082 | -0.4763 |  | -154.4718 |  | 0.20226 | -0.15878
0.14102 | -0.57089 |  | -180.954 |  | 0.16965 | -0.13294
0.14121 | -0.63338 |  | -196.7241 |  | 0.1333 | -0.10441
0.14141 | -0.66314 |  | -200.4891 |  | 0.09693 | -0.075536
0.1416 | -0.66158 |  | -191.611 |  | 0.057991 | -0.04513
0.1418 | -0.61763 |  | -170.7823 |  | 0.018152 | -0.013823
0.14199 | -0.49774 |  | -140.0569 |  | -0.021527 | 0.017475
0.14219 | -0.33521 |  | -101.469 |  | -0.062406 | 0.049269
0.14238 | -0.20105 |  | -57.0552 |  | -0.10061 | 0.079334
0.14258 | -0.053096 |  | -9.4668 |  | -0.13696 | 0.10773
0.14277 | 0.11283 |  | 38.6801 |  | -0.17291 | 0.13541
0.14297 | 0.23947 |  | 84.6212 |  | -0.20475 | 0.16053
0.14316 | 0.36647 |  | 125.6832 |  | -0.23423 | 0.18358
0.14336 | 0.49079 |  | 159.8473 |  | -0.26108 | 0.20426
0.14355 | 0.58013 |  | 184.9409 |  | -0.28195 | 0.22071
0.14375 | 0.64615 |  | 199.077 |  | -0.29967 | 0.23419
0.14395 | 0.66809 |  | 200.9691 |  | -0.31349 | 0.24483
0.14414 | 0.64511 |  | 189.8873 |  | -0.32167 | 0.25148
0.14434 | 0.582 |  | 166.7968 |  | -0.32625 | 0.25474
0.14453 | 0.47663 |  | 133.8053 |  | -0.32543 | 0.25404
0.14473 | 0.34532 |  | 93.1413 |  | -0.31938 | 0.24929
0.14492 | 0.19037 |  | 47.2968 |  | -0.3091 | 0.24112
0.14512 | 0.028876 |  | -1.1257 |  | -0.29344 | 0.22887
0.14531 | -0.12425 |  | -49.3208 |  | -0.27464 | 0.2138
0.14551 | -0.27202 |  | -94.3966 |  | -0.25205 | 0.19592
0.1457 | -0.40564 |  | -133.9889 |  | -0.22399 | 0.1739
0.1459 | -0.51674 |  | -166.0488 |  | -0.19351 | 0.14965
0.14609 | -0.59908 |  | -188.5113 |  | -0.15988 | 0.12319
0.14629 | -0.64897 |  | -199.7591 |  | -0.12308 | 0.094274
0.14648 | -0.66665 |  | -198.6834 |  | -0.085861 | 0.064712
0.14668 | -0.65192 |  | -184.9473 |  | -0.04653 | 0.033789
0.14688 | -0.58127 |  | -159.9013 |  | -0.0061594 | 0.0020578
0.14707 | -0.43361 |  | -125.728 |  | 0.033518 | -0.029212
0.14727 | -0.27807 |  | -84.3702 |  | 0.07305 | -0.06019
0.14746 | -0.14731 |  | -38.2436 |  | 0.1107 | -0.089789
0.14766 | 0.015457 |  | 9.8993 |  | 0.14707 | -0.11818
0.14785 | 0.16769 |  | 57.4367 |  | 0.18141 | -0.14503
0.14805 | 0.28726 |  | 101.6237 |  | 0.21199 | -0.16911
0.14824 | 0.4196 |  | 140.2157 |  | 0.24069 | -0.19143
0.14844 | 0.53027 |  | 171.0951 |  | 0.26532 | -0.21077
0.14863 | 0.6097 |  | 191.9726 |  | 0.28458 | -0.2257
0.14883 | 0.66121 |  | 201.3131 |  | 0.30102 | -0.23809
0.14902 | 0.66313 |  | 198.0142 |  | 0.31274 | -0.24724
0.14922 | 0.62506 |  | 181.9046 |  | 0.31956 | -0.25235
0.14941 | 0.54372 |  | 154.5796 |  | 0.32237 | -0.25428
0.14961 | 0.4266 |  | 118.2672 |  | 0.31903 | -0.2516
0.1498 | 0.28576 |  | 75.2591 |  | 0.3114 | -0.24519
0.15 | 0.12491 |  | 28.0857 |  | 0.29923 | -0.23563
0.1502 | -0.033417 |  | -20.6207 |  | 0.28198 | -0.22195
0.15039 | -0.18459 |  | -67.9359 |  | 0.2625 | -0.20626
0.15059 | -0.32826 |  | -111.0853 |  | 0.2377 | -0.18695
0.15078 | -0.4535 |  | -147.8861 |  | 0.20787 | -0.16327
0.15098 | -0.55364 |  | -176.238 |  | 0.17661 | -0.13835
0.15117 | -0.6227 |  | -194.2527 |  | 0.14151 | -0.11092
0.15137 | -0.65918 |  | -200.5969 |  | 0.1044 | -0.081672
0.15156 | -0.66388 |  | -194.3729 |  | 0.066966 | -0.052226
0.15176 | -0.63131 |  | -175.9145 |  | 0.02689 | -0.020718
0.15195 | -0.52865 |  | -147.0723 |  | -0.013521 | 0.011176
0.15215 | -0.36714 |  | -109.9299 |  | -0.053509 | 0.042392
0.15234 | -0.22644 |  | -66.5036 |  | -0.093229 | 0.073436
0.15254 | -0.086787 |  | -19.3172 |  | -0.12983 | 0.10221
0.15273 | 0.0814 |  | 28.9495 |  | -0.16492 | 0.1295
0.15293 | 0.21549 |  | 75.4881 |  | -0.19882 | 0.15584
0.15313 | 0.33864 |  | 117.6896 |  | -0.22833 | 0.17897
0.15332 | 0.46821 |  | 153.5126 |  | -0.25551 | 0.20007
0.15352 | 0.56381 |  | 180.6711 |  | -0.27886 | 0.21821
0.15371 | 0.63482 |  | 197.1507 |  | -0.29575 | 0.23131
0.15391 | 0.66746 |  | 201.5924 |  | -0.31057 | 0.24252
0.1541 | 0.65217 |  | 193.0621 |  | -0.32086 | 0.25066
0.1543 | 0.59805 |  | 172.2112 |  | -0.3247 | 0.25376
0.15449 | 0.50012 |  | 141.0078 |  | -0.32594 | 0.25433
0.15469 | 0.37332 |  | 101.671 |  | -0.32105 | 0.25039
0.15488 | 0.22252 |  | 56.6511 |  | -0.3103 | 0.242
0.15508 | 0.060083 |  | 8.496 |  | -0.29717 | 0.23152
0.15527 | -0.094514 |  | -40.0076 |  | -0.2789 | 0.21713
0.15547 | -0.24366 |  | -85.8977 |  | -0.25633 | 0.19943
0.15566 | -0.38102 |  | -126.7031 |  | -0.23008 | 0.17866
0.15586 | -0.49689 |  | -160.3674 |  | -0.199 | 0.15407
0.15605 | -0.58526 |  | -184.7985 |  | -0.16604 | 0.12803
0.15625 | -0.64123 |  | -198.2918 |  | -0.1308 | 0.10033
0.15645 | -0.66485 |  | -199.67 |  | -0.092913 | 0.070512
0.15664 | -0.65695 |  | -188.3593 |  | -0.054372 | 0.039892
0.15684 | -0.60034 |  | -165.4041 |  | -0.014032 | 0.0080855
0.15703 | -0.4657 |  | -132.9248 |  | 0.026152 | -0.02347
0.15723 | -0.30545 |  | -92.9123 |  | 0.064922 | -0.053916
0.15742 | -0.17449 |  | -47.6532 |  | 0.1039 | -0.084426
0.15762 | -0.019131 |  | 0.23458 |  | 0.14034 | -0.11322
0.15781 | 0.14083 |  | 48.0752 |  | 0.17444 | -0.13996
0.15801 | 0.26272 |  | 93.0972 |  | 0.20698 | -0.16522
0.1582 | 0.39289 |  | 132.9855 |  | 0.23522 | -0.1873
0.1584 | 0.51089 |  | 165.5639 |  | 0.26059 | -0.20695
0.15859 | 0.59484 |  | 188.5521 |  | 0.28228 | -0.22379
0.15879 | 0.65408 |  | 200.3077 |  | 0.29832 | -0.23618
0.15898 | 0.66581 |  | 199.5696 |  | 0.31103 | -0.24568
0.15918 | 0.63532 |  | 185.9431 |  | 0.31914 | -0.25194
0.15937 | 0.56321 |  | 160.7606 |  | 0.32201 | -0.25418
0.15957 | 0.45187 |  | 126.1383 |  | 0.32106 | -0.25314
0.15977 | 0.31613 |  | 84.3211 |  | 0.31435 | -0.24765
0.15996 | 0.15785 |  | 37.7688 |  | 0.30239 | -0.23805
0.16016 | -0.0024355 |  | -10.911 |  | 0.28674 | -0.22548
0.16035 | -0.15475 |  | -58.7951 |  | 0.26671 | -0.20976
0.16055 | -0.30089 |  | -102.9979 |  | 0.24315 | -0.19129
0.16074 | -0.43055 |  | -141.2416 |  | 0.21536 | -0.1693
0.16094 | -0.53618 |  | -171.4448 |  | 0.18311 | -0.1438
0.16113 | -0.61162 |  | -191.6235 |  | 0.14903 | -0.11674
0.16133 | -0.65448 |  | -200.369 |  | 0.1128 | -0.088291
0.16152 | -0.66561 |  | -196.6966 |  | 0.074649 | -0.058436
0.16172 | -0.64276 |  | -180.5764 |  | 0.035647 | -0.027538
0.16191 | -0.55598 |  | -153.5888 |  | -0.0055158 | 0.004738
0.16211 | -0.399 |  | -117.831 |  | -0.045867 | 0.036466
0.1623 | -0.25124 |  | -75.2794 |  | -0.083928 | 0.066428
0.1625 | -0.1173 |  | -28.4885 |  | -0.1221 | 0.095907
0.1627 | 0.050096 |  | 19.7695 |  | -0.15783 | 0.12387
0.16289 | 0.19258 |  | 66.8387 |  | -0.19131 | 0.15008
0.16309 | 0.31316 |  | 110.0546 |  | -0.22312 | 0.17481
0.16328 | 0.4454 |  | 147.2618 |  | -0.24986 | 0.19581
0.16348 | 0.54801 |  | 176.2856 |  | -0.27336 | 0.21385
0.16367 | 0.62351 |  | 194.9551 |  | -0.29291 | 0.22901
0.16387 | 0.6658 |  | 201.8266 |  | -0.30692 | 0.23996
0.16406 | 0.65862 |  | 195.8505 |  | -0.31837 | 0.24853
0.16426 | 0.61275 |  | 177.2821 |  | -0.32474 | 0.25361
0.16445 | 0.52266 |  | 148.0069 |  | -0.32547 | 0.25412
0.16465 | 0.40073 |  | 110.1844 |  | -0.32239 | 0.2514
0.16484 | 0.25476 |  | 66.1172 |  | -0.31288 | 0.24408
0.16504 | 0.092541 |  | 18.398 |  | -0.29917 | 0.23313
0.16523 | -0.063768 |  | -30.2913 |  | -0.28259 | 0.22003
0.16543 | -0.21418 |  | -77.0085 |  | -0.26075 | 0.20306
0.16562 | -0.35502 |  | -119.061 |  | -0.23548 | 0.18292
0.16582 | -0.47564 |  | -154.3208 |  | -0.20577 | 0.15955
0.16602 | -0.56991 |  | -180.7289 |  | -0.17156 | 0.13253
0.16621 | -0.63248 |  | -196.5185 |  | -0.13713 | 0.10499
0.16641 | -0.66246 |  | -200.3686 |  | -0.10075 | 0.076528
0.1666 | -0.66083 |  | -191.5237 |  | -0.061577 | 0.045782
0.1668 | -0.61715 |  | -170.7542 |  | -0.022174 | 0.014501
0.16699 | -0.4977 |  | -140.0589 |  | 0.018661 | -0.017584
0.16719 | -0.33494 |  | -101.4151 |  | 0.058985 | -0.049325
0.16738 | -0.20061 |  | -56.9606 |  | 0.09658 | -0.078868
0.16758 | -0.053002 |  | -9.3564 |  | 0.13331 | -0.1076
0.16777 | 0.11269 |  | 38.6934 |  | 0.16816 | -0.13503
0.16797 | 0.23898 |  | 84.4408 |  | 0.20078 | -0.16038
0.16816 | 0.36564 |  | 125.4369 |  | 0.23122 | -0.18395
0.16836 | 0.49004 |  | 159.6084 |  | 0.25696 | -0.20417
0.16855 | 0.57914 |  | 184.6733 |  | 0.27821 | -0.22074
0.16875 | 0.64493 |  | 198.7979 |  | 0.29562 | -0.23403
0.16895 | 0.66692 |  | 200.6702 |  | 0.30905 | -0.24418
0.16914 | 0.64382 |  | 189.5539 |  | 0.31861 | -0.25159
0.16934 | 0.58069 |  | 166.4575 |  | 0.32279 | -0.25485
0.16953 | 0.47548 |  | 133.4854 |  | 0.32183 | -0.25387
0.16973 | 0.34432 |  | 92.832 |  | 0.31644 | -0.24938
0.16992 | 0.18928 |  | 46.9568 |  | 0.30526 | -0.24053
0.17012 | 0.027548 |  | -1.5511 |  | 0.28988 | -0.22827
0.17031 | -0.12565 |  | -49.7763 |  | 0.27165 | -0.21372
0.17051 | -0.27335 |  | -94.7748 |  | 0.2488 | -0.19575
0.1707 | -0.40667 |  | -134.2557 |  | 0.22157 | -0.17417
0.1709 | -0.51719 |  | -166.137 |  | 0.19055 | -0.14964
0.17109 | -0.59903 |  | -188.4311 |  | 0.15624 | -0.12247
0.17129 | -0.64856 |  | -199.6135 |  | 0.12041 | -0.094171
0.17148 | -0.6661 |  | -198.4998 |  | 0.082886 | -0.064828
0.17168 | -0.65123 |  | -184.7573 |  | 0.043802 | -0.034047
0.17188 | -0.57982 |  | -159.6971 |  | 0.0038215 | -0.0026227
0.17207 | -0.43214 |  | -125.5121 |  | -0.037423 | 0.02965
0.17227 | -0.2781 |  | -84.2631 |  | -0.077131 | 0.060834
0.17246 | -0.14755 |  | -38.2672 |  | -0.11382 | 0.089585
0.17266 | 0.015702 |  | 9.8574 |  | -0.15005 | 0.11765
0.17285 | 0.1675 |  | 57.4873 |  | -0.18461 | 0.14444
0.17305 | 0.28773 |  | 101.7972 |  | -0.21574 | 0.16902
0.17324 | 0.42012 |  | 140.3815 |  | -0.24425 | 0.19129
0.17344 | 0.53 |  | 171.1485 |  | -0.26896 | 0.21029
0.17363 | 0.60965 |  | 191.9704 |  | -0.28869 | 0.22565
0.17383 | 0.66093 |  | 201.3078 |  | -0.30393 | 0.23752
0.17402 | 0.66282 |  | 198.0078 |  | -0.31557 | 0.2465
0.17422 | 0.62509 |  | 181.9144 |  | -0.32318 | 0.25231
0.17441 | 0.5437 |  | 154.6069 |  | -0.32496 | 0.25381
0.17461 | 0.4267 |  | 118.2915 |  | -0.32164 | 0.25117
0.1748 | 0.28572 |  | 75.2203 |  | -0.31459 | 0.24523
0.175 | 0.1248 |  | 27.9877 |  | -0.3021 | 0.23544
0.1752 | -0.033344 |  | -20.6778 |  | -0.2847 | 0.22184
0.17539 | -0.18444 |  | -67.9153 |  | -0.26475 | 0.20589
0.17559 | -0.32788 |  | -110.9949 |  | -0.24031 | 0.18666
0.17578 | -0.4531 |  | -147.8082 |  | -0.21062 | 0.16328
0.17598 | -0.55358 |  | -176.3027 |  | -0.17811 | 0.13741
0.17617 | -0.62288 |  | -194.4189 |  | -0.14356 | 0.11006
0.17637 | -0.6592 |  | -200.7268 |  | -0.10718 | 0.081472
0.17656 | -0.66367 |  | -194.3537 |  | -0.068798 | 0.051336
0.17676 | -0.63104 |  | -175.7052 |  | -0.029032 | 0.02
0.17695 | -0.52819 |  | -146.7875 |  | 0.010894 | -0.01161
0.17715 | -0.36676 |  | -109.7042 |  | 0.051418 | -0.043285
0.17734 | -0.22651 |  | -66.3571 |  | 0.090542 | -0.07378
0.17754 | -0.086928 |  | -19.2084 |  | 0.12657 | -0.10239
0.17773 | 0.081677 |  | 29.069 |  | 0.16197 | -0.1301
0.17793 | 0.21613 |  | 75.6836 |  | 0.19583 | -0.15638
0.17813 | 0.3392 |  | 117.887 |  | 0.22573 | -0.17986
0.17832 | 0.46841 |  | 153.5469 |  | 0.25251 | -0.20069
0.17852 | 0.56383 |  | 180.5845 |  | 0.27504 | -0.21828
0.17871 | 0.63469 |  | 197.0265 |  | 0.29278 | -0.232
0.17891 | 0.66725 |  | 201.4688 |  | 0.30713 | -0.24296
0.1791 | 0.65209 |  | 192.9891 |  | 0.31735 | -0.2508
0.1793 | 0.59783 |  | 172.1241 |  | 0.32293 | -0.25488
0.17949 | 0.49944 |  | 140.8413 |  | 0.32327 | -0.25505
0.17969 | 0.37238 |  | 101.4022 |  | 0.31792 | -0.25064
0.17988 | 0.22158 |  | 56.3409 |  | 0.30808 | -0.24258
0.18008 | 0.059205 |  | 8.2625 |  | 0.29409 | -0.2314
0.18027 | -0.095076 |  | -40.1268 |  | 0.27617 | -0.21706
0.18047 | -0.24387 |  | -85.8986 |  | 0.2542 | -0.19983
0.18066 | -0.38103 |  | -126.6475 |  | 0.22739 | -0.17872
0.18086 | -0.4967 |  | -160.3486 |  | 0.19693 | -0.15447
0.18105 | -0.58522 |  | -184.8591 |  | 0.1639 | -0.12832
0.18125 | -0.64143 |  | -198.414 |  | 0.12807 | -0.10014
0.18145 | -0.66501 |  | -199.7884 |  | 0.090772 | -0.070839
0.18164 | -0.65719 |  | -188.4076 |  | 0.051898 | -0.040304
0.18184 | -0.60044 |  | -165.3154 |  | 0.011235 | -0.00844
0.18203 | -0.46526 |  | -132.7615 |  | -0.028896 | 0.023051
0.18223 | -0.30486 |  | -92.7298 |  | -0.068764 | 0.054136
0.18242 | -0.17394 |  | -47.4051 |  | -0.10726 | 0.08429
0.18262 | -0.01811 |  | 0.50003 |  | -0.14274 | 0.11227
0.18281 | 0.14183 |  | 48.3787 |  | -0.17775 | 0.13936
0.18301 | 0.26343 |  | 93.4315 |  | -0.21041 | 0.16483
0.1832 | 0.39376 |  | 133.2153 |  | -0.23898 | 0.18721
0.1834 | 0.51161 |  | 165.7475 |  | -0.2647 | 0.20724
0.18359 | 0.59563 |  | 188.7743 |  | -0.28505 | 0.22324
0.18379 | 0.65503 |  | 200.5462 |  | -0.30107 | 0.23537
0.18398 | 0.66642 |  | 199.8083 |  | -0.31438 | 0.24556
0.18418 | 0.63585 |  | 186.1024 |  | -0.32218 | 0.25179
0.18438 | 0.56348 |  | 160.7853 |  | -0.32529 | 0.25405
0.18457 | 0.4516 |  | 126.0417 |  | -0.32383 | 0.25289
0.18477 | 0.31567 |  | 84.1588 |  | -0.31636 | 0.24688
0.18496 | 0.15719 |  | 37.6142 |  | -0.30489 | 0.23761
0.18516 | -0.0028571 |  | -11.0085 |  | -0.28923 | 0.22539
0.18535 | -0.15463 |  | -58.7594 |  | -0.26904 | 0.20956
0.18555 | -0.30067 |  | -102.8656 |  | -0.24563 | 0.19105
0.18574 | -0.4301 |  | -141.0841 |  | -0.21758 | 0.16885
0.18594 | -0.53568 |  | -171.2954 |  | -0.18539 | 0.14337
0.18613 | -0.61153 |  | -191.5647 |  | -0.15124 | 0.11638
0.18633 | -0.65434 |  | -200.3318 |  | -0.11469 | 0.087638
0.18652 | -0.66505 |  | -196.5626 |  | -0.076697 | 0.057757
0.18672 | -0.64177 |  | -180.3645 |  | -0.0378 | 0.02706
0.18691 | -0.55528 |  | -153.3613 |  | 0.0027502 | -0.0047711
0.18711 | -0.39923 |  | -117.7257 |  | 0.042615 | -0.036092
0.1873 | -0.25134 |  | -75.3643 |  | 0.081466 | -0.066687
0.1875 | -0.11732 |  | -28.6676 |  | 0.12002 | -0.096883
0.1877 | 0.04936 |  | 19.5838 |  | 0.15546 | -0.12475
0.18789 | 0.19228 |  | 66.7001 |  | 0.188 | -0.15032
0.18809 | 0.31318 |  | 109.9961 |  | 0.2191 | -0.17449
0.18828 | 0.44516 |  | 147.1892 |  | 0.24688 | -0.19611
0.18848 | 0.54765 |  | 176.13 |  | 0.2703 | -0.2145
0.18867 | 0.62278 |  | 194.7816 |  | 0.28941 | -0.22932
0.18887 | 0.66505 |  | 201.6488 |  | 0.30436 | -0.24068
0.18906 | 0.65782 |  | 195.6795 |  | 0.3152 | -0.24909
0.18926 | 0.61183 |  | 177.1183 |  | 0.32134 | -0.25376
0.18945 | 0.52169 |  | 147.761 |  | 0.32269 | -0.25449
0.18965 | 0.39961 |  | 109.8831 |  | 0.31921 | -0.25149
0.18984 | 0.25392 |  | 65.8429 |  | 0.31039 | -0.24437
0.19004 | 0.091799 |  | 18.115 |  | 0.29669 | -0.23353
0.19023 | -0.064537 |  | -30.5797 |  | 0.27947 | -0.21964
0.19043 | -0.21473 |  | -77.2482 |  | 0.2585 | -0.20301
0.19062 | -0.35558 |  | -119.2743 |  | 0.23271 | -0.18291
0.19082 | -0.47614 |  | -154.5276 |  | 0.20272 | -0.15916
0.19102 | -0.57046 |  | -180.8973 |  | 0.17017 | -0.13334
0.19121 | -0.63299 |  | -196.624 |  | 0.13499 | -0.10559
0.19141 | -0.66272 |  | -200.4308 |  | 0.097369 | -0.076041
0.1916 | -0.66126 |  | -191.5948 |  | 0.059354 | -0.046139
0.1918 | -0.61776 |  | -170.8691 |  | 0.020025 | -0.015282
0.19199 | -0.49835 |  | -140.1729 |  | -0.021312 | 0.016945
0.19219 | -0.3354 |  | -101.459 |  | -0.061331 | 0.048458
0.19238 | -0.20047 |  | -56.9172 |  | -0.099442 | 0.078419
0.19258 | -0.052534 |  | -9.22 |  | -0.13665 | 0.10735
0.19277 | 0.11324 |  | 38.89 |  | -0.1717 | 0.13461
0.19297 | 0.23969 |  | 84.6571 |  | -0.20384 | 0.15971
0.19316 | 0.36658 |  | 125.6806 |  | -0.23297 | 0.1827
0.19336 | 0.49099 |  | 159.8388 |  | -0.25941 | 0.20324
0.19355 | 0.57978 |  | 184.8202 |  | -0.28187 | 0.22048
0.19375 | 0.6452 |  | 198.817 |  | -0.29851 | 0.23345
0.19395 | 0.66676 |  | 200.5845 |  | -0.31165 | 0.24345
0.19414 | 0.64351 |  | 189.4649 |  | -0.32132 | 0.25076
0.19434 | 0.58047 |  | 166.4193 |  | -0.32463 | 0.25355
0.19453 | 0.47507 |  | 133.4575 |  | -0.3236 | 0.25261
0.19473 | 0.34382 |  | 92.7552 |  | -0.31847 | 0.24829
0.19492 | 0.18884 |  | 46.8089 |  | -0.30753 | 0.23971
0.19512 | 0.027111 |  | -1.6959 |  | -0.29261 | 0.22788
0.19531 | -0.12595 |  | -49.8768 |  | -0.27359 | 0.21292
0.19551 | -0.27346 |  | -94.8212 |  | -0.25012 | 0.19447
0.1957 | -0.40657 |  | -134.213 |  | -0.2229 | 0.17284
0.1959 | -0.51701 |  | -166.0765 |  | -0.19159 | 0.14816
0.19609 | -0.59891 |  | -188.4092 |  | -0.15804 | 0.1215
0.19629 | -0.6484 |  | -199.6019 |  | -0.12278 | 0.093654
0.19648 | -0.66557 |  | -198.458 |  | -0.084212 | 0.063715
0.19668 | -0.65034 |  | -184.607 |  | -0.044479 | 0.032242
0.19687 | -0.5795 |  | -159.4559 |  | -0.0051757 | 0.00098879
0.19707 | -0.43206 |  | -125.2236 |  | 0.035287 | -0.030592
0.19727 | -0.27664 |  | -83.8823 |  | 0.074878 | -0.061735
0.19746 | -0.14581 |  | -37.8139 |  | 0.11169 | -0.090767
0.19766 | 0.016617 |  | 10.3149 |  | 0.14798 | -0.11914
0.19785 | 0.16849 |  | 57.8412 |  | 0.18278 | -0.14634
0.19805 | 0.28812 |  | 101.9824 |  | 0.21402 | -0.17071
0.19824 | 0.42024 |  | 140.4838 |  | 0.24217 | -0.19278
0.19844 | 0.53046 |  | 171.2378 |  | 0.26649 | -0.21172
0.19863 | 0.60969 |  | 192.0283 |  | 0.28629 | -0.22697
0.19883 | 0.66108 |  | 201.2962 |  | 0.30174 | -0.23892
0.19902 | 0.66282 |  | 197.9081 |  | 0.31353 | -0.24786
0.19922 | 0.62475 |  | 181.7473 |  | 0.3216 | -0.25389
0.19941 | 0.54344 |  | 154.4033 |  | 0.32346 | -0.25534
0.19961 | 0.42614 |  | 118.0226 |  | 0.32011 | -0.25249
0.1998 | 0.28499 |  | 74.9077 |  | 0.31298 | -0.24659
0.2 | 0.12381 |  | 27.6417 |  | 0.30026 | -0.23651
0.2002 | -0.034649 |  | -21.0969 |  | 0.28354 | -0.22312
0.20039 | -0.18586 |  | -68.3469 |  | 0.26343 | -0.20721
0.20059 | -0.32941 |  | -111.3748 |  | 0.23839 | -0.18746
0.20078 | -0.45433 |  | -148.0827 |  | 0.20939 | -0.16448
0.20098 | -0.55446 |  | -176.423 |  | 0.17697 | -0.13899
0.20117 | -0.62356 |  | -194.4742 |  | 0.14207 | -0.11137
0.20137 | -0.65995 |  | -200.797 |  | 0.10552 | -0.08258
0.20156 | -0.66472 |  | -194.434 |  | 0.067038 | -0.052502
0.20176 | -0.63158 |  | -175.7311 |  | 0.027206 | -0.021214
0.20195 | -0.52728 |  | -146.6551 |  | -0.013094 | 0.010516
0.20215 | -0.36505 |  | -109.3935 |  | -0.053278 | 0.042004
0.20234 | -0.22503 |  | -65.9395 |  | -0.09245 | 0.072555
0.20254 | -0.085344 |  | -18.8114 |  | -0.1292 | 0.10146
0.20273 | 0.082803 |  | 29.3679 |  | -0.16425 | 0.12879
0.20293 | 0.21648 |  | 75.8797 |  | -0.19806 | 0.15506
0.20312 | 0.33985 |  | 118.0373 |  | -0.22824 | 0.17886
0.20332 | 0.46905 |  | 153.7413 |  | -0.25464 | 0.19941
0.20352 | 0.5642 |  | 180.7595 |  | -0.27779 | 0.21732
0.20371 | 0.63502 |  | 197.0956 |  | -0.29598 | 0.23138
0.20391 | 0.6671 |  | 201.4268 |  | -0.30941 | 0.24172
0.2041 | 0.65157 |  | 192.8281 |  | -0.31944 | 0.24947
0.2043 | 0.59728 |  | 171.9524 |  | -0.32501 | 0.25369
0.20449 | 0.49911 |  | 140.743 |  | -0.32498 | 0.25368
0.20469 | 0.37234 |  | 101.3836 |  | -0.32005 | 0.24974
0.20488 | 0.22167 |  | 56.3656 |  | -0.31044 | 0.24192
0.20508 | 0.059366 |  | 8.2102 |  | -0.29599 | 0.23056
0.20527 | -0.09524 |  | -40.2709 |  | -0.27737 | 0.216
0.20547 | -0.24431 |  | -86.0925 |  | -0.25522 | 0.19833
0.20566 | -0.3816 |  | -126.8897 |  | -0.22901 | 0.17762
0.20586 | -0.49755 |  | -160.5641 |  | -0.19862 | 0.15378
0.20605 | -0.58587 |  | -184.9738 |  | -0.16529 | 0.12734
0.20625 | -0.64186 |  | -198.4314 |  | -0.12956 | 0.099102
0.20645 | -0.66533 |  | -199.6985 |  | -0.091974 | 0.069524
0.20664 | -0.65701 |  | -188.2389 |  | -0.053049 | 0.038939
0.20684 | -0.59997 |  | -165.1943 |  | -0.013064 | 0.0076152
0.20703 | -0.46498 |  | -132.7135 |  | 0.026819 | -0.023862
0.20723 | -0.30487 |  | -92.6859 |  | 0.066404 | -0.054992
0.20742 | -0.17391 |  | -47.3452 |  | 0.10505 | -0.085206
0.20762 | -0.017624 |  | 0.67133 |  | 0.14144 | -0.11383
0.20781 | 0.14294 |  | 48.685 |  | 0.17582 | -0.14078
0.20801 | 0.26472 |  | 93.747 |  | 0.20757 | -0.16569
0.2082 | 0.39476 |  | 133.5094 |  | 0.23642 | -0.18815
0.2084 | 0.5125 |  | 165.9749 |  | 0.2619 | -0.20786
0.20859 | 0.59611 |  | 188.8764 |  | 0.28233 | -0.22395
0.20879 | 0.65517 |  | 200.5823 |  | 0.29932 | -0.23681
0.20898 | 0.66664 |  | 199.8063 |  | 0.31252 | -0.24677
0.20918 | 0.63577 |  | 186.0741 |  | 0.31945 | -0.25233
0.20938 | 0.56328 |  | 160.787 |  | 0.32244 | -0.25429
0.20957 | 0.45145 |  | 126.0286 |  | 0.32155 | -0.2533
0.20977 | 0.31517 |  | 84.0687 |  | 0.31446 | -0.2476
0.20996 | 0.15662 |  | 37.4526 |  | 0.30305 | -0.23834
0.21016 | -0.0035613 |  | -11.2431 |  | 0.28763 | -0.22614
0.21035 | -0.15561 |  | -59.0524 |  | 0.26756 | -0.21017
0.21055 | -0.30146 |  | -103.1383 |  | 0.24361 | -0.19126
0.21074 | -0.43082 |  | -141.3325 |  | 0.21504 | -0.16889
0.21094 | -0.53633 |  | -171.5001 |  | 0.1834 | -0.14367
0.21113 | -0.61163 |  | -191.6439 |  | 0.1498 | -0.11706
0.21133 | -0.65414 |  | -200.3173 |  | 0.11292 | -0.088365
0.21152 | -0.66472 |  | -196.4617 |  | 0.074819 | -0.058326
0.21172 | -0.64106 |  | -180.1478 |  | 0.035827 | -0.027464
0.21191 | -0.55428 |  | -153.074 |  | -0.0055339 | 0.004838
0.21211 | -0.39824 |  | -117.368 |  | -0.046088 | 0.036604
0.2123 | -0.25067 |  | -74.9875 |  | -0.084134 | 0.06652
0.2125 | -0.11663 |  | -28.3303 |  | -0.12152 | 0.095729
0.2127 | 0.050451 |  | 19.9247 |  | -0.15759 | 0.12389
0.21289 | 0.19313 |  | 66.9886 |  | -0.19154 | 0.15042
0.21309 | 0.31363 |  | 110.1607 |  | -0.22281 | 0.17485
0.21328 | 0.44548 |  | 147.273 |  | -0.25017 | 0.19611
0.21348 | 0.5478 |  | 176.1391 |  | -0.27367 | 0.21431
0.21367 | 0.62296 |  | 194.7465 |  | -0.29189 | 0.22859
0.21387 | 0.66521 |  | 201.6101 |  | -0.30615 | 0.2395
0.21406 | 0.65781 |  | 195.5908 |  | -0.31874 | 0.24885
0.21426 | 0.61183 |  | 177.0482 |  | -0.32534 | 0.25418
0.21445 | 0.52185 |  | 147.7669 |  | -0.32527 | 0.25432
0.21465 | 0.39957 |  | 109.8117 |  | -0.32156 | 0.25094
0.21484 | 0.25329 |  | 65.5826 |  | -0.31231 | 0.24361
0.21504 | 0.090748 |  | 17.7334 |  | -0.29865 | 0.23298
0.21523 | -0.065801 |  | -30.9636 |  | -0.28236 | 0.22013
0.21543 | -0.21602 |  | -77.5495 |  | -0.26104 | 0.20341
0.21563 | -0.35657 |  | -119.4351 |  | -0.23491 | 0.18254
0.21582 | -0.47686 |  | -154.588 |  | -0.20472 | 0.15879
0.21602 | -0.571 |  | -180.9555 |  | -0.17158 | 0.13267
0.21621 | -0.63349 |  | -196.7276 |  | -0.13723 | 0.10516
0.21641 | -0.66345 |  | -200.6097 |  | -0.10046 | 0.076353
0.2166 | -0.66199 |  | -191.7478 |  | -0.061361 | 0.045677
0.2168 | -0.61793 |  | -170.8284 |  | -0.021803 | 0.014393
0.21699 | -0.49777 |  | -139.9958 |  | 0.01843 | -0.017235
0.21719 | -0.33476 |  | -101.2846 |  | 0.058954 | -0.049126
0.21738 | -0.20036 |  | -56.8532 |  | 0.097487 | -0.079387
0.21758 | -0.052666 |  | -9.314 |  | 0.13354 | -0.10772
0.21777 | 0.11314 |  | 38.8089 |  | 0.16815 | -0.13478
0.21797 | 0.23985 |  | 84.6772 |  | 0.20075 | -0.16018
0.21816 | 0.36666 |  | 125.6736 |  | 0.23056 | -0.18346
0.21836 | 0.4907 |  | 159.7962 |  | 0.25719 | -0.20421
0.21855 | 0.57968 |  | 184.8041 |  | 0.27901 | -0.22129
0.21875 | 0.64521 |  | 198.8326 |  | 0.29553 | -0.234
0.21895 | 0.66686 |  | 200.6267 |  | 0.30822 | -0.24358
0.21914 | 0.64357 |  | 189.4574 |  | 0.31758 | -0.25067
0.21934 | 0.58008 |  | 166.2724 |  | 0.32222 | -0.25416
0.21953 | 0.47464 |  | 133.2021 |  | 0.32156 | -0.25359
0.21973 | 0.34323 |  | 92.4603 |  | 0.31594 | -0.24881
0.21992 | 0.18799 |  | 46.5342 |  | 0.30482 | -0.23979
0.22012 | 0.026529 |  | -1.9071 |  | 0.2895 | -0.22768
0.22031 | -0.12632 |  | -50.0162 |  | 0.27087 | -0.213
0.22051 | -0.27366 |  | -94.8809 |  | 0.24814 | -0.19518
0.2207 | -0.40674 |  | -134.2841 |  | 0.22116 | -0.1738
0.2209 | -0.51764 |  | -166.2916 |  | 0.18937 | -0.14874
0.22109 | -0.59988 |  | -188.6998 |  | 0.15537 | -0.1218
0.22129 | -0.64941 |  | -199.8469 |  | 0.12023 | -0.093967
0.22148 | -0.6669 |  | -198.6117 |  | 0.081826 | -0.064066
0.22168 | -0.6519 |  | -184.6305 |  | 0.042698 | -0.03315
0.22187 | -0.57972 |  | -159.3896 |  | 0.0029875 | -0.0018447
0.22207 | -0.43098 |  | -125.1791 |  | -0.038097 | 0.030137
0.22227 | -0.27692 |  | -83.9169 |  | -0.077107 | 0.060824
0.22246 | -0.1465 |  | -37.8983 |  | -0.11493 | 0.090368
0.22266 | 0.016945 |  | 10.2387 |  | -0.15152 | 0.11899
0.22285 | 0.1683 |  | 57.792 |  | -0.18483 | 0.14507
0.22305 | 0.28844 |  | 101.9762 |  | -0.21693 | 0.16976
0.22324 | 0.42098 |  | 140.522 |  | -0.24552 | 0.19211
0.22344 | 0.53067 |  | 171.2549 |  | -0.26891 | 0.21047
0.22363 | 0.61036 |  | 192.0226 |  | -0.28982 | 0.22653
0.22383 | 0.66139 |  | 201.3187 |  | -0.30543 | 0.2387
0.22402 | 0.66293 |  | 197.9168 |  | -0.31584 | 0.24672
0.22422 | 0.62487 |  | 181.7403 |  | -0.32396 | 0.25271
0.22441 | 0.54295 |  | 154.374 |  | -0.32606 | 0.25449
0.22461 | 0.42564 |  | 117.9467 |  | -0.32241 | 0.25174
0.2248 | 0.28446 |  | 74.855 |  | -0.31537 | 0.24589
0.225 | 0.12347 |  | 27.6383 |  | -0.30278 | 0.23594
0.2252 | -0.034673 |  | -21.0526 |  | -0.28576 | 0.22252
0.22539 | -0.18573 |  | -68.2564 |  | -0.26542 | 0.20635
0.22559 | -0.32904 |  | -111.295 |  | -0.24029 | 0.18655
0.22578 | -0.45407 |  | -148.0182 |  | -0.21144 | 0.16376
0.22598 | -0.55396 |  | -176.2953 |  | -0.17932 | 0.13842
0.22617 | -0.62268 |  | -194.1965 |  | -0.14426 | 0.11081
0.22637 | -0.65886 |  | -200.412 |  | -0.10828 | 0.082291
0.22656 | -0.66352 |  | -194.0654 |  | -0.069824 | 0.052018
0.22676 | -0.63063 |  | -175.456 |  | -0.029076 | 0.020073
0.22695 | -0.52638 |  | -146.4752 |  | 0.010271 | -0.011162
0.22715 | -0.36434 |  | -109.2143 |  | 0.049716 | -0.042188
0.22734 | -0.22455 |  | -65.7327 |  | 0.089456 | -0.07311
0.22754 | -0.084577 |  | -18.591 |  | 0.12622 | -0.10214
0.22773 | 0.083633 |  | 29.6431 |  | 0.16121 | -0.12965
0.22793 | 0.21726 |  | 76.1903 |  | 0.1946 | -0.15561
0.22812 | 0.34086 |  | 118.3591 |  | 0.22438 | -0.1789
0.22832 | 0.46997 |  | 154.0336 |  | 0.25135 | -0.19989
0.22852 | 0.56502 |  | 180.9929 |  | 0.27412 | -0.2177
0.22871 | 0.63601 |  | 197.3581 |  | 0.29179 | -0.23137
0.22891 | 0.66808 |  | 201.6889 |  | 0.30646 | -0.24226
0.2291 | 0.65235 |  | 192.9939 |  | 0.3161 | -0.24967
0.2293 | 0.59773 |  | 172.0271 |  | 0.32053 | -0.25306
0.22949 | 0.49942 |  | 140.7888 |  | 0.32199 | -0.25376
0.22969 | 0.37271 |  | 101.4611 |  | 0.31746 | -0.25011
0.22988 | 0.22206 |  | 56.468 |  | 0.30665 | -0.24159
0.23008 | 0.059613 |  | 8.3155 |  | 0.29275 | -0.23026
0.23027 | -0.095221 |  | -40.2352 |  | 0.27477 | -0.21599
0.23047 | -0.24444 |  | -86.16 |  | 0.25218 | -0.19832
0.23066 | -0.38194 |  | -126.9904 |  | 0.22617 | -0.17773
0.23086 | -0.49799 |  | -160.6663 |  | 0.19576 | -0.15376
0.23105 | -0.58624 |  | -185.0397 |  | 0.1616 | -0.1267
0.23125 | -0.64203 |  | -198.4006 |  | 0.12628 | -0.098678
0.23145 | -0.66499 |  | -199.5533 |  | 0.08913 | -0.069733
0.23164 | -0.65653 |  | -188.0287 |  | 0.049948 | -0.038983
0.23184 | -0.59959 |  | -164.9935 |  | 0.010182 | -0.0075222
0.23203 | -0.46416 |  | -132.5468 |  | -0.030782 | 0.024515
0.23223 | -0.30386 |  | -92.5609 |  | -0.070883 | 0.05604
0.23242 | -0.17302 |  | -47.2142 |  | -0.10799 | 0.08518
0.23262 | -0.016949 |  | 0.77479 |  | -0.14434 | 0.11332
0.23281 | 0.14283 |  | 48.6584 |  | -0.17936 | 0.14068
0.23301 | 0.2643 |  | 93.6485 |  | -0.21117 | 0.16576
0.2332 | 0.39455 |  | 133.3982 |  | -0.24064 | 0.18863
0.2334 | 0.51207 |  | 165.8419 |  | -0.26595 | 0.20821
0.23359 | 0.59561 |  | 188.7451 |  | -0.28567 | 0.22355
0.23379 | 0.65458 |  | 200.417 |  | -0.30214 | 0.2362
0.23398 | 0.6657 |  | 199.5581 |  | -0.31517 | 0.24638
0.23418 | 0.63469 |  | 185.7548 |  | -0.3235 | 0.25281
0.23438 | 0.56214 |  | 160.4056 |  | -0.32667 | 0.25508
0.23457 | 0.45034 |  | 125.6128 |  | -0.32422 | 0.25314
0.23477 | 0.31411 |  | 83.6349 |  | -0.31734 | 0.24756
0.23496 | 0.15543 |  | 37.0188 |  | -0.30585 | 0.2385
0.23516 | -0.0046859 |  | -11.6283 |  | -0.28965 | 0.22576
0.23535 | -0.15656 |  | -59.3574 |  | -0.27034 | 0.21044
0.23555 | -0.30234 |  | -103.3542 |  | -0.24679 | 0.19194
0.23574 | -0.43151 |  | -141.4572 |  | -0.2179 | 0.1692
0.23594 | -0.53695 |  | -171.593 |  | -0.18618 | 0.14408
0.23613 | -0.6126 |  | -191.7982 |  | -0.152 | 0.11702
0.23633 | -0.65553 |  | -200.5486 |  | -0.11489 | 0.087877
0.23652 | -0.66647 |  | -196.7149 |  | -0.077217 | 0.058198
0.23672 | -0.64281 |  | -180.3485 |  | -0.038419 | 0.02761
0.23691 | -0.55466 |  | -153.2036 |  | 0.002078 | -0.0042204
0.23711 | -0.39734 |  | -117.4324 |  | 0.042097 | -0.035839
0.2373 | -0.25057 |  | -75.0076 |  | 0.081521 | -0.066804
0.2375 | -0.11691 |  | -28.367 |  | 0.11927 | -0.096487
0.2377 | 0.050622 |  | 19.8784 |  | 0.15437 | -0.12399
0.23789 | 0.19287 |  | 66.9545 |  | 0.1879 | -0.15003
0.23809 | 0.31353 |  | 110.1266 |  | 0.21852 | -0.17415
0.23828 | 0.44552 |  | 147.2769 |  | 0.24611 | -0.19566
0.23848 | 0.54773 |  | 176.177 |  | 0.27046 | -0.21462
0.23867 | 0.62314 |  | 194.7416 |  | 0.28893 | -0.22909
0.23887 | 0.6651 |  | 201.5286 |  | 0.30348 | -0.23991
0.23906 | 0.65754 |  | 195.435 |  | 0.31482 | -0.24852
0.23926 | 0.61139 |  | 176.7906 |  | 0.32038 | -0.25285
0.23945 | 0.52112 |  | 147.4658 |  | 0.32186 | -0.2536
0.23965 | 0.3991 |  | 109.615 |  | 0.3188 | -0.25101
0.23984 | 0.25315 |  | 65.5541 |  | 0.30959 | -0.24359
0.24004 | 0.090913 |  | 17.8089 |  | 0.29622 | -0.23285
0.24023 | -0.065685 |  | -30.9068 |  | 0.27893 | -0.21922
0.24043 | -0.21616 |  | -77.5702 |  | 0.25731 | -0.20215
0.24063 | -0.35688 |  | -119.5331 |  | 0.23161 | -0.1819
0.24082 | -0.47744 |  | -154.7091 |  | 0.20203 | -0.15849
0.24102 | -0.57154 |  | -181.0127 |  | 0.16948 | -0.13277
0.24121 | -0.63381 |  | -196.6629 |  | 0.1343 | -0.10517
0.24141 | -0.66344 |  | -200.3745 |  | 0.096605 | -0.075509
0.2416 | -0.66179 |  | -191.4366 |  | 0.05783 | -0.044892
0.2418 | -0.61753 |  | -170.5965 |  | 0.018493 | -0.013928
0.24199 | -0.4962 |  | -139.8419 |  | -0.022259 | 0.017908
0.24219 | -0.33295 |  | -101.122 |  | -0.062169 | 0.049219
0.24238 | -0.19941 |  | -56.5996 |  | -0.1 | 0.079089
0.24258 | -0.051142 |  | -8.9474 |  | -0.13752 | 0.1083
0.24277 | 0.11446 |  | 39.1659 |  | -0.17311 | 0.13593
0.24297 | 0.2401 |  | 84.9196 |  | -0.20524 | 0.1611
0.24316 | 0.36738 |  | 125.8807 |  | -0.23453 | 0.1839
0.24336 | 0.49152 |  | 160.0208 |  | -0.26034 | 0.204
0.24355 | 0.58027 |  | 184.9895 |  | -0.28205 | 0.22079
0.24375 | 0.64593 |  | 199.0015 |  | -0.29977 | 0.2343
0.24395 | 0.66729 |  | 200.7846 |  | -0.31355 | 0.24496
0.24414 | 0.64411 |  | 189.571 |  | -0.32239 | 0.25188
0.24434 | 0.58077 |  | 166.3949 |  | -0.326 | 0.25463
0.24453 | 0.47527 |  | 133.3387 |  | -0.32511 | 0.25388
0.24473 | 0.34388 |  | 92.6083 |  | -0.31923 | 0.24911
0.24492 | 0.18864 |  | 46.7143 |  | -0.30867 | 0.24061
0.24512 | 0.027204 |  | -1.6901 |  | -0.29424 | 0.22925
0.24531 | -0.1258 |  | -49.7958 |  | -0.27506 | 0.21425
0.24551 | -0.27338 |  | -94.7515 |  | -0.25155 | 0.19566
0.2457 | -0.40684 |  | -134.2541 |  | -0.22423 | 0.17397
0.2459 | -0.51786 |  | -166.2527 |  | -0.19274 | 0.14915
0.24609 | -0.59988 |  | -188.5805 |  | -0.1591 | 0.12255
0.24629 | -0.64933 |  | -199.6494 |  | -0.12368 | 0.094593
0.24648 | -0.66642 |  | -198.3696 |  | -0.085829 | 0.064779
0.24668 | -0.65087 |  | -184.3942 |  | -0.046717 | 0.033931
0.24688 | -0.57875 |  | -159.211 |  | -0.0061735 | 0.0021547
0.24707 | -0.43048 |  | -125.0008 |  | 0.034142 | -0.029653
0.24727 | -0.27621 |  | -83.6567 |  | 0.072817 | -0.060198
0.24746 | -0.14526 |  | -37.602 |  | 0.11089 | -0.089847
0.24766 | 0.018034 |  | 10.5594 |  | 0.14687 | -0.1181
0.24785 | 0.16925 |  | 58.1075 |  | 0.18056 | -0.14454
0.24805 | 0.28915 |  | 102.1904 |  | 0.2123 | -0.16923
0.24824 | 0.42157 |  | 140.6835 |  | 0.24046 | -0.19135
0.24844 | 0.53138 |  | 171.4246 |  | 0.26491 | -0.21036
0.24863 | 0.61075 |  | 192.1692 |  | 0.28491 | -0.2258
0.24883 | 0.66172 |  | 201.4225 |  | 0.30008 | -0.23759
0.24902 | 0.66305 |  | 197.9511 |  | 0.31209 | -0.24658
0.24922 | 0.62463 |  | 181.6878 |  | 0.31956 | -0.25225
0.24941 | 0.54274 |  | 154.2805 |  | 0.32098 | -0.25347
0.24961 | 0.42528 |  | 117.8219 |  | 0.31878 | -0.25128
0.2498 | 0.28393 |  | 74.6531 |  | 0.31151 | -0.2454
0.25 | 0.12277 |  | 27.379 |  | 0.2979 | -0.23482
0.2502 | -0.035387 |  | -21.3128 |  | 0.28175 | -0.22159
0.25039 | -0.18641 |  | -68.533 |  | 0.26153 | -0.20558
0.25059 | -0.33 |  | -111.6078 |  | 0.2363 | -0.18581
0.25078 | -0.45514 |  | -148.3528 |  | 0.2081 | -0.1634
0.25098 | -0.55516 |  | -176.6561 |  | 0.17535 | -0.13779
0.25117 | -0.62408 |  | -194.5698 |  | 0.1402 | -0.10988
0.25137 | -0.6602 |  | -200.7306 |  | 0.1039 | -0.081143
0.25156 | -0.66472 |  | -194.3096 |  | 0.064991 | -0.050809
0.25176 | -0.63152 |  | -175.6548 |  | 0.025927 | -0.019895
0.25195 | -0.52698 |  | -146.6783 |  | -0.013784 | 0.011333
0.25215 | -0.365 |  | -109.4343 |  | -0.054921 | 0.043331
0.25234 | -0.22512 |  | -65.8541 |  | -0.094056 | 0.07408
0.25254 | -0.084451 |  | -18.59 |  | -0.13095 | 0.10304
0.25273 | 0.083923 |  | 29.6556 |  | -0.16646 | 0.13068
0.25293 | 0.21723 |  | 76.1815 |  | -0.1993 | 0.15628
0.25312 | 0.34094 |  | 118.3163 |  | -0.22944 | 0.17975
0.25332 | 0.46996 |  | 153.9506 |  | -0.25607 | 0.20052
0.25352 | 0.56493 |  | 180.8946 |  | -0.27854 | 0.21808
0.25371 | 0.63575 |  | 197.1906 |  | -0.2975 | 0.23259
0.25391 | 0.66742 |  | 201.4859 |  | -0.31143 | 0.24328
0.2541 | 0.65178 |  | 192.8589 |  | -0.3206 | 0.25042
0.2543 | 0.59706 |  | 171.8751 |  | -0.32619 | 0.25453
0.25449 | 0.49837 |  | 140.5171 |  | -0.32615 | 0.25459
0.25469 | 0.37137 |  | 101.0502 |  | -0.32099 | 0.25063
0.25488 | 0.22029 |  | 55.9368 |  | -0.31197 | 0.24315
0.25508 | 0.057969 |  | 7.8214 |  | -0.29756 | 0.23178
0.25527 | -0.096491 |  | -40.6046 |  | -0.27891 | 0.21724
0.25547 | -0.2456 |  | -86.4406 |  | -0.25671 | 0.19974
0.25566 | -0.38273 |  | -127.1589 |  | -0.22981 | 0.17851
0.25586 | -0.49846 |  | -160.7635 |  | -0.19965 | 0.15453
0.25605 | -0.58661 |  | -185.1228 |  | -0.16635 | 0.12829
0.25625 | -0.64241 |  | -198.4813 |  | -0.13038 | 0.10003
0.25645 | -0.66575 |  | -199.6993 |  | -0.093454 | 0.070748
0.25664 | -0.65746 |  | -188.1841 |  | -0.05413 | 0.039748
0.25684 | -0.59974 |  | -165.0619 |  | -0.013592 | 0.0079497
0.25703 | -0.46334 |  | -132.5118 |  | 0.026018 | -0.023278
0.25723 | -0.30343 |  | -92.4098 |  | 0.065652 | -0.054406
0.25742 | -0.17303 |  | -47.0466 |  | 0.10401 | -0.084527
0.25762 | -0.016327 |  | 0.90182 |  | 0.14035 | -0.11308
0.25781 | 0.14328 |  | 48.8291 |  | 0.17489 | -0.13999
0.25801 | 0.26468 |  | 93.8442 |  | 0.20675 | -0.16485
0.2582 | 0.39528 |  | 133.55 |  | 0.23588 | -0.18768
0.2584 | 0.51246 |  | 165.9614 |  | 0.26096 | -0.20733
0.25859 | 0.59617 |  | 188.8435 |  | 0.28142 | -0.22312
0.25879 | 0.65505 |  | 200.4826 |  | 0.29847 | -0.23604
0.25898 | 0.66583 |  | 199.6108 |  | 0.31118 | -0.24595
0.25918 | 0.63493 |  | 185.7908 |  | 0.31884 | -0.25192
0.25938 | 0.56202 |  | 160.3782 |  | 0.32227 | -0.25414
0.25957 | 0.45006 |  | 125.5308 |  | 0.3204 | -0.25245
0.25977 | 0.3138 |  | 83.5227 |  | 0.3133 | -0.2468
0.25996 | 0.15509 |  | 36.9079 |  | 0.30237 | -0.23794
0.26016 | -0.0048561 |  | -11.6803 |  | 0.2868 | -0.2256
0.26035 | -0.15681 |  | -59.3836 |  | 0.26676 | -0.20976
0.26055 | -0.30253 |  | -103.3982 |  | 0.24259 | -0.19074
0.26074 | -0.43173 |  | -141.5086 |  | 0.2141 | -0.16822
0.26094 | -0.53728 |  | -171.672 |  | 0.18262 | -0.14311
0.26113 | -0.61274 |  | -191.843 |  | 0.1484 | -0.11618
0.26133 | -0.65544 |  | -200.4833 |  | 0.11192 | -0.087584
0.26152 | -0.666 |  | -196.5591 |  | 0.074514 | -0.058094
0.26172 | -0.6422 |  | -180.1481 |  | 0.03511 | -0.027143
0.26191 | -0.55412 |  | -153.002 |  | -0.0061817 | 0.0053039
0.26211 | -0.39664 |  | -117.2385 |  | -0.046635 | 0.037095
0.2623 | -0.24991 |  | -74.7922 |  | -0.085333 | 0.06734
0.2625 | -0.11603 |  | -28.1264 |  | -0.12249 | 0.096415
0.2627 | 0.051787 |  | 20.1274 |  | -0.15817 | 0.12421
0.26289 | 0.19366 |  | 67.193 |  | -0.1922 | 0.15063
0.26309 | 0.31428 |  | 110.3298 |  | -0.22344 | 0.17506
0.26328 | 0.44633 |  | 147.4448 |  | -0.25135 | 0.19678
0.26348 | 0.54817 |  | 176.294 |  | -0.27454 | 0.21493
0.26367 | 0.62341 |  | 194.7804 |  | -0.2924 | 0.22889
0.26387 | 0.66505 |  | 201.5238 |  | -0.30765 | 0.2403
0.26406 | 0.65723 |  | 195.4053 |  | -0.31919 | 0.24928
0.26426 | 0.61093 |  | 176.7113 |  | -0.32494 | 0.25394
0.26445 | 0.52036 |  | 147.3233 |  | -0.32622 | 0.25473
0.26465 | 0.39822 |  | 109.3773 |  | -0.32215 | 0.25148
0.26484 | 0.25205 |  | 65.2454 |  | -0.31268 | 0.24394
0.26504 | 0.089766 |  | 17.5032 |  | -0.29969 | 0.23368
0.26523 | -0.066405 |  | -31.1279 |  | -0.28287 | 0.22036
0.26543 | -0.21657 |  | -77.6923 |  | -0.26125 | 0.20319
0.26562 | -0.35715 |  | -119.6235 |  | -0.23492 | 0.18251
0.26582 | -0.47759 |  | -154.8015 |  | -0.20516 | 0.15892
0.26602 | -0.57173 |  | -181.1183 |  | -0.17267 | 0.1332
0.26621 | -0.63394 |  | -196.7338 |  | -0.13738 | 0.10543
0.26641 | -0.66334 |  | -200.3654 |  | -0.10035 | 0.076089
0.2666 | -0.66136 |  | -191.349 |  | -0.061869 | 0.045657
0.2668 | -0.61668 |  | -170.4161 |  | -0.021783 | 0.014221
0.26699 | -0.49542 |  | -139.6051 |  | 0.01846 | -0.017354
0.26719 | -0.33263 |  | -100.8958 |  | 0.058058 | -0.048489
0.26738 | -0.19877 |  | -56.3399 |  | 0.096852 | -0.078969
0.26758 | -0.050068 |  | -8.6066 |  | 0.13357 | -0.10782
0.26777 | 0.11551 |  | 39.5391 |  | 0.16832 | -0.13487
0.26797 | 0.24119 |  | 85.2575 |  | 0.20081 | -0.16021
0.26816 | 0.3681 |  | 126.1249 |  | 0.22996 | -0.18311
0.26836 | 0.49205 |  | 160.1846 |  | 0.25668 | -0.20384
0.26855 | 0.58099 |  | 185.1863 |  | 0.27866 | -0.22107
0.26875 | 0.64668 |  | 199.2476 |  | 0.29494 | -0.23371
0.26895 | 0.66805 |  | 200.9597 |  | 0.30876 | -0.2441
0.26914 | 0.64455 |  | 189.6501 |  | 0.31801 | -0.25127
0.26934 | 0.58092 |  | 166.4194 |  | 0.32134 | -0.25375
0.26953 | 0.47521 |  | 133.2877 |  | 0.32096 | -0.25321
0.26973 | 0.34363 |  | 92.528 |  | 0.31548 | -0.24863
0.26992 | 0.18835 |  | 46.6474 |  | 0.3045 | -0.2397
0.27012 | 0.026728 |  | -1.8281 |  | 0.28974 | -0.22801
0.27031 | -0.1264 |  | -49.9939 |  | 0.27099 | -0.2131
0.27051 | -0.27419 |  | -94.9853 |  | 0.24766 | -0.19471
0.2707 | -0.40769 |  | -134.4866 |  | 0.21984 | -0.17283
0.2709 | -0.51836 |  | -166.3422 |  | 0.18858 | -0.14782
0.27109 | -0.60012 |  | -188.5535 |  | 0.15543 | -0.12148
0.27129 | -0.64928 |  | -199.5753 |  | 0.11967 | -0.093686
0.27148 | -0.66609 |  | -198.2372 |  | 0.081249 | -0.063673
0.27168 | -0.65026 |  | -184.2674 |  | 0.042392 | -0.032783
0.27187 | -0.57791 |  | -159.0816 |  | 0.0023651 | -0.0011988
0.27207 | -0.42954 |  | -124.8224 |  | -0.038658 | 0.030742
0.27227 | -0.2749 |  | -83.4553 |  | -0.07762 | 0.061095
0.27246 | -0.14425 |  | -37.3902 |  | -0.11494 | 0.0903
0.27266 | 0.018448 |  | 10.7117 |  | -0.15157 | 0.11899
0.27285 | 0.16967 |  | 58.1875 |  | -0.18633 | 0.14606
0.27305 | 0.28913 |  | 102.2596 |  | -0.21775 | 0.17064
0.27324 | 0.42126 |  | 140.7025 |  | -0.24544 | 0.19226
0.27344 | 0.5311 |  | 171.3866 |  | -0.26969 | 0.21102
0.27363 | 0.61015 |  | 192.0912 |  | -0.28932 | 0.22643
0.27383 | 0.6611 |  | 201.2799 |  | -0.30482 | 0.23843
0.27402 | 0.66245 |  | 197.7727 |  | -0.31689 | 0.24763
0.27422 | 0.62401 |  | 181.4993 |  | -0.32408 | 0.25326
0.27441 | 0.54208 |  | 154.0467 |  | -0.32607 | 0.25482
0.27461 | 0.4244 |  | 117.5391 |  | -0.32315 | 0.25237
0.2748 | 0.28311 |  | 74.3827 |  | -0.31506 | 0.24581
0.275 | 0.12208 |  | 27.1513 |  | -0.30254 | 0.23591
0.2752 | -0.035979 |  | -21.5087 |  | -0.2858 | 0.22274
0.27539 | -0.18684 |  | -68.6445 |  | -0.26495 | 0.20622
0.27559 | -0.3302 |  | -111.592 |  | -0.24086 | 0.18704
0.27578 | -0.45493 |  | -148.2441 |  | -0.21178 | 0.1643
0.27598 | -0.55484 |  | -176.4827 |  | -0.17865 | 0.13826
0.27617 | -0.62366 |  | -194.3834 |  | -0.14437 | 0.11092
0.27637 | -0.65971 |  | -200.583 |  | -0.10757 | 0.081984
0.27656 | -0.66438 |  | -194.1818 |  | -0.069091 | 0.051672
0.27676 | -0.63088 |  | -175.5292 |  | -0.029697 | 0.020715
0.27695 | -0.52595 |  | -146.513 |  | 0.010953 | -0.011153
0.27715 | -0.36406 |  | -109.2058 |  | 0.05052 | -0.042491
0.27734 | -0.22429 |  | -65.6335 |  | 0.089153 | -0.07273
0.27754 | -0.083608 |  | -18.3496 |  | 0.12678 | -0.10223
0.27773 | 0.084621 |  | 29.9013 |  | 0.16177 | -0.12985
0.27793 | 0.2175 |  | 76.2897 |  | 0.19462 | -0.15544
0.27813 | 0.34088 |  | 118.289 |  | 0.22522 | -0.17922
0.27832 | 0.46983 |  | 153.8996 |  | 0.25176 | -0.20003
0.27852 | 0.56465 |  | 180.863 |  | 0.27398 | -0.2175
0.27871 | 0.63536 |  | 197.1532 |  | 0.29286 | -0.23192
0.27891 | 0.66698 |  | 201.3738 |  | 0.30692 | -0.24269
0.2791 | 0.65121 |  | 192.6527 |  | 0.31612 | -0.24978
0.2793 | 0.59646 |  | 171.6587 |  | 0.32127 | -0.25345
0.27949 | 0.49783 |  | 140.3448 |  | 0.32141 | -0.25344
0.27969 | 0.37088 |  | 100.8929 |  | 0.31731 | -0.24987
0.27988 | 0.21963 |  | 55.7589 |  | 0.30766 | -0.24205
0.28008 | 0.057187 |  | 7.5992 |  | 0.29276 | -0.23026
0.28027 | -0.097074 |  | -40.8177 |  | 0.27505 | -0.21594
0.28047 | -0.24615 |  | -86.5965 |  | 0.25253 | -0.19841
0.28066 | -0.38325 |  | -127.2863 |  | 0.22574 | -0.17736
0.28086 | -0.49882 |  | -160.8656 |  | 0.19584 | -0.15346
0.28105 | -0.58705 |  | -185.2352 |  | 0.16204 | -0.12689
0.28125 | -0.6428 |  | -198.6118 |  | 0.12621 | -0.098683
0.28145 | -0.66598 |  | -199.7602 |  | 0.089085 | -0.069474
0.28164 | -0.65762 |  | -188.1889 |  | 0.050355 | -0.039011
0.28184 | -0.59954 |  | -165.0412 |  | 0.010361 | -0.007516
0.28203 | -0.46316 |  | -132.5053 |  | -0.030449 | 0.024353
0.28223 | -0.30386 |  | -92.4978 |  | -0.070504 | 0.055661
0.28242 | -0.17364 |  | -47.1353 |  | -0.10856 | 0.085578
0.28262 | -0.016702 |  | 0.90256 |  | -0.14476 | 0.1139
0.28281 | 0.14304 |  | 48.8074 |  | -0.17934 | 0.14076
0.28301 | 0.26457 |  | 93.7897 |  | -0.21129 | 0.16579
0.2832 | 0.39514 |  | 133.5457 |  | -0.24024 | 0.18837
0.2834 | 0.51236 |  | 165.9645 |  | -0.26578 | 0.20812
0.28359 | 0.59605 |  | 188.7931 |  | -0.28625 | 0.22405
0.28379 | 0.65471 |  | 200.3605 |  | -0.30238 | 0.2363
0.28398 | 0.66561 |  | 199.4326 |  | -0.31503 | 0.24601
0.28418 | 0.6348 |  | 185.6519 |  | -0.32301 | 0.25234
0.28437 | 0.56182 |  | 160.3311 |  | -0.3263 | 0.25475
0.28457 | 0.44988 |  | 125.5131 |  | -0.3246 | 0.25344
0.28477 | 0.31351 |  | 83.4786 |  | -0.31707 | 0.24746
0.28496 | 0.15463 |  | 36.7986 |  | -0.30532 | 0.238
0.28516 | -0.005345 |  | -11.8629 |  | -0.28989 | 0.22588
0.28535 | -0.15727 |  | -59.5702 |  | -0.26973 | 0.20994
0.28555 | -0.30289 |  | -103.5148 |  | -0.24575 | 0.19099
0.28574 | -0.43181 |  | -141.548 |  | -0.21789 | 0.16918
0.28594 | -0.53717 |  | -171.6443 |  | -0.1859 | 0.1438
0.28613 | -0.61264 |  | -191.786 |  | -0.15143 | 0.11642
0.28633 | -0.65535 |  | -200.4425 |  | -0.11509 | 0.087865
0.28652 | -0.66598 |  | -196.5559 |  | -0.076971 | 0.057803
0.28672 | -0.64201 |  | -180.1506 |  | -0.037489 | 0.026671
0.28691 | -0.55379 |  | -152.9328 |  | 0.0025234 | -0.0048863
0.28711 | -0.39656 |  | -117.1102 |  | 0.042287 | -0.036223
0.2873 | -0.24936 |  | -74.6386 |  | 0.081497 | -0.066879
0.2875 | -0.11523 |  | -27.9234 |  | 0.11933 | -0.096592
0.2877 | 0.052075 |  | 20.3474 |  | 0.15506 | -0.1247
0.28789 | 0.1943 |  | 67.4164 |  | 0.18819 | -0.15069
0.28809 | 0.31507 |  | 110.5426 |  | 0.21895 | -0.17462
0.28828 | 0.4469 |  | 147.6148 |  | 0.24686 | -0.19615
0.28848 | 0.54905 |  | 176.5004 |  | 0.27007 | -0.21452
0.28867 | 0.6243 |  | 195.0623 |  | 0.28907 | -0.22934
0.28887 | 0.66597 |  | 201.7997 |  | 0.30449 | -0.24079
0.28906 | 0.65816 |  | 195.6525 |  | 0.31486 | -0.24878
0.28926 | 0.61163 |  | 176.9563 |  | 0.32048 | -0.25313
0.28945 | 0.52077 |  | 147.4905 |  | 0.322 | -0.25417
0.28965 | 0.39833 |  | 109.4497 |  | 0.31855 | -0.25126
0.28984 | 0.25214 |  | 65.2798 |  | 0.30965 | -0.24391
0.29004 | 0.089857 |  | 17.5292 |  | 0.29615 | -0.2332
0.29023 | -0.06625 |  | -31.0651 |  | 0.27899 | -0.21951
0.29043 | -0.21633 |  | -77.5989 |  | 0.25772 | -0.20261
0.29063 | -0.35687 |  | -119.525 |  | 0.23171 | -0.18218
0.29082 | -0.47722 |  | -154.717 |  | 0.20174 | -0.15842
0.29102 | -0.57151 |  | -181.0846 |  | 0.169 | -0.1325
0.29121 | -0.63383 |  | -196.7526 |  | 0.13375 | -0.10475
0.29141 | -0.66326 |  | -200.4235 |  | 0.096584 | -0.075569
0.2916 | -0.66119 |  | -191.3882 |  | 0.05834 | -0.045492
0.2918 | -0.61643 |  | -170.3514 |  | 0.018305 | -0.01407
0.29199 | -0.49563 |  | -139.4331 |  | -0.022676 | 0.018006
0.29219 | -0.33231 |  | -100.6587 |  | -0.062518 | 0.049364
0.29238 | -0.19771 |  | -56.0971 |  | -0.10088 | 0.079485
0.29258 | -0.049964 |  | -8.4458 |  | -0.13747 | 0.10797
0.29277 | 0.11541 |  | 39.6205 |  | -0.17261 | 0.1352
0.29297 | 0.24166 |  | 85.3447 |  | -0.20572 | 0.16114
0.29316 | 0.36862 |  | 126.2509 |  | -0.2349 | 0.18417
0.29336 | 0.49281 |  | 160.3003 |  | -0.26072 | 0.20406
0.29355 | 0.58138 |  | 185.206 |  | -0.28236 | 0.22067
0.29375 | 0.64651 |  | 199.1534 |  | -0.29905 | 0.23366
0.29395 | 0.66774 |  | 200.8294 |  | -0.31323 | 0.24457
0.29414 | 0.644 |  | 189.5244 |  | -0.32278 | 0.25203
0.29434 | 0.58026 |  | 166.259 |  | -0.32571 | 0.25424
0.29453 | 0.47447 |  | 133.1056 |  | -0.32471 | 0.25317
0.29473 | 0.34276 |  | 92.2717 |  | -0.31896 | 0.24873
0.29492 | 0.18723 |  | 46.2754 |  | -0.30789 | 0.24018
0.29512 | 0.025502 |  | -2.2093 |  | -0.29362 | 0.22873
0.29531 | -0.12758 |  | -50.368 |  | -0.27468 | 0.21376
0.29551 | -0.27542 |  | -95.3243 |  | -0.25043 | 0.19473
0.2957 | -0.40871 |  | -134.7427 |  | -0.22313 | 0.17303
0.2959 | -0.51932 |  | -166.6115 |  | -0.19263 | 0.14891
0.29609 | -0.60121 |  | -188.8543 |  | -0.159 | 0.12244
0.29629 | -0.65016 |  | -199.8494 |  | -0.12313 | 0.094193
0.29648 | -0.66691 |  | -198.4747 |  | -0.084822 | 0.064103
0.29668 | -0.65108 |  | -184.4621 |  | -0.045431 | 0.032919
0.29688 | -0.57845 |  | -159.2618 |  | -0.0054942 | 0.0014033
0.29707 | -0.43001 |  | -125.0419 |  | 0.034859 | -0.030141
0.29727 | -0.27585 |  | -83.6935 |  | 0.073609 | -0.060645
0.29746 | -0.14491 |  | -37.5582 |  | 0.11109 | -0.09012
0.29766 | 0.018518 |  | 10.6562 |  | 0.14768 | -0.11869
0.29785 | 0.16962 |  | 58.2371 |  | 0.18162 | -0.14531
0.29805 | 0.28941 |  | 102.3577 |  | 0.21296 | -0.16987
0.29824 | 0.42153 |  | 140.7574 |  | 0.24151 | -0.19208
0.29844 | 0.53081 |  | 171.3768 |  | 0.26564 | -0.21089
0.29863 | 0.60998 |  | 192.0438 |  | 0.28498 | -0.22587
0.29883 | 0.66063 |  | 201.1942 |  | 0.30051 | -0.23766
0.29902 | 0.66183 |  | 197.661 |  | 0.31277 | -0.24701
0.29922 | 0.62355 |  | 181.3429 |  | 0.31993 | -0.25259
0.29941 | 0.54143 |  | 153.8597 |  | 0.32132 | -0.25359
0.29961 | 0.42417 |  | 117.444 |  | 0.31892 | -0.25135
0.2998 | 0.2832 |  | 74.3803 |  | 0.31138 | -0.24509
0.3 | 0.12211 |  | 27.1662 |  | 0.29812 | -0.2346
0.3002 | -0.036019 |  | -21.5546 |  | 0.28219 | -0.22187
0.30039 | -0.1873 |  | -68.8532 |  | 0.26215 | -0.20605
0.30059 | -0.33098 |  | -111.8896 |  | 0.23628 | -0.18584
0.30078 | -0.45578 |  | -148.5111 |  | 0.20709 | -0.16257
0.30098 | -0.55559 |  | -176.6972 |  | 0.17521 | -0.13711
0.30117 | -0.62433 |  | -194.5221 |  | 0.14026 | -0.10966
0.30137 | -0.66023 |  | -200.6628 |  | 0.10357 | -0.081003
0.30156 | -0.66459 |  | -194.1978 |  | 0.065436 | -0.051021
0.30176 | -0.63089 |  | -175.4469 |  | 0.025547 | -0.019525
0.30195 | -0.52533 |  | -146.3071 |  | -0.015035 | 0.01237
0.30215 | -0.36274 |  | -108.8815 |  | -0.055258 | 0.043805
0.30234 | -0.22336 |  | -65.305 |  | -0.093912 | 0.073988
0.30254 | -0.083044 |  | -18.1354 |  | -0.13085 | 0.103
0.30273 | 0.085356 |  | 30.0704 |  | -0.16647 | 0.13096
0.30293 | 0.21821 |  | 76.572 |  | -0.19944 | 0.15667
0.30312 | 0.34206 |  | 118.7059 |  | -0.22959 | 0.18007
0.30332 | 0.4713 |  | 154.3207 |  | -0.25654 | 0.20097
0.30352 | 0.56579 |  | 181.1862 |  | -0.27891 | 0.21846
0.30371 | 0.63648 |  | 197.3823 |  | -0.29687 | 0.2324
0.30391 | 0.66777 |  | 201.547 |  | -0.31095 | 0.2431
0.3041 | 0.65162 |  | 192.7686 |  | -0.32098 | 0.25093
0.3043 | 0.59675 |  | 171.6991 |  | -0.32601 | 0.25486
0.30449 | 0.49772 |  | 140.3019 |  | -0.32597 | 0.2546
0.30469 | 0.37066 |  | 100.8203 |  | -0.32114 | 0.25058
0.30488 | 0.21962 |  | 55.7364 |  | -0.31111 | 0.24263
0.30508 | 0.057217 |  | 7.6085 |  | -0.29673 | 0.23145
0.30527 | -0.097176 |  | -40.8193 |  | -0.27867 | 0.21715
0.30547 | -0.24631 |  | -86.6084 |  | -0.25646 | 0.19949
0.30566 | -0.38347 |  | -127.329 |  | -0.22981 | 0.17856
0.30586 | -0.49907 |  | -160.8946 |  | -0.19877 | 0.15412
0.30605 | -0.58698 |  | -185.161 |  | -0.16515 | 0.12747
0.30625 | -0.64238 |  | -198.4216 |  | -0.13032 | 0.099915
0.30645 | -0.66532 |  | -199.5091 |  | -0.092791 | 0.070525
0.30664 | -0.65666 |  | -187.9586 |  | -0.053315 | 0.03947
0.30684 | -0.59877 |  | -164.8527 |  | -0.013864 | 0.008163
0.30703 | -0.46284 |  | -132.2561 |  | 0.026461 | -0.023508
0.30723 | -0.30263 |  | -92.0573 |  | 0.066349 | -0.054732
0.30742 | -0.17097 |  | -46.5509 |  | 0.1044 | -0.08464
0.30762 | -0.014548 |  | 1.4764 |  | 0.1411 | -0.11349
0.30781 | 0.14439 |  | 49.3149 |  | 0.175 | -0.14016
0.30801 | 0.26567 |  | 94.177 |  | 0.2067 | -0.16478
0.3082 | 0.39563 |  | 133.7767 |  | 0.23618 | -0.18761
0.3084 | 0.51274 |  | 166.1149 |  | 0.26106 | -0.20718
0.30859 | 0.59646 |  | 188.9458 |  | 0.28168 | -0.22337
0.30879 | 0.65522 |  | 200.5334 |  | 0.29854 | -0.23623
0.30898 | 0.66615 |  | 199.5746 |  | 0.31075 | -0.24541
0.30918 | 0.63497 |  | 185.6981 |  | 0.31855 | -0.2514
0.30938 | 0.56191 |  | 160.2731 |  | 0.32221 | -0.25407
0.30957 | 0.44975 |  | 125.3971 |  | 0.32035 | -0.25249
0.30977 | 0.31328 |  | 83.3814 |  | 0.31332 | -0.24674
0.30996 | 0.15458 |  | 36.746 |  | 0.30187 | -0.23731
0.31016 | -0.0054962 |  | -11.8766 |  | 0.2858 | -0.22464
0.31035 | -0.15732 |  | -59.5801 |  | 0.26639 | -0.20939
0.31055 | -0.30318 |  | -103.6169 |  | 0.24248 | -0.19061
0.31074 | -0.43262 |  | -141.7553 |  | 0.21385 | -0.16807
0.31094 | -0.5379 |  | -171.8469 |  | 0.18215 | -0.14274
0.31113 | -0.6131 |  | -191.8816 |  | 0.14708 | -0.11509
0.31133 | -0.65546 |  | -200.4065 |  | 0.11116 | -0.086907
0.31152 | -0.66581 |  | -196.4158 |  | 0.074438 | -0.057996
0.31172 | -0.64179 |  | -179.9813 |  | 0.034164 | -0.026531
0.31191 | -0.55314 |  | -152.8146 |  | -0.0069056 | 0.0058334
0.31211 | -0.39571 |  | -117.0233 |  | -0.046982 | 0.037402
0.3123 | -0.24878 |  | -74.4966 |  | -0.086355 | 0.068053
0.3125 | -0.11445 |  | -27.7396 |  | -0.12328 | 0.09696
0.3127 | 0.052799 |  | 20.4825 |  | -0.15858 | 0.12454
0.31289 | 0.19455 |  | 67.5164 |  | -0.19285 | 0.15114
0.31309 | 0.31532 |  | 110.6509 |  | -0.22378 | 0.17536
0.31328 | 0.44719 |  | 147.7003 |  | -0.25123 | 0.19678
0.31348 | 0.54907 |  | 176.5084 |  | -0.27481 | 0.21507
0.31367 | 0.62397 |  | 194.9411 |  | -0.29315 | 0.22929
0.31387 | 0.66539 |  | 201.6123 |  | -0.30773 | 0.24046
0.31406 | 0.6575 |  | 195.4659 |  | -0.31886 | 0.24904
0.31426 | 0.61073 |  | 176.6661 |  | -0.32519 | 0.25389
0.31445 | 0.51977 |  | 147.1263 |  | -0.32668 | 0.25498
0.31465 | 0.39736 |  | 109.1028 |  | -0.32269 | 0.25186
0.31484 | 0.25101 |  | 64.9037 |  | -0.31298 | 0.24415
0.31504 | 0.088494 |  | 17.0907 |  | -0.29914 | 0.23313
0.31523 | -0.067878 |  | -31.5818 |  | -0.28224 | 0.21966
0.31543 | -0.21794 |  | -78.1064 |  | -0.26111 | 0.20316
0.31562 | -0.35825 |  | -119.9142 |  | -0.23537 | 0.18295
0.31582 | -0.47838 |  | -155.0096 |  | -0.20586 | 0.15936
0.31602 | -0.57241 |  | -181.3231 |  | -0.17237 | 0.13287
0.31621 | -0.63476 |  | -197.0005 |  | -0.13643 | 0.10443
0.31641 | -0.66434 |  | -200.6713 |  | -0.1 | 0.075631
0.3166 | -0.6624 |  | -191.5361 |  | -0.062066 | 0.045958
0.3168 | -0.61713 |  | -170.397 |  | -0.02179 | 0.01437
0.31699 | -0.49497 |  | -139.4335 |  | 0.018714 | -0.017684
0.31719 | -0.33221 |  | -100.6802 |  | 0.058257 | -0.048941
0.31738 | -0.19892 |  | -56.2028 |  | 0.097342 | -0.079368
0.31758 | -0.050174 |  | -8.5648 |  | 0.1342 | -0.10807
0.31777 | 0.11544 |  | 39.5982 |  | 0.16823 | -0.13494
0.31797 | 0.24142 |  | 85.4281 |  | 0.20091 | -0.16063
0.31816 | 0.36887 |  | 126.3569 |  | 0.23085 | -0.18392
0.31836 | 0.49262 |  | 160.3601 |  | 0.25659 | -0.20398
0.31855 | 0.5815 |  | 185.2542 |  | 0.27815 | -0.22079
0.31875 | 0.6471 |  | 199.2004 |  | 0.29553 | -0.2341
0.31895 | 0.66811 |  | 200.8349 |  | 0.30892 | -0.24435
0.31914 | 0.64435 |  | 189.4308 |  | 0.31767 | -0.25105
0.31934 | 0.58006 |  | 166.0476 |  | 0.32175 | -0.25397
0.31953 | 0.47385 |  | 132.8208 |  | 0.32123 | -0.25329
0.31973 | 0.3419 |  | 91.9913 |  | 0.31543 | -0.24851
0.31992 | 0.18627 |  | 46.0744 |  | 0.3045 | -0.23978
0.32012 | 0.024791 |  | -2.3668 |  | 0.28923 | -0.22749
0.32031 | -0.12828 |  | -50.4982 |  | 0.27072 | -0.21271
0.32051 | -0.27581 |  | -95.3828 |  | 0.24765 | -0.19487
0.3207 | -0.40884 |  | -134.7659 |  | 0.21977 | -0.17292
0.3209 | -0.51934 |  | -166.6063 |  | 0.18911 | -0.14828
0.32109 | -0.60094 |  | -188.8067 |  | 0.15497 | -0.12142
0.32129 | -0.64993 |  | -199.7801 |  | 0.11848 | -0.092896
0.32148 | -0.66653 |  | -198.3254 |  | 0.081621 | -0.063819
0.32168 | -0.65044 |  | -184.2045 |  | 0.042924 | -0.033378
0.32188 | -0.57749 |  | -158.9297 |  | 0.0019294 | -0.0011481
0.32207 | -0.42863 |  | -124.6796 |  | -0.039256 | 0.031172
0.32227 | -0.27482 |  | -83.3495 |  | -0.078595 | 0.061997
0.32246 | -0.14446 |  | -37.2884 |  | -0.11583 | 0.0912
0.32266 | 0.019083 |  | 10.8662 |  | -0.15164 | 0.11907
0.32285 | 0.17038 |  | 58.4424 |  | -0.18589 | 0.14574
0.32305 | 0.28992 |  | 102.5256 |  | -0.21756 | 0.17063
0.32324 | 0.42204 |  | 140.8747 |  | -0.24609 | 0.19283
0.32344 | 0.53148 |  | 171.4541 |  | -0.27045 | 0.21165
0.32363 | 0.6105 |  | 192.0841 |  | -0.28974 | 0.22664
0.32383 | 0.66116 |  | 201.2534 |  | -0.30529 | 0.23856
0.32402 | 0.66229 |  | 197.7438 |  | -0.31708 | 0.24764
0.32422 | 0.62386 |  | 181.431 |  | -0.3239 | 0.253
0.32441 | 0.54174 |  | 153.8889 |  | -0.32635 | 0.25479
0.32461 | 0.42385 |  | 117.2724 |  | -0.32391 | 0.25272
0.3248 | 0.28217 |  | 74.0192 |  | -0.31561 | 0.24618
0.325 | 0.12089 |  | 26.7071 |  | -0.30281 | 0.23613
0.3252 | -0.037266 |  | -21.9536 |  | -0.28568 | 0.22265
0.32539 | -0.18819 |  | -69.0326 |  | -0.2648 | 0.20617
0.32559 | -0.33139 |  | -111.9171 |  | -0.24136 | 0.18752
0.32578 | -0.4561 |  | -148.5181 |  | -0.21217 | 0.16467
0.32598 | -0.55603 |  | -176.7962 |  | -0.17852 | 0.13811
0.32617 | -0.62493 |  | -194.7256 |  | -0.14439 | 0.11075
0.32637 | -0.66106 |  | -200.8651 |  | -0.10734 | 0.081694
0.32656 | -0.66559 |  | -194.3468 |  | -0.068671 | 0.051341
0.32676 | -0.63163 |  | -175.4756 |  | -0.030217 | 0.021005
0.32695 | -0.52534 |  | -146.232 |  | 0.010261 | -0.010742
0.32715 | -0.3625 |  | -108.7759 |  | 0.050801 | -0.042745
0.32734 | -0.22312 |  | -65.0906 |  | 0.089547 | -0.073126
0.32754 | -0.082251 |  | -17.8115 |  | 0.12665 | -0.10221
0.32773 | 0.086091 |  | 30.3543 |  | 0.1616 | -0.12965
0.32793 | 0.21865 |  | 76.7122 |  | 0.19461 | -0.15529
0.32812 | 0.34245 |  | 118.7038 |  | 0.22487 | -0.17897
0.32832 | 0.47151 |  | 154.2894 |  | 0.25109 | -0.19955
0.32852 | 0.56636 |  | 181.229 |  | 0.2739 | -0.21719
0.32871 | 0.63725 |  | 197.5078 |  | 0.29261 | -0.23175
0.32891 | 0.66862 |  | 201.7457 |  | 0.30614 | -0.24233
0.3291 | 0.65269 |  | 193.0236 |  | 0.31603 | -0.24968
0.3293 | 0.5975 |  | 171.9294 |  | 0.32136 | -0.25358
0.32949 | 0.49819 |  | 140.4594 |  | 0.32126 | -0.25333
0.32969 | 0.37076 |  | 100.9022 |  | 0.31675 | -0.2496
0.32988 | 0.2194 |  | 55.7311 |  | 0.30689 | -0.24181
0.33008 | 0.057106 |  | 7.5786 |  | 0.29274 | -0.23024
0.33027 | -0.097377 |  | -40.8355 |  | 0.27463 | -0.21574
0.33047 | -0.24642 |  | -86.6119 |  | 0.25175 | -0.19792
0.33066 | -0.38326 |  | -127.2696 |  | 0.22557 | -0.17717
0.33086 | -0.49884 |  | -160.8277 |  | 0.19553 | -0.15334
0.33105 | -0.58674 |  | -185.1415 |  | 0.16167 | -0.12656
0.33125 | -0.64215 |  | -198.4146 |  | 0.12615 | -0.098539
0.33145 | -0.66487 |  | -199.4965 |  | 0.088821 | -0.069339
0.33164 | -0.65595 |  | -187.8505 |  | 0.049502 | -0.038487
0.33184 | -0.59842 |  | -164.6191 |  | 0.009681 | -0.0070339
0.33203 | -0.46241 |  | -132.0141 |  | -0.030559 | 0.024582
0.33223 | -0.30209 |  | -91.9723 |  | -0.070697 | 0.055873
0.33242 | -0.17173 |  | -46.7177 |  | -0.10869 | 0.0856
0.33262 | -0.015758 |  | 1.1564 |  | -0.14475 | 0.11385
0.33281 | 0.14361 |  | 48.9801 |  | -0.17957 | 0.1409
0.33301 | 0.26476 |  | 93.9202 |  | -0.212 | 0.1662
0.3332 | 0.39547 |  | 133.6505 |  | -0.24084 | 0.18874
0.3334 | 0.51294 |  | 166.069 |  | -0.26572 | 0.20806
0.33359 | 0.59633 |  | 188.9081 |  | -0.28631 | 0.22416
0.33379 | 0.65515 |  | 200.4754 |  | -0.30228 | 0.23645
0.33398 | 0.66579 |  | 199.4936 |  | -0.31493 | 0.246
0.33418 | 0.63445 |  | 185.531 |  | -0.32364 | 0.25275
0.33437 | 0.5611 |  | 159.9959 |  | -0.32631 | 0.2548
0.33457 | 0.44876 |  | 125.1302 |  | -0.32414 | 0.25309
0.33477 | 0.31258 |  | 83.1695 |  | -0.31754 | 0.24772
0.33496 | 0.15389 |  | 36.6119 |  | -0.30565 | 0.23818
0.33516 | -0.0058871 |  | -11.9445 |  | -0.28975 | 0.22576
0.33535 | -0.15773 |  | -59.6758 |  | -0.27007 | 0.21019
0.33555 | -0.30372 |  | -103.7009 |  | -0.2458 | 0.19097
0.33574 | -0.43277 |  | -141.816 |  | -0.21733 | 0.16862
0.33594 | -0.53816 |  | -171.9355 |  | -0.18534 | 0.14329
0.33613 | -0.61328 |  | -191.9261 |  | -0.15122 | 0.11623
0.33633 | -0.65541 |  | -200.3869 |  | -0.11519 | 0.087919
0.33652 | -0.66577 |  | -196.3693 |  | -0.076705 | 0.057698
0.33672 | -0.6415 |  | -179.9269 |  | -0.03729 | 0.02656
0.33691 | -0.55331 |  | -152.7992 |  | 0.0030418 | -0.0051319
0.33711 | -0.39604 |  | -116.9958 |  | 0.043516 | -0.03692
0.3373 | -0.2484 |  | -74.426 |  | 0.082062 | -0.067267
0.3375 | -0.11427 |  | -27.6788 |  | 0.11978 | -0.096797
0.3377 | 0.052725 |  | 20.5273 |  | 0.15545 | -0.12488
0.33789 | 0.19459 |  | 67.5286 |  | 0.18801 | -0.1504
0.33809 | 0.31515 |  | 110.6209 |  | 0.21949 | -0.17481
0.33828 | 0.44702 |  | 147.6401 |  | 0.24737 | -0.19671
0.33848 | 0.54884 |  | 176.4212 |  | 0.27005 | -0.21459
0.33867 | 0.62355 |  | 194.8245 |  | 0.28975 | -0.22966
0.33887 | 0.66484 |  | 201.4636 |  | 0.30464 | -0.24089
0.33906 | 0.65692 |  | 195.3295 |  | 0.31425 | -0.24838
0.33926 | 0.61044 |  | 176.5957 |  | 0.32113 | -0.25359
0.33945 | 0.51964 |  | 147.131 |  | 0.32281 | -0.25464
0.33965 | 0.39742 |  | 109.1501 |  | 0.31838 | -0.25104
0.33984 | 0.25127 |  | 64.9302 |  | 0.30981 | -0.24402
0.34004 | 0.088785 |  | 17.1255 |  | 0.29601 | -0.23303
0.34023 | -0.067437 |  | -31.5276 |  | 0.27843 | -0.21902
0.34043 | -0.21787 |  | -78.156 |  | 0.25779 | -0.20265
0.34063 | -0.35862 |  | -120.0608 |  | 0.23169 | -0.18222
0.34082 | -0.47873 |  | -155.151 |  | 0.20172 | -0.1584
0.34102 | -0.57269 |  | -181.3724 |  | 0.16915 | -0.13253
0.34121 | -0.63451 |  | -196.8088 |  | 0.1335 | -0.10458
0.34141 | -0.66356 |  | -200.2826 |  | 0.096505 | -0.075484
0.3416 | -0.66161 |  | -191.1666 |  | 0.058114 | -0.045295
0.3418 | -0.61624 |  | -170.1519 |  | 0.017739 | -0.013615
0.34199 | -0.49423 |  | -139.3178 |  | -0.02284 | 0.018328
0.34219 | -0.33187 |  | -100.5705 |  | -0.062267 | 0.04933
0.34238 | -0.1982 |  | -55.9297 |  | -0.10064 | 0.07925
0.34258 | -0.048739 |  | -8.1734 |  | -0.13782 | 0.10828
0.34277 | 0.11676 |  | 39.9753 |  | -0.17263 | 0.13562
0.34297 | 0.24257 |  | 85.7483 |  | -0.20528 | 0.16099
0.34316 | 0.37014 |  | 126.5883 |  | -0.23553 | 0.18438
0.34336 | 0.49363 |  | 160.5475 |  | -0.26107 | 0.2044
0.34355 | 0.58225 |  | 185.4214 |  | -0.28221 | 0.22094
0.34375 | 0.64727 |  | 199.2395 |  | -0.29997 | 0.23448
0.34395 | 0.66764 |  | 200.7834 |  | -0.31325 | 0.24464
0.34414 | 0.6439 |  | 189.3911 |  | -0.32195 | 0.25141
0.34434 | 0.57951 |  | 166.005 |  | -0.32619 | 0.25461
0.34453 | 0.47329 |  | 132.8085 |  | -0.32529 | 0.25389
0.34473 | 0.34156 |  | 91.9802 |  | -0.31928 | 0.24908
0.34492 | 0.18592 |  | 45.9972 |  | -0.30837 | 0.2404
0.34512 | 0.024543 |  | -2.4623 |  | -0.29323 | 0.22846
0.34531 | -0.12849 |  | -50.629 |  | -0.27428 | 0.21333
0.34551 | -0.27632 |  | -95.6217 |  | -0.25097 | 0.19503
0.3457 | -0.40965 |  | -135.0915 |  | -0.22332 | 0.17342
0.3459 | -0.52019 |  | -166.963 |  | -0.19217 | 0.14862
0.34609 | -0.60175 |  | -189.1282 |  | -0.15846 | 0.12186
0.34629 | -0.65062 |  | -199.9859 |  | -0.12259 | 0.093664
0.34648 | -0.66703 |  | -198.4311 |  | -0.084616 | 0.063753
0.34668 | -0.6509 |  | -184.2817 |  | -0.04525 | 0.032734
0.34687 | -0.57761 |  | -159.0093 |  | -0.0055406 | 0.0014182
0.34707 | -0.42868 |  | -124.7086 |  | 0.034595 | -0.03016
0.34727 | -0.2752 |  | -83.2402 |  | 0.074403 | -0.061337
0.34746 | -0.14373 |  | -37.0041 |  | 0.11184 | -0.090895
0.34766 | 0.020311 |  | 11.1827 |  | 0.14788 | -0.11904
0.34785 | 0.17053 |  | 58.6134 |  | 0.18252 | -0.14589
0.34805 | 0.29025 |  | 102.6385 |  | 0.21352 | -0.17034
0.34824 | 0.42272 |  | 141.0545 |  | 0.24151 | -0.19219
0.34844 | 0.53208 |  | 171.7089 |  | 0.26606 | -0.2112
0.34863 | 0.61153 |  | 192.3947 |  | 0.28586 | -0.22654
0.34883 | 0.66212 |  | 201.5106 |  | 0.30161 | -0.2386
0.34902 | 0.66294 |  | 197.8826 |  | 0.31345 | -0.24776
0.34922 | 0.62415 |  | 181.4598 |  | 0.3206 | -0.25326
0.34941 | 0.54163 |  | 153.8514 |  | 0.32264 | -0.25456
0.34961 | 0.42376 |  | 117.2745 |  | 0.3197 | -0.25202
0.3498 | 0.28224 |  | 74.0995 |  | 0.31172 | -0.24563
0.35 | 0.1212 |  | 26.8806 |  | 0.29922 | -0.23553
0.3502 | -0.036833 |  | -21.7483 |  | 0.2828 | -0.22245
0.35039 | -0.18787 |  | -68.9288 |  | 0.26234 | -0.20629
0.35059 | -0.33141 |  | -111.9578 |  | 0.23775 | -0.18674
0.35078 | -0.45639 |  | -148.6408 |  | 0.20842 | -0.16364
0.35098 | -0.55612 |  | -176.8555 |  | 0.17605 | -0.13802
0.35117 | -0.6248 |  | -194.6507 |  | 0.14176 | -0.11096
0.35137 | -0.66033 |  | -200.633 |  | 0.10463 | -0.08197
0.35156 | -0.66401 |  | -193.9722 |  | 0.066015 | -0.051487
0.35176 | -0.62995 |  | -175.094 |  | 0.026408 | -0.020197
0.35195 | -0.52433 |  | -145.9157 |  | -0.01412 | 0.011571
0.35215 | -0.36199 |  | -108.5722 |  | -0.054059 | 0.042775
0.35234 | -0.22243 |  | -65.033 |  | -0.092603 | 0.072913
0.35254 | -0.081652 |  | -17.7798 |  | -0.12973 | 0.10208
0.35273 | 0.086557 |  | 30.4654 |  | -0.16561 | 0.13003
0.35293 | 0.21929 |  | 76.9102 |  | -0.19904 | 0.15605
0.35313 | 0.34286 |  | 118.919 |  | -0.22886 | 0.17939
0.35332 | 0.47174 |  | 154.4404 |  | -0.25533 | 0.19991
0.35352 | 0.56629 |  | 181.2885 |  | -0.27774 | 0.21736
0.35371 | 0.63691 |  | 197.4573 |  | -0.29561 | 0.23127
0.35391 | 0.668 |  | 201.5586 |  | -0.30999 | 0.24229
0.3541 | 0.65141 |  | 192.6907 |  | -0.32012 | 0.25013
0.3543 | 0.59626 |  | 171.562 |  | -0.32508 | 0.25389
0.35449 | 0.49717 |  | 140.1559 |  | -0.32517 | 0.2539
0.35469 | 0.3699 |  | 100.658 |  | -0.31967 | 0.24957
0.35488 | 0.21879 |  | 55.5087 |  | -0.3099 | 0.24168
0.35508 | 0.0561 |  | 7.2701 |  | -0.2965 | 0.23099
0.35527 | -0.098522 |  | -41.2273 |  | -0.27782 | 0.21642
0.35547 | -0.24749 |  | -87.0079 |  | -0.25542 | 0.19874
0.35566 | -0.38456 |  | -127.657 |  | -0.22898 | 0.17789
0.35586 | -0.49991 |  | -161.1241 |  | -0.19761 | 0.15312
0.35605 | -0.58768 |  | -185.3522 |  | -0.16448 | 0.12663
0.35625 | -0.64322 |  | -198.6357 |  | -0.12966 | 0.099274
0.35645 | -0.66605 |  | -199.7264 |  | -0.092009 | 0.069913
0.35664 | -0.65719 |  | -188.0851 |  | -0.053004 | 0.038991
0.35684 | -0.5987 |  | -164.7899 |  | -0.012698 | 0.0071962
0.35703 | -0.46155 |  | -132.0124 |  | 0.027891 | -0.02479
0.35723 | -0.30147 |  | -91.7886 |  | 0.067186 | -0.055721
0.35742 | -0.17087 |  | -46.3877 |  | 0.10537 | -0.085501
0.35762 | -0.014193 |  | 1.5371 |  | 0.14144 | -0.11385
0.35781 | 0.14458 |  | 49.3465 |  | 0.17562 | -0.14059
0.35801 | 0.26558 |  | 94.2601 |  | 0.2081 | -0.16583
0.3582 | 0.39641 |  | 133.9271 |  | 0.23676 | -0.18838
0.3584 | 0.51329 |  | 166.2673 |  | 0.26187 | -0.20796
0.35859 | 0.59668 |  | 189.0274 |  | 0.28316 | -0.22434
0.35879 | 0.65537 |  | 200.4808 |  | 0.29924 | -0.23683
0.35898 | 0.66542 |  | 199.3524 |  | 0.3112 | -0.24604
0.35918 | 0.63386 |  | 185.3209 |  | 0.31933 | -0.25207
0.35938 | 0.56053 |  | 159.815 |  | 0.32281 | -0.25463
0.35957 | 0.44814 |  | 124.9585 |  | 0.32138 | -0.25339
0.35977 | 0.31186 |  | 82.9711 |  | 0.31446 | -0.24774
0.35996 | 0.15316 |  | 36.3386 |  | 0.30231 | -0.23808
0.36016 | -0.0069668 |  | -12.3271 |  | 0.28651 | -0.22537
0.36035 | -0.15898 |  | -60.0958 |  | 0.26666 | -0.20968
0.36055 | -0.30484 |  | -104.117 |  | 0.24281 | -0.19088
0.36074 | -0.43399 |  | -142.1587 |  | 0.21546 | -0.16903
0.36094 | -0.53895 |  | -172.1106 |  | 0.18317 | -0.14375
0.36113 | -0.61372 |  | -191.9894 |  | 0.14814 | -0.11602
0.36133 | -0.65583 |  | -200.3688 |  | 0.11211 | -0.087443
0.36152 | -0.66595 |  | -196.3026 |  | 0.074115 | -0.0579
0.36172 | -0.6416 |  | -179.8805 |  | 0.034962 | -0.027009
0.36191 | -0.55247 |  | -152.6898 |  | -0.0057312 | 0.0049649
0.36211 | -0.39482 |  | -116.8115 |  | -0.046305 | 0.036786
0.3623 | -0.24854 |  | -74.2507 |  | -0.084639 | 0.066935
0.3625 | -0.11409 |  | -27.5172 |  | -0.12237 | 0.096056
0.3627 | 0.053642 |  | 20.6852 |  | -0.15835 | 0.12426
0.36289 | 0.19487 |  | 67.6732 |  | -0.19145 | 0.15037
0.36309 | 0.31574 |  | 110.7723 |  | -0.22318 | 0.17482
0.36328 | 0.4477 |  | 147.8244 |  | -0.25114 | 0.19654
0.36348 | 0.54933 |  | 176.5983 |  | -0.27338 | 0.21401
0.36367 | 0.62436 |  | 194.9898 |  | -0.29194 | 0.22833
0.36387 | 0.6654 |  | 201.5898 |  | -0.30719 | 0.23998
0.36406 | 0.6572 |  | 195.3507 |  | -0.31825 | 0.24841
0.36426 | 0.61058 |  | 176.5783 |  | -0.32424 | 0.2532
0.36445 | 0.51951 |  | 147.0726 |  | -0.32502 | 0.25396
0.36465 | 0.39688 |  | 108.9908 |  | -0.32127 | 0.25066
0.36484 | 0.25042 |  | 64.7505 |  | -0.31234 | 0.2435
0.36504 | 0.087943 |  | 16.9191 |  | -0.29851 | 0.23282
0.36523 | -0.068455 |  | -31.7825 |  | -0.2812 | 0.219
0.36543 | -0.21858 |  | -78.3378 |  | -0.25966 | 0.20198
0.36562 | -0.35898 |  | -120.1547 |  | -0.23372 | 0.18155
0.36582 | -0.47908 |  | -155.1808 |  | -0.2043 | 0.15815
0.36602 | -0.57265 |  | -181.3282 |  | -0.17143 | 0.13226
0.36621 | -0.63468 |  | -196.8401 |  | -0.13606 | 0.10441
0.36641 | -0.66416 |  | -200.462 |  | -0.098737 | 0.075053
0.3666 | -0.66212 |  | -191.3713 |  | -0.060104 | 0.0445
0.3668 | -0.61664 |  | -170.2844 |  | -0.020836 | 0.013448
0.36699 | -0.49382 |  | -139.2677 |  | 0.019715 | -0.018241
0.36719 | -0.33086 |  | -100.3632 |  | 0.059806 | -0.049862
0.36738 | -0.19758 |  | -55.7773 |  | 0.097748 | -0.079851
0.36758 | -0.048448 |  | -8.153 |  | 0.1347 | -0.10869
0.36777 | 0.11666 |  | 39.8972 |  | 0.16952 | -0.13589
0.36797 | 0.24199 |  | 85.5972 |  | 0.20144 | -0.16076
0.36816 | 0.36969 |  | 126.4854 |  | 0.23152 | -0.18416
0.36836 | 0.49346 |  | 160.5413 |  | 0.25758 | -0.20472
0.36855 | 0.58212 |  | 185.4381 |  | 0.27895 | -0.22131
0.36875 | 0.64739 |  | 199.2728 |  | 0.29658 | -0.23465
0.36895 | 0.66773 |  | 200.7699 |  | 0.30925 | -0.24452
0.36914 | 0.64363 |  | 189.3011 |  | 0.31802 | -0.25124
0.36934 | 0.57931 |  | 165.9305 |  | 0.32281 | -0.25475
0.36953 | 0.47308 |  | 132.7352 |  | 0.32182 | -0.25393
0.36973 | 0.34118 |  | 91.9054 |  | 0.31599 | -0.24902
0.36992 | 0.18579 |  | 45.9454 |  | 0.30504 | -0.24013
0.37012 | 0.024314 |  | -2.5451 |  | 0.28955 | -0.22769
0.37031 | -0.129 |  | -50.7499 |  | 0.27109 | -0.21304
0.37051 | -0.27649 |  | -95.6762 |  | 0.2479 | -0.19508
0.3707 | -0.40951 |  | -134.9978 |  | 0.22002 | -0.17301
0.3709 | -0.5198 |  | -166.7367 |  | 0.18907 | -0.14833
0.37109 | -0.60092 |  | -188.8166 |  | 0.15497 | -0.12142
0.37129 | -0.64978 |  | -199.6754 |  | 0.11879 | -0.092982
0.37148 | -0.66621 |  | -198.1748 |  | 0.081488 | -0.063737
0.37168 | -0.64982 |  | -183.9921 |  | 0.042307 | -0.0329
0.37188 | -0.57638 |  | -158.6299 |  | 0.0016645 | -0.00092636
0.37207 | -0.42698 |  | -124.2587 |  | -0.038885 | 0.030833
0.37227 | -0.27318 |  | -82.8022 |  | -0.078107 | 0.061577
0.37246 | -0.14273 |  | -36.7136 |  | -0.11566 | 0.091
0.37266 | 0.020556 |  | 11.3111 |  | -0.15178 | 0.1192
0.37285 | 0.17098 |  | 58.7148 |  | -0.18585 | 0.14579
0.37305 | 0.29068 |  | 102.823 |  | -0.21725 | 0.17029
0.37324 | 0.42346 |  | 141.3158 |  | -0.24565 | 0.1924
0.37344 | 0.53286 |  | 171.9285 |  | -0.27008 | 0.2114
0.37363 | 0.61179 |  | 192.4727 |  | -0.28963 | 0.22654
0.37383 | 0.66224 |  | 201.4974 |  | -0.30487 | 0.23826
0.37402 | 0.66278 |  | 197.8161 |  | -0.31653 | 0.24722
0.37422 | 0.62376 |  | 181.3478 |  | -0.32371 | 0.25278
0.37441 | 0.54119 |  | 153.7559 |  | -0.32577 | 0.25447
0.37461 | 0.42325 |  | 117.1893 |  | -0.32304 | 0.25221
0.3748 | 0.28181 |  | 73.9853 |  | -0.31514 | 0.24571
0.375 | 0.12067 |  | 26.7402 |  | -0.30208 | 0.23536
0.3752 | -0.037464 |  | -21.9395 |  | -0.28504 | 0.22201
0.37539 | -0.18856 |  | -69.1794 |  | -0.26462 | 0.20587
0.37559 | -0.3322 |  | -112.219 |  | -0.24014 | 0.18655
0.37578 | -0.45711 |  | -148.8773 |  | -0.21122 | 0.16383
0.37598 | -0.55662 |  | -177.0085 |  | -0.17847 | 0.13792
0.37617 | -0.62488 |  | -194.665 |  | -0.14322 | 0.10998
0.37637 | -0.66024 |  | -200.5836 |  | -0.10651 | 0.081123
0.37656 | -0.664 |  | -193.9323 |  | -0.068326 | 0.051218
0.37676 | -0.63001 |  | -175.0668 |  | -0.028948 | 0.020127
0.37695 | -0.5245 |  | -145.956 |  | 0.011213 | -0.0117
0.37715 | -0.36195 |  | -108.613 |  | 0.051648 | -0.043457
0.37734 | -0.22214 |  | -64.948 |  | 0.090753 | -0.074104
0.37754 | -0.081398 |  | -17.6249 |  | 0.12751 | -0.10298
0.37773 | 0.086856 |  | 30.6024 |  | 0.16226 | -0.13017
0.37793 | 0.21946 |  | 76.9903 |  | 0.19517 | -0.15596
0.37812 | 0.34294 |  | 118.9242 |  | 0.22558 | -0.17969
0.37832 | 0.47167 |  | 154.3605 |  | 0.25236 | -0.20052
0.37852 | 0.56575 |  | 181.1169 |  | 0.27505 | -0.21824
0.37871 | 0.63606 |  | 197.2284 |  | 0.29357 | -0.23243
0.37891 | 0.66708 |  | 201.305 |  | 0.30719 | -0.2429
0.3791 | 0.65053 |  | 192.4322 |  | 0.31639 | -0.25001
0.3793 | 0.59531 |  | 171.303 |  | 0.32155 | -0.25369
0.37949 | 0.49626 |  | 139.9148 |  | 0.32184 | -0.25377
0.37969 | 0.36909 |  | 100.416 |  | 0.31747 | -0.25015
0.37988 | 0.21783 |  | 55.2174 |  | 0.30811 | -0.24247
0.38008 | 0.055226 |  | 6.9907 |  | 0.2934 | -0.23077
0.38027 | -0.099152 |  | -41.4391 |  | 0.27462 | -0.21586
0.38047 | -0.24805 |  | -87.1622 |  | 0.25239 | -0.19831
0.38066 | -0.38486 |  | -127.7414 |  | 0.22595 | -0.17753
0.38086 | -0.4999 |  | -161.1387 |  | 0.19574 | -0.15366
0.38105 | -0.58752 |  | -185.3124 |  | 0.16236 | -0.12729
0.38125 | -0.643 |  | -198.5623 |  | 0.12611 | -0.098735
0.38145 | -0.6658 |  | -199.6189 |  | 0.088777 | -0.069279
0.38164 | -0.65687 |  | -187.9663 |  | 0.050137 | -0.038852
0.38184 | -0.59833 |  | -164.7452 |  | 0.0096124 | -0.007075
0.38203 | -0.46165 |  | -132.0934 |  | -0.030576 | 0.024568
0.38223 | -0.30236 |  | -91.9429 |  | -0.069744 | 0.055324
0.38242 | -0.17153 |  | -46.4669 |  | -0.10814 | 0.08529
0.38262 | -0.013981 |  | 1.5789 |  | -0.14491 | 0.11399
0.38281 | 0.14502 |  | 49.4341 |  | -0.17958 | 0.14097
0.38301 | 0.26609 |  | 94.3845 |  | -0.21183 | 0.16614
0.3832 | 0.39696 |  | 134.081 |  | -0.24064 | 0.18864
0.3834 | 0.51374 |  | 166.3593 |  | -0.26504 | 0.20763
0.38359 | 0.59677 |  | 188.987 |  | -0.28527 | 0.22339
0.38379 | 0.65502 |  | 200.3884 |  | -0.30227 | 0.23629
0.38398 | 0.6652 |  | 199.3289 |  | -0.31556 | 0.24653
0.38418 | 0.63378 |  | 185.3623 |  | -0.32327 | 0.25275
0.38438 | 0.56031 |  | 159.8029 |  | -0.32582 | 0.25443
0.38457 | 0.4476 |  | 124.791 |  | -0.32397 | 0.25279
0.38477 | 0.31074 |  | 82.692 |  | -0.31667 | 0.24714
0.38496 | 0.15195 |  | 36.0678 |  | -0.30489 | 0.23784
0.38516 | -0.0077148 |  | -12.5045 |  | -0.28951 | 0.22575
0.38535 | -0.15934 |  | -60.1386 |  | -0.26964 | 0.2099
0.38555 | -0.30488 |  | -104.0681 |  | -0.24535 | 0.19078
0.38574 | -0.43385 |  | -142.1215 |  | -0.21707 | 0.16868
0.38594 | -0.53897 |  | -172.1619 |  | -0.18501 | 0.1432
0.38613 | -0.61403 |  | -192.1561 |  | -0.15068 | 0.11597
0.38633 | -0.65616 |  | -200.5804 |  | -0.11469 | 0.087618
0.38652 | -0.66592 |  | -196.3857 |  | -0.076532 | 0.057639
0.38672 | -0.64114 |  | -179.778 |  | -0.037206 | 0.026673
0.38691 | -0.55181 |  | -152.5237 |  | 0.0030048 | -0.0052
0.38711 | -0.39419 |  | -116.6811 |  | 0.043477 | -0.037083
0.3873 | -0.24828 |  | -74.1921 |  | 0.082367 | -0.067556
0.3875 | -0.11418 |  | -27.5179 |  | 0.11955 | -0.096793
0.3877 | 0.053808 |  | 20.7261 |  | 0.15495 | -0.12447
0.38789 | 0.19526 |  | 67.8038 |  | 0.18853 | -0.15055
0.38809 | 0.31607 |  | 110.9358 |  | 0.21963 | -0.17488
0.38828 | 0.44817 |  | 147.9984 |  | 0.24704 | -0.1963
0.38848 | 0.54974 |  | 176.7836 |  | 0.27058 | -0.21456
0.38867 | 0.62475 |  | 195.1699 |  | 0.28935 | -0.22913
0.38887 | 0.66591 |  | 201.7656 |  | 0.30389 | -0.24028
0.38906 | 0.65754 |  | 195.4776 |  | 0.31511 | -0.2487
0.38926 | 0.61063 |  | 176.5993 |  | 0.32114 | -0.25326
0.38945 | 0.51934 |  | 146.9918 |  | 0.32167 | -0.25378
0.38965 | 0.39666 |  | 108.8813 |  | 0.31813 | -0.25074
0.38984 | 0.25033 |  | 64.7184 |  | 0.3095 | -0.24356
0.39004 | 0.088089 |  | 17.0156 |  | 0.29565 | -0.23267
0.39023 | -0.067997 |  | -31.5745 |  | 0.27853 | -0.21907
0.39043 | -0.21802 |  | -78.1005 |  | 0.25714 | -0.20224
0.39062 | -0.35839 |  | -119.9371 |  | 0.23107 | -0.1817
0.39082 | -0.47853 |  | -155.0023 |  | 0.20145 | -0.15805
0.39102 | -0.57219 |  | -181.1827 |  | 0.168 | -0.13177
0.39121 | -0.63388 |  | -196.6245 |  | 0.13277 | -0.10397
0.39141 | -0.66284 |  | -200.1188 |  | 0.096384 | -0.075178
0.3916 | -0.66022 |  | -190.9235 |  | 0.05767 | -0.044819
0.3918 | -0.61475 |  | -169.7943 |  | 0.017565 | -0.013197
0.39199 | -0.49306 |  | -138.8539 |  | -0.023388 | 0.018891
0.39219 | -0.32996 |  | -100.0114 |  | -0.063324 | 0.050183
0.39238 | -0.19575 |  | -55.4033 |  | -0.10144 | 0.080022
0.39258 | -0.047147 |  | -7.7258 |  | -0.13823 | 0.10867
0.39277 | 0.11799 |  | 40.3598 |  | -0.17285 | 0.1357
0.39297 | 0.24357 |  | 86.0572 |  | -0.20576 | 0.1612
0.39316 | 0.37085 |  | 126.9007 |  | -0.2359 | 0.18468
0.39336 | 0.49462 |  | 160.8287 |  | -0.26142 | 0.20472
0.39355 | 0.58256 |  | 185.5732 |  | -0.28252 | 0.22112
0.39375 | 0.6472 |  | 199.2899 |  | -0.2998 | 0.23426
0.39395 | 0.66753 |  | 200.7324 |  | -0.3134 | 0.24461
0.39414 | 0.64318 |  | 189.2909 |  | -0.32235 | 0.25181
0.39434 | 0.57899 |  | 165.9369 |  | -0.32615 | 0.25474
0.39453 | 0.47279 |  | 132.7017 |  | -0.32514 | 0.2538
0.39473 | 0.34093 |  | 91.835 |  | -0.31935 | 0.24923
0.39492 | 0.18561 |  | 45.8544 |  | -0.30842 | 0.24055
0.39512 | 0.02408 |  | -2.6411 |  | -0.29299 | 0.22838
0.39531 | -0.12907 |  | -50.8603 |  | -0.27415 | 0.2133
0.39551 | -0.27688 |  | -95.8729 |  | -0.25102 | 0.1951
0.3957 | -0.4101 |  | -135.2592 |  | -0.22343 | 0.17354
0.3959 | -0.52036 |  | -166.9781 |  | -0.19249 | 0.14893
0.39609 | -0.6016 |  | -189.0107 |  | -0.15858 | 0.12201
0.39629 | -0.65002 |  | -199.7595 |  | -0.12249 | 0.093512
0.39648 | -0.66628 |  | -198.1782 |  | -0.084461 | 0.063669
0.39668 | -0.65028 |  | -184.059 |  | -0.045083 | 0.032679
0.39687 | -0.57738 |  | -158.7757 |  | -0.005531 | 0.0012923
0.39707 | -0.42814 |  | -124.4598 |  | 0.035186 | -0.030514
0.39727 | -0.27363 |  | -82.9951 |  | 0.074979 | -0.061606
0.39746 | -0.14286 |  | -36.8219 |  | 0.11187 | -0.09079
0.39766 | 0.020268 |  | 11.2865 |  | 0.1483 | -0.11926
0.39785 | 0.17108 |  | 58.7723 |  | 0.18268 | -0.14615
0.39805 | 0.29081 |  | 102.8272 |  | 0.2134 | -0.17025
0.39824 | 0.42307 |  | 141.1543 |  | 0.24175 | -0.19225
0.39844 | 0.5324 |  | 171.7231 |  | 0.26599 | -0.21121
0.39863 | 0.6112 |  | 192.2451 |  | 0.28578 | -0.22658
0.39883 | 0.66115 |  | 201.1514 |  | 0.30197 | -0.23899
0.39902 | 0.66148 |  | 197.3918 |  | 0.31352 | -0.24792
0.39922 | 0.62228 |  | 180.9206 |  | 0.32057 | -0.25309
0.39941 | 0.53971 |  | 153.3672 |  | 0.32261 | -0.2545
0.39961 | 0.42207 |  | 116.8506 |  | 0.31894 | -0.25167
0.3998 | 0.28043 |  | 73.6322 |  | 0.31153 | -0.24537