## EtaStar_Disp
η* 計算シート (変位入力版) Disp→Acc: a = -(2πf)²·d/1000
■ 入力パラメータ
サンプリング周波数 fs |  | Hz | A列全体平均から自動算出
データ点数 N |  | 点
加振周波数 f | 50 | Hz | 黄色: 加振周波数
粉体質量 m_p | 1.61 | g | 黄色: 粉体のみ(基準ジグなら 0)
容器質量 m_c | 2.1 | g | 黄色: 容器(ジグ)質量
合計質量 m_tot |  | g
角周波数 ω |  | rad/s
■ 使い方
1. 「TimeData」シート: A列=時刻[s], B列=力[N], C列=変位[mm] を貼り付け
2. 黄色セルに 加振周波数 f, 粉体質量 m_p, 容器質量 m_c を入力
3. ★ η* の行に答えが自動表示
※ 加速度は a = -(2πf)²·d/1000 でシート内部換算
■ 計算式
D(f) = Σ d[n]·exp(-j2πf·t[n]) ※d はmm単位の生DFT
X(f) = -(2πf)²·D/1000 ※加速度DFT [m/s²]
Y(f) = Σ F[n]·exp(-j2πf·t[n]) ※力DFT
η* = -2π·Im(X*·Y) / (m_tot · ¦X¦²) ※論文式(2)
■ 計算結果
項目 | 値 | 単位 | 備考
Re(D) [変位DFT, mm単位]
Im(D) [変位DFT, mm単位]
Re(Y) [力DFT]
Im(Y) [力DFT]
Re(X) [加速度DFT = -ω²·D/1000]
Im(X)
¦X¦² (加速度パワー)
Re(P_cross) = Re(X)·Re(Y)+Im(X)·Im(Y)
Im(P_cross) = Re(X)·Im(Y)-Im(X)·Re(Y)
A_disp (変位振幅) |  | mm
A_acc (加速度振幅) |  | m/s²
v_c,max (容器最大速度) |  | m/s
★ η* (Reduced Loss Factor) |  | - | 論文 式(2)
(検算) E_diss [J] |  | J
(検算) 基準KE ½·m_tot·v² [J] |  | J
(検算) E_diss / KE |  | - | η* と一致するはず

## EtaStar_Acc
η* 計算シート (加速度入力版) Acc 直接使用
■ 入力パラメータ
サンプリング周波数 fs |  | Hz | A列全体平均から自動算出
データ点数 N |  | 点
加振周波数 f | 200 | Hz | 黄色: 加振周波数
粉体質量 m_p | 0.812 | g | 黄色: 粉体のみ(基準ジグなら 0)
容器質量 m_c | 0.88 | g | 黄色: 容器(ジグ)質量
合計質量 m_tot |  | g
角周波数 ω |  | rad/s
■ 使い方
1. 「TimeData」シート: A列=時刻[s], B列=力[N], D列=加速度[m/s²] を貼り付け
2. 黄色セルに 加振周波数 f, 粉体質量 m_p, 容器質量 m_c を入力
3. ★ η* の行に答えが自動表示
※ 加速度を直接使用(微分・変換なし)
■ 計算式
X(f) = Σ a[n]·exp(-j2πf·t[n]) ※加速度DFT [m/s²]
Y(f) = Σ F[n]·exp(-j2πf·t[n]) ※力DFT
η* = -2π·Im(X*·Y) / (m_tot · ¦X¦²) ※論文式(2)
■ 計算結果
項目 | 値 | 単位 | 備考
Re(Y) [力DFT]
Im(Y) [力DFT]
Re(X) [加速度DFT]
Im(X) [加速度DFT]
¦X¦² (加速度パワー)
Re(P_cross) = Re(X)·Re(Y)+Im(X)·Im(Y)
Im(P_cross) = Re(X)·Im(Y)-Im(X)·Re(Y)
A_acc (加速度振幅) |  | m/s²
v_c,max (容器最大速度) |  | m/s
★ η* (Reduced Loss Factor) |  | - | 論文 式(2)
(検算) E_diss [J] |  | J
(検算) 基準KE ½·m_tot·v² [J] |  | J
(検算) E_diss / KE |  | - | η* と一致するはず

## TimeData
時刻 t [s] | 力 F [N] | 変位 d [mm] ← Disp版で使う | 加速度 a [m/s²] ← Acc版で使う
0 | 0.3546 |  | 121.8246 | ← A: 時刻[s], B: 力[N] は両方で使用 | 0.29988 | -0.236
0.00019531 | 0.48054 |  | 156.5579 | ← C: 変位[mm] → EtaStar_Disp シート | 0.28336 | -0.22279
0.00039063 | 0.57215 |  | 182.3825 | ← D: 加速度[m/s²] → EtaStar_Acc シート | 0.26342 | -0.20692
0.00058594 | 0.6406 |  | 197.5056 | ※ どちらか片方のみ埋めればOK(使う方のシートで計算) | 0.23863 | -0.18741
0.00078125 | 0.66697 |  | 200.5563 |  | 0.20914 | -0.16401
0.00097656 | 0.64788 |  | 190.6668 |  | 0.17738 | -0.1388
0.0011719 | 0.58898 |  | 168.6767 |  | 0.14286 | -0.11167
0.0013672 | 0.48688 |  | 136.5745 |  | 0.10543 | -0.082425
0.0015625 | 0.35774 |  | 96.6078 |  | 0.067588 | -0.052527
0.0017578 | 0.20451 |  | 51.3019 |  | 0.028356 | -0.021652
0.0019531 | 0.042934 |  | 3.1745 |  | -0.012634 | 0.010316
0.0021484 | -0.1099 |  | -44.971 |  | -0.05252 | 0.041699
0.0023437 | -0.25732 |  | -90.2227 |  | -0.091279 | 0.072059
0.0025391 | -0.39235 |  | -130.2652 |  | -0.12917 | 0.10154
0.0027344 | -0.50531 |  | -163.0159 |  | -0.16467 | 0.1293
0.0029297 | -0.59018 |  | -186.3637 |  | -0.19745 | 0.15492
0.003125 | -0.64327 |  | -198.6422 |  | -0.22773 | 0.17853
0.0033203 | -0.66386 |  | -198.6175 |  | -0.25454 | 0.19949
0.0035156 | -0.65272 |  | -185.9143 |  | -0.27725 | 0.2171
0.0037109 | -0.58748 |  | -161.8566 |  | -0.29603 | 0.23143
0.0039062 | -0.44414 |  | -128.592 |  | -0.31029 | 0.24245
0.0041016 | -0.28888 |  | -88.0539 |  | -0.31986 | 0.24993
0.0042969 | -0.15919 |  | -42.5054 |  | -0.32511 | 0.25398
0.0044922 | 0.0019465 |  | 5.4423 |  | -0.32545 | 0.2543
0.0046875 | 0.15631 |  | 53.0489 |  | -0.32072 | 0.25035
0.0048828 | 0.27608 |  | 97.4781 |  | -0.31145 | 0.24284
0.0050781 | 0.4075 |  | 136.5058 |  | -0.29741 | 0.23188
0.0052734 | 0.52029 |  | 168.0134 |  | -0.27917 | 0.21739
0.0054687 | 0.60202 |  | 189.7767 |  | -0.25722 | 0.20008
0.0056641 | 0.65707 |  | 200.2469 |  | -0.23028 | 0.17892
0.0058594 | 0.66346 |  | 198.1423 |  | -0.19963 | 0.15465
0.0060547 | 0.62942 |  | 183.1764 |  | -0.16721 | 0.12898
0.00625 | 0.55225 |  | 156.8705 |  | -0.13183 | 0.10111
0.0064453 | 0.43799 |  | 121.3636 |  | -0.094003 | 0.071433
0.0066406 | 0.29932 |  | 78.981 |  | -0.055219 | 0.040737
0.0068359 | 0.13953 |  | 32.2415 |  | -0.015514 | 0.0092554
0.0070313 | -0.018921 |  | -16.2835 |  | 0.024939 | -0.02229
0.0072266 | -0.16936 |  | -63.6029 |  | 0.064688 | -0.053567
0.0074219 | -0.31318 |  | -106.9418 |  | 0.10255 | -0.083583
0.0076172 | -0.44008 |  | -144.2172 |  | 0.13912 | -0.11203
0.0078125 | -0.54221 |  | -173.3128 |  | 0.17401 | -0.1393
0.0080078 | -0.6144 |  | -192.3232 |  | 0.20587 | -0.16433
0.0082031 | -0.65456 |  | -199.8445 |  | 0.23471 | -0.18674
0.0083984 | -0.66303 |  | -194.7684 |  | 0.26033 | -0.20677
0.0085938 | -0.63518 |  | -177.2734 |  | 0.28121 | -0.22304
0.0087891 | -0.53694 |  | -149.2071 |  | 0.29746 | -0.23559
0.0089844 | -0.37664 |  | -112.762 |  | 0.31039 | -0.2455
0.0091797 | -0.23618 |  | -69.9918 |  | 0.31851 | -0.25154
0.009375 | -0.098792 |  | -23.2879 |  | 0.32155 | -0.25374
0.0095703 | 0.069573 |  | 24.7663 |  | 0.32042 | -0.2527
0.0097656 | 0.20532 |  | 71.3936 |  | 0.31362 | -0.24716
0.0099609 | 0.32761 |  | 113.8863 |  | 0.30184 | -0.23773
0.010156 | 0.45768 |  | 150.1582 |  | 0.28639 | -0.22527
0.010352 | 0.55561 |  | 178.0203 |  | 0.26678 | -0.2097
0.010547 | 0.62902 |  | 195.3827 |  | 0.2431 | -0.19112
0.010742 | 0.66516 |  | 200.8591 |  | 0.21516 | -0.16895
0.010937 | 0.65371 |  | 193.4989 |  | 0.18329 | -0.14375
0.011133 | 0.60352 |  | 173.7514 |  | 0.14897 | -0.11675
0.011328 | 0.50902 |  | 143.4921 |  | 0.11279 | -0.0883
0.011523 | 0.38487 |  | 104.9321 |  | 0.074679 | -0.058432
0.011719 | 0.2363 |  | 60.5072 |  | 0.035341 | -0.027324
0.011914 | 0.07431 |  | 12.6997 |  | -0.0046991 | 0.0041526
0.012109 | -0.080323 |  | -35.7291 |  | -0.045148 | 0.035578
0.012305 | -0.2289 |  | -81.7591 |  | -0.084764 | 0.066638
0.0125 | -0.36731 |  | -122.9708 |  | -0.12211 | 0.096026
0.012695 | -0.48523 |  | -157.2968 |  | -0.15729 | 0.1236
0.012891 | -0.57584 |  | -182.577 |  | -0.19153 | 0.15017
0.013086 | -0.63524 |  | -197.0874 |  | -0.22271 | 0.17439
0.013281 | -0.66235 |  | -199.5842 |  | -0.24959 | 0.19548
0.013477 | -0.6582 |  | -189.397 |  | -0.27382 | 0.21421
0.013672 | -0.60693 |  | -167.4301 |  | -0.2929 | 0.2291
0.013867 | -0.47655 |  | -135.799 |  | -0.3071 | 0.24016
0.014063 | -0.31642 |  | -96.4818 |  | -0.31878 | 0.24891
0.014258 | -0.18581 |  | -51.7023 |  | -0.325 | 0.25372
0.014453 | -0.032173 |  | -4.1065 |  | -0.32549 | 0.25412
0.014648 | 0.12938 |  | 43.6909 |  | -0.3221 | 0.25124
0.014844 | 0.25177 |  | 88.8875 |  | -0.31362 | 0.24445
0.015039 | 0.38066 |  | 129.1117 |  | -0.30022 | 0.23397
0.015234 | 0.50053 |  | 162.3187 |  | -0.28316 | 0.22039
0.01543 | 0.58691 |  | 186.1724 |  | -0.26147 | 0.20324
0.015625 | 0.64927 |  | 198.9683 |  | -0.23577 | 0.18302
0.01582 | 0.66551 |  | 199.4573 |  | -0.20675 | 0.16006
0.016016 | 0.63907 |  | 187.0245 |  | -0.17353 | 0.13402
0.016211 | 0.57108 |  | 162.8891 |  | -0.1383 | 0.10613
0.016406 | 0.46288 |  | 129.1419 |  | -0.10161 | 0.077019
0.016602 | 0.32921 |  | 87.9556 |  | -0.062569 | 0.046403
0.016797 | 0.17209 |  | 41.8214 |  | -0.022886 | 0.015151
0.016992 | 0.011675 |  | -6.6629 |  | 0.017055 | -0.016294
0.017188 | -0.14023 |  | -54.5641 |  | 0.056965 | -0.047582
0.017383 | -0.28629 |  | -98.9552 |  | 0.095505 | -0.077909
0.017578 | -0.4174 |  | -137.6213 |  | 0.13248 | -0.1069
0.017773 | -0.52503 |  | -168.5212 |  | 0.16744 | -0.13422
0.017969 | -0.60331 |  | -189.6333 |  | 0.19982 | -0.15961
0.018164 | -0.6497 |  | -199.457 |  | 0.22973 | -0.18292
0.018359 | -0.66417 |  | -196.8845 |  | 0.25578 | -0.20332
0.018555 | -0.64504 |  | -181.7673 |  | 0.27712 | -0.22008
0.01875 | -0.56344 |  | -155.6769 |  | 0.29485 | -0.23353
0.018945 | -0.41001 |  | -120.8171 |  | 0.30842 | -0.24382
0.019141 | -0.26206 |  | -79.0959 |  | 0.31738 | -0.25085
0.019336 | -0.12956 |  | -32.8401 |  | 0.32194 | -0.25424
0.019531 | 0.036862 |  | 15.2152 |  | 0.32145 | -0.2535
0.019727 | 0.18178 |  | 62.3809 |  | 0.31562 | -0.24859
0.019922 | 0.30181 |  | 105.9624 |  | 0.30463 | -0.23978
0.020117 | 0.43368 |  | 143.6621 |  | 0.28977 | -0.22804
0.020313 | 0.53894 |  | 173.3904 |  | 0.27162 | -0.21358
0.020508 | 0.61672 |  | 193.028 |  | 0.24868 | -0.19542
0.020703 | 0.66275 |  | 200.9921 |  | 0.22073 | -0.17346
0.020898 | 0.65995 |  | 196.2551 |  | 0.18994 | -0.14896
0.021094 | 0.61796 |  | 178.8573 |  | 0.15674 | -0.12272
0.021289 | 0.53164 |  | 150.4724 |  | 0.12016 | -0.094303
0.021484 | 0.4124 |  | 113.3942 |  | 0.082402 | -0.064465
0.02168 | 0.26848 |  | 69.8941 |  | 0.044081 | -0.034001
0.021875 | 0.10689 |  | 22.5282 |  | 0.0033788 | -0.0022125
0.02207 | -0.04932 |  | -25.9544 |  | -0.03753 | 0.029843
0.022266 | -0.19899 |  | -72.6817 |  | -0.076401 | 0.060404
0.022461 | -0.34025 |  | -114.9628 |  | -0.11429 | 0.089998
0.022656 | -0.46247 |  | -150.7325 |  | -0.15091 | 0.11856
0.022852 | -0.55915 |  | -177.994 |  | -0.18446 | 0.14479
0.023047 | -0.62493 |  | -194.8174 |  | -0.21564 | 0.16924
0.023242 | -0.65833 |  | -199.8124 |  | -0.245 | 0.192
0.023438 | -0.66045 |  | -192.1267 |  | -0.26946 | 0.21103
0.023633 | -0.62164 |  | -172.3447 |  | -0.28835 | 0.22591
0.023828 | -0.50753 |  | -142.5201 |  | -0.30432 | 0.23796
0.024023 | -0.34599 |  | -104.6597 |  | -0.3164 | 0.24714
0.024219 | -0.21094 |  | -60.7935 |  | -0.32337 | 0.25264
0.024414 | -0.065584 |  | -13.5032 |  | -0.32583 | 0.25437
0.024609 | 0.10097 |  | 34.5114 |  | -0.3231 | 0.25217
0.024805 | 0.2293 |  | 80.4524 |  | -0.31505 | 0.24574
0.025 | 0.35465 |  | 121.8075 |  | -0.30263 | 0.23582
0.025195 | 0.48038 |  | 156.5289 |  | -0.28656 | 0.2231
0.025391 | 0.57213 |  | 182.3771 |  | -0.26606 | 0.20702
0.025586 | 0.6403 |  | 197.4646 |  | -0.24078 | 0.18728
0.025781 | 0.66658 |  | 200.5045 |  | -0.21188 | 0.16433
0.025977 | 0.64777 |  | 190.6743 |  | -0.17973 | 0.1389
0.026172 | 0.58875 |  | 168.7114 |  | -0.14536 | 0.1118
0.026367 | 0.48679 |  | 136.5995 |  | -0.109 | 0.083137
0.026562 | 0.35777 |  | 96.6064 |  | -0.07008 | 0.052576
0.026758 | 0.20426 |  | 51.2247 |  | -0.03035 | 0.021085
0.026953 | 0.042635 |  | 3.0357 |  | 0.0096446 | -0.010415
0.027148 | -0.11022 |  | -45.1352 |  | 0.049783 | -0.041734
0.027344 | -0.25776 |  | -90.3842 |  | 0.088013 | -0.071989
0.027539 | -0.39251 |  | -130.3324 |  | 0.12509 | -0.10114
0.027734 | -0.50507 |  | -162.9216 |  | 0.16139 | -0.12936
0.02793 | -0.58968 |  | -186.1462 |  | 0.19413 | -0.15517
0.028125 | -0.64233 |  | -198.3416 |  | 0.22376 | -0.17827
0.02832 | -0.66282 |  | -198.3301 |  | 0.25111 | -0.19944
0.028516 | -0.65191 |  | -185.7284 |  | 0.27379 | -0.21731
0.028711 | -0.58664 |  | -161.6879 |  | 0.29168 | -0.23103
0.028906 | -0.44356 |  | -128.406 |  | 0.30612 | -0.24198
0.029102 | -0.28844 |  | -87.853 |  | 0.31632 | -0.24982
0.029297 | -0.15851 |  | -42.2459 |  | 0.32143 | -0.25349
0.029492 | 0.0024379 |  | 5.6779 |  | 0.32165 | -0.2535
0.029687 | 0.15674 |  | 53.241 |  | 0.31753 | -0.24997
0.029883 | 0.27667 |  | 97.6536 |  | 0.30826 | -0.24241
0.030078 | 0.40775 |  | 136.5708 |  | 0.29352 | -0.23095
0.030273 | 0.52035 |  | 167.9591 |  | 0.27545 | -0.21656
0.030469 | 0.60196 |  | 189.6357 |  | 0.2536 | -0.19928
0.030664 | 0.6566 |  | 200.0071 |  | 0.22655 | -0.17822
0.030859 | 0.66279 |  | 197.8585 |  | 0.19655 | -0.15442
0.031055 | 0.62853 |  | 182.8698 |  | 0.16389 | -0.12847
0.03125 | 0.55097 |  | 156.5583 |  | 0.12773 | -0.10001
0.031445 | 0.43681 |  | 121.0951 |  | 0.090437 | -0.070666
0.031641 | 0.29819 |  | 78.7081 |  | 0.05152 | -0.04029
0.031836 | 0.13816 |  | 31.9405 |  | 0.010829 | -0.0082176
0.032031 | -0.019945 |  | -16.5307 |  | -0.028786 | 0.023295
0.032227 | -0.17014 |  | -63.8227 |  | -0.068473 | 0.05408
0.032422 | -0.31418 |  | -107.2218 |  | -0.10731 | 0.08438
0.032617 | -0.44094 |  | -144.549 |  | -0.14294 | 0.11258
0.032813 | -0.54306 |  | -173.6828 |  | -0.17818 | 0.13987
0.033008 | -0.61514 |  | -192.6427 |  | -0.21128 | 0.16575
0.033203 | -0.65483 |  | -199.9958 |  | -0.23915 | 0.18761
0.033398 | -0.6633 |  | -194.8124 |  | -0.26433 | 0.20678
0.033594 | -0.63517 |  | -177.3565 |  | -0.28574 | 0.22343
0.033789 | -0.53669 |  | -149.4095 |  | -0.3018 | 0.23603
0.033984 | -0.37746 |  | -113.0147 |  | -0.31497 | 0.24608
0.03418 | -0.23746 |  | -70.1564 |  | -0.32375 | 0.25288
0.034375 | -0.099229 |  | -23.3541 |  | -0.32609 | 0.25468
0.03457 | 0.069305 |  | 24.7555 |  | -0.32403 | 0.25287
0.034766 | 0.20524 |  | 71.4576 |  | -0.31751 | 0.24757
0.034961 | 0.32786 |  | 114.0288 |  | -0.30608 | 0.23864
0.035156 | 0.45763 |  | 150.277 |  | -0.29069 | 0.22652
0.035352 | 0.55562 |  | 178.0437 |  | -0.27057 | 0.2107
0.035547 | 0.62907 |  | 195.3874 |  | -0.2464 | 0.19172
0.035742 | 0.66521 |  | 200.8766 |  | -0.21836 | 0.16949
0.035937 | 0.65397 |  | 193.468 |  | -0.18635 | 0.14423
0.036133 | 0.60339 |  | 173.646 |  | -0.15266 | 0.11749
0.036328 | 0.50878 |  | 143.3487 |  | -0.11665 | 0.08898
0.036523 | 0.38477 |  | 104.8212 |  | -0.077856 | 0.058548
0.036719 | 0.23591 |  | 60.4486 |  | -0.038503 | 0.027413
0.036914 | 0.074138 |  | 12.7129 |  | 0.0011976 | -0.0039374
0.037109 | -0.080116 |  | -35.6548 |  | 0.041414 | -0.035409
0.037305 | -0.2288 |  | -81.6862 |  | 0.080556 | -0.066122
0.0375 | -0.36711 |  | -122.8883 |  | 0.11795 | -0.095589
0.037695 | -0.48484 |  | -157.2016 |  | 0.15387 | -0.12375
0.037891 | -0.57559 |  | -182.5072 |  | 0.18732 | -0.14981
0.038086 | -0.63491 |  | -197.0182 |  | 0.21815 | -0.17382
0.038281 | -0.66185 |  | -199.4641 |  | 0.24628 | -0.19579
0.038477 | -0.65776 |  | -189.245 |  | 0.26949 | -0.214
0.038672 | -0.60648 |  | -167.3088 |  | 0.28825 | -0.22833
0.038867 | -0.47622 |  | -135.6957 |  | 0.30391 | -0.24021
0.039062 | -0.31629 |  | -96.3366 |  | 0.31459 | -0.24862
0.039258 | -0.18512 |  | -51.4385 |  | 0.32062 | -0.25306
0.039453 | -0.030853 |  | -3.7553 |  | 0.32265 | -0.25442
0.039648 | 0.13052 |  | 44.044 |  | 0.31877 | -0.2513
0.039844 | 0.25295 |  | 89.2606 |  | 0.30986 | -0.24395
0.040039 | 0.38211 |  | 129.4738 |  | 0.29705 | -0.23383
0.040234 | 0.50185 |  | 162.6219 |  | 0.27965 | -0.21999
0.04043 | 0.58821 |  | 186.48 |  | 0.25826 | -0.20292
0.040625 | 0.65032 |  | 199.2691 |  | 0.23276 | -0.18299
0.04082 | 0.66617 |  | 199.7057 |  | 0.20281 | -0.15942
0.041016 | 0.63964 |  | 187.2398 |  | 0.17013 | -0.13348
0.041211 | 0.57113 |  | 162.9839 |  | 0.1351 | -0.10581
0.041406 | 0.46236 |  | 129.0607 |  | 0.09763 | -0.076355
0.041602 | 0.32865 |  | 87.7944 |  | 0.059709 | -0.04632
0.041797 | 0.17145 |  | 41.6403 |  | 0.020215 | -0.015379
0.041992 | 0.011214 |  | -6.7959 |  | -0.021223 | 0.016901
0.042188 | -0.14035 |  | -54.6138 |  | -0.060945 | 0.048276
0.042383 | -0.28637 |  | -99.0058 |  | -0.099325 | 0.078221
0.042578 | -0.41731 |  | -137.667 |  | -0.13663 | 0.10731
0.042773 | -0.52472 |  | -168.5169 |  | -0.17126 | 0.13441
0.042969 | -0.60304 |  | -189.6394 |  | -0.20392 | 0.15976
0.043164 | -0.64944 |  | -199.5116 |  | -0.23362 | 0.18308
0.043359 | -0.66397 |  | -196.9812 |  | -0.25965 | 0.20324
0.043555 | -0.64555 |  | -181.9198 |  | -0.28175 | 0.22032
0.04375 | -0.5645 |  | -155.8236 |  | -0.29862 | 0.23348
0.043945 | -0.41027 |  | -120.8342 |  | -0.31202 | 0.24361
0.044141 | -0.2619 |  | -79.0211 |  | -0.32197 | 0.25135
0.044336 | -0.12994 |  | -32.7703 |  | -0.32538 | 0.25421
0.044531 | 0.036764 |  | 15.3063 |  | -0.32434 | 0.25325
0.044727 | 0.18183 |  | 62.4397 |  | -0.31985 | 0.24945
0.044922 | 0.3017 |  | 105.926 |  | -0.30828 | 0.24049
0.045117 | 0.43379 |  | 143.6177 |  | -0.29267 | 0.22829
0.045312 | 0.53888 |  | 173.336 |  | -0.27481 | 0.21394
0.045508 | 0.61671 |  | 192.9328 |  | -0.25113 | 0.19534
0.045703 | 0.66274 |  | 200.8948 |  | -0.22403 | 0.17391
0.045898 | 0.65964 |  | 196.0932 |  | -0.19388 | 0.15001
0.046094 | 0.61765 |  | 178.6353 |  | -0.15926 | 0.12277
0.046289 | 0.53102 |  | 150.253 |  | -0.12347 | 0.094209
0.046484 | 0.41147 |  | 113.1473 |  | -0.085788 | 0.064514
0.04668 | 0.26756 |  | 69.6447 |  | -0.046003 | 0.033332
0.046875 | 0.10591 |  | 22.3432 |  | -0.0067036 | 0.0022932
0.04707 | -0.0501 |  | -26.0992 |  | 0.033416 | -0.029013
0.047266 | -0.19966 |  | -72.8603 |  | 0.073421 | -0.060536
0.047461 | -0.34131 |  | -115.2544 |  | 0.11102 | -0.090295
0.047656 | -0.46372 |  | -151.1044 |  | 0.14744 | -0.1186
0.047852 | -0.56029 |  | -178.3203 |  | 0.18154 | -0.14529
0.048047 | -0.62591 |  | -195.0112 |  | 0.21244 | -0.16949
0.048242 | -0.65899 |  | -199.8842 |  | 0.24142 | -0.192
0.048438 | -0.66101 |  | -192.1542 |  | 0.2658 | -0.21113
0.048633 | -0.62177 |  | -172.345 |  | 0.28506 | -0.22603
0.048828 | -0.50649 |  | -142.4939 |  | 0.30178 | -0.23855
0.049023 | -0.34515 |  | -104.6486 |  | 0.3136 | -0.24778
0.049219 | -0.21125 |  | -60.7418 |  | 0.32006 | -0.25298
0.049414 | -0.065229 |  | -13.3859 |  | 0.32274 | -0.25462
0.049609 | 0.10174 |  | 34.6835 |  | 0.32022 | -0.25231
0.049805 | 0.22956 |  | 80.7131 |  | 0.31263 | -0.24623
0.05 | 0.35542 |  | 122.0862 |  | 0.30014 | -0.23631
0.050195 | 0.48121 |  | 156.7733 |  | 0.2835 | -0.22306
0.050391 | 0.57285 |  | 182.6316 |  | 0.26368 | -0.2072
0.050586 | 0.6412 |  | 197.6645 |  | 0.23876 | -0.18764
0.050781 | 0.66686 |  | 200.5443 |  | 0.2095 | -0.16453
0.050977 | 0.64758 |  | 190.562 |  | 0.17782 | -0.13922
0.051172 | 0.58823 |  | 168.4843 |  | 0.14283 | -0.11173
0.051367 | 0.4859 |  | 136.3488 |  | 0.10562 | -0.082589
0.051562 | 0.35705 |  | 96.3883 |  | 0.067974 | -0.052842
0.051758 | 0.2036 |  | 51.0088 |  | 0.028766 | -0.022061
0.051953 | 0.041961 |  | 2.8241 |  | -0.012158 | 0.010018
0.052148 | -0.11079 |  | -45.3568 |  | -0.052443 | 0.041704
0.052344 | -0.2583 |  | -90.6186 |  | -0.091095 | 0.072023
0.052539 | -0.39314 |  | -130.5481 |  | -0.12873 | 0.10139
0.052734 | -0.50567 |  | -163.1244 |  | -0.16445 | 0.12916
0.05293 | -0.59002 |  | -186.2807 |  | -0.19711 | 0.15458
0.053125 | -0.64271 |  | -198.4017 |  | -0.22727 | 0.17803
0.05332 | -0.66327 |  | -198.3527 |  | -0.25449 | 0.19924
0.053516 | -0.65217 |  | -185.651 |  | -0.27707 | 0.21705
0.053711 | -0.58631 |  | -161.5394 |  | -0.29544 | 0.23116
0.053906 | -0.44228 |  | -128.228 |  | -0.31002 | 0.2421
0.054102 | -0.28751 |  | -87.6473 |  | -0.31982 | 0.24974
0.054297 | -0.15804 |  | -42.063 |  | -0.32477 | 0.25357
0.054492 | 0.0034473 |  | 5.8833 |  | -0.32501 | 0.25372
0.054688 | 0.15751 |  | 53.5114 |  | -0.32024 | 0.25
0.054883 | 0.27759 |  | 97.9802 |  | -0.31076 | 0.24241
0.055078 | 0.40915 |  | 136.9337 |  | -0.29697 | 0.23153
0.055273 | 0.52142 |  | 168.3057 |  | -0.27848 | 0.21708
0.055469 | 0.60303 |  | 189.9682 |  | -0.25587 | 0.19917
0.055664 | 0.65748 |  | 200.3069 |  | -0.22945 | 0.17821
0.055859 | 0.6634 |  | 198.0985 |  | -0.19902 | 0.15431
0.056055 | 0.62926 |  | 183.1143 |  | -0.16602 | 0.12822
0.05625 | 0.55154 |  | 156.7689 |  | -0.13096 | 0.10043
0.056445 | 0.43711 |  | 121.2063 |  | -0.093364 | 0.070888
0.056641 | 0.29839 |  | 78.7841 |  | -0.054021 | 0.039838
0.056836 | 0.13833 |  | 31.9772 |  | -0.014155 | 0.0082389
0.057031 | -0.01999 |  | -16.5852 |  | 0.02603 | -0.023347
0.057227 | -0.17033 |  | -63.9478 |  | 0.065858 | -0.054496
0.057422 | -0.31436 |  | -107.3664 |  | 0.10356 | -0.084098
0.057617 | -0.44116 |  | -144.6297 |  | 0.13992 | -0.11257
0.057813 | -0.54298 |  | -173.6513 |  | 0.17501 | -0.14009
0.058008 | -0.6149 |  | -192.5582 |  | 0.2065 | -0.16492
0.058203 | -0.65454 |  | -199.9234 |  | 0.23528 | -0.18724
0.058398 | -0.6628 |  | -194.7477 |  | 0.26124 | -0.20737
0.058594 | -0.63498 |  | -177.2416 |  | 0.2818 | -0.22347
0.058789 | -0.53651 |  | -149.1992 |  | 0.29839 | -0.23605
0.058984 | -0.37657 |  | -112.7377 |  | 0.31154 | -0.24609
0.05918 | -0.2364 |  | -69.8698 |  | 0.31907 | -0.2519
0.059375 | -0.098579 |  | -23.0893 |  | 0.32216 | -0.25404
0.05957 | 0.069908 |  | 24.9713 |  | 0.32109 | -0.25309
0.059766 | 0.20578 |  | 71.5999 |  | 0.31446 | -0.24766
0.059961 | 0.3282 |  | 114.074 |  | 0.30292 | -0.23842
0.060156 | 0.45798 |  | 150.2665 |  | 0.28729 | -0.226
0.060352 | 0.55596 |  | 178.1046 |  | 0.26754 | -0.21032
0.060547 | 0.62954 |  | 195.4985 |  | 0.24332 | -0.1914
0.060742 | 0.66562 |  | 200.9307 |  | 0.21523 | -0.16912
0.060937 | 0.65401 |  | 193.4724 |  | 0.18394 | -0.14422
0.061133 | 0.6033 |  | 173.642 |  | 0.14976 | -0.11736
0.061328 | 0.50851 |  | 143.3909 |  | 0.11355 | -0.088808
0.061523 | 0.38449 |  | 104.8771 |  | 0.075384 | -0.058657
0.061719 | 0.23578 |  | 60.4051 |  | 0.035714 | -0.027406
0.061914 | 0.073691 |  | 12.5681 |  | -0.0045874 | 0.0041979
0.062109 | -0.080821 |  | -35.8808 |  | -0.044603 | 0.035562
0.062305 | -0.22949 |  | -81.9777 |  | -0.083566 | 0.06608
0.0625 | -0.36785 |  | -123.1572 |  | -0.12122 | 0.095609
0.062695 | -0.48536 |  | -157.3833 |  | -0.1573 | 0.1237
0.062891 | -0.57566 |  | -182.5789 |  | -0.19121 | 0.14993
0.063086 | -0.63471 |  | -196.979 |  | -0.2216 | 0.17374
0.063281 | -0.66153 |  | -199.3924 |  | -0.2489 | 0.19492
0.063477 | -0.65747 |  | -189.1771 |  | -0.27291 | 0.21348
0.063672 | -0.60592 |  | -167.1752 |  | -0.2918 | 0.22814
0.063867 | -0.47491 |  | -135.5145 |  | -0.30666 | 0.23949
0.064062 | -0.31533 |  | -96.1725 |  | -0.31794 | 0.24836
0.064258 | -0.18532 |  | -51.35 |  | -0.32429 | 0.25328
0.064453 | -0.031011 |  | -3.7073 |  | -0.32513 | 0.25388
0.064648 | 0.13057 |  | 44.1222 |  | -0.32081 | 0.25051
0.064844 | 0.25279 |  | 89.3071 |  | -0.3124 | 0.24361
0.065039 | 0.38201 |  | 129.5034 |  | -0.29934 | 0.23343
0.065234 | 0.50162 |  | 162.6669 |  | -0.28156 | 0.2196
0.06543 | 0.5879 |  | 186.447 |  | -0.26065 | 0.20279
0.065625 | 0.65004 |  | 199.1395 |  | -0.23524 | 0.18271
0.06582 | 0.66563 |  | 199.4763 |  | -0.20485 | 0.15881
0.066016 | 0.63872 |  | 186.8856 |  | -0.17243 | 0.13292
0.066211 | 0.57014 |  | 162.6196 |  | -0.13795 | 0.10568
0.066406 | 0.46146 |  | 128.7642 |  | -0.10044 | 0.076259
0.066602 | 0.32765 |  | 87.5188 |  | -0.061583 | 0.045644
0.066797 | 0.17054 |  | 41.3869 |  | -0.021948 | 0.014441
0.066992 | 0.010452 |  | -7.0356 |  | 0.018275 | -0.017387
0.067187 | -0.14112 |  | -54.8591 |  | 0.05805 | -0.048477
0.067383 | -0.28696 |  | -99.1944 |  | 0.09654 | -0.078479
0.067578 | -0.41787 |  | -137.8074 |  | 0.13307 | -0.10742
0.067773 | -0.52526 |  | -168.6318 |  | 0.1682 | -0.13478
0.067969 | -0.60318 |  | -189.6247 |  | 0.20111 | -0.16034
0.068164 | -0.64917 |  | -199.3154 |  | 0.23016 | -0.18315
0.068359 | -0.66352 |  | -196.6786 |  | 0.2563 | -0.2035
0.068555 | -0.64462 |  | -181.5826 |  | 0.27865 | -0.22109
0.06875 | -0.56259 |  | -155.5694 |  | 0.29553 | -0.23416
0.068945 | -0.40881 |  | -120.7354 |  | 0.30856 | -0.24393
0.069141 | -0.26193 |  | -78.9331 |  | 0.31806 | -0.25115
0.069336 | -0.12965 |  | -32.665 |  | 0.32243 | -0.25458
0.069531 | 0.03715 |  | 15.3433 |  | 0.3215 | -0.25384
0.069727 | 0.18164 |  | 62.5135 |  | 0.31574 | -0.24879
0.069922 | 0.30207 |  | 106.0607 |  | 0.30529 | -0.24017
0.070117 | 0.43417 |  | 143.7892 |  | 0.29033 | -0.22853
0.070312 | 0.53943 |  | 173.5823 |  | 0.27117 | -0.21349
0.070508 | 0.61748 |  | 193.1573 |  | 0.24864 | -0.19557
0.070703 | 0.66304 |  | 201.0421 |  | 0.22169 | -0.1741
0.070898 | 0.65992 |  | 196.1849 |  | 0.18948 | -0.14882
0.071094 | 0.61763 |  | 178.6853 |  | 0.15594 | -0.12229
0.071289 | 0.53101 |  | 150.3112 |  | 0.12098 | -0.094606
0.071484 | 0.41169 |  | 113.1784 |  | 0.082177 | -0.064419
0.07168 | 0.26751 |  | 69.6426 |  | 0.042979 | -0.033492
0.071875 | 0.10592 |  | 22.2638 |  | 0.0033979 | -0.0021979
0.07207 | -0.050594 |  | -26.3572 |  | -0.03755 | 0.029795
0.072266 | -0.20057 |  | -73.1902 |  | -0.076683 | 0.06055
0.072461 | -0.34182 |  | -115.5038 |  | -0.11441 | 0.090079
0.072656 | -0.46405 |  | -151.2288 |  | -0.151 | 0.11858
0.072852 | -0.56009 |  | -178.2961 |  | -0.18496 | 0.14511
0.073047 | -0.62523 |  | -194.8786 |  | -0.21714 | 0.17007
0.073242 | -0.6583 |  | -199.7116 |  | -0.2455 | 0.19221
0.073438 | -0.66031 |  | -192.024 |  | -0.26885 | 0.21059
0.073633 | -0.62151 |  | -172.3156 |  | -0.28915 | 0.22608
0.073828 | -0.50685 |  | -142.5025 |  | -0.30533 | 0.2384
0.074023 | -0.34565 |  | -104.6454 |  | -0.31718 | 0.24773
0.074219 | -0.21136 |  | -60.7769 |  | -0.3245 | 0.25343
0.074414 | -0.06509 |  | -13.4346 |  | -0.32625 | 0.25474
0.074609 | 0.1018 |  | 34.6691 |  | -0.32363 | 0.2525
0.074805 | 0.22962 |  | 80.6455 |  | -0.31556 | 0.2461
0.075 | 0.3551 |  | 121.9219 |  | -0.30287 | 0.2361
0.075195 | 0.48053 |  | 156.5617 |  | -0.28727 | 0.22361
0.075391 | 0.57211 |  | 182.4062 |  | -0.26653 | 0.20747
0.075586 | 0.64024 |  | 197.4745 |  | -0.2412 | 0.18759
0.075781 | 0.66584 |  | 200.3405 |  | -0.21247 | 0.16467
0.075977 | 0.64631 |  | 190.2567 |  | -0.1798 | 0.13879
0.076172 | 0.58673 |  | 168.1328 |  | -0.14512 | 0.11134
0.076367 | 0.48477 |  | 136.0228 |  | -0.10929 | 0.083134
0.076563 | 0.35615 |  | 96.1476 |  | -0.070905 | 0.052975
0.076758 | 0.20313 |  | 50.9094 |  | -0.030903 | 0.021329
0.076953 | 0.04207 |  | 2.7974 |  | 0.0096489 | -0.010577
0.077148 | -0.11065 |  | -45.3669 |  | 0.049913 | -0.042096
0.077344 | -0.25819 |  | -90.647 |  | 0.088221 | -0.072186
0.077539 | -0.39315 |  | -130.6647 |  | 0.12513 | -0.10111
0.077734 | -0.50593 |  | -163.2674 |  | 0.16031 | -0.12866
0.07793 | -0.59019 |  | -186.3622 |  | 0.19336 | -0.15446
0.078125 | -0.64265 |  | -198.3857 |  | 0.22448 | -0.17867
0.07832 | -0.66302 |  | -198.1811 |  | 0.25134 | -0.1998
0.078516 | -0.65167 |  | -185.3866 |  | 0.27345 | -0.21712
0.078711 | -0.58532 |  | -161.3053 |  | 0.2917 | -0.23099
0.078906 | -0.4414 |  | -128.0442 |  | 0.30581 | -0.2418
0.079102 | -0.28764 |  | -87.4845 |  | 0.31605 | -0.24982
0.079297 | -0.15801 |  | -41.9271 |  | 0.32147 | -0.25393
0.079492 | 0.0040764 |  | 5.9702 |  | 0.32171 | -0.25392
0.079687 | 0.15759 |  | 53.5528 |  | 0.31758 | -0.25029
0.079883 | 0.2776 |  | 97.9659 |  | 0.30727 | -0.24207
0.080078 | 0.40918 |  | 136.9065 |  | 0.29247 | -0.23022
0.080273 | 0.52132 |  | 168.3309 |  | 0.27593 | -0.21669
0.080469 | 0.60318 |  | 189.9881 |  | 0.25378 | -0.19944
0.080664 | 0.65744 |  | 200.2967 |  | 0.22626 | -0.17788
0.080859 | 0.66346 |  | 198.092 |  | 0.1967 | -0.15414
0.081055 | 0.6294 |  | 183.1168 |  | 0.16329 | -0.1278
0.08125 | 0.55158 |  | 156.7905 |  | 0.12704 | -0.099471
0.081445 | 0.43737 |  | 121.2215 |  | 0.090067 | -0.070413
0.081641 | 0.29839 |  | 78.7263 |  | 0.051301 | -0.039908
0.081836 | 0.1381 |  | 31.8037 |  | 0.011116 | -0.0083231
0.082031 | -0.020481 |  | -16.845 |  | -0.029625 | 0.023574
0.082227 | -0.17122 |  | -64.1929 |  | -0.069456 | 0.054779
0.082422 | -0.31493 |  | -107.5137 |  | -0.10715 | 0.084464
0.082617 | -0.4414 |  | -144.651 |  | -0.14387 | 0.11315
0.082812 | -0.54307 |  | -173.5879 |  | -0.17864 | 0.14018
0.083008 | -0.61482 |  | -192.4851 |  | -0.21011 | 0.16485
0.083203 | -0.65464 |  | -199.8646 |  | -0.23975 | 0.18785
0.083398 | -0.6629 |  | -194.6894 |  | -0.26549 | 0.20789
0.083594 | -0.63472 |  | -177.1761 |  | -0.2855 | 0.22365
0.083789 | -0.5361 |  | -149.1252 |  | -0.30219 | 0.23631
0.083984 | -0.37646 |  | -112.6612 |  | -0.31494 | 0.24603
0.08418 | -0.23602 |  | -69.768 |  | -0.32292 | 0.25229
0.084375 | -0.097524 |  | -22.9601 |  | -0.32625 | 0.25485
0.08457 | 0.070549 |  | 25.0786 |  | -0.3241 | 0.25319
0.084766 | 0.20585 |  | 71.601 |  | -0.31783 | 0.24803
0.084961 | 0.32806 |  | 113.9958 |  | -0.30644 | 0.239
0.085156 | 0.45769 |  | 150.2319 |  | -0.28974 | 0.22586
0.085352 | 0.55572 |  | 178.0605 |  | -0.27067 | 0.21062
0.085547 | 0.62896 |  | 195.3847 |  | -0.24685 | 0.19207
0.085742 | 0.66477 |  | 200.749 |  | -0.21766 | 0.16913
0.085938 | 0.65315 |  | 193.1843 |  | -0.18685 | 0.1444
0.086133 | 0.60237 |  | 173.3206 |  | -0.15293 | 0.11767
0.086328 | 0.50778 |  | 143.0793 |  | -0.11587 | 0.08858
0.086523 | 0.38371 |  | 104.5479 |  | -0.078088 | 0.058691
0.086719 | 0.23482 |  | 60.1174 |  | -0.03855 | 0.027529
0.086914 | 0.072974 |  | 12.33 |  | 0.0018343 | -0.0043221
0.087109 | -0.081148 |  | -36.0224 |  | 0.041869 | -0.035652
0.087305 | -0.22953 |  | -81.9637 |  | 0.081172 | -0.06638
0.0875 | -0.36764 |  | -123.0472 |  | 0.11829 | -0.095746
0.087695 | -0.48513 |  | -157.2679 |  | 0.15404 | -0.1237
0.087891 | -0.57589 |  | -182.5647 |  | 0.18813 | -0.15019
0.088086 | -0.63532 |  | -197.0647 |  | 0.21863 | -0.17419
0.088281 | -0.66216 |  | -199.4553 |  | 0.24606 | -0.19563
0.088477 | -0.65793 |  | -189.1215 |  | 0.27013 | -0.21428
0.088672 | -0.6056 |  | -166.967 |  | 0.28919 | -0.22904
0.088867 | -0.47375 |  | -135.2268 |  | 0.30391 | -0.2403
0.089063 | -0.31431 |  | -95.9343 |  | 0.31488 | -0.24868
0.089258 | -0.18466 |  | -51.1847 |  | 0.32107 | -0.25333
0.089453 | -0.030368 |  | -3.5859 |  | 0.32254 | -0.25425
0.089648 | 0.13106 |  | 44.2671 |  | 0.31903 | -0.25137
0.089844 | 0.25361 |  | 89.5311 |  | 0.31003 | -0.24411
0.090039 | 0.38294 |  | 129.6961 |  | 0.29665 | -0.2334
0.090234 | 0.50207 |  | 162.7434 |  | 0.27942 | -0.21969
0.09043 | 0.58834 |  | 186.4904 |  | 0.25835 | -0.20295
0.090625 | 0.65031 |  | 199.2105 |  | 0.23298 | -0.18299
0.09082 | 0.66581 |  | 199.5766 |  | 0.20306 | -0.15941
0.091016 | 0.63909 |  | 187.0279 |  | 0.17005 | -0.13319
0.091211 | 0.57036 |  | 162.728 |  | 0.13495 | -0.10544
0.091406 | 0.46166 |  | 128.7785 |  | 0.097989 | -0.076514
0.091602 | 0.32752 |  | 87.4456 |  | 0.059349 | -0.046302
0.091797 | 0.17006 |  | 41.2512 |  | 0.019619 | -0.01505
0.091992 | 0.010181 |  | -7.1536 |  | -0.020414 | 0.016523
0.092188 | -0.14124 |  | -54.9153 |  | -0.061053 | 0.048254
0.092383 | -0.28686 |  | -99.1881 |  | -0.10043 | 0.078944
0.092578 | -0.41764 |  | -137.7681 |  | -0.13636 | 0.10731
0.092773 | -0.52517 |  | -168.6433 |  | -0.17092 | 0.13423
0.092969 | -0.60329 |  | -189.7134 |  | -0.20421 | 0.15999
0.093164 | -0.64965 |  | -199.4607 |  | -0.23378 | 0.18327
0.093359 | -0.66417 |  | -196.7957 |  | -0.25987 | 0.20356
0.093555 | -0.64501 |  | -181.5814 |  | -0.28193 | 0.22065
0.09375 | -0.56246 |  | -155.4437 |  | -0.29918 | 0.23399
0.093945 | -0.40832 |  | -120.5193 |  | -0.31232 | 0.24406
0.094141 | -0.26152 |  | -78.7391 |  | -0.32101 | 0.25091
0.094336 | -0.12912 |  | -32.5069 |  | -0.3256 | 0.25421
0.094531 | 0.037944 |  | 15.5595 |  | -0.32543 | 0.25403
0.094727 | 0.18238 |  | 62.7409 |  | -0.31905 | 0.24927
0.094922 | 0.30264 |  | 106.2005 |  | -0.30846 | 0.24056
0.095117 | 0.43449 |  | 143.8025 |  | -0.29386 | 0.22887
0.095312 | 0.53941 |  | 173.4796 |  | -0.27404 | 0.21339
0.095508 | 0.61723 |  | 192.9991 |  | -0.25101 | 0.19511
0.095703 | 0.66258 |  | 200.8422 |  | -0.22447 | 0.17418
0.095898 | 0.65933 |  | 195.9631 |  | -0.19351 | 0.14965
0.096094 | 0.61708 |  | 178.5122 |  | -0.15969 | 0.12288
0.096289 | 0.53041 |  | 150.1705 |  | -0.12339 | 0.094522
0.096484 | 0.4109 |  | 113.0263 |  | -0.085292 | 0.064419
0.09668 | 0.26671 |  | 69.4912 |  | -0.045961 | 0.033391
0.096875 | 0.10536 |  | 22.1672 |  | -0.0060221 | 0.0020646
0.09707 | -0.050741 |  | -26.3548 |  | 0.033034 | -0.028839
0.097266 | -0.20047 |  | -73.1522 |  | 0.072577 | -0.05967
0.097461 | -0.34194 |  | -115.5555 |  | 0.11166 | -0.090444
0.097656 | -0.46454 |  | -151.4201 |  | 0.14716 | -0.11868
0.097852 | -0.56086 |  | -178.5612 |  | 0.18112 | -0.14474
0.098047 | -0.62615 |  | -195.1524 |  | 0.2129 | -0.16973
0.098242 | -0.65919 |  | -199.9287 |  | 0.2404 | -0.19152
0.098437 | -0.66106 |  | -192.035 |  | 0.26526 | -0.21063
0.098633 | -0.62137 |  | -172.1301 |  | 0.28557 | -0.22664
0.098828 | -0.50492 |  | -142.2545 |  | 0.30084 | -0.23813
0.099023 | -0.34365 |  | -104.3242 |  | 0.31299 | -0.24729
0.099219 | -0.21059 |  | -60.4116 |  | 0.32012 | -0.25306
0.099414 | -0.063965 |  | -13.1186 |  | 0.32226 | -0.25424
0.099609 | 0.10256 |  | 34.9247 |  | 0.31979 | -0.25209
0.099805 | 0.22982 |  | 80.8697 |  | 0.31155 | -0.24549
0.1 | 0.35618 |  | 122.2034 |  | 0.29953 | -0.23556
0.1002 | 0.4814 |  | 156.908 |  | 0.28398 | -0.22326
0.10039 | 0.57287 |  | 182.6878 |  | 0.263 | -0.20673
0.10059 | 0.6411 |  | 197.6612 |  | 0.23786 | -0.18678
0.10078 | 0.66639 |  | 200.4926 |  | 0.20897 | -0.16405
0.10098 | 0.64716 |  | 190.3889 |  | 0.17646 | -0.13842
0.10117 | 0.58735 |  | 168.2474 |  | 0.14226 | -0.11157
0.10137 | 0.4851 |  | 136.1101 |  | 0.10577 | -0.083045
0.10156 | 0.35621 |  | 96.1431 |  | 0.067103 | -0.052483
0.10176 | 0.20275 |  | 50.8089 |  | 0.027467 | -0.021313
0.10195 | 0.041767 |  | 2.6872 |  | -0.013611 | 0.01083
0.10215 | -0.11115 |  | -45.4746 |  | -0.053742 | 0.042491
0.10234 | -0.25858 |  | -90.7112 |  | -0.091994 | 0.072395
0.10254 | -0.39318 |  | -130.6346 |  | -0.12919 | 0.10162
0.10273 | -0.50613 |  | -163.2689 |  | -0.16408 | 0.12905
0.10293 | -0.59059 |  | -186.5027 |  | -0.19782 | 0.15505
0.10312 | -0.64337 |  | -198.6235 |  | -0.22896 | 0.17941
0.10332 | -0.66389 |  | -198.4485 |  | -0.25506 | 0.19976
0.10352 | -0.65229 |  | -185.5809 |  | -0.27774 | 0.2172
0.10371 | -0.58551 |  | -161.3854 |  | -0.29596 | 0.23143
0.10391 | -0.44113 |  | -128.0746 |  | -0.30947 | 0.24172
0.1041 | -0.28734 |  | -87.5044 |  | -0.32011 | 0.24986
0.1043 | -0.1579 |  | -41.8987 |  | -0.32556 | 0.25411
0.10449 | 0.0042066 |  | 6.0717 |  | -0.32543 | 0.25397
0.10469 | 0.15781 |  | 53.6683 |  | -0.32114 | 0.25059
0.10488 | 0.27769 |  | 98.0166 |  | -0.31075 | 0.24224
0.10508 | 0.40897 |  | 136.865 |  | -0.29639 | 0.23069
0.10527 | 0.52103 |  | 168.2396 |  | -0.27929 | 0.21724
0.10547 | 0.60301 |  | 189.949 |  | -0.2565 | 0.19955
0.10566 | 0.65731 |  | 200.2963 |  | -0.23008 | 0.17874
0.10586 | 0.66309 |  | 198.0235 |  | -0.20028 | 0.15514
0.10605 | 0.62867 |  | 182.9247 |  | -0.16614 | 0.12817
0.10625 | 0.55063 |  | 156.4865 |  | -0.13067 | 0.10017
0.10645 | 0.43619 |  | 120.8532 |  | -0.09366 | 0.070885
0.10664 | 0.29716 |  | 78.3714 |  | -0.05466 | 0.040118
0.10684 | 0.13722 |  | 31.5653 |  | -0.014816 | 0.0089375
0.10703 | -0.020941 |  | -16.9757 |  | 0.025861 | -0.02314
0.10723 | -0.1714 |  | -64.2772 |  | 0.065346 | -0.054283
0.10742 | -0.31505 |  | -107.5839 |  | 0.10314 | -0.08391
0.10762 | -0.44175 |  | -144.8003 |  | 0.14016 | -0.11292
0.10781 | -0.54371 |  | -173.8228 |  | 0.17427 | -0.13962
0.10801 | -0.61559 |  | -192.7235 |  | 0.20555 | -0.16429
0.1082 | -0.65546 |  | -200.0691 |  | 0.23518 | -0.18725
0.1084 | -0.66383 |  | -194.8281 |  | 0.26055 | -0.20678
0.10859 | -0.63552 |  | -177.2655 |  | 0.28116 | -0.223
0.10879 | -0.53591 |  | -149.1685 |  | 0.29812 | -0.23599
0.10898 | -0.37554 |  | -112.6128 |  | 0.3105 | -0.24547
0.10918 | -0.23599 |  | -69.6661 |  | 0.31859 | -0.2517
0.10938 | -0.097589 |  | -22.8342 |  | 0.32196 | -0.25386
0.10957 | 0.071235 |  | 25.2438 |  | 0.32003 | -0.25218
0.10977 | 0.2064 |  | 71.8459 |  | 0.3137 | -0.2471
0.10996 | 0.32922 |  | 114.3505 |  | 0.30213 | -0.23785
0.11016 | 0.45903 |  | 150.5675 |  | 0.28634 | -0.22531
0.11035 | 0.55632 |  | 178.2044 |  | 0.26704 | -0.20992
0.11055 | 0.62936 |  | 195.3517 |  | 0.24262 | -0.19077
0.11074 | 0.66483 |  | 200.7091 |  | 0.2146 | -0.16864
0.11094 | 0.65311 |  | 193.2168 |  | 0.18337 | -0.14388
0.11113 | 0.60216 |  | 173.3443 |  | 0.14872 | -0.11652
0.11133 | 0.50731 |  | 143.0742 |  | 0.11255 | -0.087967
0.11152 | 0.38356 |  | 104.5902 |  | 0.07467 | -0.058271
0.11172 | 0.23495 |  | 60.2403 |  | 0.034899 | -0.02705
0.11191 | 0.073456 |  | 12.5046 |  | -0.0053208 | 0.0046673
0.11211 | -0.080695 |  | -35.8997 |  | -0.04573 | 0.036416
0.1123 | -0.22934 |  | -81.9714 |  | -0.085233 | 0.067279
0.1125 | -0.36758 |  | -123.1728 |  | -0.1221 | 0.096147
0.1127 | -0.48531 |  | -157.3978 |  | -0.15784 | 0.12404
0.11289 | -0.57563 |  | -182.5396 |  | -0.19191 | 0.15054
0.11309 | -0.63458 |  | -196.8756 |  | -0.22276 | 0.17467
0.11328 | -0.66138 |  | -199.1922 |  | -0.25081 | 0.1965
0.11348 | -0.657 |  | -188.8923 |  | -0.27361 | 0.21427
0.11367 | -0.6049 |  | -166.871 |  | -0.29229 | 0.22862
0.11387 | -0.47327 |  | -135.1948 |  | -0.3083 | 0.2407
0.11406 | -0.31396 |  | -95.8343 |  | -0.31881 | 0.24896
0.11426 | -0.18435 |  | -50.968 |  | -0.32488 | 0.25377
0.11445 | -0.029694 |  | -3.2676 |  | -0.3264 | 0.25482
0.11465 | 0.13169 |  | 44.5669 |  | -0.32181 | 0.25117
0.11484 | 0.25389 |  | 89.734 |  | -0.31309 | 0.24427
0.11504 | 0.38332 |  | 129.8487 |  | -0.3003 | 0.23412
0.11523 | 0.5027 |  | 162.9186 |  | -0.28285 | 0.22043
0.11543 | 0.58908 |  | 186.7069 |  | -0.26147 | 0.20361
0.11563 | 0.65102 |  | 199.4034 |  | -0.23559 | 0.18302
0.11582 | 0.6663 |  | 199.6691 |  | -0.20605 | 0.15961
0.11602 | 0.6392 |  | 186.9756 |  | -0.17347 | 0.13396
0.11621 | 0.57008 |  | 162.5955 |  | -0.13771 | 0.10583
0.11641 | 0.46128 |  | 128.65 |  | -0.10124 | 0.077006
0.1166 | 0.32723 |  | 87.3774 |  | -0.063183 | 0.046882
0.1168 | 0.16988 |  | 41.2452 |  | -0.022432 | 0.014857
0.11699 | 0.010136 |  | -7.1653 |  | 0.017502 | -0.016592
0.11719 | -0.14146 |  | -54.9929 |  | 0.057212 | -0.047784
0.11738 | -0.28755 |  | -99.394 |  | 0.096203 | -0.07835
0.11758 | -0.41862 |  | -138.0827 |  | 0.13219 | -0.10663
0.11777 | -0.52633 |  | -168.9762 |  | 0.16719 | -0.13388
0.11797 | -0.60447 |  | -190.0198 |  | 0.19988 | -0.15941
0.11816 | -0.65047 |  | -199.662 |  | 0.22931 | -0.18246
0.11836 | -0.66451 |  | -196.8563 |  | 0.25622 | -0.20339
0.11855 | -0.64494 |  | -181.5685 |  | 0.27722 | -0.21991
0.11875 | -0.56217 |  | -155.3939 |  | 0.29397 | -0.23276
0.11895 | -0.40782 |  | -120.4346 |  | 0.30848 | -0.24356
0.11914 | -0.26051 |  | -78.5767 |  | 0.31699 | -0.25027
0.11934 | -0.12797 |  | -32.2283 |  | 0.32069 | -0.25316
0.11953 | 0.038899 |  | 15.8554 |  | 0.32062 | -0.25277
0.11973 | 0.18309 |  | 62.9255 |  | 0.31469 | -0.24783
0.11992 | 0.30298 |  | 106.3224 |  | 0.30411 | -0.23932
0.12012 | 0.43481 |  | 143.9143 |  | 0.2892 | -0.22745
0.12031 | 0.53947 |  | 173.5095 |  | 0.27026 | -0.21231
0.12051 | 0.61679 |  | 192.941 |  | 0.24729 | -0.1943
0.1207 | 0.662 |  | 200.7363 |  | 0.21916 | -0.17227
0.1209 | 0.65856 |  | 195.8127 |  | 0.18851 | -0.14772
0.12109 | 0.61629 |  | 178.3441 |  | 0.1554 | -0.12154
0.12129 | 0.52981 |  | 150.021 |  | 0.11849 | -0.092771
0.12148 | 0.41048 |  | 112.902 |  | 0.081137 | -0.063308
0.12168 | 0.26654 |  | 69.3711 |  | 0.042449 | -0.032794
0.12187 | 0.10509 |  | 21.9876 |  | 0.0011342 | -0.00041337
0.12207 | -0.051111 |  | -26.559 |  | -0.039011 | 0.031145
0.12227 | -0.20063 |  | -73.2635 |  | -0.078264 | 0.061766
0.12246 | -0.3418 |  | -115.5416 |  | -0.11653 | 0.091634
0.12266 | -0.46417 |  | -151.3148 |  | -0.15184 | 0.11947
0.12285 | -0.56061 |  | -178.4839 |  | -0.18624 | 0.14623
0.12305 | -0.62611 |  | -195.1679 |  | -0.21822 | 0.1711
0.12324 | -0.6593 |  | -199.9731 |  | -0.24599 | 0.19274
0.12344 | -0.66128 |  | -192.1102 |  | -0.27094 | 0.21201
0.12363 | -0.62157 |  | -172.2065 |  | -0.29063 | 0.22754
0.12383 | -0.505 |  | -142.3017 |  | -0.30572 | 0.23919
0.12402 | -0.34361 |  | -104.4291 |  | -0.31832 | 0.24859
0.12422 | -0.21105 |  | -60.5864 |  | -0.32537 | 0.25412
0.12441 | -0.065065 |  | -13.2843 |  | -0.32724 | 0.25552
0.12461 | 0.10218 |  | 34.876 |  | -0.32476 | 0.25344
0.1248 | 0.23017 |  | 80.9702 |  | -0.31651 | 0.24696
0.125 | 0.35627 |  | 122.3209 |  | -0.30402 | 0.23693
0.1252 | 0.48167 |  | 156.9916 |  | -0.28744 | 0.22392
0.12539 | 0.57327 |  | 182.7621 |  | -0.26686 | 0.20783
0.12559 | 0.64129 |  | 197.7009 |  | -0.24233 | 0.18839
0.12578 | 0.66663 |  | 200.5274 |  | -0.21275 | 0.16505
0.12598 | 0.64728 |  | 190.4393 |  | -0.18085 | 0.13962
0.12617 | 0.58739 |  | 168.3001 |  | -0.14638 | 0.11243
0.12637 | 0.48529 |  | 136.1705 |  | -0.10867 | 0.082982
0.12656 | 0.35634 |  | 96.1802 |  | -0.071373 | 0.053336
0.12676 | 0.20251 |  | 50.7655 |  | -0.032027 | 0.022328
0.12695 | 0.041328 |  | 2.5778 |  | 0.0094625 | -0.010241
0.12715 | -0.1115 |  | -45.6094 |  | 0.048505 | -0.041139
0.12734 | -0.25911 |  | -90.8927 |  | 0.087898 | -0.071753
0.12754 | -0.39384 |  | -130.8425 |  | 0.12602 | -0.10172
0.12773 | -0.50667 |  | -163.4533 |  | 0.15964 | -0.12837
0.12793 | -0.59099 |  | -186.5768 |  | 0.19299 | -0.15415
0.12812 | -0.64325 |  | -198.5242 |  | 0.22406 | -0.17845
0.12832 | -0.66339 |  | -198.2682 |  | 0.25031 | -0.1991
0.12852 | -0.65185 |  | -185.4335 |  | 0.27352 | -0.21713
0.12871 | -0.58497 |  | -161.2967 |  | 0.29157 | -0.23097
0.12891 | -0.44051 |  | -127.9722 |  | 0.30531 | -0.24127
0.1291 | -0.28685 |  | -87.3347 |  | 0.31591 | -0.24952
0.1293 | -0.15729 |  | -41.7291 |  | 0.32058 | -0.25319
0.12949 | 0.004833 |  | 6.1911 |  | 0.3211 | -0.2532
0.12969 | 0.15806 |  | 53.742 |  | 0.31719 | -0.24987
0.12988 | 0.27788 |  | 98.0735 |  | 0.30625 | -0.2413
0.13008 | 0.40909 |  | 136.9225 |  | 0.29246 | -0.23011
0.13027 | 0.52086 |  | 168.2474 |  | 0.27527 | -0.21637
0.13047 | 0.60272 |  | 189.8644 |  | 0.25227 | -0.19839
0.13066 | 0.657 |  | 200.1976 |  | 0.22639 | -0.17779
0.13086 | 0.66292 |  | 197.9661 |  | 0.19598 | -0.15387
0.13105 | 0.62862 |  | 182.8674 |  | 0.16213 | -0.12709
0.13125 | 0.55054 |  | 156.4332 |  | 0.12716 | -0.099382
0.13145 | 0.43612 |  | 120.7959 |  | 0.088917 | -0.069654
0.13164 | 0.29698 |  | 78.2806 |  | 0.050633 | -0.039322
0.13184 | 0.1369 |  | 31.4764 |  | 0.011288 | -0.0083913
0.13203 | -0.021218 |  | -17.0348 |  | -0.030929 | 0.024537
0.13223 | -0.17168 |  | -64.3464 |  | -0.069909 | 0.055486
0.13242 | -0.31549 |  | -107.6891 |  | -0.10758 | 0.084798
0.13262 | -0.44231 |  | -144.9376 |  | -0.14523 | 0.11402
0.13281 | -0.54428 |  | -173.9854 |  | -0.17864 | 0.14027
0.13301 | -0.61601 |  | -192.8281 |  | -0.21078 | 0.16524
0.1332 | -0.65554 |  | -200.0521 |  | -0.24099 | 0.18877
0.1334 | -0.66358 |  | -194.6988 |  | -0.26563 | 0.20804
0.13359 | -0.63455 |  | -176.9904 |  | -0.28641 | 0.22416
0.13379 | -0.534 |  | -148.8231 |  | -0.3028 | 0.23661
0.13398 | -0.37395 |  | -112.2993 |  | -0.31493 | 0.24583
0.13418 | -0.23505 |  | -69.3452 |  | -0.32388 | 0.25286
0.13437 | -0.096348 |  | -22.5142 |  | -0.3272 | 0.25542
0.13457 | 0.07233 |  | 25.5848 |  | -0.32537 | 0.25391
0.13477 | 0.20711 |  | 72.2011 |  | -0.31852 | 0.24852
0.13496 | 0.32986 |  | 114.5911 |  | -0.30578 | 0.23849
0.13516 | 0.45946 |  | 150.749 |  | -0.29065 | 0.22638
0.13535 | 0.55705 |  | 178.4587 |  | -0.27154 | 0.21142
0.13555 | 0.63038 |  | 195.6497 |  | -0.24687 | 0.19221
0.13574 | 0.66582 |  | 201.0399 |  | -0.21969 | 0.17042
0.13594 | 0.65439 |  | 193.581 |  | -0.18762 | 0.14503
0.13613 | 0.60352 |  | 173.6736 |  | -0.15238 | 0.11723
0.13633 | 0.50838 |  | 143.2955 |  | -0.11699 | 0.089147
0.13652 | 0.38392 |  | 104.5767 |  | -0.078675 | 0.059161
0.13672 | 0.23431 |  | 59.9136 |  | -0.039531 | 0.028232
0.13691 | 0.07217 |  | 12.0182 |  | 4.7972e-05 | -0.0030441
0.13711 | -0.082295 |  | -36.3903 |  | 0.040974 | -0.035138
0.1373 | -0.23092 |  | -82.3753 |  | 0.080003 | -0.065802
0.1375 | -0.3688 |  | -123.3905 |  | 0.11786 | -0.095363
0.1377 | -0.48619 |  | -157.501 |  | 0.15372 | -0.12356
0.13789 | -0.57636 |  | -182.6345 |  | 0.18585 | -0.1488
0.13809 | -0.63525 |  | -196.9896 |  | 0.21701 | -0.17286
0.13828 | -0.66196 |  | -199.3699 |  | 0.24536 | -0.19495
0.13848 | -0.65761 |  | -189.0865 |  | 0.26869 | -0.21331
0.13867 | -0.60543 |  | -166.9812 |  | 0.28845 | -0.22861
0.13887 | -0.47349 |  | -135.2457 |  | 0.30289 | -0.23964
0.13906 | -0.31391 |  | -95.8686 |  | 0.31289 | -0.24722
0.13926 | -0.18411 |  | -50.9776 |  | 0.31972 | -0.25237
0.13945 | -0.029353 |  | -3.2712 |  | 0.32085 | -0.25318
0.13965 | 0.13179 |  | 44.555 |  | 0.31811 | -0.25077
0.13984 | 0.25384 |  | 89.7183 |  | 0.31006 | -0.24424
0.14004 | 0.38326 |  | 129.8096 |  | 0.29468 | -0.2322
0.14023 | 0.5023 |  | 162.8424 |  | 0.27791 | -0.21854
0.14043 | 0.58857 |  | 186.5962 |  | 0.25756 | -0.20235
0.14062 | 0.6506 |  | 199.2327 |  | 0.23077 | -0.18161
0.14082 | 0.66577 |  | 199.4759 |  | 0.20226 | -0.15878
0.14102 | 0.63892 |  | 186.827 |  | 0.16965 | -0.13294
0.14121 | 0.56989 |  | 162.4363 |  | 0.1333 | -0.10441
0.14141 | 0.46078 |  | 128.446 |  | 0.09693 | -0.075536
0.1416 | 0.32668 |  | 87.1729 |  | 0.057991 | -0.04513
0.1418 | 0.16923 |  | 41.0654 |  | 0.018152 | -0.013823
0.14199 | 0.0093725 |  | -7.3118 |  | -0.021527 | 0.017475
0.14219 | -0.14204 |  | -55.126 |  | -0.062406 | 0.049269
0.14238 | -0.28806 |  | -99.5128 |  | -0.10061 | 0.079334
0.14258 | -0.41898 |  | -138.135 |  | -0.13696 | 0.10773
0.14277 | -0.52624 |  | -168.9342 |  | -0.17291 | 0.13541
0.14297 | -0.60418 |  | -189.8896 |  | -0.20475 | 0.16053
0.14316 | -0.65012 |  | -199.4585 |  | -0.23423 | 0.18358
0.14336 | -0.66407 |  | -196.6402 |  | -0.26108 | 0.20426
0.14355 | -0.64449 |  | -181.3846 |  | -0.28195 | 0.22071
0.14375 | -0.56114 |  | -155.2533 |  | -0.29967 | 0.23419
0.14395 | -0.4068 |  | -120.3424 |  | -0.31349 | 0.24483
0.14414 | -0.26071 |  | -78.5231 |  | -0.32167 | 0.25148
0.14434 | -0.12807 |  | -32.2226 |  | -0.32625 | 0.25474
0.14453 | 0.039062 |  | 15.8277 |  | -0.32543 | 0.25404
0.14473 | 0.18254 |  | 62.8961 |  | -0.31938 | 0.24929
0.14492 | 0.30279 |  | 106.273 |  | -0.3091 | 0.24112
0.14512 | 0.43457 |  | 143.8257 |  | -0.29344 | 0.22887
0.14531 | 0.53902 |  | 173.41 |  | -0.27464 | 0.2138
0.14551 | 0.61696 |  | 192.8823 |  | -0.25205 | 0.19592
0.1457 | 0.66215 |  | 200.6921 |  | -0.22399 | 0.1739
0.1459 | 0.65866 |  | 195.7004 |  | -0.19351 | 0.14965
0.14609 | 0.61627 |  | 178.1361 |  | -0.15988 | 0.12319
0.14629 | 0.5293 |  | 149.722 |  | -0.12308 | 0.094274
0.14648 | 0.40979 |  | 112.5887 |  | -0.085861 | 0.064712
0.14668 | 0.26552 |  | 69.0984 |  | -0.04653 | 0.033789
0.14688 | 0.10386 |  | 21.6922 |  | -0.0061594 | 0.0020578
0.14707 | -0.052397 |  | -26.878 |  | 0.033518 | -0.029212
0.14727 | -0.20201 |  | -73.5857 |  | 0.07305 | -0.06019
0.14746 | -0.34315 |  | -115.8258 |  | 0.1107 | -0.089789
0.14766 | -0.46512 |  | -151.4409 |  | 0.14707 | -0.11818
0.14785 | -0.56085 |  | -178.4094 |  | 0.18141 | -0.14503
0.14805 | -0.62601 |  | -194.9668 |  | 0.21199 | -0.16911
0.14824 | -0.65914 |  | -199.7596 |  | 0.24069 | -0.19143
0.14844 | -0.66135 |  | -191.9581 |  | 0.26532 | -0.21077
0.14863 | -0.6217 |  | -172.1046 |  | 0.28458 | -0.2257
0.14883 | -0.5043 |  | -142.1038 |  | 0.30102 | -0.23809
0.14902 | -0.34215 |  | -103.9797 |  | 0.31274 | -0.24724
0.14922 | -0.20861 |  | -59.9091 |  | 0.31956 | -0.25235
0.14941 | -0.062028 |  | -12.6072 |  | 0.32237 | -0.25428
0.14961 | 0.10366 |  | 35.2852 |  | 0.31903 | -0.2516
0.1498 | 0.2306 |  | 81.134 |  | 0.3114 | -0.24519
0.15 | 0.3571 |  | 122.4676 |  | 0.29923 | -0.23563
0.1502 | 0.48235 |  | 157.1742 |  | 0.28198 | -0.22195
0.15039 | 0.57381 |  | 182.9163 |  | 0.2625 | -0.20626
0.15059 | 0.64172 |  | 197.7556 |  | 0.2377 | -0.18695
0.15078 | 0.66652 |  | 200.4273 |  | 0.20787 | -0.16327
0.15098 | 0.64694 |  | 190.2395 |  | 0.17661 | -0.13835
0.15117 | 0.58708 |  | 168.0919 |  | 0.14151 | -0.11092
0.15137 | 0.48492 |  | 135.9852 |  | 0.1044 | -0.081672
0.15156 | 0.35601 |  | 96.04 |  | 0.066966 | -0.052226
0.15176 | 0.20211 |  | 50.6208 |  | 0.02689 | -0.020718
0.15195 | 0.040544 |  | 2.3236 |  | -0.013521 | 0.011176
0.15215 | -0.11248 |  | -45.928 |  | -0.053509 | 0.042392
0.15234 | -0.25999 |  | -91.1654 |  | -0.093229 | 0.073436
0.15254 | -0.39456 |  | -130.9939 |  | -0.12983 | 0.10221
0.15273 | -0.5069 |  | -163.3973 |  | -0.16492 | 0.1295
0.15293 | -0.59083 |  | -186.413 |  | -0.19882 | 0.15584
0.15313 | -0.64332 |  | -198.4316 |  | -0.22833 | 0.17897
0.15332 | -0.66395 |  | -198.2738 |  | -0.25551 | 0.20007
0.15352 | -0.65293 |  | -185.5133 |  | -0.27886 | 0.21821
0.15371 | -0.58572 |  | -161.3391 |  | -0.29575 | 0.23131
0.15391 | -0.43994 |  | -127.9163 |  | -0.31057 | 0.24252
0.1541 | -0.28588 |  | -87.2397 |  | -0.32086 | 0.25066
0.1543 | -0.15671 |  | -41.6118 |  | -0.3247 | 0.25376
0.15449 | 0.0055326 |  | 6.341 |  | -0.32594 | 0.25433
0.15469 | 0.15857 |  | 53.9061 |  | -0.32105 | 0.25039
0.15488 | 0.27838 |  | 98.2711 |  | -0.3103 | 0.242
0.15508 | 0.41021 |  | 137.1722 |  | -0.29717 | 0.23152
0.15527 | 0.52196 |  | 168.4952 |  | -0.2789 | 0.21713
0.15547 | 0.60377 |  | 190.0957 |  | -0.25633 | 0.19943
0.15566 | 0.65791 |  | 200.3532 |  | -0.23008 | 0.17866
0.15586 | 0.66333 |  | 197.9935 |  | -0.199 | 0.15407
0.15605 | 0.62887 |  | 182.8518 |  | -0.16604 | 0.12803
0.15625 | 0.55058 |  | 156.3888 |  | -0.1308 | 0.10033
0.15645 | 0.43594 |  | 120.7338 |  | -0.092913 | 0.070512
0.15664 | 0.29667 |  | 78.2134 |  | -0.054372 | 0.039892
0.15684 | 0.13648 |  | 31.3566 |  | -0.014032 | 0.0080855
0.15703 | -0.021589 |  | -17.1382 |  | 0.026152 | -0.02347
0.15723 | -0.17208 |  | -64.4265 |  | 0.064922 | -0.053916
0.15742 | -0.31593 |  | -107.8037 |  | 0.1039 | -0.084426
0.15762 | -0.44278 |  | -145.026 |  | 0.14034 | -0.11322
0.15781 | -0.54477 |  | -174.0458 |  | 0.17444 | -0.13996
0.15801 | -0.61661 |  | -192.9042 |  | 0.20698 | -0.16522
0.1582 | -0.65634 |  | -200.1054 |  | 0.23522 | -0.1873
0.1584 | -0.66452 |  | -194.7065 |  | 0.26059 | -0.20695
0.15859 | -0.63553 |  | -176.9822 |  | 0.28228 | -0.22379
0.15879 | -0.53407 |  | -148.7842 |  | 0.29832 | -0.23618
0.15898 | -0.37307 |  | -112.2268 |  | 0.31103 | -0.24568
0.15918 | -0.23447 |  | -69.2606 |  | 0.31914 | -0.25194
0.15937 | -0.095653 |  | -22.4058 |  | 0.32201 | -0.25418
0.15957 | 0.072984 |  | 25.6646 |  | 0.32106 | -0.25314
0.15977 | 0.20714 |  | 72.2395 |  | 0.31435 | -0.24765
0.15996 | 0.33015 |  | 114.6319 |  | 0.30239 | -0.23805
0.16016 | 0.45969 |  | 150.7724 |  | 0.28674 | -0.22548
0.16035 | 0.55716 |  | 178.5056 |  | 0.26671 | -0.20976
0.16055 | 0.63078 |  | 195.7349 |  | 0.24315 | -0.19129
0.16074 | 0.66591 |  | 201.0377 |  | 0.21536 | -0.1693
0.16094 | 0.6543 |  | 193.4579 |  | 0.18311 | -0.1438
0.16113 | 0.60334 |  | 173.501 |  | 0.14903 | -0.11674
0.16133 | 0.50795 |  | 143.0833 |  | 0.1128 | -0.088291
0.16152 | 0.38343 |  | 104.3679 |  | 0.074649 | -0.058436
0.16172 | 0.23395 |  | 59.7936 |  | 0.035647 | -0.027538
0.16191 | 0.07202 |  | 11.9558 |  | -0.0055158 | 0.004738
0.16211 | -0.082492 |  | -36.4484 |  | -0.045867 | 0.036466
0.1623 | -0.23121 |  | -82.4547 |  | -0.083928 | 0.066428
0.1625 | -0.36936 |  | -123.5554 |  | -0.1221 | 0.095907
0.1627 | -0.48712 |  | -157.7135 |  | -0.15783 | 0.12387
0.16289 | -0.57727 |  | -182.807 |  | -0.19131 | 0.15008
0.16309 | -0.63626 |  | -197.1162 |  | -0.22312 | 0.17481
0.16328 | -0.66303 |  | -199.3952 |  | -0.24986 | 0.19581
0.16348 | -0.65841 |  | -188.9888 |  | -0.27336 | 0.21385
0.16367 | -0.60542 |  | -166.875 |  | -0.29291 | 0.22901
0.16387 | -0.47239 |  | -135.1248 |  | -0.30692 | 0.23996
0.16406 | -0.31272 |  | -95.6717 |  | -0.31837 | 0.24853
0.16426 | -0.18296 |  | -50.799 |  | -0.32474 | 0.25361
0.16445 | -0.028205 |  | -3.157 |  | -0.32547 | 0.25412
0.16465 | 0.13245 |  | 44.69 |  | -0.32239 | 0.2514
0.16484 | 0.25469 |  | 89.9359 |  | -0.31288 | 0.24408
0.16504 | 0.38427 |  | 130.1044 |  | -0.29917 | 0.23313
0.16523 | 0.50315 |  | 163.1226 |  | -0.28259 | 0.22003
0.16543 | 0.58917 |  | 186.7377 |  | -0.26075 | 0.20306
0.16562 | 0.6506 |  | 199.2535 |  | -0.23548 | 0.18292
0.16582 | 0.66564 |  | 199.4421 |  | -0.20577 | 0.15955
0.16602 | 0.63855 |  | 186.7226 |  | -0.17156 | 0.13253
0.16621 | 0.56938 |  | 162.3348 |  | -0.13713 | 0.10499
0.16641 | 0.46059 |  | 128.3823 |  | -0.10075 | 0.076528
0.1666 | 0.32645 |  | 87.0727 |  | -0.061577 | 0.045782
0.1668 | 0.16914 |  | 40.9445 |  | -0.022174 | 0.014501
0.16699 | 0.0092402 |  | -7.4546 |  | 0.018661 | -0.017584
0.16719 | -0.14237 |  | -55.2682 |  | 0.058985 | -0.049325
0.16738 | -0.28819 |  | -99.5732 |  | 0.09658 | -0.078868
0.16758 | -0.41918 |  | -138.14 |  | 0.13331 | -0.1076
0.16777 | -0.52654 |  | -168.9132 |  | 0.16816 | -0.13503
0.16797 | -0.60441 |  | -189.837 |  | 0.20078 | -0.16038
0.16816 | -0.65042 |  | -199.4021 |  | 0.23122 | -0.18395
0.16836 | -0.66448 |  | -196.562 |  | 0.25696 | -0.20417
0.16855 | -0.6448 |  | -181.2362 |  | 0.27821 | -0.22074
0.16875 | -0.56094 |  | -155.0027 |  | 0.29562 | -0.23403
0.16895 | -0.40565 |  | -119.9908 |  | 0.30905 | -0.24418
0.16914 | -0.25869 |  | -78.1138 |  | 0.31861 | -0.25159
0.16934 | -0.12616 |  | -31.8248 |  | 0.32279 | -0.25485
0.16953 | 0.040547 |  | 16.1986 |  | 0.32183 | -0.25387
0.16973 | 0.18404 |  | 63.3187 |  | 0.31644 | -0.24938
0.16992 | 0.30424 |  | 106.7378 |  | 0.30526 | -0.24053
0.17012 | 0.43616 |  | 144.2682 |  | 0.28988 | -0.22827
0.17031 | 0.54052 |  | 173.8187 |  | 0.27165 | -0.21372
0.17051 | 0.61798 |  | 193.1753 |  | 0.2488 | -0.19575
0.1707 | 0.66295 |  | 200.9059 |  | 0.22157 | -0.17417
0.1709 | 0.65925 |  | 195.9042 |  | 0.19055 | -0.14964
0.17109 | 0.61647 |  | 178.2167 |  | 0.15624 | -0.12247
0.17129 | 0.52908 |  | 149.6589 |  | 0.12041 | -0.094171
0.17148 | 0.40923 |  | 112.3983 |  | 0.082886 | -0.064828
0.17168 | 0.26485 |  | 68.7923 |  | 0.043802 | -0.034047
0.17188 | 0.10328 |  | 21.4362 |  | 0.0038215 | -0.0026227
0.17207 | -0.052893 |  | -27.0748 |  | -0.037423 | 0.02965
0.17227 | -0.20247 |  | -73.7626 |  | -0.077131 | 0.060834
0.17246 | -0.34354 |  | -115.9581 |  | -0.11382 | 0.089585
0.17266 | -0.46582 |  | -151.6592 |  | -0.15005 | 0.11765
0.17285 | -0.56203 |  | -178.7428 |  | -0.18461 | 0.14444
0.17305 | -0.62733 |  | -195.3099 |  | -0.21574 | 0.16902
0.17324 | -0.66051 |  | -200.0642 |  | -0.24425 | 0.19129
0.17344 | -0.66263 |  | -192.1885 |  | -0.26896 | 0.21029
0.17363 | -0.62266 |  | -172.2327 |  | -0.28869 | 0.22565
0.17383 | -0.50456 |  | -142.2273 |  | -0.30393 | 0.23752
0.17402 | -0.34221 |  | -104.1933 |  | -0.31557 | 0.2465
0.17422 | -0.20956 |  | -60.1464 |  | -0.32318 | 0.25231
0.17441 | -0.062675 |  | -12.7928 |  | -0.32496 | 0.25381
0.17461 | 0.1039 |  | 35.2032 |  | -0.32164 | 0.25117
0.1748 | 0.23058 |  | 81.1561 |  | -0.31459 | 0.24523
0.175 | 0.35714 |  | 122.4611 |  | -0.3021 | 0.23544
0.1752 | 0.48216 |  | 157.0571 |  | -0.2847 | 0.22184
0.17539 | 0.57325 |  | 182.7466 |  | -0.26475 | 0.20589
0.17559 | 0.64151 |  | 197.6281 |  | -0.24031 | 0.18666
0.17578 | 0.66649 |  | 200.4089 |  | -0.21062 | 0.16328
0.17598 | 0.64699 |  | 190.2651 |  | -0.17811 | 0.13741
0.17617 | 0.58689 |  | 168.0069 |  | -0.14356 | 0.11006
0.17637 | 0.48421 |  | 135.7347 |  | -0.10718 | 0.081472
0.17656 | 0.35481 |  | 95.6257 |  | -0.068798 | 0.051336
0.17676 | 0.20071 |  | 50.1564 |  | -0.029032 | 0.02
0.17695 | 0.039406 |  | 1.9526 |  | 0.010894 | -0.01161
0.17715 | -0.11353 |  | -46.2056 |  | 0.051418 | -0.043285
0.17734 | -0.2609 |  | -91.3451 |  | 0.090542 | -0.07378
0.17754 | -0.39538 |  | -131.1554 |  | 0.12657 | -0.10239
0.17773 | -0.50798 |  | -163.6413 |  | 0.16197 | -0.1301
0.17793 | -0.59186 |  | -186.6429 |  | 0.19583 | -0.15638
0.17813 | -0.64416 |  | -198.5683 |  | 0.22573 | -0.17986
0.17832 | -0.66439 |  | -198.2798 |  | 0.25251 | -0.20069
0.17852 | -0.65262 |  | -185.382 |  | 0.27504 | -0.21828
0.17871 | -0.58501 |  | -161.1832 |  | 0.29278 | -0.232
0.17891 | -0.43931 |  | -127.7764 |  | 0.30713 | -0.24296
0.1791 | -0.28524 |  | -87.0706 |  | 0.31735 | -0.2508
0.1793 | -0.15592 |  | -41.4114 |  | 0.32293 | -0.25488
0.17949 | 0.0062113 |  | 6.5317 |  | 0.32327 | -0.25505
0.17969 | 0.15929 |  | 54.1121 |  | 0.31792 | -0.25064
0.17988 | 0.27912 |  | 98.4907 |  | 0.30808 | -0.24258
0.18008 | 0.41075 |  | 137.3461 |  | 0.29409 | -0.2314
0.18027 | 0.52252 |  | 168.64 |  | 0.27617 | -0.21706
0.18047 | 0.60404 |  | 190.2014 |  | 0.2542 | -0.19983
0.18066 | 0.65819 |  | 200.4514 |  | 0.22739 | -0.17872
0.18086 | 0.6638 |  | 198.1185 |  | 0.19693 | -0.15447
0.18105 | 0.62902 |  | 182.9191 |  | 0.1639 | -0.12832
0.18125 | 0.55066 |  | 156.3992 |  | 0.12807 | -0.10014
0.18145 | 0.43602 |  | 120.6915 |  | 0.090772 | -0.070839
0.18164 | 0.29665 |  | 78.1371 |  | 0.051898 | -0.040304
0.18184 | 0.13652 |  | 31.3187 |  | 0.011235 | -0.00844
0.18203 | -0.021663 |  | -17.207 |  | -0.028896 | 0.023051
0.18223 | -0.17226 |  | -64.5052 |  | -0.068764 | 0.054136
0.18242 | -0.31601 |  | -107.813 |  | -0.10726 | 0.08429
0.18262 | -0.44274 |  | -145.0074 |  | -0.14274 | 0.11227
0.18281 | -0.54457 |  | -173.9575 |  | -0.17775 | 0.13936
0.18301 | -0.61603 |  | -192.6958 |  | -0.21041 | 0.16483
0.1832 | -0.65545 |  | -199.8518 |  | -0.23898 | 0.18721
0.1834 | -0.6633 |  | -194.4602 |  | -0.2647 | 0.20724
0.18359 | -0.6343 |  | -176.7305 |  | -0.28505 | 0.22324
0.18379 | -0.53409 |  | -148.5385 |  | -0.30107 | 0.23537
0.18398 | -0.37318 |  | -111.9597 |  | -0.31438 | 0.24556
0.18418 | -0.23317 |  | -69.0185 |  | -0.32218 | 0.25179
0.18438 | -0.095076 |  | -22.2726 |  | -0.32529 | 0.25405
0.18457 | 0.073157 |  | 25.758 |  | -0.32383 | 0.25289
0.18477 | 0.20798 |  | 72.3369 |  | -0.31636 | 0.24688
0.18496 | 0.3304 |  | 114.711 |  | -0.30489 | 0.23761
0.18516 | 0.46015 |  | 150.7999 |  | -0.28923 | 0.22539
0.18535 | 0.55729 |  | 178.4065 |  | -0.26904 | 0.20956
0.18555 | 0.63013 |  | 195.5561 |  | -0.24563 | 0.19105
0.18574 | 0.66567 |  | 200.8539 |  | -0.21758 | 0.16885
0.18594 | 0.65356 |  | 193.2405 |  | -0.18539 | 0.14337
0.18613 | 0.60221 |  | 173.2226 |  | -0.15124 | 0.11638
0.18633 | 0.50677 |  | 142.7382 |  | -0.11469 | 0.087638
0.18652 | 0.38195 |  | 104.0138 |  | -0.076697 | 0.057757
0.18672 | 0.23263 |  | 59.4546 |  | -0.0378 | 0.02706
0.18691 | 0.07069 |  | 11.606 |  | 0.0027502 | -0.0047711
0.18711 | -0.083721 |  | -36.792 |  | 0.042615 | -0.036092
0.1873 | -0.23236 |  | -82.772 |  | 0.081466 | -0.066687
0.1875 | -0.37034 |  | -123.8201 |  | 0.12002 | -0.096883
0.1877 | -0.48775 |  | -157.9259 |  | 0.15546 | -0.12475
0.18789 | -0.57791 |  | -182.9995 |  | 0.188 | -0.15032
0.18809 | -0.63671 |  | -197.2851 |  | 0.2191 | -0.17449
0.18828 | -0.66365 |  | -199.5812 |  | 0.24688 | -0.19611
0.18848 | -0.65942 |  | -189.1996 |  | 0.2703 | -0.2145
0.18867 | -0.60611 |  | -167.0189 |  | 0.28941 | -0.22932
0.18887 | -0.4723 |  | -135.1231 |  | 0.30436 | -0.24068
0.18906 | -0.31204 |  | -95.4945 |  | 0.3152 | -0.24909
0.18926 | -0.18222 |  | -50.5006 |  | 0.32134 | -0.25376
0.18945 | -0.027154 |  | -2.8623 |  | 0.32269 | -0.25449
0.18965 | 0.13337 |  | 44.9442 |  | 0.31921 | -0.25149
0.18984 | 0.25514 |  | 90.1543 |  | 0.31039 | -0.24437
0.19004 | 0.38501 |  | 130.2845 |  | 0.29669 | -0.23353
0.19023 | 0.50371 |  | 163.2808 |  | 0.27947 | -0.21964
0.19043 | 0.58962 |  | 186.8788 |  | 0.2585 | -0.20301
0.19062 | 0.65116 |  | 199.3701 |  | 0.23271 | -0.18291
0.19082 | 0.66579 |  | 199.4875 |  | 0.20272 | -0.15916
0.19102 | 0.63873 |  | 186.7131 |  | 0.17017 | -0.13334
0.19121 | 0.56952 |  | 162.307 |  | 0.13499 | -0.10559
0.19141 | 0.46055 |  | 128.3202 |  | 0.097369 | -0.076041
0.1916 | 0.32637 |  | 86.9826 |  | 0.059354 | -0.046139
0.1918 | 0.16871 |  | 40.8168 |  | 0.020025 | -0.015282
0.19199 | 0.0088461 |  | -7.591 |  | -0.021312 | 0.016945
0.19219 | -0.14266 |  | -55.349 |  | -0.061331 | 0.048458
0.19238 | -0.28857 |  | -99.6443 |  | -0.099442 | 0.078419
0.19258 | -0.41945 |  | -138.207 |  | -0.13665 | 0.10735
0.19277 | -0.52672 |  | -168.9119 |  | -0.1717 | 0.13461
0.19297 | -0.60451 |  | -189.7878 |  | -0.20384 | 0.15971
0.19316 | -0.65036 |  | -199.3409 |  | -0.23297 | 0.1827
0.19336 | -0.66432 |  | -196.5288 |  | -0.25941 | 0.20324
0.19355 | -0.6449 |  | -181.2939 |  | -0.28187 | 0.22048
0.19375 | -0.56144 |  | -155.1182 |  | -0.29851 | 0.23345
0.19395 | -0.40603 |  | -120.1077 |  | -0.31165 | 0.24345
0.19414 | -0.25884 |  | -78.2085 |  | -0.32132 | 0.25076
0.19434 | -0.12618 |  | -31.8725 |  | -0.32463 | 0.25355
0.19453 | 0.040649 |  | 16.1284 |  | -0.3236 | 0.25261
0.19473 | 0.18388 |  | 63.1471 |  | -0.31847 | 0.24829
0.19492 | 0.30387 |  | 106.5208 |  | -0.30753 | 0.23971
0.19512 | 0.43567 |  | 144.0536 |  | -0.29261 | 0.22788
0.19531 | 0.53969 |  | 173.5906 |  | -0.27359 | 0.21292
0.19551 | 0.61703 |  | 192.9591 |  | -0.25012 | 0.19447
0.1957 | 0.66197 |  | 200.6519 |  | -0.2229 | 0.17284
0.1959 | 0.6581 |  | 195.5731 |  | -0.19159 | 0.14816
0.19609 | 0.6154 |  | 177.8924 |  | -0.15804 | 0.1215
0.19629 | 0.52817 |  | 149.3602 |  | -0.12278 | 0.093654
0.19648 | 0.40854 |  | 112.1849 |  | -0.084212 | 0.063715
0.19668 | 0.26438 |  | 68.6839 |  | -0.044479 | 0.032242
0.19687 | 0.10266 |  | 21.2872 |  | -0.0051757 | 0.00098879
0.19707 | -0.053521 |  | -27.2648 |  | 0.035287 | -0.030592
0.19727 | -0.20316 |  | -73.9695 |  | 0.074878 | -0.061735
0.19746 | -0.34444 |  | -116.1932 |  | 0.11169 | -0.090767
0.19766 | -0.46638 |  | -151.7865 |  | 0.14798 | -0.11914
0.19785 | -0.5622 |  | -178.7259 |  | 0.18278 | -0.14634
0.19805 | -0.62717 |  | -195.1649 |  | 0.21402 | -0.17071
0.19824 | -0.65989 |  | -199.7594 |  | 0.24217 | -0.19278
0.19844 | -0.66174 |  | -191.7902 |  | 0.26649 | -0.21172
0.19863 | -0.62128 |  | -171.8317 |  | 0.28629 | -0.22697
0.19883 | -0.50295 |  | -141.8752 |  | 0.30174 | -0.23892
0.19902 | -0.34108 |  | -103.8883 |  | 0.31353 | -0.24786
0.19922 | -0.20852 |  | -59.8706 |  | 0.3216 | -0.25389
0.19941 | -0.061451 |  | -12.4985 |  | 0.32346 | -0.25534
0.19961 | 0.10496 |  | 35.5595 |  | 0.32011 | -0.25249
0.1998 | 0.2316 |  | 81.5303 |  | 0.31298 | -0.24659
0.2 | 0.3581 |  | 122.8064 |  | 0.30026 | -0.23651
0.2002 | 0.4831 |  | 157.3917 |  | 0.28354 | -0.22312
0.20039 | 0.57429 |  | 183.0738 |  | 0.26343 | -0.20721
0.20059 | 0.64242 |  | 197.8858 |  | 0.23839 | -0.18746
0.20078 | 0.66717 |  | 200.5245 |  | 0.20939 | -0.16448
0.20098 | 0.64761 |  | 190.2965 |  | 0.17697 | -0.13899
0.20117 | 0.58758 |  | 168.0618 |  | 0.14207 | -0.11137
0.20137 | 0.48477 |  | 135.7903 |  | 0.10552 | -0.08258
0.20156 | 0.35524 |  | 95.6939 |  | 0.067038 | -0.052502
0.20176 | 0.20113 |  | 50.2627 |  | 0.027206 | -0.021214
0.20195 | 0.039654 |  | 2.0558 |  | -0.013094 | 0.010516
0.20215 | -0.11327 |  | -46.1126 |  | -0.053278 | 0.042004
0.20234 | -0.26074 |  | -91.2949 |  | -0.09245 | 0.072555
0.20254 | -0.39541 |  | -131.1132 |  | -0.1292 | 0.10146
0.20273 | -0.50782 |  | -163.5296 |  | -0.16425 | 0.12879
0.20293 | -0.59165 |  | -186.4939 |  | -0.19806 | 0.15506
0.20312 | -0.64395 |  | -198.3764 |  | -0.22824 | 0.17886
0.20332 | -0.66398 |  | -198.043 |  | -0.25464 | 0.19941
0.20352 | -0.652 |  | -185.0968 |  | -0.27779 | 0.21732
0.20371 | -0.58404 |  | -160.8268 |  | -0.29598 | 0.23138
0.20391 | -0.43799 |  | -127.4084 |  | -0.30941 | 0.24172
0.2041 | -0.28357 |  | -86.7091 |  | -0.31944 | 0.24947
0.2043 | -0.15418 |  | -41.0791 |  | -0.32501 | 0.25369
0.20449 | 0.0074345 |  | 6.7762 |  | -0.32498 | 0.25368
0.20469 | 0.15997 |  | 54.2816 |  | -0.32005 | 0.24974
0.20488 | 0.27952 |  | 98.6207 |  | -0.31044 | 0.24192
0.20508 | 0.41126 |  | 137.4862 |  | -0.29599 | 0.23056
0.20527 | 0.52309 |  | 168.7889 |  | -0.27737 | 0.216
0.20547 | 0.60436 |  | 190.2599 |  | -0.25522 | 0.19833
0.20566 | 0.65818 |  | 200.3644 |  | -0.22901 | 0.17762
0.20586 | 0.66333 |  | 197.9137 |  | -0.19862 | 0.15378
0.20605 | 0.62834 |  | 182.6353 |  | -0.16529 | 0.12734
0.20625 | 0.54996 |  | 156.0822 |  | -0.12956 | 0.099102
0.20645 | 0.43507 |  | 120.3847 |  | -0.091974 | 0.069524
0.20664 | 0.2954 |  | 77.7807 |  | -0.053049 | 0.038939
0.20684 | 0.13486 |  | 30.8469 |  | -0.013064 | 0.0076152
0.20703 | -0.023539 |  | -17.7356 |  | 0.026819 | -0.023862
0.20723 | -0.17408 |  | -65.0443 |  | 0.066404 | -0.054992
0.20742 | -0.31786 |  | -108.2956 |  | 0.10505 | -0.085206
0.20762 | -0.44435 |  | -145.3637 |  | 0.14144 | -0.11383
0.20781 | -0.54591 |  | -174.2257 |  | 0.17582 | -0.14078
0.20801 | -0.61732 |  | -192.9139 |  | 0.20757 | -0.16569
0.2082 | -0.65667 |  | -200.069 |  | 0.23642 | -0.18815
0.2084 | -0.6648 |  | -194.7278 |  | 0.2619 | -0.20786
0.20859 | -0.63577 |  | -177.0361 |  | 0.28233 | -0.22395
0.20879 | -0.53434 |  | -148.796 |  | 0.29932 | -0.23681
0.20898 | -0.37269 |  | -112.0875 |  | 0.31252 | -0.24677
0.20918 | -0.23337 |  | -69.0241 |  | 0.31945 | -0.25233
0.20938 | -0.095008 |  | -22.2058 |  | 0.32244 | -0.25429
0.20957 | 0.073619 |  | 25.8398 |  | 0.32155 | -0.2533
0.20977 | 0.20788 |  | 72.4065 |  | 0.31446 | -0.2476
0.20996 | 0.33062 |  | 114.7954 |  | 0.30305 | -0.23834
0.21016 | 0.46041 |  | 150.9111 |  | 0.28763 | -0.22614
0.21035 | 0.55748 |  | 178.5289 |  | 0.26756 | -0.21017
0.21055 | 0.6308 |  | 195.6442 |  | 0.24361 | -0.19126
0.21074 | 0.66614 |  | 200.9116 |  | 0.21504 | -0.16889
0.21094 | 0.65421 |  | 193.3277 |  | 0.1834 | -0.14367
0.21113 | 0.60307 |  | 173.319 |  | 0.1498 | -0.11706
0.21133 | 0.50738 |  | 142.8001 |  | 0.11292 | -0.088365
0.21152 | 0.38258 |  | 104.0339 |  | 0.074819 | -0.058326
0.21172 | 0.23285 |  | 59.4445 |  | 0.035827 | -0.027464
0.21191 | 0.070603 |  | 11.5998 |  | -0.0055339 | 0.004838
0.21211 | -0.083589 |  | -36.748 |  | -0.046088 | 0.036604
0.2123 | -0.23211 |  | -82.6626 |  | -0.084134 | 0.06652
0.2125 | -0.37017 |  | -123.6846 |  | -0.12152 | 0.095729
0.2127 | -0.48756 |  | -157.7706 |  | -0.15759 | 0.12389
0.21289 | -0.5776 |  | -182.796 |  | -0.19154 | 0.15042
0.21309 | -0.63637 |  | -197.0191 |  | -0.22281 | 0.17485
0.21328 | -0.66289 |  | -199.1922 |  | -0.25017 | 0.19611
0.21348 | -0.65804 |  | -188.7039 |  | -0.27367 | 0.21431
0.21367 | -0.60455 |  | -166.5028 |  | -0.29189 | 0.22859
0.21387 | -0.47098 |  | -134.6907 |  | -0.30615 | 0.2395
0.21406 | -0.31124 |  | -95.2775 |  | -0.31874 | 0.24885
0.21426 | -0.18191 |  | -50.4412 |  | -0.32534 | 0.25418
0.21445 | -0.026974 |  | -2.8231 |  | -0.32527 | 0.25432
0.21465 | 0.13373 |  | 44.9383 |  | -0.32156 | 0.25094
0.21484 | 0.25525 |  | 90.0878 |  | -0.31231 | 0.24361
0.21504 | 0.38489 |  | 130.1699 |  | -0.29865 | 0.23298
0.21523 | 0.50367 |  | 163.1168 |  | -0.28236 | 0.22013
0.21543 | 0.58936 |  | 186.7154 |  | -0.26104 | 0.20341
0.21563 | 0.65099 |  | 199.2248 |  | -0.23491 | 0.18254
0.21582 | 0.66572 |  | 199.3778 |  | -0.20472 | 0.15879
0.21602 | 0.63838 |  | 186.6254 |  | -0.17158 | 0.13267
0.21621 | 0.56901 |  | 162.1611 |  | -0.13723 | 0.10516
0.21641 | 0.45995 |  | 128.1433 |  | -0.10046 | 0.076353
0.2166 | 0.32577 |  | 86.8145 |  | -0.061361 | 0.045677
0.2168 | 0.16803 |  | 40.6508 |  | -0.021803 | 0.014393
0.21699 | 0.008067 |  | -7.7463 |  | 0.01843 | -0.017235
0.21719 | -0.14342 |  | -55.5568 |  | 0.058954 | -0.049126
0.21738 | -0.28936 |  | -99.8784 |  | 0.097487 | -0.079387
0.21758 | -0.42024 |  | -138.4251 |  | 0.13354 | -0.10772
0.21777 | -0.52756 |  | -169.1539 |  | 0.16815 | -0.13478
0.21797 | -0.60529 |  | -189.9881 |  | 0.20075 | -0.16018
0.21816 | -0.65088 |  | -199.4059 |  | 0.23056 | -0.18346
0.21836 | -0.66455 |  | -196.4043 |  | 0.25719 | -0.20421
0.21855 | -0.64466 |  | -180.9585 |  | 0.27901 | -0.22129
0.21875 | -0.56026 |  | -154.6736 |  | 0.29553 | -0.234
0.21895 | -0.40417 |  | -119.664 |  | 0.30822 | -0.24358
0.21914 | -0.25764 |  | -77.8408 |  | 0.31758 | -0.25067
0.21934 | -0.12539 |  | -31.5796 |  | 0.32222 | -0.25416
0.21953 | 0.041927 |  | 16.4783 |  | 0.32156 | -0.25359
0.21973 | 0.18519 |  | 63.6022 |  | 0.31594 | -0.24881
0.21992 | 0.30527 |  | 106.9856 |  | 0.30482 | -0.23979
0.22012 | 0.43732 |  | 144.4694 |  | 0.2895 | -0.22768
0.22031 | 0.54132 |  | 173.9548 |  | 0.27087 | -0.213
0.22051 | 0.61856 |  | 193.2608 |  | 0.24814 | -0.19518
0.2207 | 0.66332 |  | 200.9162 |  | 0.22116 | -0.1738
0.2209 | 0.65925 |  | 195.7942 |  | 0.18937 | -0.14874
0.22109 | 0.6161 |  | 178.0293 |  | 0.15537 | -0.1218
0.22129 | 0.52856 |  | 149.4542 |  | 0.12023 | -0.093967
0.22148 | 0.40874 |  | 112.2315 |  | 0.081826 | -0.064066
0.22168 | 0.26417 |  | 68.6666 |  | 0.042698 | -0.03315
0.22187 | 0.10244 |  | 21.288 |  | 0.0029875 | -0.0018447
0.22207 | -0.053636 |  | -27.2466 |  | -0.038097 | 0.030137
0.22227 | -0.20329 |  | -73.9593 |  | -0.077107 | 0.060824
0.22246 | -0.3444 |  | -116.1726 |  | -0.11493 | 0.090368
0.22266 | -0.4665 |  | -151.8263 |  | -0.15152 | 0.11899
0.22285 | -0.56256 |  | -178.8186 |  | -0.18483 | 0.14507
0.22305 | -0.62758 |  | -195.2601 |  | -0.21693 | 0.16976
0.22324 | -0.66041 |  | -199.8967 |  | -0.24552 | 0.19211
0.22344 | -0.66207 |  | -191.9243 |  | -0.26891 | 0.21047
0.22363 | -0.62163 |  | -171.884 |  | -0.28982 | 0.22653
0.22383 | -0.5037 |  | -141.8366 |  | -0.30543 | 0.2387
0.22402 | -0.34101 |  | -103.8058 |  | -0.31584 | 0.24672
0.22422 | -0.20758 |  | -59.8363 |  | -0.32396 | 0.25271
0.22441 | -0.06122 |  | -12.5361 |  | -0.32606 | 0.25449
0.22461 | 0.10502 |  | 35.4803 |  | -0.32241 | 0.25174
0.2248 | 0.23164 |  | 81.4001 |  | -0.31537 | 0.24589
0.225 | 0.35775 |  | 122.624 |  | -0.30278 | 0.23594
0.2252 | 0.48288 |  | 157.1267 |  | -0.28576 | 0.22252
0.22539 | 0.5734 |  | 182.6898 |  | -0.26542 | 0.20635
0.22559 | 0.64097 |  | 197.4735 |  | -0.24029 | 0.18655
0.22578 | 0.66589 |  | 200.1808 |  | -0.21144 | 0.16376
0.22598 | 0.64615 |  | 190.0088 |  | -0.17932 | 0.13842
0.22617 | 0.58623 |  | 167.8047 |  | -0.14426 | 0.11081
0.22637 | 0.48357 |  | 135.5374 |  | -0.10828 | 0.082291
0.22656 | 0.35407 |  | 95.4068 |  | -0.069824 | 0.052018
0.22676 | 0.19987 |  | 49.911 |  | -0.029076 | 0.020073
0.22695 | 0.038253 |  | 1.6228 |  | 0.010271 | -0.011162
0.22715 | -0.11463 |  | -46.5867 |  | 0.049716 | -0.042188
0.22734 | -0.26211 |  | -91.7294 |  | 0.089456 | -0.07311
0.22754 | -0.39658 |  | -131.4999 |  | 0.12622 | -0.10214
0.22773 | -0.50892 |  | -163.8941 |  | 0.16121 | -0.12965
0.22793 | -0.59281 |  | -186.8023 |  | 0.1946 | -0.15561
0.22812 | -0.64479 |  | -198.6122 |  | 0.22438 | -0.1789
0.22832 | -0.66481 |  | -198.2097 |  | 0.25135 | -0.19989
0.22852 | -0.6528 |  | -185.1948 |  | 0.27412 | -0.2177
0.22871 | -0.58408 |  | -160.8632 |  | 0.29179 | -0.23137
0.22891 | -0.43738 |  | -127.3473 |  | 0.30646 | -0.24226
0.2291 | -0.28346 |  | -86.5883 |  | 0.3161 | -0.24967
0.2293 | -0.15426 |  | -40.9453 |  | 0.32053 | -0.25306
0.22949 | 0.0080124 |  | 6.9384 |  | 0.32199 | -0.25376
0.22969 | 0.16031 |  | 54.4307 |  | 0.31746 | -0.25011
0.22988 | 0.27984 |  | 98.7353 |  | 0.30665 | -0.24159
0.23008 | 0.41184 |  | 137.5943 |  | 0.29275 | -0.23026
0.23027 | 0.52346 |  | 168.9086 |  | 0.27477 | -0.21599
0.23047 | 0.60494 |  | 190.3911 |  | 0.25218 | -0.19832
0.23066 | 0.6586 |  | 200.4439 |  | 0.22617 | -0.17773
0.23086 | 0.66348 |  | 197.9166 |  | 0.19576 | -0.15376
0.23105 | 0.62841 |  | 182.6091 |  | 0.1616 | -0.1267
0.23125 | 0.54967 |  | 156.0544 |  | 0.12628 | -0.098678
0.23145 | 0.4349 |  | 120.3783 |  | 0.08913 | -0.069733
0.23164 | 0.29536 |  | 77.818 |  | 0.049948 | -0.038983
0.23184 | 0.13494 |  | 30.9382 |  | 0.010182 | -0.0075222
0.23203 | -0.023116 |  | -17.6211 |  | -0.030782 | 0.024515
0.23223 | -0.17369 |  | -64.9529 |  | -0.070883 | 0.05604
0.23242 | -0.31734 |  | -108.1948 |  | -0.10799 | 0.08518
0.23262 | -0.44363 |  | -145.2263 |  | -0.14434 | 0.11332
0.23281 | -0.54525 |  | -174.0884 |  | -0.17936 | 0.14068
0.23301 | -0.61666 |  | -192.7745 |  | -0.21117 | 0.16576
0.2332 | -0.6558 |  | -199.8703 |  | -0.24064 | 0.18863
0.2334 | -0.6636 |  | -194.4203 |  | -0.26595 | 0.20821
0.23359 | -0.63442 |  | -176.6134 |  | -0.28567 | 0.22355
0.23379 | -0.53329 |  | -148.3669 |  | -0.30214 | 0.2362
0.23398 | -0.37194 |  | -111.7863 |  | -0.31517 | 0.24638
0.23418 | -0.23223 |  | -68.7907 |  | -0.3235 | 0.25281
0.23438 | -0.09394 |  | -21.9493 |  | -0.32667 | 0.25508
0.23457 | 0.074256 |  | 26.114 |  | -0.32422 | 0.25314
0.23477 | 0.20882 |  | 72.689 |  | -0.31734 | 0.24756
0.23496 | 0.33135 |  | 115.023 |  | -0.30585 | 0.2385
0.23516 | 0.46091 |  | 151.0623 |  | -0.28965 | 0.22576
0.23535 | 0.55817 |  | 178.6458 |  | -0.27034 | 0.21044
0.23555 | 0.63107 |  | 195.7102 |  | -0.24679 | 0.19194
0.23574 | 0.66617 |  | 200.9265 |  | -0.2179 | 0.1692
0.23594 | 0.65405 |  | 193.3001 |  | -0.18618 | 0.14408
0.23613 | 0.60258 |  | 173.254 |  | -0.152 | 0.11702
0.23633 | 0.50699 |  | 142.7543 |  | -0.11489 | 0.087877
0.23652 | 0.38218 |  | 103.9967 |  | -0.077217 | 0.058198
0.23672 | 0.23231 |  | 59.3738 |  | -0.038419 | 0.02761
0.23691 | 0.070123 |  | 11.4737 |  | 0.002078 | -0.0042204
0.23711 | -0.084135 |  | -36.9667 |  | 0.042097 | -0.035839
0.2373 | -0.233 |  | -82.9736 |  | 0.081521 | -0.066804
0.2375 | -0.37112 |  | -124.0191 |  | 0.11927 | -0.096487
0.2377 | -0.48838 |  | -158.0857 |  | 0.15437 | -0.12399
0.23789 | -0.57849 |  | -183.0846 |  | 0.1879 | -0.15003
0.23809 | -0.63685 |  | -197.2194 |  | 0.21852 | -0.17415
0.23828 | -0.66311 |  | -199.3199 |  | 0.24611 | -0.19566
0.23848 | -0.65865 |  | -188.8163 |  | 0.27046 | -0.21462
0.23867 | -0.60504 |  | -166.5718 |  | 0.28893 | -0.22909
0.23887 | -0.47091 |  | -134.7089 |  | 0.30348 | -0.23991
0.23906 | -0.31072 |  | -95.2322 |  | 0.31482 | -0.24852
0.23926 | -0.18119 |  | -50.3389 |  | 0.32038 | -0.25285
0.23945 | -0.026567 |  | -2.6976 |  | 0.32186 | -0.2536
0.23965 | 0.13393 |  | 45.1104 |  | 0.3188 | -0.25101
0.23984 | 0.25579 |  | 90.2753 |  | 0.30959 | -0.24359
0.24004 | 0.38541 |  | 130.3207 |  | 0.29622 | -0.23285
0.24023 | 0.50394 |  | 163.2236 |  | 0.27893 | -0.21922
0.24043 | 0.5895 |  | 186.7292 |  | 0.25731 | -0.20215
0.24063 | 0.65064 |  | 199.1374 |  | 0.23161 | -0.1819
0.24082 | 0.66513 |  | 199.2345 |  | 0.20203 | -0.15849
0.24102 | 0.63783 |  | 186.4541 |  | 0.16948 | -0.13277
0.24121 | 0.56842 |  | 162.0113 |  | 0.1343 | -0.10517
0.24141 | 0.45928 |  | 127.9832 |  | 0.096605 | -0.075509
0.2416 | 0.32474 |  | 86.5633 |  | 0.05783 | -0.044892
0.2418 | 0.16682 |  | 40.2729 |  | 0.018493 | -0.013928
0.24199 | 0.0068215 |  | -8.2274 |  | -0.022259 | 0.017908
0.24219 | -0.14477 |  | -56.0208 |  | -0.062169 | 0.049219
0.24238 | -0.29046 |  | -100.2199 |  | -0.1 | 0.079089
0.24258 | -0.42085 |  | -138.6104 |  | -0.13752 | 0.1083
0.24277 | -0.5278 |  | -169.2189 |  | -0.17311 | 0.13593
0.24297 | -0.60537 |  | -190.0459 |  | -0.20524 | 0.1611
0.24316 | -0.65108 |  | -199.5546 |  | -0.23453 | 0.1839
0.24336 | -0.6652 |  | -196.6566 |  | -0.26034 | 0.204
0.24355 | -0.64539 |  | -181.2347 |  | -0.28205 | 0.22079
0.24375 | -0.56031 |  | -154.8466 |  | -0.29977 | 0.2343
0.24395 | -0.4041 |  | -119.6594 |  | -0.31355 | 0.24496
0.24414 | -0.25783 |  | -77.6814 |  | -0.32239 | 0.25188
0.24434 | -0.12507 |  | -31.3829 |  | -0.326 | 0.25463
0.24453 | 0.042153 |  | 16.5894 |  | -0.32511 | 0.25388
0.24473 | 0.18497 |  | 63.6116 |  | -0.31923 | 0.24911
0.24492 | 0.30529 |  | 106.9657 |  | -0.30867 | 0.24061
0.24512 | 0.43706 |  | 144.4404 |  | -0.29424 | 0.22925
0.24531 | 0.54096 |  | 173.8851 |  | -0.27506 | 0.21425
0.24551 | 0.61843 |  | 193.1391 |  | -0.25155 | 0.19566
0.2457 | 0.66277 |  | 200.738 |  | -0.22423 | 0.17397
0.2459 | 0.65884 |  | 195.6625 |  | -0.19274 | 0.14915
0.24609 | 0.61602 |  | 177.9978 |  | -0.1591 | 0.12255
0.24629 | 0.52826 |  | 149.3964 |  | -0.12368 | 0.094593
0.24648 | 0.40832 |  | 112.0541 |  | -0.085829 | 0.064779
0.24668 | 0.26329 |  | 68.3269 |  | -0.046717 | 0.033931
0.24688 | 0.1013 |  | 20.8792 |  | -0.0061735 | 0.0021547
0.24707 | -0.054378 |  | -27.5071 |  | 0.034142 | -0.029653
0.24727 | -0.20371 |  | -74.034 |  | 0.072817 | -0.060198
0.24746 | -0.34459 |  | -116.1412 |  | 0.11089 | -0.089847
0.24766 | -0.46638 |  | -151.7289 |  | 0.14687 | -0.1181
0.24785 | -0.56232 |  | -178.7388 |  | 0.18056 | -0.14454
0.24805 | -0.62745 |  | -195.248 |  | 0.2123 | -0.16923
0.24824 | -0.66026 |  | -199.8708 |  | 0.24046 | -0.19135
0.24844 | -0.66197 |  | -191.818 |  | 0.26491 | -0.21036
0.24863 | -0.62149 |  | -171.7456 |  | 0.28491 | -0.2258
0.24883 | -0.50311 |  | -141.7199 |  | 0.30008 | -0.23759
0.24902 | -0.34081 |  | -103.7113 |  | 0.31209 | -0.24658
0.24922 | -0.20764 |  | -59.7142 |  | 0.31956 | -0.25225
0.24941 | -0.060321 |  | -12.2893 |  | 0.32098 | -0.25347
0.24961 | 0.10606 |  | 35.8405 |  | 0.31878 | -0.25128
0.2498 | 0.23266 |  | 81.7725 |  | 0.31151 | -0.2454
0.25 | 0.35898 |  | 122.9598 |  | 0.2979 | -0.23482
0.2502 | 0.48361 |  | 157.4027 |  | 0.28175 | -0.22159
0.25039 | 0.57425 |  | 182.9222 |  | 0.26153 | -0.20558
0.25059 | 0.64206 |  | 197.7085 |  | 0.2363 | -0.18581
0.25078 | 0.6668 |  | 200.4307 |  | 0.2081 | -0.1634
0.25098 | 0.64708 |  | 190.2428 |  | 0.17535 | -0.13779
0.25117 | 0.58666 |  | 167.9106 |  | 0.1402 | -0.10988
0.25137 | 0.48345 |  | 135.4847 |  | 0.1039 | -0.081143
0.25156 | 0.35393 |  | 95.3353 |  | 0.064991 | -0.050809
0.25176 | 0.19986 |  | 49.9028 |  | 0.025927 | -0.019895
0.25195 | 0.038512 |  | 1.7407 |  | -0.013784 | 0.011333
0.25215 | -0.11399 |  | -46.3504 |  | -0.054921 | 0.043331
0.25234 | -0.26143 |  | -91.5359 |  | -0.094056 | 0.07408
0.25254 | -0.39615 |  | -131.4051 |  | -0.13095 | 0.10304
0.25273 | -0.50854 |  | -163.8688 |  | -0.16646 | 0.13068
0.25293 | -0.59246 |  | -186.8048 |  | -0.1993 | 0.15628
0.25312 | -0.6444 |  | -198.5567 |  | -0.22944 | 0.17975
0.25332 | -0.66401 |  | -198.0471 |  | -0.25607 | 0.20052
0.25352 | -0.65176 |  | -184.9513 |  | -0.27854 | 0.21808
0.25371 | -0.58372 |  | -160.6529 |  | -0.2975 | 0.23259
0.25391 | -0.43816 |  | -127.2794 |  | -0.31143 | 0.24328
0.2541 | -0.28409 |  | -86.6109 |  | -0.3206 | 0.25042
0.2543 | -0.15404 |  | -40.9546 |  | -0.32619 | 0.25453
0.25449 | 0.0081186 |  | 6.9721 |  | -0.32615 | 0.25459
0.25469 | 0.16049 |  | 54.4893 |  | -0.32099 | 0.25063
0.25488 | 0.28024 |  | 98.7916 |  | -0.31197 | 0.24315
0.25508 | 0.41204 |  | 137.5966 |  | -0.29756 | 0.23178
0.25527 | 0.52364 |  | 168.825 |  | -0.27891 | 0.21724
0.25547 | 0.60481 |  | 190.2208 |  | -0.25671 | 0.19974
0.25566 | 0.65813 |  | 200.2095 |  | -0.22981 | 0.17851
0.25586 | 0.66293 |  | 197.6774 |  | -0.19965 | 0.15453
0.25605 | 0.62761 |  | 182.3723 |  | -0.16635 | 0.12829
0.25625 | 0.54864 |  | 155.7778 |  | -0.13038 | 0.10003
0.25645 | 0.4337 |  | 120.0772 |  | -0.093454 | 0.070748
0.25664 | 0.29434 |  | 77.5351 |  | -0.05413 | 0.039748
0.25684 | 0.13411 |  | 30.6825 |  | -0.013592 | 0.0079497
0.25703 | -0.023963 |  | -17.8271 |  | 0.026018 | -0.023278
0.25723 | -0.17425 |  | -65.0608 |  | 0.065652 | -0.054406
0.25742 | -0.31782 |  | -108.2853 |  | 0.10401 | -0.084527
0.25762 | -0.44422 |  | -145.3617 |  | 0.14035 | -0.11308
0.25781 | -0.54559 |  | -174.1635 |  | 0.17489 | -0.13999
0.25801 | -0.61686 |  | -192.7908 |  | 0.20675 | -0.16485
0.2582 | -0.65604 |  | -199.8575 |  | 0.23588 | -0.18768
0.2584 | -0.66371 |  | -194.3364 |  | 0.26096 | -0.20733
0.25859 | -0.63418 |  | -176.5079 |  | 0.28142 | -0.22312
0.25879 | -0.53246 |  | -148.2369 |  | 0.29847 | -0.23604
0.25898 | -0.37134 |  | -111.5937 |  | 0.31118 | -0.24595
0.25918 | -0.23208 |  | -68.5997 |  | 0.31884 | -0.25192
0.25938 | -0.092881 |  | -21.7685 |  | 0.32227 | -0.25414
0.25957 | 0.075308 |  | 26.2836 |  | 0.3204 | -0.25245
0.25977 | 0.20903 |  | 72.8152 |  | 0.3133 | -0.2468
0.25996 | 0.33212 |  | 115.1768 |  | 0.30237 | -0.23794
0.26016 | 0.46173 |  | 151.2397 |  | 0.2868 | -0.2256
0.26035 | 0.55862 |  | 178.8055 |  | 0.26676 | -0.20976
0.26055 | 0.6316 |  | 195.8832 |  | 0.24259 | -0.19074
0.26074 | 0.66634 |  | 201.0118 |  | 0.2141 | -0.16822
0.26094 | 0.65393 |  | 193.2366 |  | 0.18262 | -0.14311
0.26113 | 0.6022 |  | 173.1167 |  | 0.1484 | -0.11618
0.26133 | 0.50637 |  | 142.5711 |  | 0.11192 | -0.087584
0.26152 | 0.38154 |  | 103.8264 |  | 0.074514 | -0.058094
0.26172 | 0.23181 |  | 59.2544 |  | 0.03511 | -0.027143
0.26191 | 0.069862 |  | 11.4056 |  | -0.0061817 | 0.0053039
0.26211 | -0.084332 |  | -36.9947 |  | -0.046635 | 0.037095
0.2623 | -0.23296 |  | -83.0151 |  | -0.085333 | 0.06734
0.2625 | -0.37107 |  | -124.0953 |  | -0.12249 | 0.096415
0.2627 | -0.48852 |  | -158.195 |  | -0.15817 | 0.12421
0.26289 | -0.57854 |  | -183.2046 |  | -0.1922 | 0.15063
0.26309 | -0.63714 |  | -197.3264 |  | -0.22344 | 0.17506
0.26328 | -0.66329 |  | -199.3773 |  | -0.25135 | 0.19678
0.26348 | -0.65809 |  | -188.7257 |  | -0.27454 | 0.21493
0.26367 | -0.60425 |  | -166.3573 |  | -0.2924 | 0.22889
0.26387 | -0.47049 |  | -134.501 |  | -0.30765 | 0.2403
0.26406 | -0.31079 |  | -95.0728 |  | -0.31919 | 0.24928
0.26426 | -0.18132 |  | -50.2199 |  | -0.32494 | 0.25394
0.26445 | -0.026232 |  | -2.6046 |  | -0.32622 | 0.25473
0.26465 | 0.13436 |  | 45.1898 |  | -0.32215 | 0.25148
0.26484 | 0.25595 |  | 90.326 |  | -0.31268 | 0.24394
0.26504 | 0.38563 |  | 130.353 |  | -0.29969 | 0.23368
0.26523 | 0.50438 |  | 163.2892 |  | -0.28287 | 0.22036
0.26543 | 0.59004 |  | 186.8633 |  | -0.26125 | 0.20319
0.26562 | 0.65123 |  | 199.2756 |  | -0.23492 | 0.18251
0.26582 | 0.66546 |  | 199.2852 |  | -0.20516 | 0.15892
0.26602 | 0.63778 |  | 186.4247 |  | -0.17267 | 0.1332
0.26621 | 0.56809 |  | 161.9544 |  | -0.13738 | 0.10543
0.26641 | 0.45885 |  | 127.9509 |  | -0.10035 | 0.076089
0.2666 | 0.3245 |  | 86.5591 |  | -0.061869 | 0.045657
0.2668 | 0.16666 |  | 40.2774 |  | -0.021783 | 0.014221
0.26699 | 0.0066733 |  | -8.1884 |  | 0.01846 | -0.017354
0.26719 | -0.14475 |  | -55.9621 |  | 0.058058 | -0.048489
0.26738 | -0.29046 |  | -100.1902 |  | 0.096852 | -0.078969
0.26758 | -0.42093 |  | -138.632 |  | 0.13357 | -0.10782
0.26777 | -0.52788 |  | -169.3017 |  | 0.16832 | -0.13487
0.26797 | -0.6055 |  | -190.147 |  | 0.20081 | -0.16021
0.26816 | -0.6512 |  | -199.6385 |  | 0.22996 | -0.18311
0.26836 | -0.66516 |  | -196.7174 |  | 0.25668 | -0.20384
0.26855 | -0.64507 |  | -181.2003 |  | 0.27866 | -0.22107
0.26875 | -0.55982 |  | -154.6831 |  | 0.29494 | -0.23371
0.26895 | -0.40369 |  | -119.4373 |  | 0.30876 | -0.2441
0.26914 | -0.25718 |  | -77.5069 |  | 0.31801 | -0.25127
0.26934 | -0.12419 |  | -31.2896 |  | 0.32134 | -0.25375
0.26953 | 0.042599 |  | 16.6783 |  | 0.32096 | -0.25321
0.26973 | 0.18534 |  | 63.7754 |  | 0.31548 | -0.24863
0.26992 | 0.30603 |  | 107.2034 |  | 0.3045 | -0.2397
0.27012 | 0.43767 |  | 144.6665 |  | 0.28974 | -0.22801
0.27031 | 0.54125 |  | 174.0226 |  | 0.27099 | -0.2131
0.27051 | 0.61864 |  | 193.2487 |  | 0.24766 | -0.19471
0.2707 | 0.66316 |  | 200.8892 |  | 0.21984 | -0.17283
0.2709 | 0.65909 |  | 195.7548 |  | 0.18858 | -0.14782
0.27109 | 0.61596 |  | 177.9841 |  | 0.15543 | -0.12148
0.27129 | 0.52826 |  | 149.3868 |  | 0.11967 | -0.093686
0.27148 | 0.40822 |  | 112.0839 |  | 0.081249 | -0.063673
0.27168 | 0.26331 |  | 68.3965 |  | 0.042392 | -0.032783
0.27187 | 0.10146 |  | 20.9242 |  | 0.0023651 | -0.0011988
0.27207 | -0.05474 |  | -27.6448 |  | -0.038658 | 0.030742
0.27227 | -0.20441 |  | -74.3295 |  | -0.07762 | 0.061095
0.27246 | -0.3454 |  | -116.4767 |  | -0.11494 | 0.0903
0.27266 | -0.46727 |  | -152.0706 |  | -0.15157 | 0.11899
0.27285 | -0.56316 |  | -179.0655 |  | -0.18633 | 0.14606
0.27305 | -0.62832 |  | -195.5456 |  | -0.21775 | 0.17064
0.27324 | -0.66101 |  | -200.1362 |  | -0.24544 | 0.19226
0.27344 | -0.66235 |  | -192.0095 |  | -0.26969 | 0.21102
0.27363 | -0.62123 |  | -171.7675 |  | -0.28932 | 0.22643
0.27383 | -0.50255 |  | -141.5702 |  | -0.30482 | 0.23843
0.27402 | -0.34049 |  | -103.4781 |  | -0.31689 | 0.24763
0.27422 | -0.20708 |  | -59.4633 |  | -0.32408 | 0.25326
0.27441 | -0.05964 |  | -12.1473 |  | -0.32607 | 0.25482
0.27461 | 0.10622 |  | 35.8525 |  | -0.32315 | 0.25237
0.2748 | 0.23275 |  | 81.7745 |  | -0.31506 | 0.24581
0.275 | 0.35911 |  | 122.9842 |  | -0.30254 | 0.23591
0.2752 | 0.48366 |  | 157.4741 |  | -0.2858 | 0.22274
0.27539 | 0.57448 |  | 183.0482 |  | -0.26495 | 0.20622
0.27559 | 0.64205 |  | 197.7866 |  | -0.24086 | 0.18704
0.27578 | 0.6665 |  | 200.3954 |  | -0.21178 | 0.1643
0.27598 | 0.6465 |  | 190.0568 |  | -0.17865 | 0.13826
0.27617 | 0.58569 |  | 167.638 |  | -0.14437 | 0.11092
0.27637 | 0.48278 |  | 135.2751 |  | -0.10757 | 0.081984
0.27656 | 0.35345 |  | 95.1573 |  | -0.069091 | 0.051672
0.27676 | 0.19926 |  | 49.7157 |  | -0.029697 | 0.020715
0.27695 | 0.038005 |  | 1.5566 |  | 0.010953 | -0.011153
0.27715 | -0.11464 |  | -46.5501 |  | 0.05052 | -0.042491
0.27734 | -0.26202 |  | -91.6901 |  | 0.089153 | -0.07273
0.27754 | -0.39641 |  | -131.4677 |  | 0.12678 | -0.10223
0.27773 | -0.50855 |  | -163.8365 |  | 0.16177 | -0.12985
0.27793 | -0.59228 |  | -186.7499 |  | 0.19462 | -0.15544
0.27813 | -0.64422 |  | -198.5404 |  | 0.22522 | -0.17922
0.27832 | -0.66378 |  | -198.021 |  | 0.25176 | -0.20003
0.27852 | -0.65151 |  | -184.8997 |  | 0.27398 | -0.2175
0.27871 | -0.58318 |  | -160.532 |  | 0.29286 | -0.23192
0.27891 | -0.43715 |  | -127.0958 |  | 0.30692 | -0.24269
0.2791 | -0.28342 |  | -86.4538 |  | 0.31612 | -0.24978
0.2793 | -0.15376 |  | -40.7826 |  | 0.32127 | -0.25345
0.27949 | 0.0088165 |  | 7.2055 |  | 0.32141 | -0.25344
0.27969 | 0.16144 |  | 54.7846 |  | 0.31731 | -0.24987
0.27988 | 0.281 |  | 99.0951 |  | 0.30766 | -0.24205
0.28008 | 0.41259 |  | 137.8278 |  | 0.29276 | -0.23026
0.28027 | 0.52392 |  | 168.9924 |  | 0.27505 | -0.21594
0.28047 | 0.60496 |  | 190.3565 |  | 0.25253 | -0.19841
0.28066 | 0.65828 |  | 200.3341 |  | 0.22574 | -0.17736
0.28086 | 0.66302 |  | 197.7798 |  | 0.19584 | -0.15346
0.28105 | 0.6277 |  | 182.4164 |  | 0.16204 | -0.12689
0.28125 | 0.54867 |  | 155.7049 |  | 0.12621 | -0.098683
0.28145 | 0.43341 |  | 119.8681 |  | 0.089085 | -0.069474
0.28164 | 0.29377 |  | 77.3107 |  | 0.050355 | -0.039011
0.28184 | 0.13376 |  | 30.5551 |  | 0.010361 | -0.007516
0.28203 | -0.02394 |  | -17.8503 |  | -0.030449 | 0.024353
0.28223 | -0.17428 |  | -65.0775 |  | -0.070504 | 0.055661
0.28242 | -0.31806 |  | -108.3746 |  | -0.10856 | 0.085578
0.28262 | -0.44463 |  | -145.543 |  | -0.14476 | 0.1139
0.28281 | -0.54625 |  | -174.4335 |  | -0.17934 | 0.14076
0.28301 | -0.61729 |  | -192.9708 |  | -0.21129 | 0.16579
0.2832 | -0.65578 |  | -199.8372 |  | -0.24024 | 0.18837
0.2834 | -0.66302 |  | -194.2538 |  | -0.26578 | 0.20812
0.28359 | -0.63382 |  | -176.4818 |  | -0.28625 | 0.22405
0.28379 | -0.53313 |  | -148.3363 |  | -0.30238 | 0.2363
0.28398 | -0.37223 |  | -111.7843 |  | -0.31503 | 0.24601
0.28418 | -0.23254 |  | -68.7443 |  | -0.32301 | 0.25234
0.28437 | -0.093501 |  | -21.8169 |  | -0.3263 | 0.25475
0.28457 | 0.075329 |  | 26.3716 |  | -0.3246 | 0.25344
0.28477 | 0.20973 |  | 73.0129 |  | -0.31707 | 0.24746
0.28496 | 0.33246 |  | 115.3343 |  | -0.30532 | 0.238
0.28516 | 0.46219 |  | 151.349 |  | -0.28989 | 0.22588
0.28535 | 0.55913 |  | 178.9062 |  | -0.26973 | 0.20994
0.28555 | 0.63181 |  | 195.8726 |  | -0.24575 | 0.19099
0.28574 | 0.66626 |  | 200.8846 |  | -0.21789 | 0.16918
0.28594 | 0.65334 |  | 193.0624 |  | -0.1859 | 0.1438
0.28613 | 0.60146 |  | 172.9128 |  | -0.15143 | 0.11642
0.28633 | 0.50553 |  | 142.3709 |  | -0.11509 | 0.087865
0.28652 | 0.38055 |  | 103.5899 |  | -0.076971 | 0.057803
0.28672 | 0.23077 |  | 58.9282 |  | -0.037489 | 0.026671
0.28691 | 0.068536 |  | 11.0044 |  | 0.0025234 | -0.0048863
0.28711 | -0.085737 |  | -37.3917 |  | 0.042287 | -0.036223
0.2873 | -0.23417 |  | -83.2891 |  | 0.081497 | -0.066879
0.2875 | -0.37175 |  | -124.2061 |  | 0.11933 | -0.096592
0.2877 | -0.48854 |  | -158.1573 |  | 0.15506 | -0.1247
0.28789 | -0.57815 |  | -183.0641 |  | 0.18819 | -0.15069
0.28809 | -0.63638 |  | -197.1639 |  | 0.21895 | -0.17462
0.28828 | -0.66234 |  | -199.2101 |  | 0.24686 | -0.19615
0.28848 | -0.6571 |  | -188.5659 |  | 0.27007 | -0.21452
0.28867 | -0.60331 |  | -166.2166 |  | 0.28907 | -0.22934
0.28887 | -0.46992 |  | -134.3561 |  | 0.30449 | -0.24079
0.28906 | -0.31063 |  | -94.9435 |  | 0.31486 | -0.24878
0.28926 | -0.18087 |  | -50.038 |  | 0.32048 | -0.25313
0.28945 | -0.025268 |  | -2.2754 |  | 0.322 | -0.25417
0.28965 | 0.13519 |  | 45.5737 |  | 0.31855 | -0.25126
0.28984 | 0.25676 |  | 90.6952 |  | 0.30965 | -0.24391
0.29004 | 0.38656 |  | 130.6886 |  | 0.29615 | -0.2332
0.29023 | 0.50506 |  | 163.5276 |  | 0.27899 | -0.21951
0.29043 | 0.59052 |  | 187.0031 |  | 0.25772 | -0.20261
0.29063 | 0.65159 |  | 199.3605 |  | 0.23171 | -0.18218
0.29082 | 0.66578 |  | 199.3373 |  | 0.20174 | -0.15842
0.29102 | 0.63799 |  | 186.4334 |  | 0.169 | -0.1325
0.29121 | 0.56806 |  | 161.8629 |  | 0.13375 | -0.10475
0.29141 | 0.45845 |  | 127.7376 |  | 0.096584 | -0.075569
0.2916 | 0.32364 |  | 86.2977 |  | 0.05834 | -0.045492
0.2918 | 0.16575 |  | 40.0638 |  | 0.018305 | -0.01407
0.29199 | 0.0060178 |  | -8.3527 |  | -0.022676 | 0.018006
0.29219 | -0.14529 |  | -56.0903 |  | -0.062518 | 0.049364
0.29238 | -0.29093 |  | -100.3222 |  | -0.10088 | 0.079485
0.29258 | -0.42129 |  | -138.791 |  | -0.13747 | 0.10797
0.29277 | -0.52809 |  | -169.4132 |  | -0.17261 | 0.1352
0.29297 | -0.60541 |  | -190.1915 |  | -0.20572 | 0.16114
0.29316 | -0.65059 |  | -199.5608 |  | -0.2349 | 0.18417
0.29336 | -0.66398 |  | -196.4649 |  | -0.26072 | 0.20406
0.29355 | -0.64362 |  | -180.8787 |  | -0.28236 | 0.22067
0.29375 | -0.55878 |  | -154.4209 |  | -0.29905 | 0.23366
0.29395 | -0.40334 |  | -119.3048 |  | -0.31323 | 0.24457
0.29414 | -0.25718 |  | -77.3948 |  | -0.32278 | 0.25203
0.29434 | -0.12432 |  | -31.0937 |  | -0.32571 | 0.25424
0.29453 | 0.042823 |  | 16.8692 |  | -0.32471 | 0.25317
0.29473 | 0.18573 |  | 63.9146 |  | -0.31896 | 0.24873
0.29492 | 0.30609 |  | 107.3153 |  | -0.30789 | 0.24018
0.29512 | 0.43823 |  | 144.827 |  | -0.29362 | 0.22873
0.29531 | 0.54232 |  | 174.2779 |  | -0.27468 | 0.21376
0.29551 | 0.61941 |  | 193.4418 |  | -0.25043 | 0.19473
0.2957 | 0.66362 |  | 200.9205 |  | -0.22313 | 0.17303
0.2959 | 0.65922 |  | 195.7182 |  | -0.19263 | 0.14891
0.29609 | 0.61578 |  | 177.93 |  | -0.159 | 0.12244
0.29629 | 0.5279 |  | 149.3102 |  | -0.12313 | 0.094193
0.29648 | 0.40776 |  | 112.0019 |  | -0.084822 | 0.064103
0.29668 | 0.26267 |  | 68.2901 |  | -0.045431 | 0.032919
0.29688 | 0.10074 |  | 20.7831 |  | -0.0054942 | 0.0014033
0.29707 | -0.055113 |  | -27.7498 |  | 0.034859 | -0.030141
0.29727 | -0.20468 |  | -74.373 |  | 0.073609 | -0.060645
0.29746 | -0.3456 |  | -116.5352 |  | 0.11109 | -0.09012
0.29766 | -0.46721 |  | -152.1095 |  | 0.14768 | -0.11869
0.29785 | -0.56292 |  | -179.0243 |  | 0.18162 | -0.14531
0.29805 | -0.62765 |  | -195.4736 |  | 0.21296 | -0.16987
0.29824 | -0.66001 |  | -200.0318 |  | 0.24151 | -0.19208
0.29844 | -0.66116 |  | -191.8693 |  | 0.26564 | -0.21089
0.29863 | -0.62023 |  | -171.6337 |  | 0.28498 | -0.22587
0.29883 | -0.50241 |  | -141.4251 |  | 0.30051 | -0.23766
0.29902 | -0.34052 |  | -103.3557 |  | 0.31277 | -0.24701
0.29922 | -0.20718 |  | -59.3781 |  | 0.31993 | -0.25259
0.29941 | -0.060227 |  | -12.0485 |  | 0.32132 | -0.25359
0.29961 | 0.10598 |  | 35.9252 |  | 0.31892 | -0.25135
0.2998 | 0.23255 |  | 81.788 |  | 0.31138 | -0.24509
0.3 | 0.35875 |  | 122.9521 |  | 0.29812 | -0.2346
0.3002 | 0.48376 |  | 157.4122 |  | 0.28219 | -0.22187
0.30039 | 0.57446 |  | 182.9556 |  | 0.26215 | -0.20605
0.30059 | 0.64183 |  | 197.6165 |  | 0.23628 | -0.18584
0.30078 | 0.66607 |  | 200.162 |  | 0.20709 | -0.16257
0.30098 | 0.6458 |  | 189.8416 |  | 0.17521 | -0.13711
0.30117 | 0.5852 |  | 167.4596 |  | 0.14026 | -0.10966
0.30137 | 0.48218 |  | 135.1127 |  | 0.10357 | -0.081003
0.30156 | 0.35263 |  | 94.9943 |  | 0.065436 | -0.051021
0.30176 | 0.19841 |  | 49.5358 |  | 0.025547 | -0.019525
0.30195 | 0.037297 |  | 1.3972 |  | -0.015035 | 0.01237
0.30215 | -0.11504 |  | -46.6677 |  | -0.055258 | 0.043805
0.30234 | -0.26245 |  | -91.7973 |  | -0.093912 | 0.073988
0.30254 | -0.39674 |  | -131.5776 |  | -0.13085 | 0.103
0.30273 | -0.50878 |  | -163.9543 |  | -0.16647 | 0.13096
0.30293 | -0.59233 |  | -186.7975 |  | -0.19944 | 0.15667
0.30312 | -0.64369 |  | -198.4591 |  | -0.22959 | 0.18007
0.30332 | -0.66312 |  | -197.8763 |  | -0.25654 | 0.20097
0.30352 | -0.65089 |  | -184.7586 |  | -0.27891 | 0.21846
0.30371 | -0.58233 |  | -160.4231 |  | -0.29687 | 0.2324
0.30391 | -0.43645 |  | -126.9582 |  | -0.31095 | 0.2431
0.3041 | -0.28313 |  | -86.2377 |  | -0.32098 | 0.25093
0.3043 | -0.15336 |  | -40.5745 |  | -0.32601 | 0.25486
0.30449 | 0.0093108 |  | 7.3402 |  | -0.32597 | 0.2546
0.30469 | 0.16147 |  | 54.838 |  | -0.32114 | 0.25058
0.30488 | 0.28109 |  | 99.0873 |  | -0.31111 | 0.24263
0.30508 | 0.41276 |  | 137.7962 |  | -0.29673 | 0.23145
0.30527 | 0.52385 |  | 168.9362 |  | -0.27867 | 0.21715
0.30547 | 0.60495 |  | 190.2903 |  | -0.25646 | 0.19949
0.30566 | 0.65806 |  | 200.2786 |  | -0.22981 | 0.17856
0.30586 | 0.66256 |  | 197.7048 |  | -0.19877 | 0.15412
0.30605 | 0.62711 |  | 182.3098 |  | -0.16515 | 0.12747
0.30625 | 0.54786 |  | 155.6183 |  | -0.13032 | 0.099915
0.30645 | 0.43272 |  | 119.7904 |  | -0.092791 | 0.070525
0.30664 | 0.29295 |  | 77.1227 |  | -0.053315 | 0.03947
0.30684 | 0.13256 |  | 30.2122 |  | -0.013864 | 0.008163
0.30703 | -0.025194 |  | -18.2841 |  | 0.026461 | -0.023508
0.30723 | -0.17531 |  | -65.4483 |  | 0.066349 | -0.054732
0.30742 | -0.31853 |  | -108.5554 |  | 0.1044 | -0.08464
0.30762 | -0.44451 |  | -145.5465 |  | 0.1411 | -0.11349
0.30781 | -0.54584 |  | -174.3641 |  | 0.175 | -0.14016
0.30801 | -0.61701 |  | -192.9916 |  | 0.2067 | -0.16478
0.3082 | -0.65595 |  | -199.9768 |  | 0.23618 | -0.18761
0.3084 | -0.66344 |  | -194.3428 |  | 0.26106 | -0.20718
0.30859 | -0.63339 |  | -176.3656 |  | 0.28168 | -0.22337
0.30879 | -0.53098 |  | -147.9597 |  | 0.29854 | -0.23623
0.30898 | -0.37019 |  | -111.2675 |  | 0.31075 | -0.24541
0.30918 | -0.23202 |  | -68.2701 |  | 0.31855 | -0.2514
0.30938 | -0.092681 |  | -21.4347 |  | 0.32221 | -0.25407
0.30957 | 0.076049 |  | 26.6201 |  | 0.32035 | -0.25249
0.30977 | 0.20971 |  | 73.1221 |  | 0.31332 | -0.24674
0.30996 | 0.33281 |  | 115.3709 |  | 0.30187 | -0.23731
0.31016 | 0.462 |  | 151.2845 |  | 0.2858 | -0.22464
0.31035 | 0.55844 |  | 178.6905 |  | 0.26639 | -0.20939
0.31055 | 0.63114 |  | 195.5967 |  | 0.24248 | -0.19061
0.31074 | 0.66536 |  | 200.6817 |  | 0.21385 | -0.16807
0.31094 | 0.6529 |  | 192.9379 |  | 0.18215 | -0.14274
0.31113 | 0.60105 |  | 172.8214 |  | 0.14708 | -0.11509
0.31133 | 0.50508 |  | 142.3041 |  | 0.11116 | -0.086907
0.31152 | 0.38039 |  | 103.5104 |  | 0.074438 | -0.057996
0.31172 | 0.23049 |  | 58.8412 |  | 0.034164 | -0.026531
0.31191 | 0.06848 |  | 10.9438 |  | -0.0069056 | 0.0058334
0.31211 | -0.085691 |  | -37.4559 |  | -0.046982 | 0.037402
0.3123 | -0.23428 |  | -83.3687 |  | -0.086355 | 0.068053
0.3125 | -0.37188 |  | -124.2926 |  | -0.12328 | 0.09696
0.3127 | -0.48886 |  | -158.2756 |  | -0.15858 | 0.12454
0.31289 | -0.57843 |  | -183.1845 |  | -0.19285 | 0.15114
0.31309 | -0.63662 |  | -197.2346 |  | -0.22378 | 0.17536
0.31328 | -0.66265 |  | -199.2356 |  | -0.25123 | 0.19678
0.31348 | -0.65718 |  | -188.5442 |  | -0.27481 | 0.21507
0.31367 | -0.60276 |  | -166.1822 |  | -0.29315 | 0.22929
0.31387 | -0.46932 |  | -134.3539 |  | -0.30773 | 0.24046
0.31406 | -0.31113 |  | -94.9466 |  | -0.31886 | 0.24904
0.31426 | -0.18144 |  | -50.0108 |  | -0.32519 | 0.25389
0.31445 | -0.025115 |  | -2.241 |  | -0.32668 | 0.25498
0.31465 | 0.13506 |  | 45.56 |  | -0.32269 | 0.25186
0.31484 | 0.25655 |  | 90.6146 |  | -0.31298 | 0.24415
0.31504 | 0.38646 |  | 130.6491 |  | -0.29914 | 0.23313
0.31523 | 0.50499 |  | 163.5823 |  | -0.28224 | 0.21966
0.31543 | 0.5907 |  | 187.0337 |  | -0.26111 | 0.20316
0.31562 | 0.65146 |  | 199.2918 |  | -0.23537 | 0.18295
0.31582 | 0.66531 |  | 199.1735 |  | -0.20586 | 0.15936
0.31602 | 0.63735 |  | 186.2154 |  | -0.17237 | 0.13287
0.31621 | 0.56727 |  | 161.687 |  | -0.13643 | 0.10443
0.31641 | 0.45801 |  | 127.6308 |  | -0.1 | 0.075631
0.3166 | 0.3235 |  | 86.215 |  | -0.062066 | 0.045958
0.3168 | 0.16563 |  | 39.9374 |  | -0.02179 | 0.01437
0.31699 | 0.0057226 |  | -8.5582 |  | 0.018714 | -0.017684
0.31719 | -0.1458 |  | -56.3367 |  | 0.058257 | -0.048941
0.31738 | -0.29143 |  | -100.5264 |  | 0.097342 | -0.079368
0.31758 | -0.42176 |  | -138.9028 |  | 0.1342 | -0.10807
0.31777 | -0.52847 |  | -169.4373 |  | 0.16823 | -0.13494
0.31797 | -0.60564 |  | -190.103 |  | 0.20091 | -0.16063
0.31816 | -0.65077 |  | -199.4318 |  | 0.23085 | -0.18392
0.31836 | -0.66425 |  | -196.3793 |  | 0.25659 | -0.20398
0.31855 | -0.64374 |  | -180.7979 |  | 0.27815 | -0.22079
0.31875 | -0.55804 |  | -154.3637 |  | 0.29553 | -0.2341
0.31895 | -0.40226 |  | -119.2503 |  | 0.30892 | -0.24435
0.31914 | -0.25697 |  | -77.3109 |  | 0.31767 | -0.25105
0.31934 | -0.12396 |  | -31.015 |  | 0.32175 | -0.25397
0.31953 | 0.043621 |  | 17.0248 |  | 0.32123 | -0.25329
0.31973 | 0.18617 |  | 64.122 |  | 0.31543 | -0.24851
0.31992 | 0.30674 |  | 107.4192 |  | 0.3045 | -0.23978
0.32012 | 0.4385 |  | 144.8277 |  | 0.28923 | -0.22749
0.32031 | 0.54218 |  | 174.2342 |  | 0.27072 | -0.21271
0.32051 | 0.61949 |  | 193.412 |  | 0.24765 | -0.19487
0.3207 | 0.6633 |  | 200.904 |  | 0.21977 | -0.17292
0.3209 | 0.65882 |  | 195.6457 |  | 0.18911 | -0.14828
0.32109 | 0.61534 |  | 177.7872 |  | 0.15497 | -0.12142
0.32129 | 0.52721 |  | 149.114 |  | 0.11848 | -0.092896
0.32148 | 0.40711 |  | 111.7966 |  | 0.081621 | -0.063819
0.32168 | 0.26216 |  | 68.1381 |  | 0.042924 | -0.033378
0.32188 | 0.10064 |  | 20.7152 |  | 0.0019294 | -0.0011481
0.32207 | -0.055216 |  | -27.7993 |  | -0.039256 | 0.031172
0.32227 | -0.20484 |  | -74.473 |  | -0.078595 | 0.061997
0.32246 | -0.34567 |  | -116.6251 |  | -0.11583 | 0.0912
0.32266 | -0.46753 |  | -152.2117 |  | -0.15164 | 0.11907
0.32285 | -0.56312 |  | -179.1071 |  | -0.18589 | 0.14574
0.32305 | -0.6277 |  | -195.4173 |  | -0.21756 | 0.17063
0.32324 | -0.66001 |  | -199.8963 |  | -0.24609 | 0.19283
0.32344 | -0.66099 |  | -191.7075 |  | -0.27045 | 0.21165
0.32363 | -0.61994 |  | -171.4791 |  | -0.28974 | 0.22664
0.32383 | -0.50144 |  | -141.3015 |  | -0.30529 | 0.23856
0.32402 | -0.33922 |  | -103.1349 |  | -0.31708 | 0.24764
0.32422 | -0.20608 |  | -59.0569 |  | -0.3239 | 0.253
0.32441 | -0.059065 |  | -11.7198 |  | -0.32635 | 0.25479
0.32461 | 0.10681 |  | 36.2528 |  | -0.32391 | 0.25272
0.3248 | 0.23333 |  | 82.0824 |  | -0.31561 | 0.24618
0.325 | 0.3597 |  | 123.2078 |  | -0.30281 | 0.23613
0.3252 | 0.48427 |  | 157.6071 |  | -0.28568 | 0.22265
0.32539 | 0.57481 |  | 183.0644 |  | -0.2648 | 0.20617
0.32559 | 0.64211 |  | 197.6934 |  | -0.24136 | 0.18752
0.32578 | 0.66611 |  | 200.186 |  | -0.21217 | 0.16467
0.32598 | 0.64556 |  | 189.7283 |  | -0.17852 | 0.13811
0.32617 | 0.58455 |  | 167.2204 |  | -0.14439 | 0.11075
0.32637 | 0.48133 |  | 134.8365 |  | -0.10734 | 0.081694
0.32656 | 0.35167 |  | 94.7316 |  | -0.068671 | 0.051341
0.32676 | 0.19744 |  | 49.266 |  | -0.030217 | 0.021005
0.32695 | 0.036232 |  | 1.0351 |  | 0.010261 | -0.010742
0.32715 | -0.11631 |  | -47.0985 |  | 0.050801 | -0.042745
0.32734 | -0.26358 |  | -92.1739 |  | 0.089547 | -0.073126
0.32754 | -0.39765 |  | -131.8365 |  | 0.12665 | -0.10221
0.32773 | -0.50931 |  | -164.068 |  | 0.1616 | -0.12965
0.32793 | -0.59257 |  | -186.8174 |  | 0.19461 | -0.15529
0.32812 | -0.64404 |  | -198.4859 |  | 0.22487 | -0.17897
0.32832 | -0.66351 |  | -197.9492 |  | 0.25109 | -0.19955
0.32852 | -0.65124 |  | -184.8341 |  | 0.2739 | -0.21719
0.32871 | -0.58232 |  | -160.4428 |  | 0.29261 | -0.23175
0.32891 | -0.43588 |  | -126.9335 |  | 0.30614 | -0.24233
0.3291 | -0.28259 |  | -86.1752 |  | 0.31603 | -0.24968
0.3293 | -0.15292 |  | -40.4515 |  | 0.32136 | -0.25358
0.32949 | 0.0099311 |  | 7.549 |  | 0.32126 | -0.25333
0.32969 | 0.16208 |  | 55.0919 |  | 0.31675 | -0.2496
0.32988 | 0.28171 |  | 99.3146 |  | 0.30689 | -0.24181
0.33008 | 0.41343 |  | 138.0331 |  | 0.29274 | -0.23024
0.33027 | 0.52447 |  | 169.2079 |  | 0.27463 | -0.21574
0.33047 | 0.60567 |  | 190.5603 |  | 0.25175 | -0.19792
0.33066 | 0.65867 |  | 200.5098 |  | 0.22557 | -0.17717
0.33086 | 0.66297 |  | 197.8478 |  | 0.19553 | -0.15334
0.33105 | 0.6275 |  | 182.3662 |  | 0.16167 | -0.12656
0.33125 | 0.5482 |  | 155.6449 |  | 0.12615 | -0.098539
0.33145 | 0.4332 |  | 119.8775 |  | 0.088821 | -0.069339
0.33164 | 0.29376 |  | 77.3211 |  | 0.049502 | -0.038487
0.33184 | 0.13342 |  | 30.4469 |  | 0.009681 | -0.0070339
0.33203 | -0.024616 |  | -18.1315 |  | -0.030559 | 0.024582
0.33223 | -0.17521 |  | -65.4569 |  | -0.070697 | 0.055873
0.33242 | -0.31887 |  | -108.7074 |  | -0.10869 | 0.0856
0.33262 | -0.44502 |  | -145.7465 |  | -0.14475 | 0.11385
0.33281 | -0.54625 |  | -174.4931 |  | -0.17957 | 0.1409
0.33301 | -0.61705 |  | -192.978 |  | -0.212 | 0.1662
0.3332 | -0.65558 |  | -199.8701 |  | -0.24084 | 0.18874
0.3334 | -0.66277 |  | -194.2203 |  | -0.26572 | 0.20806
0.33359 | -0.63288 |  | -176.2831 |  | -0.28631 | 0.22416
0.33379 | -0.53136 |  | -147.942 |  | -0.30228 | 0.23645
0.33398 | -0.3705 |  | -111.2503 |  | -0.31493 | 0.246
0.33418 | -0.23101 |  | -68.2026 |  | -0.32364 | 0.25275
0.33437 | -0.092022 |  | -21.3068 |  | -0.32631 | 0.2548
0.33457 | 0.076243 |  | 26.8078 |  | -0.32414 | 0.25309
0.33477 | 0.21061 |  | 73.3334 |  | -0.31754 | 0.24772
0.33496 | 0.33335 |  | 115.5769 |  | -0.30565 | 0.23818
0.33516 | 0.46242 |  | 151.4729 |  | -0.28975 | 0.22576
0.33535 | 0.55909 |  | 178.8926 |  | -0.27007 | 0.21019
0.33555 | 0.6316 |  | 195.8589 |  | -0.2458 | 0.19097
0.33574 | 0.66594 |  | 200.9123 |  | -0.21733 | 0.16862
0.33594 | 0.65311 |  | 193.037 |  | -0.18534 | 0.14329
0.33613 | 0.60096 |  | 172.7853 |  | -0.15122 | 0.11623
0.33633 | 0.50461 |  | 142.081 |  | -0.11519 | 0.087919
0.33652 | 0.37921 |  | 103.1462 |  | -0.076705 | 0.057698
0.33672 | 0.22927 |  | 58.4588 |  | -0.03729 | 0.02656
0.33691 | 0.067194 |  | 10.5626 |  | 0.0030418 | -0.0051319
0.33711 | -0.086814 |  | -37.7638 |  | 0.043516 | -0.03692
0.3373 | -0.23491 |  | -83.5473 |  | 0.082062 | -0.067267
0.3375 | -0.37234 |  | -124.4227 |  | 0.11978 | -0.096797
0.3377 | -0.489 |  | -158.3649 |  | 0.15545 | -0.12488
0.33789 | -0.57844 |  | -183.2316 |  | 0.18801 | -0.1504
0.33809 | -0.63661 |  | -197.3055 |  | 0.21949 | -0.17481
0.33828 | -0.66257 |  | -199.3089 |  | 0.24737 | -0.19671
0.33848 | -0.65729 |  | -188.5954 |  | 0.27005 | -0.21459
0.33867 | -0.60298 |  | -166.1736 |  | 0.28975 | -0.22966
0.33887 | -0.46914 |  | -134.1819 |  | 0.30464 | -0.24089
0.33906 | -0.30994 |  | -94.631 |  | 0.31425 | -0.24838
0.33926 | -0.18018 |  | -49.7386 |  | 0.32113 | -0.25359
0.33945 | -0.024931 |  | -2.1346 |  | 0.32281 | -0.25464
0.33965 | 0.13512 |  | 45.5921 |  | 0.31838 | -0.25104
0.33984 | 0.25687 |  | 90.6836 |  | 0.30981 | -0.24402
0.34004 | 0.38651 |  | 130.6785 |  | 0.29601 | -0.23303
0.34023 | 0.50492 |  | 163.5455 |  | 0.27843 | -0.21902
0.34043 | 0.59068 |  | 187.0066 |  | 0.25779 | -0.20265
0.34063 | 0.65147 |  | 199.2878 |  | 0.23169 | -0.18222
0.34082 | 0.66542 |  | 199.2393 |  | 0.20172 | -0.1584
0.34102 | 0.63764 |  | 186.3308 |  | 0.16915 | -0.13253
0.34121 | 0.56746 |  | 161.7307 |  | 0.1335 | -0.10458
0.34141 | 0.45782 |  | 127.5867 |  | 0.096505 | -0.075484
0.3416 | 0.32317 |  | 86.1393 |  | 0.058114 | -0.045295
0.3418 | 0.16535 |  | 39.8996 |  | 0.017739 | -0.013615
0.34199 | 0.0056545 |  | -8.5158 |  | -0.02284 | 0.018328
0.34219 | -0.14572 |  | -56.272 |  | -0.062267 | 0.04933
0.34238 | -0.29136 |  | -100.4909 |  | -0.10064 | 0.07925
0.34258 | -0.42164 |  | -138.9122 |  | -0.13782 | 0.10828
0.34277 | -0.52846 |  | -169.5294 |  | -0.17263 | 0.13562
0.34297 | -0.6058 |  | -190.2909 |  | -0.20528 | 0.16099
0.34316 | -0.65107 |  | -199.6687 |  | -0.23553 | 0.18438
0.34336 | -0.6646 |  | -196.5848 |  | -0.26107 | 0.2044
0.34355 | -0.64411 |  | -180.9633 |  | -0.28221 | 0.22094
0.34375 | -0.55873 |  | -154.5316 |  | -0.29997 | 0.23448
0.34395 | -0.40312 |  | -119.3812 |  | -0.31325 | 0.24464
0.34414 | -0.25727 |  | -77.3756 |  | -0.32195 | 0.25141
0.34434 | -0.12377 |  | -31.0051 |  | -0.32619 | 0.25461
0.34453 | 0.043673 |  | 17.0978 |  | -0.32529 | 0.25389
0.34473 | 0.18626 |  | 64.2041 |  | -0.31928 | 0.24908
0.34492 | 0.30698 |  | 107.523 |  | -0.30837 | 0.2404
0.34512 | 0.43853 |  | 144.9051 |  | -0.29323 | 0.22846
0.34531 | 0.54204 |  | 174.2328 |  | -0.27428 | 0.21333
0.34551 | 0.61935 |  | 193.4012 |  | -0.25097 | 0.19503
0.3457 | 0.66308 |  | 200.8612 |  | -0.22332 | 0.17342
0.3459 | 0.65856 |  | 195.5618 |  | -0.19217 | 0.14862
0.34609 | 0.61506 |  | 177.7356 |  | -0.15846 | 0.12186
0.34629 | 0.52697 |  | 149.0405 |  | -0.12259 | 0.093664
0.34648 | 0.40694 |  | 111.6553 |  | -0.084616 | 0.063753
0.34668 | 0.26185 |  | 67.9536 |  | -0.04525 | 0.032734
0.34687 | 0.10008 |  | 20.4885 |  | -0.0055406 | 0.0014182
0.34707 | -0.05581 |  | -27.9993 |  | 0.034595 | -0.03016
0.34727 | -0.20528 |  | -74.6019 |  | 0.074403 | -0.061337
0.34746 | -0.34606 |  | -116.7305 |  | 0.11184 | -0.090895
0.34766 | -0.46793 |  | -152.306 |  | 0.14788 | -0.11904
0.34785 | -0.5636 |  | -179.2144 |  | 0.18252 | -0.14589
0.34805 | -0.62834 |  | -195.5566 |  | 0.21352 | -0.17034
0.34824 | -0.66073 |  | -200.0134 |  | 0.24151 | -0.19219
0.34844 | -0.66169 |  | -191.7876 |  | 0.26606 | -0.2112
0.34863 | -0.62017 |  | -171.551 |  | 0.28586 | -0.22654
0.34883 | -0.50113 |  | -141.3434 |  | 0.30161 | -0.2386
0.34902 | -0.33922 |  | -103.1115 |  | 0.31345 | -0.24776
0.34922 | -0.20599 |  | -58.9649 |  | 0.3206 | -0.25326
0.34941 | -0.058313 |  | -11.5813 |  | 0.32264 | -0.25456
0.34961 | 0.10731 |  | 36.3896 |  | 0.3197 | -0.25202
0.3498 | 0.23374 |  | 82.1852 |  | 0.31172 | -0.24563
0.35 | 0.36031 |  | 123.3268 |  | 0.29922 | -0.23553
0.3502 | 0.48485 |  | 157.7829 |  | 0.2828 | -0.22245
0.35039 | 0.57565 |  | 183.2874 |  | 0.26234 | -0.20629
0.35059 | 0.64289 |  | 197.9449 |  | 0.23775 | -0.18674
0.35078 | 0.66675 |  | 200.4281 |  | 0.20842 | -0.16364
0.35098 | 0.64625 |  | 189.9789 |  | 0.17605 | -0.13802
0.35117 | 0.58496 |  | 167.483 |  | 0.14176 | -0.11096
0.35137 | 0.48163 |  | 135.0202 |  | 0.10463 | -0.08197
0.35156 | 0.35193 |  | 94.8041 |  | 0.066015 | -0.051487
0.35176 | 0.1976 |  | 49.2621 |  | 0.026408 | -0.020197
0.35195 | 0.036408 |  | 1.047 |  | -0.01412 | 0.011571
0.35215 | -0.11608 |  | -47.045 |  | -0.054059 | 0.042775
0.35234 | -0.26319 |  | -92.1326 |  | -0.092603 | 0.072913
0.35254 | -0.39733 |  | -131.8267 |  | -0.12973 | 0.10208
0.35273 | -0.50922 |  | -164.1215 |  | -0.16561 | 0.13003
0.35293 | -0.59258 |  | -186.9205 |  | -0.19904 | 0.15605
0.35313 | -0.64414 |  | -198.5754 |  | -0.22886 | 0.17939
0.35332 | -0.66355 |  | -198.0118 |  | -0.25533 | 0.19991
0.35352 | -0.65113 |  | -184.8783 |  | -0.27774 | 0.21736
0.35371 | -0.58231 |  | -160.4741 |  | -0.29561 | 0.23127
0.35391 | -0.436 |  | -126.9324 |  | -0.30999 | 0.24229
0.3541 | -0.2825 |  | -86.1006 |  | -0.32012 | 0.25013
0.3543 | -0.15284 |  | -40.3422 |  | -0.32508 | 0.25389
0.35449 | 0.0095872 |  | 7.5701 |  | -0.32517 | 0.2539
0.35469 | 0.16165 |  | 55.0214 |  | -0.31967 | 0.24957
0.35488 | 0.28142 |  | 99.249 |  | -0.3099 | 0.24168
0.35508 | 0.41324 |  | 137.9698 |  | -0.2965 | 0.23099
0.35527 | 0.52449 |  | 169.146 |  | -0.27782 | 0.21642
0.35547 | 0.6057 |  | 190.5091 |  | -0.25542 | 0.19874
0.35566 | 0.65863 |  | 200.4211 |  | -0.22898 | 0.17789
0.35586 | 0.66287 |  | 197.7428 |  | -0.19761 | 0.15312
0.35605 | 0.62712 |  | 182.2395 |  | -0.16448 | 0.12663
0.35625 | 0.54748 |  | 155.4256 |  | -0.12966 | 0.099274
0.35645 | 0.43199 |  | 119.524 |  | -0.092009 | 0.069913
0.35664 | 0.29215 |  | 76.914 |  | -0.053004 | 0.038991
0.35684 | 0.13215 |  | 30.1614 |  | -0.012698 | 0.0071962
0.35703 | -0.025117 |  | -18.1952 |  | 0.027891 | -0.02479
0.35723 | -0.17517 |  | -65.3298 |  | 0.067186 | -0.055721
0.35742 | -0.31853 |  | -108.5231 |  | 0.10537 | -0.085501
0.35762 | -0.44466 |  | -145.6168 |  | 0.14144 | -0.11385
0.35781 | -0.54613 |  | -174.4589 |  | 0.17562 | -0.14059
0.35801 | -0.61704 |  | -193.009 |  | 0.2081 | -0.16583
0.3582 | -0.65537 |  | -199.8573 |  | 0.23676 | -0.18838
0.3584 | -0.66245 |  | -194.1541 |  | 0.26187 | -0.20796
0.35859 | -0.63262 |  | -176.2188 |  | 0.28316 | -0.22434
0.35879 | -0.53085 |  | -147.9241 |  | 0.29924 | -0.23683
0.35898 | -0.36994 |  | -111.3104 |  | 0.3112 | -0.24604
0.35918 | -0.23103 |  | -68.2386 |  | 0.31933 | -0.25207
0.35938 | -0.092027 |  | -21.285 |  | 0.32281 | -0.25463
0.35957 | 0.076316 |  | 26.8151 |  | 0.32138 | -0.25339
0.35977 | 0.21007 |  | 73.2953 |  | 0.31446 | -0.24774
0.35996 | 0.33288 |  | 115.4943 |  | 0.30231 | -0.23808
0.36016 | 0.46223 |  | 151.4317 |  | 0.28651 | -0.22537
0.36035 | 0.55881 |  | 178.9161 |  | 0.26666 | -0.20968
0.36055 | 0.63159 |  | 195.8959 |  | 0.24281 | -0.19088
0.36074 | 0.66612 |  | 200.9995 |  | 0.21546 | -0.16903
0.36094 | 0.65337 |  | 193.1657 |  | 0.18317 | -0.14375
0.36113 | 0.60127 |  | 172.8812 |  | 0.14814 | -0.11602
0.36133 | 0.50477 |  | 142.131 |  | 0.11211 | -0.087443
0.36152 | 0.3794 |  | 103.1634 |  | 0.074115 | -0.0579
0.36172 | 0.2295 |  | 58.4841 |  | 0.034962 | -0.027009
0.36191 | 0.067568 |  | 10.6575 |  | -0.0057312 | 0.0049649
0.36211 | -0.086256 |  | -37.6365 |  | -0.046305 | 0.036786
0.3623 | -0.23451 |  | -83.4927 |  | -0.084639 | 0.066935
0.3625 | -0.37215 |  | -124.4237 |  | -0.12237 | 0.096056
0.3627 | -0.48897 |  | -158.3786 |  | -0.15835 | 0.12426
0.36289 | -0.57862 |  | -183.2893 |  | -0.19145 | 0.15037
0.36309 | -0.63682 |  | -197.3533 |  | -0.22318 | 0.17482
0.36328 | -0.66264 |  | -199.2843 |  | -0.25114 | 0.19654
0.36348 | -0.65713 |  | -188.5025 |  | -0.27338 | 0.21401
0.36367 | -0.6024 |  | -166.0274 |  | -0.29194 | 0.22833
0.36387 | -0.46817 |  | -134.072 |  | -0.30719 | 0.23998
0.36406 | -0.30939 |  | -94.5595 |  | -0.31825 | 0.24841
0.36426 | -0.18001 |  | -49.6096 |  | -0.32424 | 0.2532
0.36445 | -0.024211 |  | -1.9164 |  | -0.32502 | 0.25396
0.36465 | 0.1358 |  | 45.8596 |  | -0.32127 | 0.25066
0.36484 | 0.2574 |  | 90.9304 |  | -0.31234 | 0.2435
0.36504 | 0.38743 |  | 130.9092 |  | -0.29851 | 0.23282
0.36523 | 0.50556 |  | 163.7432 |  | -0.2812 | 0.219
0.36543 | 0.59102 |  | 187.1302 |  | -0.25966 | 0.20198
0.36562 | 0.65154 |  | 199.3225 |  | -0.23372 | 0.18155
0.36582 | 0.66487 |  | 199.1164 |  | -0.2043 | 0.15815
0.36602 | 0.63668 |  | 186.0608 |  | -0.17143 | 0.13226
0.36621 | 0.56608 |  | 161.3682 |  | -0.13606 | 0.10441
0.36641 | 0.45627 |  | 127.173 |  | -0.098737 | 0.075053
0.3666 | 0.32169 |  | 85.7183 |  | -0.060104 | 0.0445
0.3668 | 0.16385 |  | 39.4423 |  | -0.020836 | 0.013448
0.36699 | 0.0042485 |  | -8.9817 |  | 0.019715 | -0.018241
0.36719 | -0.14688 |  | -56.6652 |  | 0.059806 | -0.049862
0.36738 | -0.2922 |  | -100.7836 |  | 0.097748 | -0.079851
0.36758 | -0.42229 |  | -139.1146 |  | 0.1347 | -0.10869
0.36777 | -0.5288 |  | -169.6467 |  | 0.16952 | -0.13589
0.36797 | -0.60585 |  | -190.319 |  | 0.20144 | -0.16076
0.36816 | -0.65109 |  | -199.6254 |  | 0.23152 | -0.18416
0.36836 | -0.66464 |  | -196.5043 |  | 0.25758 | -0.20472
0.36855 | -0.64423 |  | -180.8811 |  | 0.27895 | -0.22131
0.36875 | -0.55794 |  | -154.3957 |  | 0.29658 | -0.23465
0.36895 | -0.40121 |  | -119.1191 |  | 0.30925 | -0.24452
0.36914 | -0.25626 |  | -77.0651 |  | 0.31802 | -0.25124
0.36934 | -0.12344 |  | -30.7446 |  | 0.32281 | -0.25475
0.36953 | 0.044384 |  | 17.2748 |  | 0.32182 | -0.25393
0.36973 | 0.18642 |  | 64.2837 |  | 0.31599 | -0.24902
0.36992 | 0.30703 |  | 107.5778 |  | 0.30504 | -0.24013
0.37012 | 0.43884 |  | 145.0092 |  | 0.28955 | -0.22769
0.37031 | 0.54219 |  | 174.3517 |  | 0.27109 | -0.21304
0.37051 | 0.61967 |  | 193.5085 |  | 0.2479 | -0.19508
0.3707 | 0.66348 |  | 201.0143 |  | 0.22002 | -0.17301
0.3709 | 0.65893 |  | 195.7257 |  | 0.18907 | -0.14833
0.37109 | 0.61526 |  | 177.7945 |  | 0.15497 | -0.12142
0.37129 | 0.52679 |  | 148.99 |  | 0.11879 | -0.092982
0.37148 | 0.40656 |  | 111.5271 |  | 0.081488 | -0.063737
0.37168 | 0.2613 |  | 67.7772 |  | 0.042307 | -0.0329
0.37188 | 0.099588 |  | 20.3454 |  | 0.0016645 | -0.00092636
0.37207 | -0.056169 |  | -28.0926 |  | -0.038885 | 0.030833
0.37227 | -0.20555 |  | -74.6433 |  | -0.078107 | 0.061577
0.37246 | -0.34601 |  | -116.6878 |  | -0.11566 | 0.091
0.37266 | -0.46768 |  | -152.2133 |  | -0.15178 | 0.1192
0.37285 | -0.56316 |  | -179.1219 |  | -0.18585 | 0.14579
0.37305 | -0.62775 |  | -195.4802 |  | -0.21725 | 0.17029
0.37324 | -0.66004 |  | -199.9127 |  | -0.24565 | 0.1924
0.37344 | -0.66079 |  | -191.5874 |  | -0.27008 | 0.2114
0.37363 | -0.61898 |  | -171.2017 |  | -0.28963 | 0.22654
0.37383 | -0.4992 |  | -140.9189 |  | -0.30487 | 0.23826
0.37402 | -0.33733 |  | -102.7715 |  | -0.31653 | 0.24722
0.37422 | -0.20556 |  | -58.7918 |  | -0.32371 | 0.25278
0.37441 | -0.058375 |  | -11.5592 |  | -0.32577 | 0.25447
0.37461 | 0.10743 |  | 36.3936 |  | -0.32304 | 0.25221
0.3748 | 0.2337 |  | 82.311 |  | -0.31514 | 0.24571
0.375 | 0.36067 |  | 123.5321 |  | -0.30208 | 0.23536
0.3752 | 0.4852 |  | 157.9883 |  | -0.28504 | 0.22201
0.37539 | 0.57569 |  | 183.4332 |  | -0.26462 | 0.20587
0.37559 | 0.64291 |  | 197.9902 |  | -0.24014 | 0.18655
0.37578 | 0.66656 |  | 200.4003 |  | -0.21122 | 0.16383
0.37598 | 0.64592 |  | 189.8549 |  | -0.17847 | 0.13792
0.37617 | 0.58453 |  | 167.2846 |  | -0.14322 | 0.10998
0.37637 | 0.48112 |  | 134.8247 |  | -0.10651 | 0.081123
0.37656 | 0.35134 |  | 94.6119 |  | -0.068326 | 0.051218
0.37676 | 0.19701 |  | 49.1123 |  | -0.028948 | 0.020127
0.37695 | 0.035995 |  | 0.92016 |  | 0.011213 | -0.0117
0.37715 | -0.11664 |  | -47.2264 |  | 0.051648 | -0.043457
0.37734 | -0.26388 |  | -92.3352 |  | 0.090753 | -0.074104
0.37754 | -0.39795 |  | -132.0203 |  | 0.12751 | -0.10298
0.37773 | -0.50984 |  | -164.2851 |  | 0.16226 | -0.13017
0.37793 | -0.59301 |  | -187.0292 |  | 0.19517 | -0.15596
0.37812 | -0.64441 |  | -198.6432 |  | 0.22558 | -0.17969
0.37832 | -0.66361 |  | -197.9937 |  | 0.25236 | -0.20052
0.37852 | -0.65068 |  | -184.7037 |  | 0.27505 | -0.21824
0.37871 | -0.58115 |  | -160.1643 |  | 0.29357 | -0.23243
0.37891 | -0.43446 |  | -126.5624 |  | 0.30719 | -0.2429
0.3791 | -0.28144 |  | -85.7701 |  | 0.31639 | -0.25001
0.3793 | -0.15185 |  | -40.0735 |  | 0.32155 | -0.25369
0.37949 | 0.011017 |  | 7.8678 |  | 0.32184 | -0.25377
0.37969 | 0.16276 |  | 55.3498 |  | 0.31747 | -0.25015
0.37988 | 0.28221 |  | 99.5615 |  | 0.30811 | -0.24247
0.38008 | 0.41398 |  | 138.2565 |  | 0.2934 | -0.23077
0.38027 | 0.52487 |  | 169.3254 |  | 0.27462 | -0.21586
0.38047 | 0.60578 |  | 190.5784 |  | 0.25239 | -0.19831
0.38066 | 0.65864 |  | 200.4713 |  | 0.22595 | -0.17753
0.38086 | 0.66281 |  | 197.7659 |  | 0.19574 | -0.15366
0.38105 | 0.62693 |  | 182.2399 |  | 0.16236 | -0.12729
0.38125 | 0.54727 |  | 155.4396 |  | 0.12611 | -0.098735
0.38145 | 0.43199 |  | 119.5395 |  | 0.088777 | -0.069279
0.38164 | 0.29216 |  | 76.8714 |  | 0.050137 | -0.038852
0.38184 | 0.1317 |  | 29.9346 |  | 0.0096124 | -0.007075
0.38203 | -0.026324 |  | -18.6595 |  | -0.030576 | 0.024568
0.38223 | -0.17689 |  | -65.949 |  | -0.069744 | 0.055324
0.38242 | -0.3203 |  | -109.135 |  | -0.10814 | 0.08529
0.38262 | -0.44607 |  | -146.0429 |  | -0.14491 | 0.11399
0.38281 | -0.5469 |  | -174.6595 |  | -0.17958 | 0.14097
0.38301 | -0.61741 |  | -193.0913 |  | -0.21183 | 0.16614
0.3832 | -0.65586 |  | -199.9741 |  | -0.24064 | 0.18864
0.3834 | -0.66334 |  | -194.4043 |  | -0.26504 | 0.20763
0.38359 | -0.63363 |  | -176.5386 |  | -0.28527 | 0.22339
0.38379 | -0.5311 |  | -148.1356 |  | -0.30227 | 0.23629
0.38398 | -0.36965 |  | -111.3087 |  | -0.31556 | 0.24653
0.38418 | -0.23099 |  | -68.093 |  | -0.32327 | 0.25275
0.38438 | -0.09161 |  | -21.1164 |  | -0.32582 | 0.25443
0.38457 | 0.076883 |  | 26.9503 |  | -0.32397 | 0.25279
0.38477 | 0.21029 |  | 73.419 |  | -0.31667 | 0.24714
0.38496 | 0.33327 |  | 115.6336 |  | -0.30489 | 0.23784
0.38516 | 0.46252 |  | 151.5608 |  | -0.28951 | 0.22575
0.38535 | 0.55896 |  | 178.9555 |  | -0.26964 | 0.2099
0.38555 | 0.63117 |  | 195.7085 |  | -0.24535 | 0.19078
0.38574 | 0.66476 |  | 200.5739 |  | -0.21707 | 0.16868
0.38594 | 0.65197 |  | 192.7007 |  | -0.18501 | 0.1432
0.38613 | 0.60005 |  | 172.5753 |  | -0.15068 | 0.11597
0.38633 | 0.50408 |  | 142.0355 |  | -0.11469 | 0.087618
0.38652 | 0.37931 |  | 103.2096 |  | -0.076532 | 0.057639
0.38672 | 0.22918 |  | 58.4685 |  | -0.037206 | 0.026673
0.38691 | 0.066895 |  | 10.4304 |  | 0.0030048 | -0.0052
0.38711 | -0.08741 |  | -38.0233 |  | 0.043477 | -0.037083
0.3873 | -0.23596 |  | -83.9258 |  | 0.082367 | -0.067556
0.3875 | -0.3733 |  | -124.7845 |  | 0.11955 | -0.096793
0.3877 | -0.48986 |  | -158.6127 |  | 0.15495 | -0.12447
0.38789 | -0.57901 |  | -183.3715 |  | 0.18853 | -0.15055
0.38809 | -0.63668 |  | -197.3085 |  | 0.21963 | -0.17488
0.38828 | -0.66263 |  | -199.279 |  | 0.24704 | -0.1963
0.38848 | -0.65745 |  | -188.6323 |  | 0.27058 | -0.21456
0.38867 | -0.60243 |  | -166.2293 |  | 0.28935 | -0.22913
0.38887 | -0.46766 |  | -134.206 |  | 0.30389 | -0.24028
0.38906 | -0.30932 |  | -94.5544 |  | 0.31511 | -0.2487
0.38926 | -0.18005 |  | -49.5507 |  | 0.32114 | -0.25326
0.38945 | -0.023742 |  | -1.8485 |  | 0.32167 | -0.25378
0.38965 | 0.13599 |  | 45.9719 |  | 0.31813 | -0.25074
0.38984 | 0.25766 |  | 91.0619 |  | 0.3095 | -0.24356
0.39004 | 0.38769 |  | 131.0435 |  | 0.29565 | -0.23267
0.39023 | 0.50552 |  | 163.8851 |  | 0.27853 | -0.21907
0.39043 | 0.59126 |  | 187.2723 |  | 0.25714 | -0.20224
0.39062 | 0.65178 |  | 199.5168 |  | 0.23107 | -0.1817
0.39082 | 0.66542 |  | 199.3696 |  | 0.20145 | -0.15805
0.39102 | 0.6375 |  | 186.2912 |  | 0.168 | -0.13177
0.39121 | 0.56669 |  | 161.5796 |  | 0.13277 | -0.10397
0.39141 | 0.45718 |  | 127.415 |  | 0.096384 | -0.075178
0.3916 | 0.3227 |  | 86.0212 |  | 0.05767 | -0.044819
0.3918 | 0.165 |  | 39.8023 |  | 0.017565 | -0.013197
0.39199 | 0.0054841 |  | -8.6709 |  | -0.023388 | 0.018891
0.39219 | -0.14616 |  | -56.4719 |  | -0.063324 | 0.050183
0.39238 | -0.29175 |  | -100.7053 |  | -0.10144 | 0.080022
0.39258 | -0.42202 |  | -139.1069 |  | -0.13823 | 0.10867
0.39277 | -0.52864 |  | -169.5992 |  | -0.17285 | 0.1357
0.39297 | -0.60534 |  | -190.1468 |  | -0.20576 | 0.1612
0.39316 | -0.65007 |  | -199.3456 |  | -0.2359 | 0.18468
0.39336 | -0.66311 |  | -196.2337 |  | -0.26142 | 0.20472
0.39355 | -0.64259 |  | -180.7018 |  | -0.28252 | 0.22112
0.39375 | -0.55769 |  | -154.3035 |  | -0.2998 | 0.23426
0.39395 | -0.40199 |  | -119.0531 |  | -0.3134 | 0.24461
0.39414 | -0.25526 |  | -76.8949 |  | -0.32235 | 0.25181
0.39434 | -0.12198 |  | -30.453 |  | -0.32615 | 0.25474
0.39453 | 0.044643 |  | 17.5612 |  | -0.32514 | 0.2538
0.39473 | 0.18722 |  | 64.5236 |  | -0.31935 | 0.24923
0.39492 | 0.30758 |  | 107.751 |  | -0.30842 | 0.24055
0.39512 | 0.43893 |  | 145.0716 |  | -0.29299 | 0.22838
0.39531 | 0.54239 |  | 174.3395 |  | -0.27415 | 0.2133
0.39551 | 0.61924 |  | 193.4751 |  | -0.25102 | 0.1951
0.3957 | 0.66308 |  | 200.9579 |  | -0.22343 | 0.17354
0.3959 | 0.65848 |  | 195.6368 |  | -0.19249 | 0.14893
0.39609 | 0.61462 |  | 177.677 |  | -0.15858 | 0.12201
0.39629 | 0.52623 |  | 148.8571 |  | -0.12249 | 0.093512
0.39648 | 0.40588 |  | 111.3903 |  | -0.084461 | 0.063669
0.39668 | 0.26094 |  | 67.6536 |  | -0.045083 | 0.032679
0.39687 | 0.099279 |  | 20.2376 |  | -0.005531 | 0.0012923
0.39707 | -0.056431 |  | -28.1903 |  | 0.035186 | -0.030514
0.39727 | -0.20563 |  | -74.7374 |  | 0.074979 | -0.061606
0.39746 | -0.34633 |  | -116.8105 |  | 0.11187 | -0.09079
0.39766 | -0.46782 |  | -152.3323 |  | 0.1483 | -0.11926
0.39785 | -0.56321 |  | -179.1702 |  | 0.18268 | -0.14615
0.39805 | -0.62769 |  | -195.4414 |  | 0.2134 | -0.17025
0.39824 | -0.65968 |  | -199.8273 |  | 0.24175 | -0.19225
0.39844 | -0.66046 |  | -191.5307 |  | 0.26599 | -0.21121
0.39863 | -0.61857 |  | -171.2299 |  | 0.28578 | -0.22658
0.39883 | -0.49917 |  | -140.9402 |  | 0.30197 | -0.23899
0.39902 | -0.3375 |  | -102.6372 |  | 0.31352 | -0.24792
0.39922 | -0.20481 |  | -58.5168 |  | 0.32057 | -0.25309
0.39941 | -0.057215 |  | -11.2099 |  | 0.32261 | -0.2545
0.39961 | 0.10854 |  | 36.7741 |  | 0.31894 | -0.25167
0.3998 | 0.23482 |  | 82.5885 |  | 0.31153 | -0.24537