## EtaStar_Disp
η* 計算シート (変位入力版) Disp→Acc: a = -(2πf)²·d/1000
■ 入力パラメータ
サンプリング周波数 fs |  | Hz | A列全体平均から自動算出
データ点数 N |  | 点
加振周波数 f | 50 | Hz | 黄色: 加振周波数
粉体質量 m_p | 1.61 | g | 黄色: 粉体のみ(基準ジグなら 0)
容器質量 m_c | 2.1 | g | 黄色: 容器(ジグ)質量
合計質量 m_tot |  | g
角周波数 ω |  | rad/s
■ 使い方
1. 「TimeData」シート: A列=時刻[s], B列=力[N], C列=変位[mm] を貼り付け
2. 黄色セルに 加振周波数 f, 粉体質量 m_p, 容器質量 m_c を入力
3. ★ η* の行に答えが自動表示
※ 加速度は a = -(2πf)²·d/1000 でシート内部換算
■ 計算式
D(f) = Σ d[n]·exp(-j2πf·t[n]) ※d はmm単位の生DFT
X(f) = -(2πf)²·D/1000 ※加速度DFT [m/s²]
Y(f) = Σ F[n]·exp(-j2πf·t[n]) ※力DFT
η* = -2π·Im(X*·Y) / (m_tot · ¦X¦²) ※論文式(2)
■ 計算結果
項目 | 値 | 単位 | 備考
Re(D) [変位DFT, mm単位]
Im(D) [変位DFT, mm単位]
Re(Y) [力DFT]
Im(Y) [力DFT]
Re(X) [加速度DFT = -ω²·D/1000]
Im(X)
¦X¦² (加速度パワー)
Re(P_cross) = Re(X)·Re(Y)+Im(X)·Im(Y)
Im(P_cross) = Re(X)·Im(Y)-Im(X)·Re(Y)
A_disp (変位振幅) |  | mm
A_acc (加速度振幅) |  | m/s²
v_c,max (容器最大速度) |  | m/s
★ η* (Reduced Loss Factor) |  | - | 論文 式(2)
(検算) E_diss [J] |  | J
(検算) 基準KE ½·m_tot·v² [J] |  | J
(検算) E_diss / KE |  | - | η* と一致するはず

## EtaStar_Acc
η* 計算シート (加速度入力版) Acc 直接使用
■ 入力パラメータ
サンプリング周波数 fs |  | Hz | A列全体平均から自動算出
データ点数 N |  | 点
加振周波数 f | 200 | Hz | 黄色: 加振周波数
粉体質量 m_p | 0.812 | g | 黄色: 粉体のみ(基準ジグなら 0)
容器質量 m_c | 0.88 | g | 黄色: 容器(ジグ)質量
合計質量 m_tot |  | g
角周波数 ω |  | rad/s
■ 使い方
1. 「TimeData」シート: A列=時刻[s], B列=力[N], D列=加速度[m/s²] を貼り付け
2. 黄色セルに 加振周波数 f, 粉体質量 m_p, 容器質量 m_c を入力
3. ★ η* の行に答えが自動表示
※ 加速度を直接使用(微分・変換なし)
■ 計算式
X(f) = Σ a[n]·exp(-j2πf·t[n]) ※加速度DFT [m/s²]
Y(f) = Σ F[n]·exp(-j2πf·t[n]) ※力DFT
η* = -2π·Im(X*·Y) / (m_tot · ¦X¦²) ※論文式(2)
■ 計算結果
項目 | 値 | 単位 | 備考
Re(Y) [力DFT]
Im(Y) [力DFT]
Re(X) [加速度DFT]
Im(X) [加速度DFT]
¦X¦² (加速度パワー)
Re(P_cross) = Re(X)·Re(Y)+Im(X)·Im(Y)
Im(P_cross) = Re(X)·Im(Y)-Im(X)·Re(Y)
A_acc (加速度振幅) |  | m/s²
v_c,max (容器最大速度) |  | m/s
★ η* (Reduced Loss Factor) |  | - | 論文 式(2)
(検算) E_diss [J] |  | J
(検算) 基準KE ½·m_tot·v² [J] |  | J
(検算) E_diss / KE |  | - | η* と一致するはず

## TimeData
時刻 t [s] | 力 F [N] | 変位 d [mm] ← Disp版で使う | 加速度 a [m/s²] ← Acc版で使う
0 | 0.75176 |  | 246.9195 | ← A: 時刻[s], B: 力[N] は両方で使用 | 0.29988 | -0.236
0.00019531 | 0.87363 |  | 282.0135 | ← C: 変位[mm] → EtaStar_Disp シート | 0.28336 | -0.22279
0.00039063 | 0.95893 |  | 300.0859 | ← D: 加速度[m/s²] → EtaStar_Acc シート | 0.26342 | -0.20692
0.00058594 | 0.98013 |  | 298.9959 | ※ どちらか片方のみ埋めればOK(使う方のシートで計算) | 0.23863 | -0.18741
0.00078125 | 0.93119 |  | 277.9958 |  | 0.20914 | -0.16401
0.00097656 | 0.82632 |  | 239.5587 |  | 0.17738 | -0.1388
0.0011719 | 0.66047 |  | 187.4297 |  | 0.14286 | -0.11167
0.0013672 | 0.45976 |  | 124.8627 |  | 0.10543 | -0.082425
0.0015625 | 0.22952 |  | 55.5114 |  | 0.067588 | -0.052527
0.0017578 | -0.0083802 |  | -16.6808 |  | 0.028356 | -0.021652
0.0019531 | -0.23032 |  | -87.5433 |  | -0.012634 | 0.010316
0.0021484 | -0.44294 |  | -153.1779 |  | -0.05252 | 0.041699
0.0023437 | -0.63134 |  | -210.3995 |  | -0.091279 | 0.072059
0.0025391 | -0.78392 |  | -255.8071 |  | -0.12917 | 0.10154
0.0027344 | -0.89397 |  | -286.262 |  | -0.16467 | 0.1293
0.0029297 | -0.95279 |  | -299.4636 |  | -0.19745 | 0.15492
0.003125 | -0.96265 |  | -293.5766 |  | -0.22773 | 0.17853
0.0033203 | -0.92718 |  | -268.6821 |  | -0.25454 | 0.19949
0.0035156 | -0.82204 |  | -227.8552 |  | -0.27725 | 0.2171
0.0037109 | -0.61023 |  | -174.6892 |  | -0.29603 | 0.23143
0.0039062 | -0.37356 |  | -111.9284 |  | -0.31029 | 0.24245
0.0041016 | -0.17661 |  | -42.8918 |  | -0.31986 | 0.24993
0.0042969 | 0.057256 |  | 28.48 |  | -0.32511 | 0.25398
0.0044922 | 0.28185 |  | 98.2431 |  | -0.32545 | 0.2543
0.0046875 | 0.45679 |  | 162.7898 |  | -0.32072 | 0.25035
0.0048828 | 0.64901 |  | 218.9105 |  | -0.31145 | 0.24284
0.0050781 | 0.80748 |  | 262.9755 |  | -0.29741 | 0.23188
0.0052734 | 0.91288 |  | 291.503 |  | -0.27917 | 0.21739
0.0054687 | 0.97824 |  | 302.0445 |  | -0.25722 | 0.20008
0.0056641 | 0.96764 |  | 292.854 |  | -0.23028 | 0.17892
0.0058594 | 0.89696 |  | 264.3791 |  | -0.19963 | 0.15465
0.0060547 | 0.76605 |  | 220.0558 |  | -0.16721 | 0.12898
0.00625 | 0.58325 |  | 163.4884 |  | -0.13183 | 0.10111
0.0064453 | 0.37078 |  | 97.7706 |  | -0.094003 | 0.071433
0.0066406 | 0.13247 |  | 26.7772 |  | -0.055219 | 0.040737
0.0068359 | -0.099095 |  | -45.3937 |  | -0.015514 | 0.0092554
0.0070313 | -0.31715 |  | -114.6478 |  | 0.024939 | -0.02229
0.0072266 | -0.52274 |  | -177.2897 |  | 0.064688 | -0.053567
0.0074219 | -0.69706 |  | -230.1911 |  | 0.10255 | -0.083583
0.0076172 | -0.8341 |  | -269.9748 |  | 0.13912 | -0.11203
0.0078125 | -0.92403 |  | -293.7335 |  | 0.17401 | -0.1393
0.0080078 | -0.96262 |  | -299.4617 |  | 0.20587 | -0.16433
0.0082031 | -0.95425 |  | -285.7837 |  | 0.23471 | -0.18674
0.0083984 | -0.89617 |  | -253.9358 |  | 0.26033 | -0.20677
0.0085938 | -0.74751 |  | -207.7399 |  | 0.28121 | -0.22304
0.0087891 | -0.50882 |  | -150.4471 |  | 0.29746 | -0.23559
0.0089844 | -0.29239 |  | -84.7779 |  | 0.31039 | -0.2455
0.0091797 | -0.089024 |  | -14.3668 |  | 0.31851 | -0.25154
0.009375 | 0.15562 |  | 56.8656 |  | 0.32155 | -0.25374
0.0095703 | 0.35387 |  | 125.064 |  | 0.32042 | -0.2527
0.0097656 | 0.53218 |  | 186.6533 |  | 0.31362 | -0.24716
0.0099609 | 0.72176 |  | 238.3548 |  | 0.30184 | -0.23773
0.010156 | 0.85419 |  | 276.5393 |  | 0.28639 | -0.22527
0.010352 | 0.94643 |  | 298.1132 |  | 0.26678 | -0.2097
0.010547 | 0.98322 |  | 300.9195 |  | 0.2431 | -0.19112
0.010742 | 0.94477 |  | 283.7141 |  | 0.21516 | -0.16895
0.010937 | 0.85198 |  | 248.3166 |  | 0.18329 | -0.14375
0.011133 | 0.69652 |  | 198.6518 |  | 0.14897 | -0.11675
0.011328 | 0.50123 |  | 137.9524 |  | 0.11279 | -0.0883
0.011523 | 0.27696 |  | 69.691 |  | 0.074679 | -0.058432
0.011719 | 0.037742 |  | -2.1655 |  | 0.035341 | -0.027324
0.011914 | -0.18656 |  | -73.6212 |  | -0.0046991 | 0.0041526
0.012109 | -0.40148 |  | -140.6316 |  | -0.045148 | 0.035578
0.012305 | -0.59636 |  | -199.8282 |  | -0.084764 | 0.066638
0.0125 | -0.75654 |  | -247.97 |  | -0.12211 | 0.096026
0.012695 | -0.8763 |  | -281.6435 |  | -0.15729 | 0.1236
0.012891 | -0.94488 |  | -298.2807 |  | -0.19153 | 0.15017
0.013086 | -0.96354 |  | -296.177 |  | -0.22271 | 0.17439
0.013281 | -0.93665 |  | -274.8617 |  | -0.24959 | 0.19548
0.013477 | -0.84943 |  | -236.8397 |  | -0.27382 | 0.21421
0.013672 | -0.65864 |  | -185.987 |  | -0.2929 | 0.2291
0.013867 | -0.41698 |  | -124.9716 |  | -0.3071 | 0.24016
0.014063 | -0.2161 |  | -56.8947 |  | -0.31878 | 0.24891
0.014258 | 0.0075392 |  | 14.2502 |  | -0.325 | 0.25372
0.014453 | 0.24289 |  | 84.6769 |  | -0.32549 | 0.25412
0.014648 | 0.42217 |  | 150.6352 |  | -0.3221 | 0.25124
0.014844 | 0.61081 |  | 208.6966 |  | -0.31362 | 0.24445
0.015039 | 0.78161 |  | 255.3616 |  | -0.30022 | 0.23397
0.015234 | 0.89374 |  | 287.1331 |  | -0.28316 | 0.22039
0.01543 | 0.97008 |  | 301.449 |  | -0.26147 | 0.20324
0.015625 | 0.97508 |  | 296.2536 |  | -0.23577 | 0.18302
0.01582 | 0.91428 |  | 271.3441 |  | -0.20675 | 0.16006
0.016016 | 0.79625 |  | 229.7924 |  | -0.17353 | 0.13402
0.016211 | 0.62097 |  | 175.3576 |  | -0.1383 | 0.10613
0.016406 | 0.41448 |  | 111.1701 |  | -0.10161 | 0.077019
0.016602 | 0.17981 |  | 40.913 |  | -0.062569 | 0.046403
0.016797 | -0.055279 |  | -31.3538 |  | -0.022886 | 0.015151
0.016992 | -0.2747 |  | -101.5159 |  | 0.017055 | -0.016294
0.017188 | -0.48417 |  | -165.7703 |  | 0.056965 | -0.047582
0.017383 | -0.66564 |  | -220.888 |  | 0.095505 | -0.077909
0.017578 | -0.81028 |  | -263.515 |  | 0.13248 | -0.1069
0.017773 | -0.91031 |  | -290.5959 |  | 0.16744 | -0.13422
0.017969 | -0.95867 |  | -299.9674 |  | 0.19982 | -0.15961
0.018164 | -0.95932 |  | -290.1187 |  | 0.22973 | -0.18292
0.018359 | -0.91342 |  | -261.6842 |  | 0.25578 | -0.20332
0.018555 | -0.78699 |  | -218.0943 |  | 0.27712 | -0.22008
0.01875 | -0.55978 |  | -162.7925 |  | 0.29485 | -0.23353
0.018945 | -0.33311 |  | -98.4612 |  | 0.30842 | -0.24382
0.019141 | -0.1336 |  | -28.5481 |  | 0.31738 | -0.25085
0.019336 | 0.10818 |  | 42.8937 |  | 0.32194 | -0.25424
0.019531 | 0.31881 |  | 111.9357 |  | 0.32145 | -0.2535
0.019727 | 0.49448 |  | 175.0981 |  | 0.31562 | -0.24859
0.019922 | 0.68723 |  | 229.0652 |  | 0.30463 | -0.23978
0.020117 | 0.83193 |  | 270.1535 |  | 0.28977 | -0.22804
0.020313 | 0.93097 |  | 295.2136 |  | 0.27162 | -0.21358
0.020508 | 0.98257 |  | 301.9407 |  | 0.24868 | -0.19542
0.020703 | 0.95729 |  | 288.7309 |  | 0.22073 | -0.17346
0.020898 | 0.87562 |  | 256.7217 |  | 0.18994 | -0.14896
0.021094 | 0.73165 |  | 209.6337 |  | 0.15674 | -0.12272
0.021289 | 0.5424 |  | 150.8995 |  | 0.12016 | -0.094303
0.021484 | 0.32397 |  | 83.8014 |  | 0.082402 | -0.064465
0.02168 | 0.0845 |  | 12.2618 |  | 0.044081 | -0.034001
0.021875 | -0.14318 |  | -59.6705 |  | 0.0033788 | -0.0022125
0.02207 | -0.35976 |  | -127.9213 |  | -0.03753 | 0.029843
0.022266 | -0.56034 |  | -188.9522 |  | -0.076401 | 0.060404
0.022461 | -0.72773 |  | -239.5496 |  | -0.11429 | 0.089998
0.022656 | -0.85625 |  | -276.2959 |  | -0.15091 | 0.11856
0.022852 | -0.93541 |  | -296.4998 |  | -0.18446 | 0.14479
0.023047 | -0.96404 |  | -298.2717 |  | -0.21564 | 0.16924
0.023242 | -0.94647 |  | -280.6942 |  | -0.245 | 0.192
0.023438 | -0.8746 |  | -245.6838 |  | -0.26946 | 0.21103
0.023633 | -0.70396 |  | -197.066 |  | -0.28835 | 0.22591
0.023828 | -0.46172 |  | -137.8333 |  | -0.30432 | 0.23796
0.024023 | -0.25509 |  | -70.8187 |  | -0.3164 | 0.24714
0.024219 | -0.041532 |  | 0.18609 |  | -0.32337 | 0.25264
0.024414 | 0.20135 |  | 71.0963 |  | -0.32583 | 0.25437
0.024609 | 0.3882 |  | 138.0888 |  | -0.3231 | 0.25217
0.024805 | 0.57131 |  | 197.8867 |  | -0.31505 | 0.24574
0.025 | 0.75305 |  | 247.1712 |  | -0.30263 | 0.23582
0.025195 | 0.87481 |  | 282.2729 |  | -0.28656 | 0.2231
0.025391 | 0.96002 |  | 300.2917 |  | -0.26606 | 0.20702
0.025586 | 0.98126 |  | 299.128 |  | -0.24078 | 0.18728
0.025781 | 0.93142 |  | 278.0517 |  | -0.21188 | 0.16433
0.025977 | 0.82603 |  | 239.4966 |  | -0.17973 | 0.1389
0.026172 | 0.65962 |  | 187.2911 |  | -0.14536 | 0.1118
0.026367 | 0.45813 |  | 124.648 |  | -0.109 | 0.083137
0.026562 | 0.22791 |  | 55.2519 |  | -0.07008 | 0.052576
0.026758 | -0.0096128 |  | -16.8611 |  | -0.03035 | 0.021085
0.026953 | -0.23116 |  | -87.6725 |  | 0.0096446 | -0.010415
0.027148 | -0.44337 |  | -153.2761 |  | 0.049783 | -0.041734
0.027344 | -0.63154 |  | -210.4637 |  | 0.088013 | -0.071989
0.027539 | -0.78424 |  | -255.9555 |  | 0.12509 | -0.10114
0.027734 | -0.89438 |  | -286.4502 |  | 0.16139 | -0.12936
0.02793 | -0.95307 |  | -299.6189 |  | 0.19413 | -0.15517
0.028125 | -0.96298 |  | -293.7387 |  | 0.22376 | -0.17827
0.02832 | -0.92698 |  | -268.7774 |  | 0.25111 | -0.19944
0.028516 | -0.82062 |  | -227.8374 |  | 0.27379 | -0.21731
0.028711 | -0.60826 |  | -174.6124 |  | 0.29168 | -0.23103
0.028906 | -0.37252 |  | -111.8206 |  | 0.30612 | -0.24198
0.029102 | -0.17654 |  | -42.8316 |  | 0.31632 | -0.24982
0.029297 | 0.057462 |  | 28.497 |  | 0.32143 | -0.25349
0.029492 | 0.28205 |  | 98.3275 |  | 0.32165 | -0.2535
0.029687 | 0.45679 |  | 162.9101 |  | 0.31753 | -0.24997
0.029883 | 0.6492 |  | 218.9847 |  | 0.30826 | -0.24241
0.030078 | 0.80754 |  | 262.9798 |  | 0.29352 | -0.23095
0.030273 | 0.91259 |  | 291.5351 |  | 0.27545 | -0.21656
0.030469 | 0.97786 |  | 302.1825 |  | 0.2536 | -0.19928
0.030664 | 0.96696 |  | 292.9269 |  | 0.22655 | -0.17822
0.030859 | 0.89583 |  | 264.3155 |  | 0.19655 | -0.15442
0.031055 | 0.7648 |  | 219.9345 |  | 0.16389 | -0.12847
0.03125 | 0.58207 |  | 163.2959 |  | 0.12773 | -0.10001
0.031445 | 0.36988 |  | 97.5749 |  | 0.090437 | -0.070666
0.031641 | 0.13217 |  | 26.6256 |  | 0.05152 | -0.04029
0.031836 | -0.099006 |  | -45.4943 |  | 0.010829 | -0.0082176
0.032031 | -0.31689 |  | -114.7301 |  | -0.028786 | 0.023295
0.032227 | -0.52246 |  | -177.4854 |  | -0.068473 | 0.05408
0.032422 | -0.69715 |  | -230.4888 |  | -0.10731 | 0.08438
0.032617 | -0.83432 |  | -270.29 |  | -0.14294 | 0.11258
0.032813 | -0.92398 |  | -294.0168 |  | -0.17818 | 0.13987
0.033008 | -0.96235 |  | -299.6311 |  | -0.21128 | 0.16575
0.033203 | -0.95368 |  | -285.8644 |  | -0.23915 | 0.18761
0.033398 | -0.89534 |  | -253.9882 |  | -0.26433 | 0.20678
0.033594 | -0.74714 |  | -207.7333 |  | -0.28574 | 0.22343
0.033789 | -0.50949 |  | -150.3764 |  | -0.3018 | 0.23603
0.033984 | -0.29314 |  | -84.6552 |  | -0.31497 | 0.24608
0.03418 | -0.089247 |  | -14.219 |  | -0.32375 | 0.25288
0.034375 | 0.15529 |  | 56.9765 |  | -0.32609 | 0.25468
0.03457 | 0.35417 |  | 125.1594 |  | -0.32403 | 0.25287
0.034766 | 0.53278 |  | 186.8028 |  | -0.31751 | 0.24757
0.034961 | 0.72172 |  | 238.5314 |  | -0.30608 | 0.23864
0.035156 | 0.85422 |  | 276.6818 |  | -0.29069 | 0.22652
0.035352 | 0.94621 |  | 298.232 |  | -0.27057 | 0.2107
0.035547 | 0.98302 |  | 300.9849 |  | -0.2464 | 0.19172
0.035742 | 0.94491 |  | 283.7028 |  | -0.21836 | 0.16949
0.035937 | 0.85153 |  | 248.3004 |  | -0.18635 | 0.14423
0.036133 | 0.69595 |  | 198.605 |  | -0.15266 | 0.11749
0.036328 | 0.50064 |  | 137.8608 |  | -0.11665 | 0.08898
0.036523 | 0.27627 |  | 69.5838 |  | -0.077856 | 0.058548
0.036719 | 0.03721 |  | -2.29 |  | -0.038503 | 0.027413
0.036914 | -0.18718 |  | -73.7124 |  | 0.0011976 | -0.0039374
0.037109 | -0.40155 |  | -140.6561 |  | 0.041414 | -0.035409
0.037305 | -0.59599 |  | -199.8056 |  | 0.080556 | -0.066122
0.0375 | -0.75601 |  | -247.896 |  | 0.11795 | -0.095589
0.037695 | -0.87538 |  | -281.5506 |  | 0.15387 | -0.12375
0.037891 | -0.94414 |  | -298.2519 |  | 0.18732 | -0.14981
0.038086 | -0.96308 |  | -296.1658 |  | 0.21815 | -0.17382
0.038281 | -0.93631 |  | -274.7936 |  | 0.24628 | -0.19579
0.038477 | -0.84875 |  | -236.7114 |  | 0.26949 | -0.214
0.038672 | -0.65685 |  | -185.7966 |  | 0.28825 | -0.22833
0.038867 | -0.41572 |  | -124.7904 |  | 0.30391 | -0.24021
0.039062 | -0.21605 |  | -56.7507 |  | 0.31459 | -0.24862
0.039258 | 0.0080863 |  | 14.4278 |  | 0.32062 | -0.25306
0.039453 | 0.24324 |  | 84.8778 |  | 0.32265 | -0.25442
0.039648 | 0.42216 |  | 150.8199 |  | 0.31877 | -0.2513
0.039844 | 0.61142 |  | 208.8972 |  | 0.30986 | -0.24395
0.040039 | 0.78218 |  | 255.6063 |  | 0.29705 | -0.23383
0.040234 | 0.89448 |  | 287.388 |  | 0.27965 | -0.21999
0.04043 | 0.97062 |  | 301.6468 |  | 0.25826 | -0.20292
0.040625 | 0.97506 |  | 296.3895 |  | 0.23276 | -0.18299
0.04082 | 0.91441 |  | 271.4349 |  | 0.20281 | -0.15942
0.041016 | 0.7963 |  | 229.8715 |  | 0.17013 | -0.13348
0.041211 | 0.62102 |  | 175.4011 |  | 0.1351 | -0.10581
0.041406 | 0.41431 |  | 111.12 |  | 0.09763 | -0.076355
0.041602 | 0.17954 |  | 40.8542 |  | 0.059709 | -0.04632
0.041797 | -0.055066 |  | -31.3464 |  | 0.020215 | -0.015379
0.041992 | -0.27463 |  | -101.495 |  | -0.021223 | 0.016901
0.042188 | -0.48408 |  | -165.7837 |  | -0.060945 | 0.048276
0.042383 | -0.66552 |  | -220.9397 |  | -0.099325 | 0.078221
0.042578 | -0.81048 |  | -263.5958 |  | -0.13663 | 0.10731
0.042773 | -0.91005 |  | -290.6248 |  | -0.17126 | 0.13441
0.042969 | -0.958 |  | -299.9089 |  | -0.20392 | 0.15976
0.043164 | -0.95819 |  | -290.0132 |  | -0.23362 | 0.18308
0.043359 | -0.91192 |  | -261.5198 |  | -0.25965 | 0.20324
0.043555 | -0.78619 |  | -217.9132 |  | -0.28175 | 0.22032
0.04375 | -0.55916 |  | -162.627 |  | -0.29862 | 0.23348
0.043945 | -0.33215 |  | -98.2891 |  | -0.31202 | 0.24361
0.044141 | -0.13359 |  | -28.4462 |  | -0.32197 | 0.25135
0.044336 | 0.10777 |  | 42.9648 |  | -0.32538 | 0.25421
0.044531 | 0.31936 |  | 112.0749 |  | -0.32434 | 0.25325
0.044727 | 0.49462 |  | 175.2029 |  | -0.31985 | 0.24945
0.044922 | 0.68674 |  | 229.1095 |  | -0.30828 | 0.24049
0.045117 | 0.83176 |  | 270.2164 |  | -0.29267 | 0.22829
0.045312 | 0.93039 |  | 295.281 |  | -0.27481 | 0.21394
0.045508 | 0.98199 |  | 301.9625 |  | -0.25113 | 0.19534
0.045703 | 0.95678 |  | 288.6317 |  | -0.22403 | 0.17391
0.045898 | 0.87462 |  | 256.5111 |  | -0.19388 | 0.15001
0.046094 | 0.73085 |  | 209.3803 |  | -0.15926 | 0.12277
0.046289 | 0.54144 |  | 150.5524 |  | -0.12347 | 0.094209
0.046484 | 0.32268 |  | 83.3685 |  | -0.085788 | 0.064514
0.04668 | 0.083552 |  | 11.8401 |  | -0.046003 | 0.033332
0.046875 | -0.14416 |  | -60.0352 |  | -0.0067036 | 0.0022932
0.04707 | -0.36067 |  | -128.2266 |  | 0.033416 | -0.029013
0.047266 | -0.56102 |  | -189.1976 |  | 0.073421 | -0.060536
0.047461 | -0.72848 |  | -239.7514 |  | 0.11102 | -0.090295
0.047656 | -0.85691 |  | -276.4639 |  | 0.14744 | -0.1186
0.047852 | -0.93588 |  | -296.6005 |  | 0.18154 | -0.14529
0.048047 | -0.96419 |  | -298.295 |  | 0.21244 | -0.16949
0.048242 | -0.94628 |  | -280.6393 |  | 0.24142 | -0.192
0.048438 | -0.87376 |  | -245.5907 |  | 0.2658 | -0.21113
0.048633 | -0.70223 |  | -197.0022 |  | 0.28506 | -0.22603
0.048828 | -0.46105 |  | -137.7976 |  | 0.30178 | -0.23855
0.049023 | -0.25577 |  | -70.8355 |  | 0.3136 | -0.24778
0.049219 | -0.041311 |  | 0.067782 |  | 0.32006 | -0.25298
0.049414 | 0.20115 |  | 70.9648 |  | 0.32274 | -0.25462
0.049609 | 0.38763 |  | 138.0488 |  | 0.32022 | -0.25231
0.049805 | 0.57174 |  | 197.9302 |  | 0.31263 | -0.24623
0.05 | 0.75266 |  | 247.2017 |  | 0.30014 | -0.23631
0.050195 | 0.87426 |  | 282.1956 |  | 0.2835 | -0.22306
0.050391 | 0.95951 |  | 300.155 |  | 0.26368 | -0.2072
0.050586 | 0.97996 |  | 298.974 |  | 0.23876 | -0.18764
0.050781 | 0.93033 |  | 277.8171 |  | 0.2095 | -0.16453
0.050977 | 0.82477 |  | 239.2073 |  | 0.17782 | -0.13922
0.051172 | 0.65858 |  | 187.0327 |  | 0.14283 | -0.11173
0.051367 | 0.45769 |  | 124.489 |  | 0.10562 | -0.082589
0.051562 | 0.22774 |  | 55.1903 |  | 0.067974 | -0.052842
0.051758 | -0.0093834 |  | -16.9029 |  | 0.028766 | -0.022061
0.051953 | -0.23124 |  | -87.7775 |  | -0.012158 | 0.010018
0.052148 | -0.44371 |  | -153.4871 |  | -0.052443 | 0.041704
0.052344 | -0.63198 |  | -210.7337 |  | -0.091095 | 0.072023
0.052539 | -0.78464 |  | -256.1674 |  | -0.12873 | 0.10139
0.052734 | -0.89412 |  | -286.5071 |  | -0.16445 | 0.12916
0.05293 | -0.95234 |  | -299.4574 |  | -0.19711 | 0.15458
0.053125 | -0.96143 |  | -293.3412 |  | -0.22727 | 0.17803
0.05332 | -0.92485 |  | -268.2079 |  | -0.25449 | 0.19924
0.053516 | -0.81881 |  | -227.2352 |  | -0.27707 | 0.21705
0.053711 | -0.60728 |  | -174.064 |  | -0.29544 | 0.23116
0.053906 | -0.37221 |  | -111.3166 |  | -0.31002 | 0.2421
0.054102 | -0.17505 |  | -42.2875 |  | -0.31982 | 0.24974
0.054297 | 0.059747 |  | 29.0887 |  | -0.32477 | 0.25357
0.054492 | 0.28338 |  | 98.8634 |  | -0.32501 | 0.25372
0.054688 | 0.45811 |  | 163.4 |  | -0.32024 | 0.25
0.054883 | 0.65065 |  | 219.4463 |  | -0.31076 | 0.24241
0.055078 | 0.80849 |  | 263.353 |  | -0.29697 | 0.23153
0.055273 | 0.91349 |  | 291.749 |  | -0.27848 | 0.21708
0.055469 | 0.97851 |  | 302.2234 |  | -0.25587 | 0.19917
0.055664 | 0.96751 |  | 292.9126 |  | -0.22945 | 0.17821
0.055859 | 0.89651 |  | 264.3289 |  | -0.19902 | 0.15431
0.056055 | 0.7651 |  | 219.8939 |  | -0.16602 | 0.12822
0.05625 | 0.58204 |  | 163.1803 |  | -0.13096 | 0.10043
0.056445 | 0.36955 |  | 97.4335 |  | -0.093364 | 0.070888
0.056641 | 0.13141 |  | 26.4654 |  | -0.054021 | 0.039838
0.056836 | -0.099801 |  | -45.6868 |  | -0.014155 | 0.0082389
0.057031 | -0.3178 |  | -114.9504 |  | 0.02603 | -0.023347
0.057227 | -0.52346 |  | -177.6684 |  | 0.065858 | -0.054496
0.057422 | -0.69777 |  | -230.6096 |  | 0.10356 | -0.084098
0.057617 | -0.8347 |  | -270.337 |  | 0.13992 | -0.11257
0.057813 | -0.92401 |  | -293.9049 |  | 0.17501 | -0.14009
0.058008 | -0.96179 |  | -299.3308 |  | 0.2065 | -0.16492
0.058203 | -0.95278 |  | -285.4342 |  | 0.23528 | -0.18724
0.058398 | -0.89411 |  | -253.5329 |  | 0.26124 | -0.20737
0.058594 | -0.74559 |  | -207.3988 |  | 0.2818 | -0.22347
0.058789 | -0.50836 |  | -150.15 |  | 0.29839 | -0.23605
0.058984 | -0.29251 |  | -84.4189 |  | 0.31154 | -0.24609
0.05918 | -0.08785 |  | -13.974 |  | 0.31907 | -0.2519
0.059375 | 0.15653 |  | 57.1752 |  | 0.32216 | -0.25404
0.05957 | 0.35405 |  | 125.219 |  | 0.32109 | -0.25309
0.059766 | 0.53261 |  | 186.7022 |  | 0.31446 | -0.24766
0.059961 | 0.72128 |  | 238.3748 |  | 0.30292 | -0.23842
0.060156 | 0.8536 |  | 276.5105 |  | 0.28729 | -0.226
0.060352 | 0.94595 |  | 298.0089 |  | 0.26754 | -0.21032
0.060547 | 0.98218 |  | 300.7129 |  | 0.24332 | -0.1914
0.060742 | 0.94391 |  | 283.4073 |  | 0.21523 | -0.16912
0.060937 | 0.85045 |  | 247.9404 |  | 0.18394 | -0.14422
0.061133 | 0.69451 |  | 198.1774 |  | 0.14976 | -0.11736
0.061328 | 0.49932 |  | 137.4137 |  | 0.11355 | -0.088808
0.061523 | 0.27469 |  | 69.1036 |  | 0.075384 | -0.058657
0.061719 | 0.035729 |  | -2.752 |  | 0.035714 | -0.027406
0.061914 | -0.18834 |  | -74.1463 |  | -0.0045874 | 0.0041979
0.062109 | -0.40296 |  | -141.1215 |  | -0.044603 | 0.035562
0.062305 | -0.59753 |  | -200.3059 |  | -0.083566 | 0.06608
0.0625 | -0.75772 |  | -248.4534 |  | -0.12122 | 0.095609
0.062695 | -0.87728 |  | -282.114 |  | -0.1573 | 0.1237
0.062891 | -0.94596 |  | -298.7444 |  | -0.19121 | 0.14993
0.063086 | -0.96484 |  | -296.5673 |  | -0.2216 | 0.17374
0.063281 | -0.93807 |  | -275.0997 |  | -0.2489 | 0.19492
0.063477 | -0.84963 |  | -236.9469 |  | -0.27291 | 0.21348
0.063672 | -0.65616 |  | -185.8847 |  | -0.2918 | 0.22814
0.063867 | -0.41496 |  | -124.669 |  | -0.30666 | 0.23949
0.064062 | -0.21562 |  | -56.4702 |  | -0.31794 | 0.24836
0.064258 | 0.0087835 |  | 14.7421 |  | -0.32429 | 0.25328
0.064453 | 0.24354 |  | 85.1038 |  | -0.32513 | 0.25388
0.064648 | 0.42258 |  | 150.9534 |  | -0.32081 | 0.25051
0.064844 | 0.61168 |  | 208.9681 |  | -0.3124 | 0.24361
0.065039 | 0.78202 |  | 255.641 |  | -0.29934 | 0.23343
0.065234 | 0.89492 |  | 287.4209 |  | -0.28156 | 0.2196
0.06543 | 0.97079 |  | 301.6609 |  | -0.26065 | 0.20279
0.065625 | 0.97496 |  | 296.3436 |  | -0.23524 | 0.18271
0.06582 | 0.91423 |  | 271.3185 |  | -0.20485 | 0.15881
0.066016 | 0.79529 |  | 229.6526 |  | -0.17243 | 0.13292
0.066211 | 0.61994 |  | 175.0913 |  | -0.13795 | 0.10568
0.066406 | 0.41338 |  | 110.8075 |  | -0.10044 | 0.076259
0.066602 | 0.17848 |  | 40.5575 |  | -0.061583 | 0.045644
0.066797 | -0.055887 |  | -31.6431 |  | -0.021948 | 0.014441
0.066992 | -0.27521 |  | -101.6962 |  | 0.018275 | -0.017387
0.067187 | -0.48435 |  | -165.8695 |  | 0.05805 | -0.048477
0.067383 | -0.66552 |  | -220.9959 |  | 0.09654 | -0.078479
0.067578 | -0.81037 |  | -263.6132 |  | 0.13307 | -0.10742
0.067773 | -0.91011 |  | -290.6711 |  | 0.1682 | -0.13478
0.067969 | -0.95825 |  | -299.996 |  | 0.20111 | -0.16034
0.068164 | -0.95848 |  | -290.0191 |  | 0.23016 | -0.18315
0.068359 | -0.91171 |  | -261.4334 |  | 0.2563 | -0.2035
0.068555 | -0.78442 |  | -217.6963 |  | 0.27865 | -0.22109
0.06875 | -0.55703 |  | -162.3042 |  | 0.29553 | -0.23416
0.068945 | -0.33145 |  | -97.9573 |  | 0.30856 | -0.24393
0.069141 | -0.13307 |  | -28.0988 |  | 0.31806 | -0.25115
0.069336 | 0.10885 |  | 43.2887 |  | 0.32243 | -0.25458
0.069531 | 0.32007 |  | 112.3153 |  | 0.3215 | -0.25384
0.069727 | 0.49523 |  | 175.4125 |  | 0.31574 | -0.24879
0.069922 | 0.68743 |  | 229.332 |  | 0.30529 | -0.24017
0.070117 | 0.83227 |  | 270.3905 |  | 0.29033 | -0.22853
0.070312 | 0.9307 |  | 295.3272 |  | 0.27117 | -0.21349
0.070508 | 0.98171 |  | 301.8718 |  | 0.24864 | -0.19557
0.070703 | 0.95599 |  | 288.3913 |  | 0.22169 | -0.1741
0.070898 | 0.87358 |  | 256.1736 |  | 0.18948 | -0.14882
0.071094 | 0.72963 |  | 209.035 |  | 0.15594 | -0.12229
0.071289 | 0.54041 |  | 150.2759 |  | 0.12098 | -0.094606
0.071484 | 0.32193 |  | 83.209 |  | 0.082177 | -0.064419
0.07168 | 0.08283 |  | 11.7423 |  | 0.042979 | -0.033492
0.071875 | -0.14456 |  | -60.13 |  | 0.0033979 | -0.0021979
0.07207 | -0.36071 |  | -128.2673 |  | -0.03755 | 0.029795
0.072266 | -0.56091 |  | -189.2068 |  | -0.076683 | 0.06055
0.072461 | -0.72802 |  | -239.76 |  | -0.11441 | 0.090079
0.072656 | -0.8563 |  | -276.4174 |  | -0.151 | 0.11858
0.072852 | -0.93521 |  | -296.4973 |  | -0.18496 | 0.14511
0.073047 | -0.96334 |  | -298.126 |  | -0.21714 | 0.17007
0.073242 | -0.94562 |  | -280.4224 |  | -0.2455 | 0.19221
0.073438 | -0.87325 |  | -245.3418 |  | -0.26885 | 0.21059
0.073633 | -0.70151 |  | -196.6459 |  | -0.28915 | 0.22608
0.073828 | -0.45991 |  | -137.33 |  | -0.30533 | 0.2384
0.074023 | -0.25458 |  | -70.3278 |  | -0.31718 | 0.24773
0.074219 | -0.040421 |  | 0.6058 |  | -0.3245 | 0.25343
0.074414 | 0.20229 |  | 71.4438 |  | -0.32625 | 0.25474
0.074609 | 0.38892 |  | 138.4258 |  | -0.32363 | 0.2525
0.074805 | 0.57303 |  | 198.2826 |  | -0.31556 | 0.2461
0.075 | 0.75405 |  | 247.4983 |  | -0.30287 | 0.2361
0.075195 | 0.87523 |  | 282.4158 |  | -0.28727 | 0.22361
0.075391 | 0.96012 |  | 300.2936 |  | -0.26653 | 0.20747
0.075586 | 0.98029 |  | 298.9609 |  | -0.2412 | 0.18759
0.075781 | 0.93033 |  | 277.7288 |  | -0.21247 | 0.16467
0.075977 | 0.82442 |  | 239.0873 |  | -0.1798 | 0.13879
0.076172 | 0.6577 |  | 186.8046 |  | -0.14512 | 0.11134
0.076367 | 0.45655 |  | 124.1345 |  | -0.10929 | 0.083134
0.076563 | 0.22607 |  | 54.7457 |  | -0.070905 | 0.052975
0.076758 | -0.01105 |  | -17.3285 |  | -0.030903 | 0.021329
0.076953 | -0.23203 |  | -88.0242 |  | 0.0096489 | -0.010577
0.077148 | -0.44408 |  | -153.555 |  | 0.049913 | -0.042096
0.077344 | -0.63181 |  | -210.7358 |  | 0.088221 | -0.072186
0.077539 | -0.78424 |  | -256.1975 |  | 0.12513 | -0.10111
0.077734 | -0.89426 |  | -286.6647 |  | 0.16031 | -0.12866
0.07793 | -0.95276 |  | -299.7562 |  | 0.19336 | -0.15446
0.078125 | -0.96234 |  | -293.6971 |  | 0.22448 | -0.17867
0.07832 | -0.92607 |  | -268.5566 |  | 0.25134 | -0.1998
0.078516 | -0.81938 |  | -227.4735 |  | 0.27345 | -0.21712
0.078711 | -0.60724 |  | -174.1712 |  | 0.2917 | -0.23099
0.078906 | -0.37242 |  | -111.3905 |  | 0.30581 | -0.2418
0.079102 | -0.17585 |  | -42.3252 |  | 0.31605 | -0.24982
0.079297 | 0.05933 |  | 29.1547 |  | 0.32147 | -0.25393
0.079492 | 0.28408 |  | 99.0202 |  | 0.32171 | -0.25392
0.079687 | 0.45893 |  | 163.5776 |  | 0.31758 | -0.25029
0.079883 | 0.65107 |  | 219.6217 |  | 0.30727 | -0.24207
0.080078 | 0.80913 |  | 263.5159 |  | 0.29247 | -0.23022
0.080273 | 0.91406 |  | 291.8969 |  | 0.27593 | -0.21669
0.080469 | 0.97862 |  | 302.2932 |  | 0.25378 | -0.19944
0.080664 | 0.96705 |  | 292.8129 |  | 0.22626 | -0.17788
0.080859 | 0.89541 |  | 264.1089 |  | 0.1967 | -0.15414
0.081055 | 0.76397 |  | 219.6374 |  | 0.16329 | -0.1278
0.08125 | 0.58095 |  | 162.91 |  | 0.12704 | -0.099471
0.081445 | 0.36874 |  | 97.2247 |  | 0.090067 | -0.070413
0.081641 | 0.13105 |  | 26.3214 |  | 0.051301 | -0.039908
0.081836 | -0.10016 |  | -45.8413 |  | 0.011116 | -0.0083231
0.082031 | -0.3179 |  | -115.0626 |  | -0.029625 | 0.023574
0.082227 | -0.52337 |  | -177.7328 |  | -0.069456 | 0.054779
0.082422 | -0.69763 |  | -230.6506 |  | -0.10715 | 0.084464
0.082617 | -0.83421 |  | -270.301 |  | -0.14387 | 0.11315
0.082812 | -0.92376 |  | -293.897 |  | -0.17864 | 0.14018
0.083008 | -0.96194 |  | -299.4344 |  | -0.21011 | 0.16485
0.083203 | -0.9533 |  | -285.5641 |  | -0.23975 | 0.18785
0.083398 | -0.89489 |  | -253.6384 |  | -0.26549 | 0.20789
0.083594 | -0.74564 |  | -207.324 |  | -0.2855 | 0.22365
0.083789 | -0.50775 |  | -149.8266 |  | -0.30219 | 0.23631
0.083984 | -0.2916 |  | -84.0408 |  | -0.31494 | 0.24603
0.08418 | -0.086553 |  | -13.5431 |  | -0.32292 | 0.25229
0.084375 | 0.15784 |  | 57.6777 |  | -0.32625 | 0.25485
0.08457 | 0.3557 |  | 125.7126 |  | -0.3241 | 0.25319
0.084766 | 0.53438 |  | 187.1986 |  | -0.31783 | 0.24803
0.084961 | 0.72278 |  | 238.7775 |  | -0.30644 | 0.239
0.085156 | 0.85485 |  | 276.7634 |  | -0.28974 | 0.22586
0.085352 | 0.94668 |  | 298.1666 |  | -0.27067 | 0.21062
0.085547 | 0.98249 |  | 300.7779 |  | -0.24685 | 0.19207
0.085742 | 0.94373 |  | 283.367 |  | -0.21766 | 0.16913
0.085938 | 0.84987 |  | 247.7782 |  | -0.18685 | 0.1444
0.086133 | 0.69373 |  | 197.957 |  | -0.15293 | 0.11767
0.086328 | 0.4984 |  | 137.1938 |  | -0.11587 | 0.08858
0.086523 | 0.27398 |  | 68.8804 |  | -0.078088 | 0.058691
0.086719 | 0.035013 |  | -2.9865 |  | -0.03855 | 0.027529
0.086914 | -0.18906 |  | -74.4397 |  | 0.0018343 | -0.0043221
0.087109 | -0.40375 |  | -141.4546 |  | 0.041869 | -0.035652
0.087305 | -0.59844 |  | -200.5984 |  | 0.081172 | -0.06638
0.0875 | -0.75813 |  | -248.6322 |  | 0.11829 | -0.095746
0.087695 | -0.87732 |  | -282.126 |  | 0.15404 | -0.1237
0.087891 | -0.94561 |  | -298.6 |  | 0.18813 | -0.15019
0.088086 | -0.96394 |  | -296.3407 |  | 0.21863 | -0.17419
0.088281 | -0.93736 |  | -274.8476 |  | 0.24606 | -0.19563
0.088477 | -0.84907 |  | -236.7029 |  | 0.27013 | -0.21428
0.088672 | -0.65535 |  | -185.6653 |  | 0.28919 | -0.22904
0.088867 | -0.41454 |  | -124.4858 |  | 0.30391 | -0.2403
0.089063 | -0.21546 |  | -56.3436 |  | 0.31488 | -0.24868
0.089258 | 0.0096234 |  | 14.8606 |  | 0.32107 | -0.25333
0.089453 | 0.24439 |  | 85.2894 |  | 0.32254 | -0.25425
0.089648 | 0.42307 |  | 151.1612 |  | 0.31903 | -0.25137
0.089844 | 0.61237 |  | 209.1286 |  | 0.31003 | -0.24411
0.090039 | 0.78233 |  | 255.7154 |  | 0.29665 | -0.2334
0.090234 | 0.8947 |  | 287.3487 |  | 0.27942 | -0.21969
0.09043 | 0.9704 |  | 301.4931 |  | 0.25835 | -0.20295
0.090625 | 0.97442 |  | 296.1934 |  | 0.23298 | -0.18299
0.09082 | 0.91399 |  | 271.1676 |  | 0.20306 | -0.15941
0.091016 | 0.79511 |  | 229.4492 |  | 0.17005 | -0.13319
0.091211 | 0.61945 |  | 174.8619 |  | 0.13495 | -0.10544
0.091406 | 0.41285 |  | 110.6063 |  | 0.097989 | -0.076514
0.091602 | 0.17801 |  | 40.4146 |  | 0.059349 | -0.046302
0.091797 | -0.056362 |  | -31.7405 |  | 0.019619 | -0.01505
0.091992 | -0.27567 |  | -101.8095 |  | -0.020414 | 0.016523
0.092188 | -0.48496 |  | -166.0057 |  | -0.061053 | 0.048254
0.092383 | -0.66638 |  | -221.1532 |  | -0.10043 | 0.078944
0.092578 | -0.81125 |  | -263.778 |  | -0.13636 | 0.10731
0.092773 | -0.91081 |  | -290.7039 |  | -0.17092 | 0.13423
0.092969 | -0.95864 |  | -299.8581 |  | -0.20421 | 0.15999
0.093164 | -0.95837 |  | -289.7663 |  | -0.23378 | 0.18327
0.093359 | -0.91118 |  | -261.0946 |  | -0.25987 | 0.20356
0.093555 | -0.78345 |  | -217.353 |  | -0.28193 | 0.22065
0.09375 | -0.55586 |  | -161.9986 |  | -0.29918 | 0.23399
0.093945 | -0.33052 |  | -97.7098 |  | -0.31232 | 0.24406
0.094141 | -0.13215 |  | -27.9423 |  | -0.32101 | 0.25091
0.094336 | 0.1096 |  | 43.4139 |  | -0.3256 | 0.25421
0.094531 | 0.32047 |  | 112.4389 |  | -0.32543 | 0.25403
0.094727 | 0.49578 |  | 175.4791 |  | -0.31905 | 0.24927
0.094922 | 0.68793 |  | 229.3554 |  | -0.30846 | 0.24056
0.095117 | 0.83251 |  | 270.4361 |  | -0.29386 | 0.22887
0.095312 | 0.93104 |  | 295.3975 |  | -0.27404 | 0.21339
0.095508 | 0.98206 |  | 301.9274 |  | -0.25101 | 0.19511
0.095703 | 0.95639 |  | 288.4581 |  | -0.22447 | 0.17418
0.095898 | 0.87405 |  | 256.2196 |  | -0.19351 | 0.14965
0.096094 | 0.72965 |  | 208.9861 |  | -0.15969 | 0.12288
0.096289 | 0.53994 |  | 150.1328 |  | -0.12339 | 0.094522
0.096484 | 0.32138 |  | 82.9956 |  | -0.085292 | 0.064419
0.09668 | 0.082231 |  | 11.5225 |  | -0.045961 | 0.033391
0.096875 | -0.14521 |  | -60.3035 |  | -0.0060221 | 0.0020646
0.09707 | -0.36132 |  | -128.4288 |  | 0.033034 | -0.028839
0.097266 | -0.56159 |  | -189.3611 |  | 0.072577 | -0.05967
0.097461 | -0.72871 |  | -239.9066 |  | 0.11166 | -0.090444
0.097656 | -0.85698 |  | -276.6008 |  | 0.14716 | -0.11868
0.097852 | -0.93604 |  | -296.6994 |  | 0.18112 | -0.14474
0.098047 | -0.96397 |  | -298.2864 |  | 0.2129 | -0.16973
0.098242 | -0.94564 |  | -280.4709 |  | 0.2404 | -0.19152
0.098437 | -0.87318 |  | -245.2789 |  | 0.26526 | -0.21063
0.098633 | -0.70165 |  | -196.6118 |  | 0.28557 | -0.22664
0.098828 | -0.45985 |  | -137.3354 |  | 0.30084 | -0.23813
0.099023 | -0.25399 |  | -70.2854 |  | 0.31299 | -0.24729
0.099219 | -0.039516 |  | 0.64736 |  | 0.32012 | -0.25306
0.099414 | 0.20291 |  | 71.5723 |  | 0.32226 | -0.25424
0.099609 | 0.38923 |  | 138.6651 |  | 0.31979 | -0.25209
0.099805 | 0.57347 |  | 198.4598 |  | 0.31155 | -0.24549
0.1 | 0.75448 |  | 247.6701 |  | 0.29953 | -0.23556
0.1002 | 0.87551 |  | 282.631 |  | 0.28398 | -0.22326
0.10039 | 0.96054 |  | 300.4635 |  | 0.263 | -0.20673
0.10059 | 0.98055 |  | 299.085 |  | 0.23786 | -0.18678
0.10078 | 0.93026 |  | 277.7446 |  | 0.20897 | -0.16405
0.10098 | 0.82437 |  | 239.0248 |  | 0.17646 | -0.13842
0.10117 | 0.65775 |  | 186.8048 |  | 0.14226 | -0.11157
0.10137 | 0.45691 |  | 124.1909 |  | 0.10577 | -0.083045
0.10156 | 0.22659 |  | 54.7689 |  | 0.067103 | -0.052483
0.10176 | -0.011048 |  | -17.4115 |  | 0.027467 | -0.021313
0.10195 | -0.23255 |  | -88.2709 |  | -0.013611 | 0.01083
0.10215 | -0.44485 |  | -153.9034 |  | -0.053742 | 0.042491
0.10234 | -0.63281 |  | -211.0209 |  | -0.091994 | 0.072395
0.10254 | -0.78501 |  | -256.3225 |  | -0.12919 | 0.10162
0.10273 | -0.89442 |  | -286.589 |  | -0.16408 | 0.12905
0.10293 | -0.95238 |  | -299.4866 |  | -0.19782 | 0.15505
0.10312 | -0.96147 |  | -293.3446 |  | -0.22896 | 0.17941
0.10332 | -0.92497 |  | -268.1891 |  | -0.25506 | 0.19976
0.10352 | -0.81849 |  | -227.0903 |  | -0.27774 | 0.2172
0.10371 | -0.6063 |  | -173.7461 |  | -0.29596 | 0.23143
0.10391 | -0.37051 |  | -110.839 |  | -0.30947 | 0.24172
0.1041 | -0.17305 |  | -41.707 |  | -0.32011 | 0.24986
0.1043 | 0.061532 |  | 29.6348 |  | -0.32556 | 0.25411
0.10449 | 0.28513 |  | 99.3306 |  | -0.32543 | 0.25397
0.10469 | 0.45982 |  | 163.7655 |  | -0.32114 | 0.25059
0.10488 | 0.65206 |  | 219.7202 |  | -0.31075 | 0.24224
0.10508 | 0.80962 |  | 263.619 |  | -0.29639 | 0.23069
0.10527 | 0.91406 |  | 291.9233 |  | -0.27929 | 0.21724
0.10547 | 0.9783 |  | 302.2409 |  | -0.2565 | 0.19955
0.10566 | 0.96665 |  | 292.8054 |  | -0.23008 | 0.17874
0.10586 | 0.89497 |  | 264.0417 |  | -0.20028 | 0.15514
0.10605 | 0.76338 |  | 219.4765 |  | -0.16614 | 0.12817
0.10625 | 0.58013 |  | 162.6725 |  | -0.13067 | 0.10017
0.10645 | 0.36736 |  | 96.7777 |  | -0.09366 | 0.070885
0.10664 | 0.12944 |  | 25.7702 |  | -0.05466 | 0.040118
0.10684 | -0.10171 |  | -46.3391 |  | -0.014816 | 0.0089375
0.10703 | -0.31928 |  | -115.508 |  | 0.025861 | -0.02314
0.10723 | -0.5243 |  | -178.0621 |  | 0.065346 | -0.054283
0.10742 | -0.69841 |  | -230.876 |  | 0.10314 | -0.08391
0.10762 | -0.8348 |  | -270.5007 |  | 0.14016 | -0.11292
0.10781 | -0.92387 |  | -294.0263 |  | 0.17427 | -0.13962
0.10801 | -0.96178 |  | -299.4746 |  | 0.20555 | -0.16429
0.1082 | -0.95298 |  | -285.5779 |  | 0.23518 | -0.18725
0.1084 | -0.89485 |  | -253.66 |  | 0.26055 | -0.20678
0.10859 | -0.74627 |  | -207.4041 |  | 0.28116 | -0.223
0.10879 | -0.50837 |  | -149.9358 |  | 0.29812 | -0.23599
0.10898 | -0.29203 |  | -84.0738 |  | 0.3105 | -0.24547
0.10918 | -0.086807 |  | -13.5593 |  | 0.31859 | -0.2517
0.10938 | 0.1579 |  | 57.6389 |  | 0.32196 | -0.25386
0.10957 | 0.35532 |  | 125.6947 |  | 0.32003 | -0.25218
0.10977 | 0.53402 |  | 187.1526 |  | 0.3137 | -0.2471
0.10996 | 0.72261 |  | 238.7032 |  | 0.30213 | -0.23785
0.11016 | 0.85417 |  | 276.6283 |  | 0.28634 | -0.22531
0.11035 | 0.94596 |  | 297.9275 |  | 0.26704 | -0.20992
0.11055 | 0.98184 |  | 300.5077 |  | 0.24262 | -0.19077
0.11074 | 0.94319 |  | 283.1132 |  | 0.2146 | -0.16864
0.11094 | 0.84942 |  | 247.5507 |  | 0.18337 | -0.14388
0.11113 | 0.69307 |  | 197.7472 |  | 0.14872 | -0.11652
0.11133 | 0.49768 |  | 136.9686 |  | 0.11255 | -0.087967
0.11152 | 0.27322 |  | 68.6718 |  | 0.07467 | -0.058271
0.11172 | 0.034279 |  | -3.1831 |  | 0.034899 | -0.02705
0.11191 | -0.18976 |  | -74.6073 |  | -0.0053208 | 0.0046673
0.11211 | -0.40433 |  | -141.5742 |  | -0.04573 | 0.036416
0.1123 | -0.59895 |  | -200.7351 |  | -0.085233 | 0.067279
0.1125 | -0.75876 |  | -248.758 |  | -0.1221 | 0.096147
0.1127 | -0.87766 |  | -282.2061 |  | -0.15784 | 0.12404
0.11289 | -0.94579 |  | -298.6409 |  | -0.19191 | 0.15054
0.11309 | -0.96407 |  | -296.2699 |  | -0.22276 | 0.17467
0.11328 | -0.93721 |  | -274.6803 |  | -0.25081 | 0.1965
0.11348 | -0.84858 |  | -236.5185 |  | -0.27361 | 0.21427
0.11367 | -0.65411 |  | -185.4951 |  | -0.29229 | 0.22862
0.11387 | -0.41331 |  | -124.3179 |  | -0.3083 | 0.2407
0.11406 | -0.21501 |  | -56.1672 |  | -0.31881 | 0.24896
0.11426 | 0.010336 |  | 15.068 |  | -0.32488 | 0.25377
0.11445 | 0.24546 |  | 85.5108 |  | -0.3264 | 0.25482
0.11465 | 0.42383 |  | 151.3688 |  | -0.32181 | 0.25117
0.11484 | 0.61309 |  | 209.3267 |  | -0.31309 | 0.24427
0.11504 | 0.78292 |  | 255.8898 |  | -0.3003 | 0.23412
0.11523 | 0.89513 |  | 287.5682 |  | -0.28285 | 0.22043
0.11543 | 0.97098 |  | 301.7194 |  | -0.26147 | 0.20361
0.11563 | 0.97471 |  | 296.232 |  | -0.23559 | 0.18302
0.11582 | 0.91379 |  | 271.0493 |  | -0.20605 | 0.15961
0.11602 | 0.79481 |  | 229.2946 |  | -0.17347 | 0.13396
0.11621 | 0.61916 |  | 174.7189 |  | -0.13771 | 0.10583
0.11641 | 0.41254 |  | 110.4977 |  | -0.10124 | 0.077006
0.1166 | 0.17769 |  | 40.289 |  | -0.063183 | 0.046882
0.1168 | -0.056747 |  | -31.8749 |  | -0.022432 | 0.014857
0.11699 | -0.27614 |  | -101.9351 |  | 0.017502 | -0.016592
0.11719 | -0.48543 |  | -166.1229 |  | 0.057212 | -0.047784
0.11738 | -0.66653 |  | -221.1653 |  | 0.096203 | -0.07835
0.11758 | -0.811 |  | -263.6814 |  | 0.13219 | -0.10663
0.11777 | -0.91042 |  | -290.5918 |  | 0.16719 | -0.13388
0.11797 | -0.9582 |  | -299.7325 |  | 0.19988 | -0.15941
0.11816 | -0.95801 |  | -289.6291 |  | 0.22931 | -0.18246
0.11836 | -0.91107 |  | -260.9728 |  | 0.25622 | -0.20339
0.11855 | -0.78364 |  | -217.2445 |  | 0.27722 | -0.21991
0.11875 | -0.55604 |  | -161.9018 |  | 0.29397 | -0.23276
0.11895 | -0.33023 |  | -97.5758 |  | 0.30848 | -0.24356
0.11914 | -0.13144 |  | -27.7133 |  | 0.31699 | -0.25027
0.11934 | 0.11046 |  | 43.6536 |  | 0.32069 | -0.25316
0.11953 | 0.32106 |  | 112.6174 |  | 0.32062 | -0.25277
0.11973 | 0.49619 |  | 175.656 |  | 0.31469 | -0.24783
0.11992 | 0.6886 |  | 229.5009 |  | 0.30411 | -0.23932
0.12012 | 0.83288 |  | 270.4852 |  | 0.2892 | -0.22745
0.12031 | 0.93118 |  | 295.3775 |  | 0.27026 | -0.21231
0.12051 | 0.98236 |  | 301.8588 |  | 0.24729 | -0.1943
0.1207 | 0.95634 |  | 288.3541 |  | 0.21916 | -0.17227
0.1209 | 0.87392 |  | 256.1263 |  | 0.18851 | -0.14772
0.12109 | 0.72951 |  | 208.9133 |  | 0.1554 | -0.12154
0.12129 | 0.53966 |  | 150.0865 |  | 0.11849 | -0.092771
0.12148 | 0.32119 |  | 82.9719 |  | 0.081137 | -0.063308
0.12168 | 0.081875 |  | 11.4444 |  | 0.042449 | -0.032794
0.12187 | -0.14579 |  | -60.4654 |  | 0.0011342 | -0.00041337
0.12207 | -0.36208 |  | -128.6394 |  | -0.039011 | 0.031145
0.12227 | -0.5624 |  | -189.5676 |  | -0.078264 | 0.061766
0.12246 | -0.72926 |  | -240.0239 |  | -0.11653 | 0.091634
0.12266 | -0.8571 |  | -276.5661 |  | -0.15184 | 0.11947
0.12285 | -0.93562 |  | -296.5201 |  | -0.18624 | 0.14623
0.12305 | -0.9632 |  | -298.0313 |  | -0.21822 | 0.1711
0.12324 | -0.94482 |  | -280.202 |  | -0.24599 | 0.19274
0.12344 | -0.87244 |  | -245.0314 |  | -0.27094 | 0.21201
0.12363 | -0.70097 |  | -196.3437 |  | -0.29063 | 0.22754
0.12383 | -0.45891 |  | -137.0253 |  | -0.30572 | 0.23919
0.12402 | -0.25262 |  | -69.9764 |  | -0.31832 | 0.24859
0.12422 | -0.038126 |  | 0.96535 |  | -0.32537 | 0.25412
0.12441 | 0.20375 |  | 71.8306 |  | -0.32724 | 0.25552
0.12461 | 0.38971 |  | 138.8005 |  | -0.32476 | 0.25344
0.1248 | 0.57405 |  | 198.5651 |  | -0.31651 | 0.24696
0.125 | 0.75504 |  | 247.7392 |  | -0.30402 | 0.23693
0.1252 | 0.87588 |  | 282.584 |  | -0.28744 | 0.22392
0.12539 | 0.96037 |  | 300.2697 |  | -0.26686 | 0.20783
0.12559 | 0.97969 |  | 298.7664 |  | -0.24233 | 0.18839
0.12578 | 0.92919 |  | 277.3965 |  | -0.21275 | 0.16505
0.12598 | 0.82335 |  | 238.7175 |  | -0.18085 | 0.13962
0.12617 | 0.65676 |  | 186.5568 |  | -0.14638 | 0.11243
0.12637 | 0.4559 |  | 123.9562 |  | -0.10867 | 0.082982
0.12656 | 0.22566 |  | 54.5412 |  | -0.071373 | 0.053336
0.12676 | -0.011928 |  | -17.633 |  | -0.032027 | 0.022328
0.12695 | -0.23352 |  | -88.5422 |  | 0.0094625 | -0.010241
0.12715 | -0.44587 |  | -154.1865 |  | 0.048505 | -0.041139
0.12734 | -0.63374 |  | -211.288 |  | 0.087898 | -0.071753
0.12754 | -0.7857 |  | -256.5409 |  | 0.12602 | -0.10172
0.12773 | -0.89494 |  | -286.7026 |  | 0.15964 | -0.12837
0.12793 | -0.95275 |  | -299.53 |  | 0.19299 | -0.15415
0.12812 | -0.96149 |  | -293.3259 |  | 0.22406 | -0.17845
0.12832 | -0.92493 |  | -268.1527 |  | 0.25031 | -0.1991
0.12852 | -0.81842 |  | -227.098 |  | 0.27352 | -0.21713
0.12871 | -0.60582 |  | -173.7824 |  | 0.29157 | -0.23097
0.12891 | -0.37028 |  | -110.9349 |  | 0.30531 | -0.24127
0.1291 | -0.17342 |  | -41.8286 |  | 0.31591 | -0.24952
0.1293 | 0.061133 |  | 29.5579 |  | 0.32058 | -0.25319
0.12949 | 0.28455 |  | 99.2958 |  | 0.3211 | -0.2532
0.12969 | 0.45955 |  | 163.7802 |  | 0.31719 | -0.24987
0.12988 | 0.65199 |  | 219.7248 |  | 0.30625 | -0.2413
0.13008 | 0.80919 |  | 263.5502 |  | 0.29246 | -0.23011
0.13027 | 0.91388 |  | 291.8405 |  | 0.27527 | -0.21637
0.13047 | 0.97803 |  | 302.1204 |  | 0.25227 | -0.19839
0.13066 | 0.96628 |  | 292.6208 |  | 0.22639 | -0.17779
0.13086 | 0.89485 |  | 263.8645 |  | 0.19598 | -0.15387
0.13105 | 0.76296 |  | 219.3007 |  | 0.16213 | -0.12709
0.13125 | 0.57969 |  | 162.4865 |  | 0.12716 | -0.099382
0.13145 | 0.36694 |  | 96.6222 |  | 0.088917 | -0.069654
0.13164 | 0.12884 |  | 25.6189 |  | 0.050633 | -0.039322
0.13184 | -0.10216 |  | -46.4957 |  | 0.011288 | -0.0083913
0.13203 | -0.3198 |  | -115.6305 |  | -0.030929 | 0.024537
0.13223 | -0.52493 |  | -178.1632 |  | -0.069909 | 0.055486
0.13242 | -0.69906 |  | -230.9869 |  | -0.10758 | 0.084798
0.13262 | -0.83565 |  | -270.6025 |  | -0.14523 | 0.11402
0.13281 | -0.92479 |  | -294.0879 |  | -0.17864 | 0.14027
0.13301 | -0.96253 |  | -299.4547 |  | -0.21078 | 0.16524
0.1332 | -0.95339 |  | -285.3812 |  | -0.24099 | 0.18877
0.1334 | -0.89409 |  | -253.2445 |  | -0.26563 | 0.20804
0.13359 | -0.7429 |  | -206.8594 |  | -0.28641 | 0.22416
0.13379 | -0.5046 |  | -149.421 |  | -0.3028 | 0.23661
0.13398 | -0.29076 |  | -83.7016 |  | -0.31493 | 0.24583
0.13418 | -0.086085 |  | -13.2921 |  | -0.32388 | 0.25286
0.13437 | 0.15874 |  | 57.9211 |  | -0.3272 | 0.25542
0.13457 | 0.35602 |  | 126.0135 |  | -0.32537 | 0.25391
0.13477 | 0.53539 |  | 187.4589 |  | -0.31852 | 0.24852
0.13496 | 0.72345 |  | 238.9452 |  | -0.30578 | 0.23849
0.13516 | 0.85498 |  | 276.8333 |  | -0.29065 | 0.22638
0.13535 | 0.94718 |  | 298.1728 |  | -0.27154 | 0.21142
0.13555 | 0.98247 |  | 300.688 |  | -0.24687 | 0.19221
0.13574 | 0.94347 |  | 283.121 |  | -0.21969 | 0.17042
0.13594 | 0.8494 |  | 247.475 |  | -0.18762 | 0.14503
0.13613 | 0.69287 |  | 197.619 |  | -0.15238 | 0.11723
0.13633 | 0.49718 |  | 136.7614 |  | -0.11699 | 0.089147
0.13652 | 0.27207 |  | 68.4399 |  | -0.078675 | 0.059161
0.13672 | 0.033252 |  | -3.3941 |  | -0.039531 | 0.028232
0.13691 | -0.19061 |  | -74.797 |  | 4.7972e-05 | -0.0030441
0.13711 | -0.40505 |  | -141.7094 |  | 0.040974 | -0.035138
0.1373 | -0.59928 |  | -200.802 |  | 0.080003 | -0.065802
0.1375 | -0.75897 |  | -248.8223 |  | 0.11786 | -0.095363
0.1377 | -0.87794 |  | -282.3073 |  | 0.15372 | -0.12356
0.13789 | -0.94622 |  | -298.772 |  | 0.18585 | -0.1488
0.13809 | -0.96452 |  | -296.3859 |  | 0.21701 | -0.17286
0.13828 | -0.93747 |  | -274.7057 |  | 0.24536 | -0.19495
0.13848 | -0.84819 |  | -236.4016 |  | 0.26869 | -0.21331
0.13867 | -0.65313 |  | -185.2734 |  | 0.28845 | -0.22861
0.13887 | -0.41278 |  | -124.118 |  | 0.30289 | -0.23964
0.13906 | -0.21424 |  | -55.9595 |  | 0.31289 | -0.24722
0.13926 | 0.011579 |  | 15.3411 |  | 0.31972 | -0.25237
0.13945 | 0.24556 |  | 85.7275 |  | 0.32085 | -0.25318
0.13965 | 0.42376 |  | 151.4794 |  | 0.31811 | -0.25077
0.13984 | 0.61338 |  | 209.3607 |  | 0.31006 | -0.24424
0.14004 | 0.78263 |  | 255.8623 |  | 0.29468 | -0.2322
0.14023 | 0.89494 |  | 287.481 |  | 0.27791 | -0.21854
0.14043 | 0.97068 |  | 301.5429 |  | 0.25756 | -0.20235
0.14062 | 0.97416 |  | 296.0195 |  | 0.23077 | -0.18161
0.14082 | 0.91343 |  | 270.8614 |  | 0.20226 | -0.15878
0.14102 | 0.79433 |  | 229.162 |  | 0.16965 | -0.13294
0.14121 | 0.61891 |  | 174.6508 |  | 0.1333 | -0.10441
0.14141 | 0.41233 |  | 110.4023 |  | 0.09693 | -0.075536
0.1416 | 0.17711 |  | 40.1269 |  | 0.057991 | -0.04513
0.1418 | -0.057342 |  | -32.1333 |  | 0.018152 | -0.013823
0.14199 | -0.27696 |  | -102.2734 |  | -0.021527 | 0.017475
0.14219 | -0.48653 |  | -166.4769 |  | -0.062406 | 0.049269
0.14238 | -0.66765 |  | -221.5311 |  | -0.10061 | 0.079334
0.14258 | -0.81212 |  | -263.9691 |  | -0.13696 | 0.10773
0.14277 | -0.91133 |  | -290.759 |  | -0.17291 | 0.13541
0.14297 | -0.95872 |  | -299.8107 |  | -0.20475 | 0.16053
0.14316 | -0.95837 |  | -289.6375 |  | -0.23423 | 0.18358
0.14336 | -0.91132 |  | -260.9967 |  | -0.26108 | 0.20426
0.14355 | -0.78309 |  | -217.3111 |  | -0.28195 | 0.22071
0.14375 | -0.55543 |  | -161.9215 |  | -0.29967 | 0.23419
0.14395 | -0.33075 |  | -97.4992 |  | -0.31349 | 0.24483
0.14414 | -0.13113 |  | -27.5875 |  | -0.32167 | 0.25148
0.14434 | 0.11159 |  | 43.8526 |  | -0.32625 | 0.25474
0.14453 | 0.32142 |  | 112.902 |  | -0.32543 | 0.25404
0.14473 | 0.49716 |  | 175.9707 |  | -0.31938 | 0.24929
0.14492 | 0.68962 |  | 229.8173 |  | -0.3091 | 0.24112
0.14512 | 0.83358 |  | 270.7456 |  | -0.29344 | 0.22887
0.14531 | 0.93227 |  | 295.5682 |  | -0.27464 | 0.2138
0.14551 | 0.98275 |  | 301.9579 |  | -0.25205 | 0.19592
0.1457 | 0.95646 |  | 288.3194 |  | -0.22399 | 0.1739
0.1459 | 0.87374 |  | 255.9843 |  | -0.19351 | 0.14965
0.14609 | 0.72865 |  | 208.6803 |  | -0.15988 | 0.12319
0.14629 | 0.5388 |  | 149.7506 |  | -0.12308 | 0.094274
0.14648 | 0.3198 |  | 82.5622 |  | -0.085861 | 0.064712
0.14668 | 0.080331 |  | 10.9913 |  | -0.04653 | 0.033789
0.14688 | -0.14707 |  | -60.9058 |  | -0.0061594 | 0.0020578
0.14707 | -0.36341 |  | -129.0298 |  | 0.033518 | -0.029212
0.14727 | -0.56346 |  | -189.9166 |  | 0.07305 | -0.06019
0.14746 | -0.72998 |  | -240.2698 |  | 0.1107 | -0.089789
0.14766 | -0.85744 |  | -276.699 |  | 0.14707 | -0.11818
0.14785 | -0.93568 |  | -296.6135 |  | 0.18141 | -0.14503
0.14805 | -0.96348 |  | -298.1201 |  | 0.21199 | -0.16911
0.14824 | -0.94594 |  | -280.3136 |  | 0.24069 | -0.19143
0.14844 | -0.87384 |  | -245.1334 |  | 0.26532 | -0.21077
0.14863 | -0.70087 |  | -196.3171 |  | 0.28458 | -0.2257
0.14883 | -0.45757 |  | -136.8389 |  | 0.30102 | -0.23809
0.14902 | -0.25157 |  | -69.7145 |  | 0.31274 | -0.24724
0.14922 | -0.037441 |  | 1.2661 |  | 0.31956 | -0.25235
0.14941 | 0.20447 |  | 72.1697 |  | 0.32237 | -0.25428
0.14961 | 0.39076 |  | 139.1714 |  | 0.31903 | -0.2516
0.1498 | 0.57523 |  | 198.9716 |  | 0.3114 | -0.24519
0.15 | 0.75606 |  | 248.0944 |  | 0.29923 | -0.23563
0.1502 | 0.87693 |  | 282.8639 |  | 0.28198 | -0.22195
0.15039 | 0.96156 |  | 300.5844 |  | 0.2625 | -0.20626
0.15059 | 0.98113 |  | 299.0837 |  | 0.2377 | -0.18695
0.15078 | 0.93045 |  | 277.6099 |  | 0.20787 | -0.16327
0.15098 | 0.82389 |  | 238.7529 |  | 0.17661 | -0.13835
0.15117 | 0.65671 |  | 186.3794 |  | 0.14151 | -0.11092
0.15137 | 0.45537 |  | 123.743 |  | 0.1044 | -0.081672
0.15156 | 0.22489 |  | 54.3905 |  | 0.066966 | -0.052226
0.15176 | -0.0126 |  | -17.782 |  | 0.02689 | -0.020718
0.15195 | -0.23401 |  | -88.6316 |  | -0.013521 | 0.011176
0.15215 | -0.44628 |  | -154.2396 |  | -0.053509 | 0.042392
0.15234 | -0.63415 |  | -211.3513 |  | -0.093229 | 0.073436
0.15254 | -0.78602 |  | -256.5811 |  | -0.12983 | 0.10221
0.15273 | -0.89523 |  | -286.7441 |  | -0.16492 | 0.1295
0.15293 | -0.95309 |  | -299.5702 |  | -0.19882 | 0.15584
0.15313 | -0.96192 |  | -293.3062 |  | -0.22833 | 0.17897
0.15332 | -0.92512 |  | -268.0289 |  | -0.25551 | 0.20007
0.15352 | -0.81733 |  | -226.8716 |  | -0.27886 | 0.21821
0.15371 | -0.60368 |  | -173.4608 |  | -0.29575 | 0.23131
0.15391 | -0.36906 |  | -110.5624 |  | -0.31057 | 0.24252
0.1541 | -0.17303 |  | -41.4991 |  | -0.32086 | 0.25066
0.1543 | 0.062089 |  | 29.879 |  | -0.3247 | 0.25376
0.15449 | 0.28556 |  | 99.6295 |  | -0.32594 | 0.25433
0.15469 | 0.46024 |  | 164.0693 |  | -0.32105 | 0.25039
0.15488 | 0.65281 |  | 219.9718 |  | -0.3103 | 0.242
0.15508 | 0.80974 |  | 263.7164 |  | -0.29717 | 0.23152
0.15527 | 0.91425 |  | 291.9069 |  | -0.2789 | 0.21713
0.15547 | 0.97846 |  | 302.1381 |  | -0.25633 | 0.19943
0.15566 | 0.96633 |  | 292.5589 |  | -0.23008 | 0.17866
0.15586 | 0.8945 |  | 263.6972 |  | -0.199 | 0.15407
0.15605 | 0.76213 |  | 219.0742 |  | -0.16604 | 0.12803
0.15625 | 0.57839 |  | 162.2272 |  | -0.1308 | 0.10033
0.15645 | 0.36566 |  | 96.3803 |  | -0.092913 | 0.070512
0.15664 | 0.12788 |  | 25.4439 |  | -0.054372 | 0.039892
0.15684 | -0.10282 |  | -46.6169 |  | -0.014032 | 0.0080855
0.15703 | -0.32028 |  | -115.7613 |  | 0.026152 | -0.02347
0.15723 | -0.52527 |  | -178.3221 |  | 0.064922 | -0.053916
0.15742 | -0.69925 |  | -231.1478 |  | 0.1039 | -0.084426
0.15762 | -0.83579 |  | -270.774 |  | 0.14034 | -0.11322
0.15781 | -0.92479 |  | -294.2401 |  | 0.17444 | -0.13996
0.15801 | -0.96225 |  | -299.5444 |  | 0.20698 | -0.16522
0.1582 | -0.95278 |  | -285.4443 |  | 0.23522 | -0.1873
0.1584 | -0.89372 |  | -253.3027 |  | 0.26059 | -0.20695
0.15859 | -0.74357 |  | -206.9528 |  | 0.28228 | -0.22379
0.15879 | -0.50504 |  | -149.5066 |  | 0.29832 | -0.23618
0.15898 | -0.28996 |  | -83.5667 |  | 0.31103 | -0.24568
0.15918 | -0.085211 |  | -12.9656 |  | 0.31914 | -0.25194
0.15937 | 0.15967 |  | 58.2655 |  | 0.32201 | -0.25418
0.15957 | 0.35688 |  | 126.3102 |  | 0.32106 | -0.25314
0.15977 | 0.53563 |  | 187.7058 |  | 0.31435 | -0.24765
0.15996 | 0.72402 |  | 239.2197 |  | 0.30239 | -0.23805
0.16016 | 0.8556 |  | 277.1201 |  | 0.28674 | -0.22548
0.16035 | 0.94746 |  | 298.3476 |  | 0.26671 | -0.20976
0.16055 | 0.98272 |  | 300.76 |  | 0.24315 | -0.19129
0.16074 | 0.94343 |  | 283.1801 |  | 0.21536 | -0.1693
0.16094 | 0.84925 |  | 247.5663 |  | 0.18311 | -0.1438
0.16113 | 0.69269 |  | 197.7171 |  | 0.14903 | -0.11674
0.16133 | 0.49695 |  | 136.8327 |  | 0.1128 | -0.088291
0.16152 | 0.27211 |  | 68.455 |  | 0.074649 | -0.058436
0.16172 | 0.033144 |  | -3.478 |  | 0.035647 | -0.027538
0.16191 | -0.19077 |  | -74.9292 |  | -0.0055158 | 0.004738
0.16211 | -0.40499 |  | -141.8249 |  | -0.045867 | 0.036466
0.1623 | -0.59908 |  | -200.8621 |  | -0.083928 | 0.066428
0.1625 | -0.75843 |  | -248.776 |  | -0.1221 | 0.095907
0.1627 | -0.87707 |  | -282.175 |  | -0.15783 | 0.12387
0.16289 | -0.94513 |  | -298.6044 |  | -0.19131 | 0.15008
0.16309 | -0.96328 |  | -296.2331 |  | -0.22312 | 0.17481
0.16328 | -0.93604 |  | -274.5825 |  | -0.24986 | 0.19581
0.16348 | -0.84715 |  | -236.2851 |  | -0.27336 | 0.21385
0.16367 | -0.65309 |  | -185.1463 |  | -0.29291 | 0.22901
0.16387 | -0.41255 |  | -123.9461 |  | -0.30692 | 0.23996
0.16406 | -0.21388 |  | -55.7804 |  | -0.31837 | 0.24853
0.16426 | 0.011232 |  | 15.477 |  | -0.32474 | 0.25361
0.16445 | 0.24582 |  | 85.8836 |  | -0.32547 | 0.25412
0.16465 | 0.42445 |  | 151.6854 |  | -0.32239 | 0.2514
0.16484 | 0.61387 |  | 209.6147 |  | -0.31288 | 0.24408
0.16504 | 0.7835 |  | 256.1583 |  | -0.29917 | 0.23313
0.16523 | 0.89558 |  | 287.6847 |  | -0.28259 | 0.22003
0.16543 | 0.97094 |  | 301.6221 |  | -0.26075 | 0.20306
0.16562 | 0.97417 |  | 296.0583 |  | -0.23548 | 0.18292
0.16582 | 0.91286 |  | 270.8118 |  | -0.20577 | 0.15955
0.16602 | 0.79351 |  | 228.9746 |  | -0.17156 | 0.13253
0.16621 | 0.61756 |  | 174.3167 |  | -0.13713 | 0.10499
0.16641 | 0.41056 |  | 109.9502 |  | -0.10075 | 0.076528
0.1666 | 0.17555 |  | 39.6613 |  | -0.061577 | 0.045782
0.1668 | -0.0588 |  | -32.5306 |  | -0.022174 | 0.014501
0.16699 | -0.27814 |  | -102.6152 |  | 0.018661 | -0.017584
0.16719 | -0.4873 |  | -166.7783 |  | 0.058985 | -0.049325
0.16738 | -0.66824 |  | -221.7931 |  | 0.09658 | -0.078868
0.16758 | -0.81238 |  | -264.2209 |  | 0.13331 | -0.1076
0.16777 | -0.91131 |  | -290.9719 |  | 0.16816 | -0.13503
0.16797 | -0.9587 |  | -299.951 |  | 0.20078 | -0.16038
0.16816 | -0.95833 |  | -289.6976 |  | 0.23122 | -0.18395
0.16836 | -0.91121 |  | -260.9374 |  | 0.25696 | -0.20417
0.16855 | -0.78268 |  | -217.0971 |  | 0.27821 | -0.22074
0.16875 | -0.55418 |  | -161.618 |  | 0.29562 | -0.23403
0.16895 | -0.32934 |  | -97.1847 |  | 0.30905 | -0.24418
0.16914 | -0.13076 |  | -27.3061 |  | 0.31861 | -0.25159
0.16934 | 0.11142 |  | 44.015 |  | 0.32279 | -0.25485
0.16953 | 0.32138 |  | 112.9436 |  | 0.32183 | -0.25387
0.16973 | 0.49694 |  | 175.9248 |  | 0.31644 | -0.24938
0.16992 | 0.68926 |  | 229.7011 |  | 0.30526 | -0.24053
0.17012 | 0.83319 |  | 270.6584 |  | 0.28988 | -0.22827
0.17031 | 0.93186 |  | 295.5181 |  | 0.27165 | -0.21372
0.17051 | 0.98231 |  | 301.891 |  | 0.2488 | -0.19575
0.1707 | 0.95595 |  | 288.279 |  | 0.22157 | -0.17417
0.1709 | 0.87343 |  | 255.963 |  | 0.19055 | -0.14964
0.17109 | 0.72861 |  | 208.6668 |  | 0.15624 | -0.12247
0.17129 | 0.53885 |  | 149.7759 |  | 0.12041 | -0.094171
0.17148 | 0.32012 |  | 82.5992 |  | 0.082886 | -0.064828
0.17168 | 0.080803 |  | 11.0672 |  | 0.043802 | -0.034047
0.17188 | -0.1466 |  | -60.8149 |  | 0.0038215 | -0.0026227
0.17207 | -0.36292 |  | -128.9914 |  | -0.037423 | 0.02965
0.17227 | -0.56311 |  | -189.8777 |  | -0.077131 | 0.060834
0.17246 | -0.72982 |  | -240.2411 |  | -0.11382 | 0.089585
0.17266 | -0.8573 |  | -276.6856 |  | -0.15005 | 0.11765
0.17285 | -0.93546 |  | -296.52 |  | -0.18461 | 0.14444
0.17305 | -0.96289 |  | -297.9169 |  | -0.21574 | 0.16902
0.17324 | -0.9445 |  | -279.9835 |  | -0.24425 | 0.19129
0.17344 | -0.87137 |  | -244.6621 |  | -0.26896 | 0.21029
0.17363 | -0.69829 |  | -195.839 |  | -0.28869 | 0.22565
0.17383 | -0.45686 |  | -136.4138 |  | -0.30393 | 0.23752
0.17402 | -0.25202 |  | -69.2747 |  | -0.31557 | 0.2465
0.17422 | -0.036145 |  | 1.6888 |  | -0.32318 | 0.25231
0.17441 | 0.20621 |  | 72.5429 |  | -0.32496 | 0.25381
0.17461 | 0.39138 |  | 139.4583 |  | -0.32164 | 0.25117
0.1748 | 0.57578 |  | 199.0641 |  | -0.31459 | 0.24523
0.175 | 0.75594 |  | 248.0394 |  | -0.3021 | 0.23544
0.1752 | 0.87636 |  | 282.764 |  | -0.2847 | 0.22184
0.17539 | 0.96098 |  | 300.4199 |  | -0.26475 | 0.20589
0.17559 | 0.98005 |  | 298.862 |  | -0.24031 | 0.18666
0.17578 | 0.9294 |  | 277.3598 |  | -0.21062 | 0.16328
0.17598 | 0.8228 |  | 238.5082 |  | -0.17811 | 0.13741
0.17617 | 0.65559 |  | 186.1416 |  | -0.14356 | 0.11006
0.17637 | 0.45418 |  | 123.414 |  | -0.10718 | 0.081472
0.17656 | 0.22343 |  | 53.99 |  | -0.068798 | 0.051336
0.17676 | -0.013687 |  | -18.1244 |  | -0.029032 | 0.02
0.17695 | -0.23486 |  | -88.8953 |  | 0.010894 | -0.01161
0.17715 | -0.44694 |  | -154.4508 |  | 0.051418 | -0.043285
0.17734 | -0.63456 |  | -211.5392 |  | 0.090542 | -0.07378
0.17754 | -0.78652 |  | -256.7731 |  | 0.12657 | -0.10239
0.17773 | -0.89548 |  | -286.8954 |  | 0.16197 | -0.1301
0.17793 | -0.95292 |  | -299.6181 |  | 0.19583 | -0.15638
0.17813 | -0.96139 |  | -293.2721 |  | 0.22573 | -0.17986
0.17832 | -0.92435 |  | -267.9742 |  | 0.25251 | -0.20069
0.17852 | -0.81709 |  | -226.8589 |  | 0.27504 | -0.21828
0.17871 | -0.60418 |  | -173.5492 |  | 0.29278 | -0.232
0.17891 | -0.36931 |  | -110.6624 |  | 0.30713 | -0.24296
0.1791 | -0.17267 |  | -41.534 |  | 0.31735 | -0.2508
0.1793 | 0.062298 |  | 29.8558 |  | 0.32293 | -0.25488
0.17949 | 0.28572 |  | 99.6545 |  | 0.32327 | -0.25505
0.17969 | 0.4606 |  | 164.1381 |  | 0.31792 | -0.25064
0.17988 | 0.65287 |  | 220.0429 |  | 0.30808 | -0.24258
0.18008 | 0.80981 |  | 263.7906 |  | 0.29409 | -0.2314
0.18027 | 0.91431 |  | 291.953 |  | 0.27617 | -0.21706
0.18047 | 0.97815 |  | 302.1681 |  | 0.2542 | -0.19983
0.18066 | 0.96571 |  | 292.5416 |  | 0.22739 | -0.17872
0.18086 | 0.89358 |  | 263.5924 |  | 0.19693 | -0.15447
0.18105 | 0.76131 |  | 218.9065 |  | 0.1639 | -0.12832
0.18125 | 0.57779 |  | 161.997 |  | 0.12807 | -0.10014
0.18145 | 0.36482 |  | 96.0772 |  | 0.090772 | -0.070839
0.18164 | 0.12679 |  | 25.0474 |  | 0.051898 | -0.040304
0.18184 | -0.10403 |  | -47.0838 |  | 0.011235 | -0.00844
0.18203 | -0.32156 |  | -116.2065 |  | -0.028896 | 0.023051
0.18223 | -0.52621 |  | -178.6458 |  | -0.068764 | 0.054136
0.18242 | -0.69957 |  | -231.288 |  | -0.10726 | 0.08429
0.18262 | -0.83549 |  | -270.722 |  | -0.14274 | 0.11227
0.18281 | -0.92396 |  | -294.0577 |  | -0.17775 | 0.13936
0.18301 | -0.9613 |  | -299.3688 |  | -0.21041 | 0.16483
0.1832 | -0.95195 |  | -285.3346 |  | -0.23898 | 0.18721
0.1834 | -0.89293 |  | -253.2033 |  | -0.2647 | 0.20724
0.18359 | -0.74337 |  | -206.7266 |  | -0.28505 | 0.22324
0.18379 | -0.50538 |  | -149.0904 |  | -0.30107 | 0.23537
0.18398 | -0.28904 |  | -83.1997 |  | -0.31438 | 0.24556
0.18418 | -0.083832 |  | -12.7974 |  | -0.32218 | 0.25179
0.18438 | 0.1598 |  | 58.3087 |  | -0.32529 | 0.25405
0.18457 | 0.35728 |  | 126.2957 |  | -0.32383 | 0.25289
0.18477 | 0.53618 |  | 187.6868 |  | -0.31636 | 0.24688
0.18496 | 0.7238 |  | 239.1261 |  | -0.30489 | 0.23761
0.18516 | 0.8551 |  | 276.9198 |  | -0.28923 | 0.22539
0.18535 | 0.9463 |  | 298.145 |  | -0.26904 | 0.20956
0.18555 | 0.9815 |  | 300.5944 |  | -0.24563 | 0.19105
0.18574 | 0.94258 |  | 283.0223 |  | -0.21758 | 0.16885
0.18594 | 0.84823 |  | 247.3649 |  | -0.18539 | 0.14337
0.18613 | 0.69192 |  | 197.4876 |  | -0.15124 | 0.11638
0.18633 | 0.49636 |  | 136.5953 |  | -0.11469 | 0.087638
0.18652 | 0.27144 |  | 68.1555 |  | -0.076697 | 0.057757
0.18672 | 0.032672 |  | -3.7748 |  | -0.0378 | 0.02706
0.18691 | -0.19118 |  | -75.1656 |  | 0.0027502 | -0.0047711
0.18711 | -0.40539 |  | -142.0358 |  | 0.042615 | -0.036092
0.1873 | -0.59947 |  | -201.0373 |  | 0.081466 | -0.066687
0.1875 | -0.75897 |  | -248.9309 |  | 0.12002 | -0.096883
0.1877 | -0.87773 |  | -282.309 |  | 0.15546 | -0.12475
0.18789 | -0.94568 |  | -298.6752 |  | 0.188 | -0.15032
0.18809 | -0.96371 |  | -296.2007 |  | 0.2191 | -0.17449
0.18828 | -0.93639 |  | -274.4278 |  | 0.24688 | -0.19611
0.18848 | -0.84709 |  | -236.0902 |  | 0.2703 | -0.2145
0.18867 | -0.65246 |  | -184.9334 |  | 0.28941 | -0.22932
0.18887 | -0.41186 |  | -123.6125 |  | 0.30436 | -0.24068
0.18906 | -0.21308 |  | -55.371 |  | 0.3152 | -0.24909
0.18926 | 0.012774 |  | 15.8405 |  | 0.32134 | -0.25376
0.18945 | 0.24713 |  | 86.1624 |  | 0.32269 | -0.25449
0.18965 | 0.42512 |  | 151.9159 |  | 0.31921 | -0.25149
0.18984 | 0.61486 |  | 209.823 |  | 0.31039 | -0.24437
0.19004 | 0.78457 |  | 256.3323 |  | 0.29669 | -0.23353
0.19023 | 0.89644 |  | 287.8323 |  | 0.27947 | -0.21964
0.19043 | 0.9715 |  | 301.7053 |  | 0.2585 | -0.20301
0.19062 | 0.97418 |  | 295.9944 |  | 0.23271 | -0.18291
0.19082 | 0.9126 |  | 270.6541 |  | 0.20272 | -0.15916
0.19102 | 0.79294 |  | 228.8032 |  | 0.17017 | -0.13334
0.19121 | 0.61694 |  | 174.1185 |  | 0.13499 | -0.10559
0.19141 | 0.41 |  | 109.7981 |  | 0.097369 | -0.076041
0.1916 | 0.17499 |  | 39.5826 |  | 0.059354 | -0.046139
0.1918 | -0.058929 |  | -32.5987 |  | 0.020025 | -0.015282
0.19199 | -0.27819 |  | -102.6136 |  | -0.021312 | 0.016945
0.19219 | -0.48728 |  | -166.7036 |  | -0.061331 | 0.048458
0.19238 | -0.66796 |  | -221.677 |  | -0.099442 | 0.078419
0.19258 | -0.81239 |  | -264.0637 |  | -0.13665 | 0.10735
0.19277 | -0.91127 |  | -290.8119 |  | -0.1717 | 0.13461
0.19297 | -0.95835 |  | -299.7828 |  | -0.20384 | 0.15971
0.19316 | -0.9577 |  | -289.4843 |  | -0.23297 | 0.1827
0.19336 | -0.90988 |  | -260.6387 |  | -0.25941 | 0.20324
0.19355 | -0.78099 |  | -216.7891 |  | -0.28187 | 0.22048
0.19375 | -0.5527 |  | -161.3447 |  | -0.29851 | 0.23345
0.19395 | -0.32781 |  | -96.8997 |  | -0.31165 | 0.24345
0.19414 | -0.12894 |  | -27.0195 |  | -0.32132 | 0.25076
0.19434 | 0.11285 |  | 44.3073 |  | -0.32463 | 0.25355
0.19453 | 0.32211 |  | 113.2037 |  | -0.3236 | 0.25261
0.19473 | 0.49746 |  | 176.0876 |  | -0.31847 | 0.24829
0.19492 | 0.68934 |  | 229.7874 |  | -0.30753 | 0.23971
0.19512 | 0.83302 |  | 270.6513 |  | -0.29261 | 0.22788
0.19531 | 0.93135 |  | 295.3784 |  | -0.27359 | 0.21292
0.19551 | 0.98139 |  | 301.7255 |  | -0.25012 | 0.19447
0.1957 | 0.95539 |  | 288.1072 |  | -0.2229 | 0.17284
0.1959 | 0.87255 |  | 255.6624 |  | -0.19159 | 0.14816
0.19609 | 0.7272 |  | 208.1794 |  | -0.15804 | 0.1215
0.19629 | 0.53734 |  | 149.1315 |  | -0.12278 | 0.093654
0.19648 | 0.31796 |  | 81.9019 |  | -0.084212 | 0.063715
0.19668 | 0.078704 |  | 10.4243 |  | -0.044479 | 0.032242
0.19687 | -0.14829 |  | -61.3326 |  | -0.0051757 | 0.00098879
0.19707 | -0.3645 |  | -129.3142 |  | 0.035287 | -0.030592
0.19727 | -0.56425 |  | -190.0878 |  | 0.074878 | -0.061735
0.19746 | -0.73096 |  | -240.4862 |  | 0.11169 | -0.090767
0.19766 | -0.85879 |  | -276.9877 |  | 0.14798 | -0.11914
0.19785 | -0.93705 |  | -296.8907 |  | 0.18278 | -0.14634
0.19805 | -0.96467 |  | -298.287 |  | 0.21402 | -0.17071
0.19824 | -0.94624 |  | -280.2434 |  | 0.24217 | -0.19278
0.19844 | -0.87199 |  | -244.7911 |  | 0.26649 | -0.21172
0.19863 | -0.69734 |  | -195.843 |  | 0.28629 | -0.22697
0.19883 | -0.45624 |  | -136.4367 |  | 0.30174 | -0.23892
0.19902 | -0.25251 |  | -69.4128 |  | 0.31353 | -0.24786
0.19922 | -0.036458 |  | 1.5582 |  | 0.3216 | -0.25389
0.19941 | 0.20582 |  | 72.4727 |  | 0.32346 | -0.25534
0.19961 | 0.3912 |  | 139.4308 |  | 0.32011 | -0.25249
0.1998 | 0.576 |  | 199.1059 |  | 0.31298 | -0.24659
0.2 | 0.75592 |  | 248.1042 |  | 0.30026 | -0.23651
0.2002 | 0.87663 |  | 282.7687 |  | 0.28354 | -0.22312
0.20039 | 0.96106 |  | 300.3862 |  | 0.26343 | -0.20721
0.20059 | 0.97975 |  | 298.7937 |  | 0.23839 | -0.18746
0.20078 | 0.92912 |  | 277.2238 |  | 0.20939 | -0.16448
0.20098 | 0.82204 |  | 238.2996 |  | 0.17697 | -0.13899
0.20117 | 0.6547 |  | 185.8327 |  | 0.14207 | -0.11137
0.20137 | 0.45344 |  | 123.0803 |  | 0.10552 | -0.08258
0.20156 | 0.22288 |  | 53.7098 |  | 0.067038 | -0.052502
0.20176 | -0.014036 |  | -18.3715 |  | 0.027206 | -0.021214
0.20195 | -0.23528 |  | -89.0916 |  | -0.013094 | 0.010516
0.20215 | -0.44725 |  | -154.5903 |  | -0.053278 | 0.042004
0.20234 | -0.63483 |  | -211.6426 |  | -0.09245 | 0.072555
0.20254 | -0.78693 |  | -256.8721 |  | -0.1292 | 0.10146
0.20273 | -0.89602 |  | -287.014 |  | -0.16425 | 0.12879
0.20293 | -0.95349 |  | -299.664 |  | -0.19806 | 0.15506
0.20312 | -0.96166 |  | -293.1658 |  | -0.22824 | 0.17886
0.20332 | -0.92398 |  | -267.6824 |  | -0.25464 | 0.19941
0.20352 | -0.81549 |  | -226.4017 |  | -0.27779 | 0.21732
0.20371 | -0.60245 |  | -173.0627 |  | -0.29598 | 0.23138
0.20391 | -0.36878 |  | -110.2701 |  | -0.30941 | 0.24172
0.2041 | -0.1719 |  | -41.2053 |  | -0.31944 | 0.24947
0.2043 | 0.063716 |  | 30.235 |  | -0.32501 | 0.25369
0.20449 | 0.28703 |  | 100.0789 |  | -0.32498 | 0.25368
0.20469 | 0.46219 |  | 164.5535 |  | -0.32005 | 0.24974
0.20488 | 0.65424 |  | 220.3705 |  | -0.31044 | 0.24192
0.20508 | 0.81074 |  | 263.9568 |  | -0.29599 | 0.23056
0.20527 | 0.91501 |  | 292.0241 |  | -0.27737 | 0.216
0.20547 | 0.97846 |  | 302.1774 |  | -0.25522 | 0.19833
0.20566 | 0.96603 |  | 292.462 |  | -0.22901 | 0.17762
0.20586 | 0.89373 |  | 263.4902 |  | -0.19862 | 0.15378
0.20605 | 0.76115 |  | 218.8226 |  | -0.16529 | 0.12734
0.20625 | 0.57756 |  | 161.9188 |  | -0.12956 | 0.099102
0.20645 | 0.36461 |  | 96.0557 |  | -0.091974 | 0.069524
0.20664 | 0.12669 |  | 25.0751 |  | -0.053049 | 0.038939
0.20684 | -0.10413 |  | -47.0536 |  | -0.013064 | 0.0076152
0.20703 | -0.3217 |  | -116.1807 |  | 0.026819 | -0.023862
0.20723 | -0.52662 |  | -178.7038 |  | 0.066404 | -0.054992
0.20742 | -0.70022 |  | -231.4341 |  | 0.10505 | -0.085206
0.20762 | -0.83619 |  | -270.876 |  | 0.14144 | -0.11383
0.20781 | -0.92467 |  | -294.1649 |  | 0.17582 | -0.14078
0.20801 | -0.96146 |  | -299.3154 |  | 0.20757 | -0.16569
0.2082 | -0.95151 |  | -285.0788 |  | 0.23642 | -0.18815
0.2084 | -0.89186 |  | -252.8311 |  | 0.2619 | -0.20786
0.20859 | -0.74155 |  | -206.3516 |  | 0.28233 | -0.22395
0.20879 | -0.50415 |  | -148.7922 |  | 0.29932 | -0.23681
0.20898 | -0.28869 |  | -82.9088 |  | 0.31252 | -0.24677
0.20918 | -0.082662 |  | -12.3887 |  | 0.31945 | -0.25233
0.20938 | 0.16158 |  | 58.7981 |  | 0.32244 | -0.25429
0.20957 | 0.35832 |  | 126.766 |  | 0.32155 | -0.2533
0.20977 | 0.53717 |  | 188.1215 |  | 0.31446 | -0.2476
0.20996 | 0.72533 |  | 239.6037 |  | 0.30305 | -0.23834
0.21016 | 0.85672 |  | 277.4292 |  | 0.28763 | -0.22614
0.21035 | 0.94814 |  | 298.5746 |  | 0.26756 | -0.21017
0.21055 | 0.98317 |  | 300.8929 |  | 0.24361 | -0.19126
0.21074 | 0.94377 |  | 283.1818 |  | 0.21504 | -0.16889
0.21094 | 0.84915 |  | 247.3772 |  | 0.1834 | -0.14367
0.21113 | 0.69207 |  | 197.3166 |  | 0.1498 | -0.11706
0.21133 | 0.49593 |  | 136.3027 |  | 0.11292 | -0.088365
0.21152 | 0.27065 |  | 67.851 |  | 0.074819 | -0.058326
0.21172 | 0.031326 |  | -4.1074 |  | 0.035827 | -0.027464
0.21191 | -0.19251 |  | -75.5004 |  | -0.0055339 | 0.004838
0.21211 | -0.40679 |  | -142.3069 |  | -0.046088 | 0.036604
0.2123 | -0.60075 |  | -201.2329 |  | -0.084134 | 0.06652
0.2125 | -0.75955 |  | -249.0005 |  | -0.12152 | 0.095729
0.2127 | -0.87809 |  | -282.2801 |  | -0.15759 | 0.12389
0.21289 | -0.94581 |  | -298.6087 |  | -0.19154 | 0.15042
0.21309 | -0.96365 |  | -296.1231 |  | -0.22281 | 0.17485
0.21328 | -0.93655 |  | -274.3931 |  | -0.25017 | 0.19611
0.21348 | -0.84708 |  | -236.0071 |  | -0.27367 | 0.21431
0.21367 | -0.65189 |  | -184.712 |  | -0.29189 | 0.22859
0.21387 | -0.41059 |  | -123.3383 |  | -0.30615 | 0.2395
0.21406 | -0.21139 |  | -55.0636 |  | -0.31874 | 0.24885
0.21426 | 0.014208 |  | 16.1772 |  | -0.32534 | 0.25418
0.21445 | 0.24841 |  | 86.4746 |  | -0.32527 | 0.25432
0.21465 | 0.42631 |  | 152.1613 |  | -0.32156 | 0.25094
0.21484 | 0.61554 |  | 209.9414 |  | -0.31231 | 0.24361
0.21504 | 0.78465 |  | 256.2998 |  | -0.29865 | 0.23298
0.21523 | 0.89608 |  | 287.7345 |  | -0.28236 | 0.22013
0.21543 | 0.97096 |  | 301.6152 |  | -0.26104 | 0.20341
0.21563 | 0.97331 |  | 295.8665 |  | -0.23491 | 0.18254
0.21582 | 0.91148 |  | 270.4767 |  | -0.20472 | 0.15879
0.21602 | 0.79175 |  | 228.6055 |  | -0.17158 | 0.13267
0.21621 | 0.61555 |  | 173.8961 |  | -0.13723 | 0.10516
0.21641 | 0.40882 |  | 109.526 |  | -0.10046 | 0.076353
0.2166 | 0.17392 |  | 39.2435 |  | -0.061361 | 0.045677
0.2168 | -0.060227 |  | -32.9847 |  | -0.021803 | 0.014393
0.21699 | -0.27918 |  | -102.997 |  | 0.01843 | -0.017235
0.21719 | -0.48788 |  | -167.0024 |  | 0.058954 | -0.049126
0.21738 | -0.6683 |  | -221.9028 |  | 0.097487 | -0.079387
0.21758 | -0.81226 |  | -264.2528 |  | 0.13354 | -0.10772
0.21777 | -0.91099 |  | -290.9774 |  | 0.16815 | -0.13478
0.21797 | -0.95796 |  | -299.9569 |  | 0.20075 | -0.16018
0.21816 | -0.95713 |  | -289.6278 |  | 0.23056 | -0.18346
0.21836 | -0.90972 |  | -260.7649 |  | 0.25719 | -0.20421
0.21855 | -0.78145 |  | -216.8584 |  | 0.27901 | -0.22129
0.21875 | -0.55334 |  | -161.285 |  | 0.29553 | -0.234
0.21895 | -0.3282 |  | -96.7649 |  | 0.30822 | -0.24358
0.21914 | -0.12906 |  | -26.8476 |  | 0.31758 | -0.25067
0.21934 | 0.11309 |  | 44.4741 |  | 0.32222 | -0.25416
0.21953 | 0.32277 |  | 113.3761 |  | 0.32156 | -0.25359
0.21973 | 0.4983 |  | 176.3643 |  | 0.31594 | -0.24881
0.21992 | 0.69039 |  | 230.1303 |  | 0.30482 | -0.23979
0.22012 | 0.83407 |  | 270.9679 |  | 0.2895 | -0.22768
0.22031 | 0.9322 |  | 295.6283 |  | 0.27087 | -0.213
0.22051 | 0.98184 |  | 301.8193 |  | 0.24814 | -0.19518
0.2207 | 0.95506 |  | 288.0632 |  | 0.22116 | -0.1738
0.2209 | 0.87188 |  | 255.5986 |  | 0.18937 | -0.14874
0.22109 | 0.7265 |  | 208.1469 |  | 0.15537 | -0.1218
0.22129 | 0.53663 |  | 149.1413 |  | 0.12023 | -0.093967
0.22148 | 0.31743 |  | 81.8889 |  | 0.081826 | -0.064066
0.22168 | 0.078117 |  | 10.3245 |  | 0.042698 | -0.03315
0.22187 | -0.14884 |  | -61.4942 |  | 0.0029875 | -0.0018447
0.22207 | -0.36496 |  | -129.5683 |  | -0.038097 | 0.030137
0.22227 | -0.56454 |  | -190.3563 |  | -0.077107 | 0.060824
0.22246 | -0.73069 |  | -240.6089 |  | -0.11493 | 0.090368
0.22266 | -0.85803 |  | -276.9623 |  | -0.15152 | 0.11899
0.22285 | -0.9358 |  | -296.7559 |  | -0.18483 | 0.14507
0.22305 | -0.96305 |  | -298.139 |  | -0.21693 | 0.16976
0.22324 | -0.94459 |  | -280.1786 |  | -0.24552 | 0.19211
0.22344 | -0.87124 |  | -244.7862 |  | -0.26891 | 0.21047
0.22363 | -0.69795 |  | -195.8025 |  | -0.28982 | 0.22653
0.22383 | -0.45561 |  | -136.1822 |  | -0.30543 | 0.2387
0.22402 | -0.25012 |  | -68.9312 |  | -0.31584 | 0.24672
0.22422 | -0.035349 |  | 2.0618 |  | -0.32396 | 0.25271
0.22441 | 0.20639 |  | 72.8607 |  | -0.32606 | 0.25449
0.22461 | 0.39202 |  | 139.7013 |  | -0.32241 | 0.25174
0.2248 | 0.57607 |  | 199.332 |  | -0.31537 | 0.24589
0.225 | 0.75621 |  | 248.3114 |  | -0.30278 | 0.23594
0.2252 | 0.87675 |  | 282.9505 |  | -0.28576 | 0.22252
0.22539 | 0.96069 |  | 300.4763 |  | -0.26542 | 0.20635
0.22559 | 0.97949 |  | 298.7564 |  | -0.24029 | 0.18655
0.22578 | 0.92851 |  | 277.1432 |  | -0.21144 | 0.16376
0.22598 | 0.82153 |  | 238.2251 |  | -0.17932 | 0.13842
0.22617 | 0.65451 |  | 185.801 |  | -0.14426 | 0.11081
0.22637 | 0.45299 |  | 123.0266 |  | -0.10828 | 0.082291
0.22656 | 0.2221 |  | 53.4923 |  | -0.069824 | 0.052018
0.22676 | -0.015056 |  | -18.7568 |  | -0.029076 | 0.020073
0.22695 | -0.23652 |  | -89.5822 |  | 0.010271 | -0.011162
0.22715 | -0.44843 |  | -155.037 |  | 0.049716 | -0.042188
0.22734 | -0.63528 |  | -211.8636 |  | 0.089456 | -0.07311
0.22754 | -0.78651 |  | -256.7964 |  | 0.12622 | -0.10214
0.22773 | -0.89483 |  | -286.731 |  | 0.16121 | -0.12965
0.22793 | -0.95183 |  | -299.3985 |  | 0.1946 | -0.15561
0.22812 | -0.96041 |  | -293.0447 |  | 0.22438 | -0.1789
0.22832 | -0.92346 |  | -267.7049 |  | 0.25135 | -0.19989
0.22852 | -0.81589 |  | -226.4477 |  | 0.27412 | -0.2177
0.22871 | -0.60282 |  | -172.96 |  | 0.29179 | -0.23137
0.22891 | -0.36789 |  | -109.995 |  | 0.30646 | -0.24226
0.2291 | -0.17083 |  | -40.8457 |  | 0.3161 | -0.24967
0.2293 | 0.064405 |  | 30.5711 |  | 0.32053 | -0.25306
0.22949 | 0.28771 |  | 100.3251 |  | 0.32199 | -0.25376
0.22969 | 0.46255 |  | 164.735 |  | 0.31746 | -0.25011
0.22988 | 0.65455 |  | 220.5275 |  | 0.30665 | -0.24159
0.23008 | 0.81113 |  | 264.1236 |  | 0.29275 | -0.23026
0.23027 | 0.91523 |  | 292.1504 |  | 0.27477 | -0.21599
0.23047 | 0.97852 |  | 302.1722 |  | 0.25218 | -0.19832
0.23066 | 0.96594 |  | 292.3926 |  | 0.22617 | -0.17773
0.23086 | 0.89334 |  | 263.3768 |  | 0.19576 | -0.15376
0.23105 | 0.76048 |  | 218.6309 |  | 0.1616 | -0.1267
0.23125 | 0.57674 |  | 161.7224 |  | 0.12628 | -0.098678
0.23145 | 0.36338 |  | 95.83 |  | 0.08913 | -0.069733
0.23164 | 0.12544 |  | 24.799 |  | 0.049948 | -0.038983
0.23184 | -0.10515 |  | -47.3225 |  | 0.010182 | -0.0075222
0.23203 | -0.32277 |  | -116.4459 |  | -0.030782 | 0.024515
0.23223 | -0.52729 |  | -178.9445 |  | -0.070883 | 0.05604
0.23242 | -0.70067 |  | -231.6263 |  | -0.10799 | 0.08518
0.23262 | -0.83666 |  | -271.0553 |  | -0.14434 | 0.11332
0.23281 | -0.92481 |  | -294.3309 |  | -0.17936 | 0.14068
0.23301 | -0.9616 |  | -299.4252 |  | -0.21117 | 0.16576
0.2332 | -0.95172 |  | -285.1121 |  | -0.24064 | 0.18863
0.2334 | -0.89175 |  | -252.7973 |  | -0.26595 | 0.20821
0.23359 | -0.74043 |  | -206.306 |  | -0.28567 | 0.22355
0.23379 | -0.50261 |  | -148.8039 |  | -0.30214 | 0.2362
0.23398 | -0.28901 |  | -82.9815 |  | -0.31517 | 0.24638
0.23418 | -0.083751 |  | -12.5226 |  | -0.3235 | 0.25281
0.23438 | 0.1611 |  | 58.6082 |  | -0.32667 | 0.25508
0.23457 | 0.3574 |  | 126.6005 |  | -0.32422 | 0.25314
0.23477 | 0.53653 |  | 187.9881 |  | -0.31734 | 0.24756
0.23496 | 0.72486 |  | 239.4601 |  | -0.30585 | 0.2385
0.23516 | 0.85601 |  | 277.2864 |  | -0.28965 | 0.22576
0.23535 | 0.94747 |  | 298.3951 |  | -0.27034 | 0.21044
0.23555 | 0.98205 |  | 300.6365 |  | -0.24679 | 0.19194
0.23574 | 0.9425 |  | 282.8578 |  | -0.2179 | 0.1692
0.23594 | 0.84766 |  | 246.9979 |  | -0.18618 | 0.14408
0.23613 | 0.69058 |  | 196.9425 |  | -0.152 | 0.11702
0.23633 | 0.49476 |  | 135.9751 |  | -0.11489 | 0.087877
0.23652 | 0.26949 |  | 67.5761 |  | -0.077217 | 0.058198
0.23672 | 0.030813 |  | -4.294 |  | -0.038419 | 0.02761
0.23691 | -0.19269 |  | -75.5987 |  | 0.002078 | -0.0042204
0.23711 | -0.407 |  | -142.4079 |  | 0.042097 | -0.035839
0.2373 | -0.60077 |  | -201.3848 |  | 0.081521 | -0.066804
0.2375 | -0.75985 |  | -249.1807 |  | 0.11927 | -0.096487
0.2377 | -0.87825 |  | -282.4475 |  | 0.15437 | -0.12399
0.23789 | -0.94571 |  | -298.701 |  | 0.1879 | -0.15003
0.23809 | -0.96343 |  | -296.0962 |  | 0.21852 | -0.17415
0.23828 | -0.93556 |  | -274.2181 |  | 0.24611 | -0.19566
0.23848 | -0.84521 |  | -235.7171 |  | 0.27046 | -0.21462
0.23867 | -0.65067 |  | -184.4489 |  | 0.28893 | -0.22909
0.23887 | -0.41167 |  | -123.203 |  | 0.30348 | -0.23991
0.23906 | -0.21238 |  | -55.0309 |  | 0.31482 | -0.24852
0.23926 | 0.014752 |  | 16.2391 |  | 0.32038 | -0.25285
0.23945 | 0.24858 |  | 86.6513 |  | 0.32186 | -0.2536
0.23965 | 0.42691 |  | 152.4032 |  | 0.3188 | -0.25101
0.23984 | 0.61653 |  | 210.1915 |  | 0.30959 | -0.24359
0.24004 | 0.78503 |  | 256.4918 |  | 0.29622 | -0.23285
0.24023 | 0.89666 |  | 287.8256 |  | 0.27893 | -0.21922
0.24043 | 0.97116 |  | 301.6532 |  | 0.25731 | -0.20215
0.24063 | 0.97352 |  | 295.9246 |  | 0.23161 | -0.1819
0.24082 | 0.9121 |  | 270.5936 |  | 0.20203 | -0.15849
0.24102 | 0.79208 |  | 228.7445 |  | 0.16948 | -0.13277
0.24121 | 0.61604 |  | 173.9678 |  | 0.1343 | -0.10517
0.24141 | 0.40913 |  | 109.5179 |  | 0.096605 | -0.075509
0.2416 | 0.17381 |  | 39.1613 |  | 0.05783 | -0.044892
0.2418 | -0.060367 |  | -33.1185 |  | 0.018493 | -0.013928
0.24199 | -0.27958 |  | -103.1277 |  | -0.022259 | 0.017908
0.24219 | -0.48845 |  | -167.1579 |  | -0.062169 | 0.049219
0.24238 | -0.66881 |  | -222.0486 |  | -0.1 | 0.079089
0.24258 | -0.81269 |  | -264.3225 |  | -0.13752 | 0.1083
0.24277 | -0.91138 |  | -290.9726 |  | -0.17311 | 0.13593
0.24297 | -0.95826 |  | -299.8452 |  | -0.20524 | 0.1611
0.24316 | -0.95722 |  | -289.422 |  | -0.23453 | 0.1839
0.24336 | -0.90945 |  | -260.4858 |  | -0.26034 | 0.204
0.24355 | -0.78045 |  | -216.5366 |  | -0.28205 | 0.22079
0.24375 | -0.55197 |  | -160.9784 |  | -0.29977 | 0.2343
0.24395 | -0.32741 |  | -96.4803 |  | -0.31355 | 0.24496
0.24414 | -0.12831 |  | -26.5034 |  | -0.32239 | 0.25188
0.24434 | 0.11461 |  | 44.9222 |  | -0.326 | 0.25463
0.24453 | 0.32414 |  | 113.8024 |  | -0.32511 | 0.25388
0.24473 | 0.49931 |  | 176.6627 |  | -0.31923 | 0.24911
0.24492 | 0.69176 |  | 230.3359 |  | -0.30867 | 0.24061
0.24512 | 0.83508 |  | 271.0773 |  | -0.29424 | 0.22925
0.24531 | 0.93276 |  | 295.6294 |  | -0.27506 | 0.21425
0.24551 | 0.98221 |  | 301.7459 |  | -0.25155 | 0.19566
0.2457 | 0.95493 |  | 287.8983 |  | -0.22423 | 0.17397
0.2459 | 0.87181 |  | 255.4098 |  | -0.19274 | 0.14915
0.24609 | 0.72633 |  | 207.9788 |  | -0.1591 | 0.12255
0.24629 | 0.53608 |  | 148.938 |  | -0.12368 | 0.094593
0.24648 | 0.317 |  | 81.6991 |  | -0.085829 | 0.064779
0.24668 | 0.077472 |  | 10.1302 |  | -0.046717 | 0.033931
0.24688 | -0.14951 |  | -61.6939 |  | -0.0061735 | 0.0021547
0.24707 | -0.36546 |  | -129.6515 |  | 0.034142 | -0.029653
0.24727 | -0.56527 |  | -190.4042 |  | 0.072817 | -0.060198
0.24746 | -0.73147 |  | -240.7175 |  | 0.11089 | -0.089847
0.24766 | -0.85903 |  | -277.1072 |  | 0.14687 | -0.1181
0.24785 | -0.93705 |  | -296.9142 |  | 0.18056 | -0.14454
0.24805 | -0.9639 |  | -298.1522 |  | 0.2123 | -0.16923
0.24824 | -0.94494 |  | -279.963 |  | 0.24046 | -0.19135
0.24844 | -0.87102 |  | -244.4958 |  | 0.26491 | -0.21036
0.24863 | -0.69696 |  | -195.5294 |  | 0.28491 | -0.2258
0.24883 | -0.45509 |  | -136.0025 |  | 0.30008 | -0.23759
0.24902 | -0.25004 |  | -68.8538 |  | 0.31209 | -0.24658
0.24922 | -0.03432 |  | 2.1484 |  | 0.31956 | -0.25225
0.24941 | 0.20718 |  | 72.9889 |  | 0.32098 | -0.25347
0.24961 | 0.39279 |  | 139.8915 |  | 0.31878 | -0.25128
0.2498 | 0.57756 |  | 199.5108 |  | 0.31151 | -0.2454
0.25 | 0.75685 |  | 248.3845 |  | 0.2979 | -0.23482
0.2502 | 0.87708 |  | 282.9425 |  | 0.28175 | -0.22159
0.25039 | 0.96093 |  | 300.3953 |  | 0.26153 | -0.20558
0.25059 | 0.97913 |  | 298.631 |  | 0.2363 | -0.18581
0.25078 | 0.9284 |  | 276.9705 |  | 0.2081 | -0.1634
0.25098 | 0.82107 |  | 237.9275 |  | 0.17535 | -0.13779
0.25117 | 0.65347 |  | 185.3775 |  | 0.1402 | -0.10988
0.25137 | 0.4519 |  | 122.5584 |  | 0.1039 | -0.081143
0.25156 | 0.22095 |  | 53.1241 |  | 0.064991 | -0.050809
0.25176 | -0.015796 |  | -18.9104 |  | 0.025927 | -0.019895
0.25195 | -0.2367 |  | -89.5734 |  | -0.013784 | 0.011333
0.25215 | -0.4486 |  | -154.9926 |  | -0.054921 | 0.043331
0.25234 | -0.63592 |  | -211.9396 |  | -0.094056 | 0.07408
0.25254 | -0.78762 |  | -257.055 |  | -0.13095 | 0.10304
0.25273 | -0.89637 |  | -287.0303 |  | -0.16646 | 0.13068
0.25293 | -0.95353 |  | -299.5811 |  | -0.1993 | 0.15628
0.25312 | -0.96158 |  | -293.0214 |  | -0.22944 | 0.17975
0.25332 | -0.92401 |  | -267.4562 |  | -0.25607 | 0.20052
0.25352 | -0.81502 |  | -226.1358 |  | -0.27854 | 0.21808
0.25371 | -0.60061 |  | -172.722 |  | -0.2975 | 0.23259
0.25391 | -0.36677 |  | -109.7633 |  | -0.31143 | 0.24328
0.2541 | -0.17033 |  | -40.5431 |  | -0.3206 | 0.25042
0.2543 | 0.065862 |  | 30.8818 |  | -0.32619 | 0.25453
0.25449 | 0.28866 |  | 100.5792 |  | -0.32615 | 0.25459
0.25469 | 0.46321 |  | 164.9207 |  | -0.32099 | 0.25063
0.25488 | 0.65556 |  | 220.6218 |  | -0.31197 | 0.24315
0.25508 | 0.81151 |  | 264.1334 |  | -0.29756 | 0.23178
0.25527 | 0.91552 |  | 292.1003 |  | -0.27891 | 0.21724
0.25547 | 0.97858 |  | 302.0822 |  | -0.25671 | 0.19974
0.25566 | 0.96544 |  | 292.2494 |  | -0.22981 | 0.17851
0.25586 | 0.89298 |  | 263.1587 |  | -0.19965 | 0.15453
0.25605 | 0.75989 |  | 218.345 |  | -0.16635 | 0.12829
0.25625 | 0.57612 |  | 161.3725 |  | -0.13038 | 0.10003
0.25645 | 0.36311 |  | 95.4465 |  | -0.093454 | 0.070748
0.25664 | 0.12486 |  | 24.4422 |  | -0.05413 | 0.039748
0.25684 | -0.1058 |  | -47.6381 |  | -0.013592 | 0.0079497
0.25703 | -0.32335 |  | -116.7276 |  | 0.026018 | -0.023278
0.25723 | -0.52833 |  | -179.1831 |  | 0.065652 | -0.054406
0.25742 | -0.70185 |  | -231.8494 |  | 0.10401 | -0.084527
0.25762 | -0.8378 |  | -271.2645 |  | 0.14035 | -0.11308
0.25781 | -0.9263 |  | -294.5007 |  | 0.17489 | -0.13999
0.25801 | -0.96313 |  | -299.5437 |  | 0.20675 | -0.16485
0.2582 | -0.95315 |  | -285.1629 |  | 0.23588 | -0.18768
0.2584 | -0.89306 |  | -252.8123 |  | 0.26096 | -0.20733
0.25859 | -0.74093 |  | -206.2872 |  | 0.28142 | -0.22312
0.25879 | -0.50252 |  | -148.7236 |  | 0.29847 | -0.23604
0.25898 | -0.28854 |  | -82.8348 |  | 0.31118 | -0.24595
0.25918 | -0.082742 |  | -12.297 |  | 0.31884 | -0.25192
0.25938 | 0.16184 |  | 58.8572 |  | 0.32227 | -0.25414
0.25957 | 0.35815 |  | 126.8231 |  | 0.3204 | -0.25245
0.25977 | 0.53764 |  | 188.2037 |  | 0.3133 | -0.2468
0.25996 | 0.72553 |  | 239.6354 |  | 0.30237 | -0.23794
0.26016 | 0.85669 |  | 277.3858 |  | 0.2868 | -0.2256
0.26035 | 0.94826 |  | 298.4159 |  | 0.26676 | -0.20976
0.26055 | 0.98235 |  | 300.5888 |  | 0.24259 | -0.19074
0.26074 | 0.94273 |  | 282.7779 |  | 0.2141 | -0.16822
0.26094 | 0.84787 |  | 246.8967 |  | 0.18262 | -0.14311
0.26113 | 0.69047 |  | 196.8228 |  | 0.1484 | -0.11618
0.26133 | 0.49451 |  | 135.8053 |  | 0.11192 | -0.087584
0.26152 | 0.26901 |  | 67.3107 |  | 0.074514 | -0.058094
0.26172 | 0.029956 |  | -4.6208 |  | 0.03511 | -0.027143
0.26191 | -0.19372 |  | -75.9635 |  | -0.0061817 | 0.0053039
0.26211 | -0.40812 |  | -142.7185 |  | -0.046635 | 0.037095
0.2623 | -0.60187 |  | -201.5249 |  | -0.085333 | 0.06734
0.2625 | -0.76052 |  | -249.1706 |  | -0.12249 | 0.096415
0.2627 | -0.87866 |  | -282.3149 |  | -0.15817 | 0.12421
0.26289 | -0.94609 |  | -298.5068 |  | -0.1922 | 0.15063
0.26309 | -0.96355 |  | -295.8993 |  | -0.22344 | 0.17506
0.26328 | -0.93579 |  | -274.014 |  | -0.25135 | 0.19678
0.26348 | -0.84563 |  | -235.5639 |  | -0.27454 | 0.21493
0.26367 | -0.65005 |  | -184.3056 |  | -0.2924 | 0.22889
0.26387 | -0.4095 |  | -122.9659 |  | -0.30765 | 0.2403
0.26406 | -0.21017 |  | -54.6855 |  | -0.31919 | 0.24928
0.26426 | 0.016239 |  | 16.6293 |  | -0.32494 | 0.25394
0.26445 | 0.2496 |  | 86.9835 |  | -0.32622 | 0.25473
0.26465 | 0.42751 |  | 152.6711 |  | -0.32215 | 0.25148
0.26484 | 0.61728 |  | 210.422 |  | -0.31268 | 0.24394
0.26504 | 0.7858 |  | 256.678 |  | -0.29969 | 0.23368
0.26523 | 0.89727 |  | 287.9885 |  | -0.28287 | 0.22036
0.26543 | 0.97211 |  | 301.7729 |  | -0.26125 | 0.20319
0.26562 | 0.97413 |  | 295.9383 |  | -0.23492 | 0.18251
0.26582 | 0.91208 |  | 270.4362 |  | -0.20516 | 0.15892
0.26602 | 0.79166 |  | 228.4087 |  | -0.17267 | 0.1332
0.26621 | 0.61488 |  | 173.5557 |  | -0.13738 | 0.10543
0.26641 | 0.40766 |  | 109.1152 |  | -0.10035 | 0.076089
0.2666 | 0.17251 |  | 38.8514 |  | -0.061869 | 0.045657
0.2668 | -0.061266 |  | -33.2453 |  | -0.021783 | 0.014221
0.26699 | -0.27994 |  | -103.1341 |  | 0.01846 | -0.017354
0.26719 | -0.4887 |  | -167.1302 |  | 0.058058 | -0.048489
0.26738 | -0.66915 |  | -222.0168 |  | 0.096852 | -0.078969
0.26758 | -0.81303 |  | -264.334 |  | 0.13357 | -0.10782
0.26777 | -0.91169 |  | -290.9986 |  | 0.16832 | -0.13487
0.26797 | -0.95849 |  | -299.8419 |  | 0.20081 | -0.16021
0.26816 | -0.95723 |  | -289.347 |  | 0.22996 | -0.18311
0.26836 | -0.90888 |  | -260.2934 |  | 0.25668 | -0.20384
0.26855 | -0.77907 |  | -216.3122 |  | 0.27866 | -0.22107
0.26875 | -0.55052 |  | -160.7842 |  | 0.29494 | -0.23371
0.26895 | -0.32617 |  | -96.2837 |  | 0.30876 | -0.2441
0.26914 | -0.12707 |  | -26.3641 |  | 0.31801 | -0.25127
0.26934 | 0.1146 |  | 44.9799 |  | 0.32134 | -0.25375
0.26953 | 0.32383 |  | 113.9008 |  | 0.32096 | -0.25321
0.26973 | 0.49999 |  | 176.8318 |  | 0.31548 | -0.24863
0.26992 | 0.69188 |  | 230.5209 |  | 0.3045 | -0.2397
0.27012 | 0.83521 |  | 271.272 |  | 0.28974 | -0.22801
0.27031 | 0.9331 |  | 295.7877 |  | 0.27099 | -0.2131
0.27051 | 0.98214 |  | 301.8747 |  | 0.24766 | -0.19471
0.2707 | 0.95536 |  | 288.0366 |  | 0.21984 | -0.17283
0.2709 | 0.87198 |  | 255.4633 |  | 0.18858 | -0.14782
0.27109 | 0.72618 |  | 207.9368 |  | 0.15543 | -0.12148
0.27129 | 0.53584 |  | 148.8236 |  | 0.11967 | -0.093686
0.27148 | 0.31616 |  | 81.4573 |  | 0.081249 | -0.063673
0.27168 | 0.076741 |  | 9.8568 |  | 0.042392 | -0.032783
0.27187 | -0.1503 |  | -61.9558 |  | 0.0023651 | -0.0011988
0.27207 | -0.3663 |  | -129.9536 |  | -0.038658 | 0.030742
0.27227 | -0.56584 |  | -190.6287 |  | -0.07762 | 0.061095
0.27246 | -0.73193 |  | -240.8115 |  | -0.11494 | 0.0903
0.27266 | -0.85899 |  | -277.1244 |  | -0.15157 | 0.11899
0.27285 | -0.9368 |  | -296.8497 |  | -0.18633 | 0.14606
0.27305 | -0.96377 |  | -298.1105 |  | -0.21775 | 0.17064
0.27324 | -0.94465 |  | -279.9746 |  | -0.24544 | 0.19226
0.27344 | -0.87047 |  | -244.422 |  | -0.26969 | 0.21102
0.27363 | -0.69641 |  | -195.4043 |  | -0.28932 | 0.22643
0.27383 | -0.45413 |  | -135.8356 |  | -0.30482 | 0.23843
0.27402 | -0.24856 |  | -68.6396 |  | -0.31689 | 0.24763
0.27422 | -0.033614 |  | 2.2911 |  | -0.32408 | 0.25326
0.27441 | 0.20755 |  | 73.0861 |  | -0.32607 | 0.25482
0.27461 | 0.39306 |  | 139.9486 |  | -0.32315 | 0.25237
0.2748 | 0.57743 |  | 199.5044 |  | -0.31506 | 0.24581
0.275 | 0.75699 |  | 248.3724 |  | -0.30254 | 0.23591
0.2752 | 0.87673 |  | 282.8846 |  | -0.2858 | 0.22274
0.27539 | 0.96026 |  | 300.2772 |  | -0.26495 | 0.20622
0.27559 | 0.97846 |  | 298.4994 |  | -0.24086 | 0.18704
0.27578 | 0.92726 |  | 276.8537 |  | -0.21178 | 0.1643
0.27598 | 0.82027 |  | 237.8722 |  | -0.17865 | 0.13826
0.27617 | 0.65285 |  | 185.3867 |  | -0.14437 | 0.11092
0.27637 | 0.45145 |  | 122.568 |  | -0.10757 | 0.081984
0.27656 | 0.22084 |  | 53.0474 |  | -0.069091 | 0.051672
0.27676 | -0.016341 |  | -19.1248 |  | -0.029697 | 0.020715
0.27695 | -0.23757 |  | -89.9162 |  | 0.010953 | -0.011153
0.27715 | -0.44959 |  | -155.45 |  | 0.05052 | -0.042491
0.27734 | -0.63693 |  | -212.3967 |  | 0.089153 | -0.07273
0.27754 | -0.78827 |  | -257.3861 |  | 0.12678 | -0.10223
0.27773 | -0.89645 |  | -287.1992 |  | 0.16177 | -0.12985
0.27793 | -0.95304 |  | -299.5827 |  | 0.19462 | -0.15544
0.27813 | -0.96114 |  | -293.0019 |  | 0.22522 | -0.17922
0.27832 | -0.92415 |  | -267.5739 |  | 0.25176 | -0.20003
0.27852 | -0.81577 |  | -226.32 |  | 0.27398 | -0.2175
0.27871 | -0.60188 |  | -172.8576 |  | 0.29286 | -0.23192
0.27891 | -0.36775 |  | -109.8705 |  | 0.30692 | -0.24269
0.2791 | -0.17055 |  | -40.7013 |  | 0.31612 | -0.24978
0.2793 | 0.065232 |  | 30.7291 |  | 0.32127 | -0.25345
0.27949 | 0.28793 |  | 100.5193 |  | 0.32141 | -0.25344
0.27969 | 0.46343 |  | 164.9748 |  | 0.31731 | -0.24987
0.27988 | 0.65579 |  | 220.7737 |  | 0.30766 | -0.24205
0.28008 | 0.81173 |  | 264.287 |  | 0.29276 | -0.23026
0.28027 | 0.91586 |  | 292.21 |  | 0.27505 | -0.21594
0.28047 | 0.97856 |  | 302.1452 |  | 0.25253 | -0.19841
0.28066 | 0.96549 |  | 292.239 |  | 0.22574 | -0.17736
0.28086 | 0.8929 |  | 263.0967 |  | 0.19584 | -0.15346
0.28105 | 0.75964 |  | 218.2777 |  | 0.16204 | -0.12689
0.28125 | 0.57573 |  | 161.2749 |  | 0.12621 | -0.098683
0.28145 | 0.36231 |  | 95.3014 |  | 0.089085 | -0.069474
0.28164 | 0.12416 |  | 24.2414 |  | 0.050355 | -0.039011
0.28184 | -0.10662 |  | -47.8974 |  | 0.010361 | -0.007516
0.28203 | -0.32429 |  | -116.973 |  | -0.030449 | 0.024353
0.28223 | -0.52891 |  | -179.3758 |  | -0.070504 | 0.055661
0.28242 | -0.70221 |  | -231.9191 |  | -0.10856 | 0.085578
0.28262 | -0.83749 |  | -271.1276 |  | -0.14476 | 0.1139
0.28281 | -0.92514 |  | -294.2112 |  | -0.17934 | 0.14076
0.28301 | -0.96179 |  | -299.1791 |  | -0.21129 | 0.16579
0.2832 | -0.95206 |  | -284.83 |  | -0.24024 | 0.18837
0.2834 | -0.89197 |  | -252.5548 |  | -0.26578 | 0.20812
0.28359 | -0.73899 |  | -206.0171 |  | -0.28625 | 0.22405
0.28379 | -0.50077 |  | -148.4004 |  | -0.30238 | 0.2363
0.28398 | -0.28762 |  | -82.4713 |  | -0.31503 | 0.24601
0.28418 | -0.081161 |  | -11.8961 |  | -0.32301 | 0.25234
0.28437 | 0.16354 |  | 59.3094 |  | -0.3263 | 0.25475
0.28457 | 0.35944 |  | 127.2781 |  | -0.3246 | 0.25344
0.28477 | 0.53902 |  | 188.568 |  | -0.31707 | 0.24746
0.28496 | 0.72642 |  | 239.8847 |  | -0.30532 | 0.238
0.28516 | 0.85712 |  | 277.5448 |  | -0.28989 | 0.22588
0.28535 | 0.94843 |  | 298.5395 |  | -0.26973 | 0.20994
0.28555 | 0.98232 |  | 300.6856 |  | -0.24575 | 0.19099
0.28574 | 0.94244 |  | 282.8071 |  | -0.21789 | 0.16918
0.28594 | 0.84734 |  | 246.9006 |  | -0.1859 | 0.1438
0.28613 | 0.69012 |  | 196.8082 |  | -0.15143 | 0.11642
0.28633 | 0.49408 |  | 135.7612 |  | -0.11509 | 0.087865
0.28652 | 0.26879 |  | 67.3113 |  | -0.076971 | 0.057803
0.28672 | 0.030019 |  | -4.5877 |  | -0.037489 | 0.026671
0.28691 | -0.19385 |  | -75.9304 |  | 0.0025234 | -0.0048863
0.28711 | -0.40789 |  | -142.6895 |  | 0.042287 | -0.036223
0.2873 | -0.60159 |  | -201.5509 |  | 0.081497 | -0.066879
0.2875 | -0.76047 |  | -249.2394 |  | 0.11933 | -0.096592
0.2877 | -0.87828 |  | -282.3781 |  | 0.15506 | -0.1247
0.28789 | -0.94572 |  | -298.5418 |  | 0.18819 | -0.15069
0.28809 | -0.96309 |  | -295.895 |  | 0.21895 | -0.17462
0.28828 | -0.93501 |  | -273.9859 |  | 0.24686 | -0.19615
0.28848 | -0.84509 |  | -235.53 |  | 0.27007 | -0.21452
0.28867 | -0.64998 |  | -184.3066 |  | 0.28907 | -0.22934
0.28887 | -0.40969 |  | -122.9905 |  | 0.30449 | -0.24079
0.28906 | -0.21053 |  | -54.6898 |  | 0.31486 | -0.24878
0.28926 | 0.01572 |  | 16.6312 |  | 0.32048 | -0.25313
0.28945 | 0.24972 |  | 87.0132 |  | 0.322 | -0.25417
0.28965 | 0.42798 |  | 152.7518 |  | 0.31855 | -0.25126
0.28984 | 0.61759 |  | 210.5476 |  | 0.30965 | -0.24391
0.29004 | 0.7865 |  | 256.8371 |  | 0.29615 | -0.2332
0.29023 | 0.8976 |  | 288.1003 |  | 0.27899 | -0.21951
0.29043 | 0.97187 |  | 301.8126 |  | 0.25772 | -0.20261
0.29063 | 0.97372 |  | 295.9759 |  | 0.23171 | -0.18218
0.29082 | 0.91124 |  | 270.4714 |  | 0.20174 | -0.15842
0.29102 | 0.79105 |  | 228.4359 |  | 0.169 | -0.1325
0.29121 | 0.61455 |  | 173.5907 |  | 0.13375 | -0.10475
0.29141 | 0.40744 |  | 109.1262 |  | 0.096584 | -0.075569
0.2916 | 0.17263 |  | 38.7953 |  | 0.05834 | -0.045492
0.2918 | -0.061508 |  | -33.4254 |  | 0.018305 | -0.01407
0.29199 | -0.28047 |  | -103.409 |  | -0.022676 | 0.018006
0.29219 | -0.48898 |  | -167.4082 |  | -0.062518 | 0.049364
0.29238 | -0.66925 |  | -222.235 |  | -0.10088 | 0.079485
0.29258 | -0.81275 |  | -264.4339 |  | -0.13747 | 0.10797
0.29277 | -0.91095 |  | -290.9972 |  | -0.17261 | 0.1352
0.29297 | -0.95756 |  | -299.8124 |  | -0.20572 | 0.16114
0.29316 | -0.95602 |  | -289.3312 |  | -0.2349 | 0.18417
0.29336 | -0.90777 |  | -260.3027 |  | -0.26072 | 0.20406
0.29355 | -0.77931 |  | -216.2569 |  | -0.28236 | 0.22067
0.29375 | -0.55111 |  | -160.5955 |  | -0.29905 | 0.23366
0.29395 | -0.32552 |  | -96.0195 |  | -0.31323 | 0.24457
0.29414 | -0.12693 |  | -26.0738 |  | -0.32278 | 0.25203
0.29434 | 0.11496 |  | 45.2938 |  | -0.32571 | 0.25424
0.29453 | 0.32535 |  | 114.2049 |  | -0.32471 | 0.25317
0.29473 | 0.50029 |  | 177.0465 |  | -0.31896 | 0.24873
0.29492 | 0.69207 |  | 230.5914 |  | -0.30789 | 0.24018
0.29512 | 0.83532 |  | 271.2374 |  | -0.29362 | 0.22873
0.29531 | 0.93238 |  | 295.7306 |  | -0.27468 | 0.21376
0.29551 | 0.98194 |  | 301.7369 |  | -0.25043 | 0.19473
0.2957 | 0.9544 |  | 287.7503 |  | -0.22313 | 0.17303
0.2959 | 0.87067 |  | 255.1169 |  | -0.19263 | 0.14891
0.29609 | 0.72535 |  | 207.6025 |  | -0.159 | 0.12244
0.29629 | 0.5346 |  | 148.5024 |  | -0.12313 | 0.094193
0.29648 | 0.31521 |  | 81.1866 |  | -0.084822 | 0.064103
0.29668 | 0.076108 |  | 9.6443 |  | -0.045431 | 0.032919
0.29688 | -0.151 |  | -62.1419 |  | -0.0054942 | 0.0014033
0.29707 | -0.36684 |  | -130.1071 |  | 0.034859 | -0.030141
0.29727 | -0.56613 |  | -190.7402 |  | 0.073609 | -0.060645
0.29746 | -0.73198 |  | -240.8687 |  | 0.11109 | -0.09012
0.29766 | -0.85877 |  | -277.1003 |  | 0.14768 | -0.11869
0.29785 | -0.93621 |  | -296.7901 |  | 0.18162 | -0.14531
0.29805 | -0.96339 |  | -298.0106 |  | 0.21296 | -0.16987
0.29824 | -0.9447 |  | -279.7596 |  | 0.24151 | -0.19208
0.29844 | -0.87042 |  | -244.087 |  | 0.26564 | -0.21089
0.29863 | -0.69547 |  | -194.9933 |  | 0.28498 | -0.22587
0.29883 | -0.45287 |  | -135.5001 |  | 0.30051 | -0.23766
0.29902 | -0.2485 |  | -68.4519 |  | 0.31277 | -0.24701
0.29922 | -0.033237 |  | 2.4567 |  | 0.31993 | -0.25259
0.29941 | 0.20837 |  | 73.2747 |  | 0.32132 | -0.25359
0.29961 | 0.3932 |  | 140.1456 |  | 0.31892 | -0.25135
0.2998 | 0.57795 |  | 199.6413 |  | 0.31138 | -0.24509
0.3 | 0.75731 |  | 248.376 |  | 0.29812 | -0.2346
0.3002 | 0.87685 |  | 282.8468 |  | 0.28219 | -0.22187
0.30039 | 0.96076 |  | 300.3063 |  | 0.26215 | -0.20605
0.30059 | 0.97875 |  | 298.5018 |  | 0.23628 | -0.18584
0.30078 | 0.92722 |  | 276.6842 |  | 0.20709 | -0.16257
0.30098 | 0.81949 |  | 237.558 |  | 0.17521 | -0.13711
0.30117 | 0.65164 |  | 184.9887 |  | 0.14026 | -0.10966
0.30137 | 0.45001 |  | 122.1521 |  | 0.10357 | -0.081003
0.30156 | 0.21936 |  | 52.7172 |  | 0.065436 | -0.051021
0.30176 | -0.01709 |  | -19.3604 |  | 0.025547 | -0.019525
0.30195 | -0.23819 |  | -90.0468 |  | -0.015035 | 0.01237
0.30215 | -0.44983 |  | -155.4593 |  | -0.055258 | 0.043805
0.30234 | -0.63667 |  | -212.3428 |  | -0.093912 | 0.073988
0.30254 | -0.78828 |  | -257.3414 |  | -0.13085 | 0.103
0.30273 | -0.89631 |  | -287.2196 |  | -0.16647 | 0.13096
0.30293 | -0.95309 |  | -299.6311 |  | -0.19944 | 0.15667
0.30312 | -0.96136 |  | -292.9202 |  | -0.22959 | 0.18007
0.30332 | -0.92356 |  | -267.2963 |  | -0.25654 | 0.20097
0.30352 | -0.814 |  | -225.9358 |  | -0.27891 | 0.21846
0.30371 | -0.59901 |  | -172.4302 |  | -0.29687 | 0.2324
0.30391 | -0.36574 |  | -109.4025 |  | -0.31095 | 0.2431
0.3041 | -0.1697 |  | -40.1779 |  | -0.32098 | 0.25093
0.3043 | 0.066793 |  | 31.2356 |  | -0.32601 | 0.25486
0.30449 | 0.28922 |  | 100.9549 |  | -0.32597 | 0.2546
0.30469 | 0.46396 |  | 165.3139 |  | -0.32114 | 0.25058
0.30488 | 0.65648 |  | 221.0063 |  | -0.31111 | 0.24263
0.30508 | 0.81219 |  | 264.4638 |  | -0.29673 | 0.23145
0.30527 | 0.91619 |  | 292.3394 |  | -0.27867 | 0.21715
0.30547 | 0.97892 |  | 302.2145 |  | -0.25646 | 0.19949
0.30566 | 0.96554 |  | 292.2229 |  | -0.22981 | 0.17856
0.30586 | 0.89259 |  | 262.9925 |  | -0.19877 | 0.15412
0.30605 | 0.75917 |  | 218.0788 |  | -0.16515 | 0.12747
0.30625 | 0.5752 |  | 160.9905 |  | -0.13032 | 0.099915
0.30645 | 0.36145 |  | 94.9971 |  | -0.092791 | 0.070525
0.30664 | 0.12317 |  | 23.931 |  | -0.053315 | 0.03947
0.30684 | -0.10742 |  | -48.1745 |  | -0.013864 | 0.008163
0.30703 | -0.32488 |  | -117.1314 |  | 0.026461 | -0.023508
0.30723 | -0.52909 |  | -179.4451 |  | 0.066349 | -0.054732
0.30742 | -0.70226 |  | -231.9768 |  | 0.1044 | -0.08464
0.30762 | -0.83773 |  | -271.2343 |  | 0.1411 | -0.11349
0.30781 | -0.92565 |  | -294.4221 |  | 0.175 | -0.14016
0.30801 | -0.96264 |  | -299.4704 |  | 0.2067 | -0.16478
0.3082 | -0.9527 |  | -285.0578 |  | 0.23618 | -0.18761
0.3084 | -0.8924 |  | -252.5823 |  | 0.26106 | -0.20718
0.30859 | -0.73977 |  | -205.8381 |  | 0.28168 | -0.22337
0.30879 | -0.50098 |  | -148.1157 |  | 0.29854 | -0.23623
0.30898 | -0.28718 |  | -82.2229 |  | 0.31075 | -0.24541
0.30918 | -0.080961 |  | -11.7501 |  | 0.31855 | -0.2514
0.30938 | 0.16397 |  | 59.4306 |  | 0.32221 | -0.25407
0.30957 | 0.36 |  | 127.4362 |  | 0.32035 | -0.25249
0.30977 | 0.53946 |  | 188.6971 |  | 0.31332 | -0.24674
0.30996 | 0.72691 |  | 239.9275 |  | 0.30187 | -0.23731
0.31016 | 0.85744 |  | 277.5452 |  | 0.2858 | -0.22464
0.31035 | 0.94878 |  | 298.5269 |  | 0.26639 | -0.20939
0.31055 | 0.98262 |  | 300.6052 |  | 0.24248 | -0.19061
0.31074 | 0.94233 |  | 282.6181 |  | 0.21385 | -0.16807
0.31094 | 0.84679 |  | 246.6394 |  | 0.18215 | -0.14274
0.31113 | 0.68931 |  | 196.5193 |  | 0.14708 | -0.11509
0.31133 | 0.49307 |  | 135.4675 |  | 0.11116 | -0.086907
0.31152 | 0.26733 |  | 66.9574 |  | 0.074438 | -0.057996
0.31172 | 0.028404 |  | -5.0097 |  | 0.034164 | -0.026531
0.31191 | -0.19537 |  | -76.3434 |  | -0.0069056 | 0.0058334
0.31211 | -0.40937 |  | -143.072 |  | -0.046982 | 0.037402
0.3123 | -0.60258 |  | -201.8469 |  | -0.086355 | 0.068053
0.3125 | -0.76106 |  | -249.392 |  | -0.12328 | 0.09696
0.3127 | -0.87855 |  | -282.4175 |  | -0.15858 | 0.12454
0.31289 | -0.94554 |  | -298.4773 |  | -0.19285 | 0.15114
0.31309 | -0.96301 |  | -295.7655 |  | -0.22378 | 0.17536
0.31328 | -0.93501 |  | -273.8436 |  | -0.25123 | 0.19678
0.31348 | -0.84405 |  | -235.3078 |  | -0.27481 | 0.21507
0.31367 | -0.64749 |  | -183.9248 |  | -0.29315 | 0.22929
0.31387 | -0.40771 |  | -122.5093 |  | -0.30773 | 0.24046
0.31406 | -0.20958 |  | -54.2082 |  | -0.31886 | 0.24904
0.31426 | 0.017245 |  | 17.09 |  | -0.32519 | 0.25389
0.31445 | 0.25087 |  | 87.4286 |  | -0.32668 | 0.25498
0.31465 | 0.42862 |  | 153.0534 |  | -0.32269 | 0.25186
0.31484 | 0.61826 |  | 210.692 |  | -0.31298 | 0.24415
0.31504 | 0.78656 |  | 256.901 |  | -0.29914 | 0.23313
0.31523 | 0.89776 |  | 288.116 |  | -0.28224 | 0.21966
0.31543 | 0.97173 |  | 301.6813 |  | -0.26111 | 0.20316
0.31562 | 0.97325 |  | 295.7352 |  | -0.23537 | 0.18295
0.31582 | 0.9112 |  | 270.2289 |  | -0.20586 | 0.15936
0.31602 | 0.79075 |  | 228.1643 |  | -0.17237 | 0.13287
0.31621 | 0.61416 |  | 173.2632 |  | -0.13643 | 0.10443
0.31641 | 0.40662 |  | 108.7231 |  | -0.1 | 0.075631
0.3166 | 0.17111 |  | 38.3125 |  | -0.062066 | 0.045958
0.3168 | -0.062801 |  | -33.8584 |  | -0.02179 | 0.01437
0.31699 | -0.28184 |  | -103.7572 |  | 0.018714 | -0.017684
0.31719 | -0.49043 |  | -167.6936 |  | 0.058257 | -0.048941
0.31738 | -0.67049 |  | -222.4357 |  | 0.097342 | -0.079368
0.31758 | -0.81401 |  | -264.605 |  | 0.1342 | -0.10807
0.31777 | -0.91199 |  | -291.1127 |  | 0.16823 | -0.13494
0.31797 | -0.95837 |  | -299.7787 |  | 0.20091 | -0.16063
0.31816 | -0.95697 |  | -289.1567 |  | 0.23085 | -0.18392
0.31836 | -0.9086 |  | -260.0321 |  | 0.25659 | -0.20398
0.31855 | -0.77879 |  | -215.9844 |  | 0.27815 | -0.22079
0.31875 | -0.54973 |  | -160.3558 |  | 0.29553 | -0.2341
0.31895 | -0.32542 |  | -95.791 |  | 0.30892 | -0.24435
0.31914 | -0.12618 |  | -25.8065 |  | 0.31767 | -0.25105
0.31934 | 0.11717 |  | 45.6337 |  | 0.32175 | -0.25397
0.31953 | 0.32626 |  | 114.5105 |  | 0.32123 | -0.25329
0.31973 | 0.50139 |  | 177.2974 |  | 0.31543 | -0.24851
0.31992 | 0.69358 |  | 230.8123 |  | 0.3045 | -0.23978
0.32012 | 0.836 |  | 271.3719 |  | 0.28923 | -0.22749
0.32031 | 0.93337 |  | 295.8264 |  | 0.27072 | -0.21271
0.32051 | 0.9824 |  | 301.8163 |  | 0.24765 | -0.19487
0.3207 | 0.95454 |  | 287.772 |  | 0.21977 | -0.17292
0.3209 | 0.87071 |  | 255.0561 |  | 0.18911 | -0.14828
0.32109 | 0.72446 |  | 207.3951 |  | 0.15497 | -0.12142
0.32129 | 0.534 |  | 148.2481 |  | 0.11848 | -0.092896
0.32148 | 0.31474 |  | 81.0051 |  | 0.081621 | -0.063819
0.32168 | 0.075359 |  | 9.441 |  | 0.042924 | -0.033378
0.32188 | -0.15142 |  | -62.3758 |  | 0.0019294 | -0.0011481
0.32207 | -0.36747 |  | -130.3459 |  | -0.039256 | 0.031172
0.32227 | -0.56703 |  | -191.0621 |  | -0.078595 | 0.061997
0.32246 | -0.73291 |  | -241.2102 |  | -0.11583 | 0.0912
0.32266 | -0.85989 |  | -277.3737 |  | -0.15164 | 0.11907
0.32285 | -0.93707 |  | -296.9081 |  | -0.18589 | 0.14574
0.32305 | -0.96347 |  | -297.8794 |  | -0.21756 | 0.17063
0.32324 | -0.94422 |  | -279.5329 |  | -0.24609 | 0.19283
0.32344 | -0.86971 |  | -243.9325 |  | -0.27045 | 0.21165
0.32363 | -0.69473 |  | -194.8778 |  | -0.28974 | 0.22664
0.32383 | -0.45237 |  | -135.2834 |  | -0.30529 | 0.23856
0.32402 | -0.24768 |  | -68.0589 |  | -0.31708 | 0.24764
0.32422 | -0.032047 |  | 2.9236 |  | -0.3239 | 0.253
0.32441 | 0.20952 |  | 73.7073 |  | -0.32635 | 0.25479
0.32461 | 0.39456 |  | 140.5301 |  | -0.32391 | 0.25272
0.3248 | 0.57927 |  | 200.0316 |  | -0.31561 | 0.24618
0.325 | 0.75874 |  | 248.8043 |  | -0.30281 | 0.23613
0.3252 | 0.87848 |  | 283.2277 |  | -0.28568 | 0.22265
0.32539 | 0.96186 |  | 300.485 |  | -0.2648 | 0.20617
0.32559 | 0.97902 |  | 298.4445 |  | -0.24136 | 0.18752
0.32578 | 0.92703 |  | 276.5302 |  | -0.21217 | 0.16467
0.32598 | 0.81929 |  | 237.4418 |  | -0.17852 | 0.13811
0.32617 | 0.65127 |  | 184.9242 |  | -0.14439 | 0.11075
0.32637 | 0.44948 |  | 122.0695 |  | -0.10734 | 0.081694
0.32656 | 0.21859 |  | 52.5129 |  | -0.068671 | 0.051341
0.32676 | -0.018472 |  | -19.7461 |  | -0.030217 | 0.021005
0.32695 | -0.23972 |  | -90.5737 |  | 0.010261 | -0.010742
0.32715 | -0.45162 |  | -156.0056 |  | 0.050801 | -0.042745
0.32734 | -0.63853 |  | -212.8248 |  | 0.089547 | -0.073126
0.32754 | -0.78948 |  | -257.6869 |  | 0.12665 | -0.10221
0.32773 | -0.89734 |  | -287.4183 |  | 0.1616 | -0.12965
0.32793 | -0.95395 |  | -299.825 |  | 0.19461 | -0.15529
0.32812 | -0.96203 |  | -293.2005 |  | 0.22487 | -0.17897
0.32832 | -0.92448 |  | -267.6263 |  | 0.25109 | -0.19955
0.32852 | -0.81474 |  | -226.1754 |  | 0.2739 | -0.21719
0.32871 | -0.59933 |  | -172.4548 |  | 0.29261 | -0.23175
0.32891 | -0.36527 |  | -109.2846 |  | 0.30614 | -0.24233
0.3291 | -0.16874 |  | -40.0449 |  | 0.31603 | -0.24968
0.3293 | 0.067127 |  | 31.3417 |  | 0.32136 | -0.25358
0.32949 | 0.28906 |  | 100.9813 |  | 0.32126 | -0.25333
0.32969 | 0.46385 |  | 165.2843 |  | 0.31675 | -0.2496
0.32988 | 0.65657 |  | 221.0111 |  | 0.30689 | -0.24181
0.33008 | 0.81233 |  | 264.4908 |  | 0.29274 | -0.23024
0.33027 | 0.91624 |  | 292.3108 |  | 0.27463 | -0.21574
0.33047 | 0.97873 |  | 302.0841 |  | 0.25175 | -0.19792
0.33066 | 0.96493 |  | 292.026 |  | 0.22557 | -0.17717
0.33086 | 0.89211 |  | 262.805 |  | 0.19553 | -0.15334
0.33105 | 0.75866 |  | 217.9226 |  | 0.16167 | -0.12656
0.33125 | 0.57455 |  | 160.8711 |  | 0.12615 | -0.098539
0.33145 | 0.36116 |  | 94.8854 |  | 0.088821 | -0.069339
0.33164 | 0.12284 |  | 23.8287 |  | 0.049502 | -0.038487
0.33184 | -0.10776 |  | -48.2575 |  | 0.009681 | -0.0070339
0.33203 | -0.32527 |  | -117.2877 |  | -0.030559 | 0.024582
0.33223 | -0.52985 |  | -179.6313 |  | -0.070697 | 0.055873
0.33242 | -0.70292 |  | -232.0889 |  | -0.10869 | 0.0856
0.33262 | -0.83846 |  | -271.2886 |  | -0.14475 | 0.11385
0.33281 | -0.92634 |  | -294.3291 |  | -0.17957 | 0.1409
0.33301 | -0.96265 |  | -299.1741 |  | -0.212 | 0.1662
0.3332 | -0.95205 |  | -284.6466 |  | -0.24084 | 0.18874
0.3334 | -0.89065 |  | -252.1484 |  | -0.26572 | 0.20806
0.33359 | -0.73706 |  | -205.4901 |  | -0.28631 | 0.22416
0.33379 | -0.49875 |  | -147.8491 |  | -0.30228 | 0.23645
0.33398 | -0.28553 |  | -81.9562 |  | -0.31493 | 0.246
0.33418 | -0.079539 |  | -11.5259 |  | -0.32364 | 0.25275
0.33437 | 0.1645 |  | 59.5879 |  | -0.32631 | 0.2548
0.33457 | 0.36029 |  | 127.5863 |  | -0.32414 | 0.25309
0.33477 | 0.54015 |  | 188.8785 |  | -0.31754 | 0.24772
0.33496 | 0.72735 |  | 240.1027 |  | -0.30565 | 0.23818
0.33516 | 0.85764 |  | 277.6813 |  | -0.28975 | 0.22576
0.33535 | 0.94877 |  | 298.6124 |  | -0.27007 | 0.21019
0.33555 | 0.98219 |  | 300.5939 |  | -0.2458 | 0.19097
0.33574 | 0.94189 |  | 282.5396 |  | -0.21733 | 0.16862
0.33594 | 0.84619 |  | 246.493 |  | -0.18534 | 0.14329
0.33613 | 0.68845 |  | 196.2831 |  | -0.15122 | 0.11623
0.33633 | 0.49235 |  | 135.2241 |  | -0.11519 | 0.087919
0.33652 | 0.26681 |  | 66.7474 |  | -0.076705 | 0.057698
0.33672 | 0.028272 |  | -5.1657 |  | -0.03729 | 0.02656
0.33691 | -0.19537 |  | -76.4393 |  | 0.0030418 | -0.0051319
0.33711 | -0.40953 |  | -143.1375 |  | 0.043516 | -0.03692
0.3373 | -0.60285 |  | -201.9219 |  | 0.082062 | -0.067267
0.3375 | -0.76161 |  | -249.5208 |  | 0.11978 | -0.096797
0.3377 | -0.87923 |  | -282.5611 |  | 0.15545 | -0.12488
0.33789 | -0.946 |  | -298.5702 |  | 0.18801 | -0.1504
0.33809 | -0.96292 |  | -295.7462 |  | 0.21949 | -0.17481
0.33828 | -0.93419 |  | -273.6459 |  | 0.24737 | -0.19671
0.33848 | -0.84335 |  | -235.0122 |  | 0.27005 | -0.21459
0.33867 | -0.64787 |  | -183.6729 |  | 0.28975 | -0.22966
0.33887 | -0.40827 |  | -122.3367 |  | 0.30464 | -0.24089
0.33906 | -0.20917 |  | -54.1219 |  | 0.31425 | -0.24838
0.33926 | 0.017707 |  | 17.0857 |  | 0.32113 | -0.25359
0.33945 | 0.25076 |  | 87.3803 |  | 0.32281 | -0.25464
0.33965 | 0.42847 |  | 153.0041 |  | 0.31838 | -0.25104
0.33984 | 0.6182 |  | 210.6664 |  | 0.30981 | -0.24402
0.34004 | 0.78651 |  | 256.8636 |  | 0.29601 | -0.23303
0.34023 | 0.89755 |  | 287.9955 |  | 0.27843 | -0.21902
0.34043 | 0.97145 |  | 301.5096 |  | 0.25779 | -0.20265
0.34063 | 0.97293 |  | 295.5352 |  | 0.23169 | -0.18222
0.34082 | 0.91042 |  | 269.9486 |  | 0.20172 | -0.1584
0.34102 | 0.78963 |  | 227.8298 |  | 0.16915 | -0.13253
0.34121 | 0.61299 |  | 172.9322 |  | 0.1335 | -0.10458
0.34141 | 0.40542 |  | 108.3914 |  | 0.096505 | -0.075484
0.3416 | 0.17003 |  | 38.0036 |  | 0.058114 | -0.045295
0.3418 | -0.063814 |  | -34.1652 |  | 0.017739 | -0.013615
0.34199 | -0.28276 |  | -104.0385 |  | -0.02284 | 0.018328
0.34219 | -0.49108 |  | -167.8825 |  | -0.062267 | 0.04933
0.34238 | -0.67086 |  | -222.556 |  | -0.10064 | 0.07925
0.34258 | -0.81414 |  | -264.6297 |  | -0.13782 | 0.10828
0.34277 | -0.91194 |  | -291.0607 |  | -0.17263 | 0.13562
0.34297 | -0.9583 |  | -299.7063 |  | -0.20528 | 0.16099
0.34316 | -0.95685 |  | -289.0456 |  | -0.23553 | 0.18438
0.34336 | -0.90807 |  | -259.8742 |  | -0.26107 | 0.2044
0.34355 | -0.77762 |  | -215.682 |  | -0.28221 | 0.22094
0.34375 | -0.54819 |  | -159.9341 |  | -0.29997 | 0.23448
0.34395 | -0.32347 |  | -95.3751 |  | -0.31325 | 0.24464
0.34414 | -0.12452 |  | -25.4697 |  | -0.32195 | 0.25141
0.34434 | 0.11744 |  | 45.8401 |  | -0.32619 | 0.25461
0.34453 | 0.32648 |  | 114.6823 |  | -0.32529 | 0.25389
0.34473 | 0.50203 |  | 177.5247 |  | -0.31928 | 0.24908
0.34492 | 0.69389 |  | 231.0438 |  | -0.30837 | 0.2404
0.34512 | 0.83647 |  | 271.5205 |  | -0.29323 | 0.22846
0.34531 | 0.93368 |  | 295.8254 |  | -0.27428 | 0.21333
0.34551 | 0.98239 |  | 301.6643 |  | -0.25097 | 0.19503
0.3457 | 0.95417 |  | 287.4938 |  | -0.22332 | 0.17342
0.3459 | 0.86985 |  | 254.7429 |  | -0.19217 | 0.14862
0.34609 | 0.72379 |  | 207.1244 |  | -0.15846 | 0.12186
0.34629 | 0.53313 |  | 147.9788 |  | -0.12259 | 0.093664
0.34648 | 0.31383 |  | 80.7482 |  | -0.084616 | 0.063753
0.34668 | 0.07491 |  | 9.2913 |  | -0.04525 | 0.032734
0.34687 | -0.1519 |  | -62.4343 |  | -0.0055406 | 0.0014182
0.34707 | -0.36787 |  | -130.399 |  | 0.034595 | -0.03016
0.34727 | -0.56748 |  | -191.1117 |  | 0.074403 | -0.061337
0.34746 | -0.73343 |  | -241.2604 |  | 0.11184 | -0.090895
0.34766 | -0.86009 |  | -277.4073 |  | 0.14788 | -0.11904
0.34785 | -0.93719 |  | -296.89 |  | 0.18252 | -0.14589
0.34805 | -0.96359 |  | -297.8453 |  | 0.21352 | -0.17034
0.34824 | -0.9442 |  | -279.4615 |  | 0.24151 | -0.19219
0.34844 | -0.86952 |  | -243.8212 |  | 0.26606 | -0.2112
0.34863 | -0.69409 |  | -194.7277 |  | 0.28586 | -0.22654
0.34883 | -0.45137 |  | -135.0987 |  | 0.30161 | -0.2386
0.34902 | -0.24716 |  | -67.945 |  | 0.31345 | -0.24776
0.34922 | -0.031781 |  | 2.9729 |  | 0.3206 | -0.25326
0.34941 | 0.21014 |  | 73.7873 |  | 0.32264 | -0.25456
0.34961 | 0.39488 |  | 140.6496 |  | 0.3197 | -0.25202
0.3498 | 0.57958 |  | 200.1731 |  | 0.31172 | -0.24563
0.35 | 0.75923 |  | 248.9278 |  | 0.29922 | -0.23553
0.3502 | 0.87843 |  | 283.2978 |  | 0.2828 | -0.22245
0.35039 | 0.96181 |  | 300.5246 |  | 0.26234 | -0.20629
0.35059 | 0.9791 |  | 298.4773 |  | 0.23775 | -0.18674
0.35078 | 0.92681 |  | 276.5252 |  | 0.20842 | -0.16364
0.35098 | 0.81901 |  | 237.3292 |  | 0.17605 | -0.13802
0.35117 | 0.65099 |  | 184.7325 |  | 0.14176 | -0.11096
0.35137 | 0.44929 |  | 121.8998 |  | 0.10463 | -0.08197
0.35156 | 0.21862 |  | 52.4269 |  | 0.066015 | -0.051487
0.35176 | -0.018197 |  | -19.7164 |  | 0.026408 | -0.020197
0.35195 | -0.23932 |  | -90.4684 |  | -0.01412 | 0.011571
0.35215 | -0.4513 |  | -155.9131 |  | -0.054059 | 0.042775
0.35234 | -0.63839 |  | -212.7834 |  | -0.092603 | 0.072913
0.35254 | -0.78963 |  | -257.6904 |  | -0.12973 | 0.10208
0.35273 | -0.89745 |  | -287.3738 |  | -0.16561 | 0.13003
0.35293 | -0.95367 |  | -299.6149 |  | -0.19904 | 0.15605
0.35313 | -0.96111 |  | -292.7604 |  | -0.22886 | 0.17939
0.35332 | -0.92277 |  | -266.9983 |  | -0.25533 | 0.19991
0.35352 | -0.81269 |  | -225.5615 |  | -0.27774 | 0.21736
0.35371 | -0.59755 |  | -172.003 |  | -0.29561 | 0.23127
0.35391 | -0.3644 |  | -108.966 |  | -0.30999 | 0.24229
0.3541 | -0.16764 |  | -39.7851 |  | -0.32012 | 0.25013
0.3543 | 0.068947 |  | 31.5896 |  | -0.32508 | 0.25389
0.35449 | 0.28992 |  | 101.1869 |  | -0.32517 | 0.2539
0.35469 | 0.46441 |  | 165.3785 |  | -0.31967 | 0.24957
0.35488 | 0.65703 |  | 220.9935 |  | -0.3099 | 0.24168
0.35508 | 0.81191 |  | 264.3934 |  | -0.2965 | 0.23099
0.35527 | 0.91573 |  | 292.1473 |  | -0.27782 | 0.21642
0.35547 | 0.97792 |  | 301.8972 |  | -0.25542 | 0.19874
0.35566 | 0.96395 |  | 291.8412 |  | -0.22898 | 0.17789
0.35586 | 0.8911 |  | 262.566 |  | -0.19761 | 0.15312
0.35605 | 0.75719 |  | 217.5933 |  | -0.16448 | 0.12663
0.35625 | 0.57313 |  | 160.4514 |  | -0.12966 | 0.099274
0.35645 | 0.35978 |  | 94.437 |  | -0.092009 | 0.069913
0.35664 | 0.12167 |  | 23.4365 |  | -0.053004 | 0.038991
0.35684 | -0.10856 |  | -48.5727 |  | -0.012698 | 0.0071962
0.35703 | -0.32594 |  | -117.4913 |  | 0.027891 | -0.02479
0.35723 | -0.53014 |  | -179.7761 |  | 0.067186 | -0.055721
0.35742 | -0.70306 |  | -232.2525 |  | 0.10537 | -0.085501
0.35762 | -0.83838 |  | -271.4509 |  | 0.14144 | -0.11385
0.35781 | -0.92596 |  | -294.4858 |  | 0.17562 | -0.14059
0.35801 | -0.96231 |  | -299.2684 |  | 0.2081 | -0.16583
0.3582 | -0.95189 |  | -284.6091 |  | 0.23676 | -0.18838
0.3584 | -0.89104 |  | -252.026 |  | 0.26187 | -0.20796
0.35859 | -0.73769 |  | -205.3234 |  | 0.28316 | -0.22434
0.35879 | -0.49928 |  | -147.6548 |  | 0.29924 | -0.23683
0.35898 | -0.28623 |  | -81.7279 |  | 0.3112 | -0.24604
0.35918 | -0.079256 |  | -11.159 |  | 0.31933 | -0.25207
0.35938 | 0.16588 |  | 60.0398 |  | 0.32281 | -0.25463
0.35957 | 0.3613 |  | 127.9214 |  | 0.32138 | -0.25339
0.35977 | 0.54089 |  | 189.0545 |  | 0.31446 | -0.24774
0.35996 | 0.72794 |  | 240.2046 |  | 0.30231 | -0.23808
0.36016 | 0.85799 |  | 277.7058 |  | 0.28651 | -0.22537
0.36035 | 0.94909 |  | 298.5249 |  | 0.26666 | -0.20968
0.36055 | 0.98236 |  | 300.4537 |  | 0.24281 | -0.19088
0.36074 | 0.94201 |  | 282.3931 |  | 0.21546 | -0.16903
0.36094 | 0.84618 |  | 246.3785 |  | 0.18317 | -0.14375
0.36113 | 0.68819 |  | 196.2136 |  | 0.14814 | -0.11602
0.36133 | 0.49196 |  | 135.1257 |  | 0.11211 | -0.087443
0.36152 | 0.2662 |  | 66.5958 |  | 0.074115 | -0.0579
0.36172 | 0.027264 |  | -5.4174 |  | 0.034962 | -0.027009
0.36191 | -0.19654 |  | -76.7998 |  | -0.0057312 | 0.0049649
0.36211 | -0.41066 |  | -143.5063 |  | -0.046305 | 0.036786
0.3623 | -0.60388 |  | -202.2439 |  | -0.084639 | 0.066935
0.3625 | -0.76226 |  | -249.7278 |  | -0.12237 | 0.096056
0.3627 | -0.87955 |  | -282.6296 |  | -0.15835 | 0.12426
0.36289 | -0.94612 |  | -298.5209 |  | -0.19145 | 0.15037
0.36309 | -0.96285 |  | -295.57 |  | -0.22318 | 0.17482
0.36328 | -0.93421 |  | -273.4005 |  | -0.25114 | 0.19654
0.36348 | -0.84314 |  | -234.7291 |  | -0.27338 | 0.21401
0.36367 | -0.64647 |  | -183.3735 |  | -0.29194 | 0.22833
0.36387 | -0.40584 |  | -122.08 |  | -0.30719 | 0.23998
0.36406 | -0.20742 |  | -53.8582 |  | -0.31825 | 0.24841
0.36426 | 0.018801 |  | 17.4379 |  | -0.32424 | 0.2532
0.36445 | 0.25237 |  | 87.7913 |  | -0.32502 | 0.25396
0.36465 | 0.42997 |  | 153.4119 |  | -0.32127 | 0.25066
0.36484 | 0.61942 |  | 210.9966 |  | -0.31234 | 0.2435
0.36504 | 0.78748 |  | 257.0268 |  | -0.29851 | 0.23282
0.36523 | 0.89775 |  | 288.0551 |  | -0.2812 | 0.219
0.36543 | 0.97135 |  | 301.5552 |  | -0.25966 | 0.20198
0.36562 | 0.97248 |  | 295.4787 |  | -0.23372 | 0.18155
0.36582 | 0.90957 |  | 269.7714 |  | -0.2043 | 0.15815
0.36602 | 0.78888 |  | 227.6303 |  | -0.17143 | 0.13226
0.36621 | 0.6121 |  | 172.6842 |  | -0.13606 | 0.10441
0.36641 | 0.40454 |  | 108.104 |  | -0.098737 | 0.075053
0.3666 | 0.16938 |  | 37.744 |  | -0.060104 | 0.0445
0.3668 | -0.06444 |  | -34.4426 |  | -0.020836 | 0.013448
0.36699 | -0.28348 |  | -104.3836 |  | 0.019715 | -0.018241
0.36719 | -0.4921 |  | -168.293 |  | 0.059806 | -0.049862
0.36738 | -0.672 |  | -222.9843 |  | 0.097748 | -0.079851
0.36758 | -0.81514 |  | -264.9826 |  | 0.1347 | -0.10869
0.36777 | -0.9127 |  | -291.2577 |  | 0.16952 | -0.13589
0.36797 | -0.9586 |  | -299.7475 |  | 0.20144 | -0.16076
0.36816 | -0.95682 |  | -288.9591 |  | 0.23152 | -0.18416
0.36836 | -0.90786 |  | -259.7043 |  | 0.25758 | -0.20472
0.36855 | -0.77735 |  | -215.5483 |  | 0.27895 | -0.22131
0.36875 | -0.54833 |  | -159.843 |  | 0.29658 | -0.23465
0.36895 | -0.32418 |  | -95.2372 |  | 0.30925 | -0.24452
0.36914 | -0.12455 |  | -25.3095 |  | 0.31802 | -0.25124
0.36934 | 0.11844 |  | 46.0171 |  | 0.32281 | -0.25475
0.36953 | 0.32723 |  | 114.9181 |  | 0.32182 | -0.25393
0.36973 | 0.50276 |  | 177.7583 |  | 0.31599 | -0.24902
0.36992 | 0.69478 |  | 231.2256 |  | 0.30504 | -0.24013
0.37012 | 0.83706 |  | 271.6841 |  | 0.28955 | -0.22769
0.37031 | 0.93412 |  | 295.9218 |  | 0.27109 | -0.21304
0.37051 | 0.98258 |  | 301.7051 |  | 0.2479 | -0.19508
0.3707 | 0.95448 |  | 287.5682 |  | 0.22002 | -0.17301
0.3709 | 0.87003 |  | 254.7513 |  | 0.18907 | -0.14833
0.37109 | 0.72332 |  | 207.0174 |  | 0.15497 | -0.12142
0.37129 | 0.53251 |  | 147.7868 |  | 0.11879 | -0.092982
0.37148 | 0.31269 |  | 80.3898 |  | 0.081488 | -0.063737
0.37168 | 0.073216 |  | 8.7875 |  | 0.042307 | -0.0329
0.37188 | -0.1535 |  | -62.9515 |  | 0.0016645 | -0.00092636
0.37207 | -0.3692 |  | -130.7974 |  | -0.038885 | 0.030833
0.37227 | -0.56822 |  | -191.3522 |  | -0.078107 | 0.061577
0.37246 | -0.73375 |  | -241.4076 |  | -0.11566 | 0.091
0.37266 | -0.86031 |  | -277.5145 |  | -0.15178 | 0.1192
0.37285 | -0.93722 |  | -297.0065 |  | -0.18585 | 0.14579
0.37305 | -0.96351 |  | -297.9519 |  | -0.21725 | 0.17029
0.37324 | -0.9439 |  | -279.5025 |  | -0.24565 | 0.1924
0.37344 | -0.86891 |  | -243.7734 |  | -0.27008 | 0.2114
0.37363 | -0.69378 |  | -194.6269 |  | -0.28963 | 0.22654
0.37383 | -0.45167 |  | -135.0108 |  | -0.30487 | 0.23826
0.37402 | -0.24693 |  | -67.7843 |  | -0.31653 | 0.24722
0.37422 | -0.030812 |  | 3.1904 |  | -0.32371 | 0.25278
0.37441 | 0.21046 |  | 73.9418 |  | -0.32577 | 0.25447
0.37461 | 0.39481 |  | 140.7443 |  | -0.32304 | 0.25221
0.3748 | 0.57967 |  | 200.225 |  | -0.31514 | 0.24571
0.375 | 0.75899 |  | 248.9627 |  | -0.30208 | 0.23536
0.3752 | 0.8784 |  | 283.3205 |  | -0.28504 | 0.22201
0.37539 | 0.96195 |  | 300.5056 |  | -0.26462 | 0.20587
0.37559 | 0.97906 |  | 298.4276 |  | -0.24014 | 0.18655
0.37578 | 0.92689 |  | 276.4776 |  | -0.21122 | 0.16383
0.37598 | 0.81882 |  | 237.2659 |  | -0.17847 | 0.13792
0.37617 | 0.6506 |  | 184.6056 |  | -0.14322 | 0.10998
0.37637 | 0.44885 |  | 121.7075 |  | -0.10651 | 0.081123
0.37656 | 0.21773 |  | 52.1698 |  | -0.068326 | 0.051218
0.37676 | -0.019327 |  | -20.0281 |  | -0.028948 | 0.020127
0.37695 | -0.24037 |  | -90.7391 |  | 0.011213 | -0.0117
0.37715 | -0.45202 |  | -156.0816 |  | 0.051648 | -0.043457
0.37734 | -0.63862 |  | -212.8544 |  | 0.090753 | -0.074104
0.37754 | -0.7896 |  | -257.6785 |  | 0.12751 | -0.10298
0.37773 | -0.89734 |  | -287.3691 |  | 0.16226 | -0.13017
0.37793 | -0.95343 |  | -299.6285 |  | 0.19517 | -0.15596
0.37812 | -0.96069 |  | -292.7477 |  | 0.22558 | -0.17969
0.37832 | -0.92228 |  | -266.9852 |  | 0.25236 | -0.20052
0.37852 | -0.81213 |  | -225.4635 |  | 0.27505 | -0.21824
0.37871 | -0.59661 |  | -171.7489 |  | 0.29357 | -0.23243
0.37891 | -0.36339 |  | -108.6059 |  | 0.30719 | -0.2429
0.3791 | -0.16742 |  | -39.3762 |  | 0.31639 | -0.25001
0.3793 | 0.069324 |  | 31.9641 |  | 0.32155 | -0.25369
0.37949 | 0.29125 |  | 101.5683 |  | 0.32184 | -0.25377
0.37969 | 0.46563 |  | 165.856 |  | 0.31747 | -0.25015
0.37988 | 0.65816 |  | 221.4343 |  | 0.30811 | -0.24247
0.38008 | 0.813 |  | 264.7141 |  | 0.2934 | -0.23077
0.38027 | 0.91655 |  | 292.4316 |  | 0.27462 | -0.21586
0.38047 | 0.97897 |  | 302.1494 |  | 0.25239 | -0.19831
0.38066 | 0.96483 |  | 292.0449 |  | 0.22595 | -0.17753
0.38086 | 0.89169 |  | 262.7129 |  | 0.19574 | -0.15366
0.38105 | 0.75771 |  | 217.665 |  | 0.16236 | -0.12729
0.38125 | 0.57316 |  | 160.451 |  | 0.12611 | -0.098735
0.38145 | 0.35944 |  | 94.3566 |  | 0.088777 | -0.069279
0.38164 | 0.12125 |  | 23.3023 |  | 0.050137 | -0.038852
0.38184 | -0.10898 |  | -48.6981 |  | 0.0096124 | -0.007075
0.38203 | -0.32628 |  | -117.6217 |  | -0.030576 | 0.024568
0.38223 | -0.53044 |  | -179.9067 |  | -0.069744 | 0.055324
0.38242 | -0.70337 |  | -232.352 |  | -0.10814 | 0.08529
0.38262 | -0.83872 |  | -271.5342 |  | -0.14491 | 0.11399
0.38281 | -0.92619 |  | -294.5447 |  | -0.17958 | 0.14097
0.38301 | -0.96239 |  | -299.2929 |  | -0.21183 | 0.16614
0.3832 | -0.95149 |  | -284.605 |  | -0.24064 | 0.18864
0.3834 | -0.89058 |  | -251.9862 |  | -0.26504 | 0.20763
0.38359 | -0.73795 |  | -205.2424 |  | -0.28527 | 0.22339
0.38379 | -0.49887 |  | -147.5375 |  | -0.30227 | 0.23629
0.38398 | -0.28461 |  | -81.5827 |  | -0.31556 | 0.24653
0.38418 | -0.078503 |  | -11.006 |  | -0.32327 | 0.25275
0.38438 | 0.16587 |  | 60.1806 |  | -0.32582 | 0.25443
0.38457 | 0.36169 |  | 128.1088 |  | -0.32397 | 0.25279
0.38477 | 0.54145 |  | 189.3193 |  | -0.31667 | 0.24714
0.38496 | 0.72884 |  | 240.4371 |  | -0.30489 | 0.23784
0.38516 | 0.85865 |  | 277.8396 |  | -0.28951 | 0.22575
0.38535 | 0.94925 |  | 298.5732 |  | -0.26964 | 0.2099
0.38555 | 0.98248 |  | 300.4408 |  | -0.24535 | 0.19078
0.38574 | 0.94167 |  | 282.3354 |  | -0.21707 | 0.16868
0.38594 | 0.84568 |  | 246.2174 |  | -0.18501 | 0.1432
0.38613 | 0.68757 |  | 195.943 |  | -0.15068 | 0.11597
0.38633 | 0.4908 |  | 134.7796 |  | -0.11469 | 0.087618
0.38652 | 0.26507 |  | 66.2425 |  | -0.076532 | 0.057639
0.38672 | 0.026434 |  | -5.6909 |  | -0.037206 | 0.026673
0.38691 | -0.19732 |  | -77.0014 |  | 0.0030048 | -0.0052
0.38711 | -0.41137 |  | -143.68 |  | 0.043477 | -0.037083
0.3873 | -0.60463 |  | -202.4588 |  | 0.082367 | -0.067556
0.3875 | -0.76334 |  | -250.0282 |  | 0.11955 | -0.096793
0.3877 | -0.88062 |  | -282.9295 |  | 0.15495 | -0.12447
0.38789 | -0.94678 |  | -298.7521 |  | 0.18853 | -0.15055
0.38809 | -0.96321 |  | -295.7055 |  | 0.21963 | -0.17488
0.38828 | -0.93414 |  | -273.4584 |  | 0.24704 | -0.1963
0.38848 | -0.84275 |  | -234.7732 |  | 0.27058 | -0.21456
0.38867 | -0.64608 |  | -183.362 |  | 0.28935 | -0.22913
0.38887 | -0.40578 |  | -121.98 |  | 0.30389 | -0.24028
0.38906 | -0.20761 |  | -53.7454 |  | 0.31511 | -0.2487
0.38926 | 0.018712 |  | 17.4624 |  | 0.32114 | -0.25326
0.38945 | 0.25179 |  | 87.7129 |  | 0.32167 | -0.25378
0.38965 | 0.42929 |  | 153.371 |  | 0.31813 | -0.25074
0.38984 | 0.61939 |  | 211.0796 |  | 0.3095 | -0.24356
0.39004 | 0.78765 |  | 257.1929 |  | 0.29565 | -0.23267
0.39023 | 0.89823 |  | 288.2517 |  | 0.27853 | -0.21907
0.39043 | 0.97186 |  | 301.6805 |  | 0.25714 | -0.20224
0.39062 | 0.97277 |  | 295.4887 |  | 0.23107 | -0.1817
0.39082 | 0.90981 |  | 269.7109 |  | 0.20145 | -0.15805
0.39102 | 0.78892 |  | 227.5186 |  | 0.168 | -0.13177
0.39121 | 0.61224 |  | 172.5894 |  | 0.13277 | -0.10397
0.39141 | 0.40441 |  | 108.0521 |  | 0.096384 | -0.075178
0.3916 | 0.16896 |  | 37.6695 |  | 0.05767 | -0.044819
0.3918 | -0.064566 |  | -34.4858 |  | 0.017565 | -0.013197
0.39199 | -0.28362 |  | -104.363 |  | -0.023388 | 0.018891
0.39219 | -0.49203 |  | -168.2474 |  | -0.063324 | 0.050183
0.39238 | -0.6719 |  | -222.9357 |  | -0.10144 | 0.080022
0.39258 | -0.81543 |  | -264.9991 |  | -0.13823 | 0.10867
0.39277 | -0.91286 |  | -291.312 |  | -0.17285 | 0.1357
0.39297 | -0.95881 |  | -299.7561 |  | -0.20576 | 0.1612
0.39316 | -0.95715 |  | -288.9067 |  | -0.2359 | 0.18468
0.39336 | -0.90766 |  | -259.5483 |  | -0.26142 | 0.20472
0.39355 | -0.77609 |  | -215.2887 |  | -0.28252 | 0.22112
0.39375 | -0.54672 |  | -159.5848 |  | -0.2998 | 0.23426
0.39395 | -0.32349 |  | -95.0146 |  | -0.3134 | 0.24461
0.39414 | -0.12419 |  | -25.0718 |  | -0.32235 | 0.25181
0.39434 | 0.11894 |  | 46.263 |  | -0.32615 | 0.25474
0.39453 | 0.32762 |  | 115.11 |  | -0.32514 | 0.2538
0.39473 | 0.50324 |  | 177.8423 |  | -0.31935 | 0.24923
0.39492 | 0.69487 |  | 231.1827 |  | -0.30842 | 0.24055
0.39512 | 0.83693 |  | 271.5809 |  | -0.29299 | 0.22838
0.39531 | 0.93415 |  | 295.8537 |  | -0.27415 | 0.2133
0.39551 | 0.98249 |  | 301.6212 |  | -0.25102 | 0.1951
0.3957 | 0.95426 |  | 287.401 |  | -0.22343 | 0.17354
0.3959 | 0.86942 |  | 254.5179 |  | -0.19249 | 0.14893
0.39609 | 0.72255 |  | 206.7412 |  | -0.15858 | 0.12201
0.39629 | 0.53172 |  | 147.5402 |  | -0.12249 | 0.093512
0.39648 | 0.31163 |  | 80.1855 |  | -0.084461 | 0.063669
0.39668 | 0.072589 |  | 8.6659 |  | -0.045083 | 0.032679
0.39687 | -0.15368 |  | -62.9686 |  | -0.005531 | 0.0012923
0.39707 | -0.36951 |  | -130.8332 |  | 0.035186 | -0.030514
0.39727 | -0.56851 |  | -191.415 |  | 0.074979 | -0.061606
0.39746 | -0.73416 |  | -241.4742 |  | 0.11187 | -0.09079
0.39766 | -0.86107 |  | -277.6468 |  | 0.1483 | -0.11926
0.39785 | -0.93814 |  | -297.1653 |  | 0.18268 | -0.14615
0.39805 | -0.96444 |  | -298.0593 |  | 0.2134 | -0.17025
0.39824 | -0.94458 |  | -279.4939 |  | 0.24175 | -0.19225
0.39844 | -0.86828 |  | -243.6107 |  | 0.26599 | -0.21121
0.39863 | -0.69163 |  | -194.3704 |  | 0.28578 | -0.22658
0.39883 | -0.45008 |  | -134.7103 |  | 0.30197 | -0.23899
0.39902 | -0.24603 |  | -67.4736 |  | 0.31352 | -0.24792
0.39922 | -0.029334 |  | 3.5073 |  | 0.32057 | -0.25309
0.39941 | 0.21145 |  | 74.313 |  | 0.32261 | -0.2545
0.39961 | 0.39573 |  | 141.14 |  | 0.31894 | -0.25167
0.3998 | 0.581 |  | 200.5474 |  | 0.31153 | -0.24537