## EtaStar_Disp
η* 計算シート (変位入力版) Disp→Acc: a = -(2πf)²·d/1000
■ 入力パラメータ
サンプリング周波数 fs |  | Hz | A列全体平均から自動算出
データ点数 N |  | 点
加振周波数 f | 50 | Hz | 黄色: 加振周波数
粉体質量 m_p | 1.61 | g | 黄色: 粉体のみ(基準ジグなら 0)
容器質量 m_c | 2.1 | g | 黄色: 容器(ジグ)質量
合計質量 m_tot |  | g
角周波数 ω |  | rad/s
■ 使い方
1. 「TimeData」シート: A列=時刻[s], B列=力[N], C列=変位[mm] を貼り付け
2. 黄色セルに 加振周波数 f, 粉体質量 m_p, 容器質量 m_c を入力
3. ★ η* の行に答えが自動表示
※ 加速度は a = -(2πf)²·d/1000 でシート内部換算
■ 計算式
D(f) = Σ d[n]·exp(-j2πf·t[n]) ※d はmm単位の生DFT
X(f) = -(2πf)²·D/1000 ※加速度DFT [m/s²]
Y(f) = Σ F[n]·exp(-j2πf·t[n]) ※力DFT
η* = -2π·Im(X*·Y) / (m_tot · ¦X¦²) ※論文式(2)
■ 計算結果
項目 | 値 | 単位 | 備考
Re(D) [変位DFT, mm単位]
Im(D) [変位DFT, mm単位]
Re(Y) [力DFT]
Im(Y) [力DFT]
Re(X) [加速度DFT = -ω²·D/1000]
Im(X)
¦X¦² (加速度パワー)
Re(P_cross) = Re(X)·Re(Y)+Im(X)·Im(Y)
Im(P_cross) = Re(X)·Im(Y)-Im(X)·Re(Y)
A_disp (変位振幅) |  | mm
A_acc (加速度振幅) |  | m/s²
v_c,max (容器最大速度) |  | m/s
★ η* (Reduced Loss Factor) |  | - | 論文 式(2)
(検算) E_diss [J] |  | J
(検算) 基準KE ½·m_tot·v² [J] |  | J
(検算) E_diss / KE |  | - | η* と一致するはず

## EtaStar_Acc
η* 計算シート (加速度入力版) Acc 直接使用
■ 入力パラメータ
サンプリング周波数 fs |  | Hz | A列全体平均から自動算出
データ点数 N |  | 点
加振周波数 f | 200 | Hz | 黄色: 加振周波数
粉体質量 m_p | 0.812 | g | 黄色: 粉体のみ(基準ジグなら 0)
容器質量 m_c | 0.88 | g | 黄色: 容器(ジグ)質量
合計質量 m_tot |  | g
角周波数 ω |  | rad/s
■ 使い方
1. 「TimeData」シート: A列=時刻[s], B列=力[N], D列=加速度[m/s²] を貼り付け
2. 黄色セルに 加振周波数 f, 粉体質量 m_p, 容器質量 m_c を入力
3. ★ η* の行に答えが自動表示
※ 加速度を直接使用(微分・変換なし)
■ 計算式
X(f) = Σ a[n]·exp(-j2πf·t[n]) ※加速度DFT [m/s²]
Y(f) = Σ F[n]·exp(-j2πf·t[n]) ※力DFT
η* = -2π·Im(X*·Y) / (m_tot · ¦X¦²) ※論文式(2)
■ 計算結果
項目 | 値 | 単位 | 備考
Re(Y) [力DFT]
Im(Y) [力DFT]
Re(X) [加速度DFT]
Im(X) [加速度DFT]
¦X¦² (加速度パワー)
Re(P_cross) = Re(X)·Re(Y)+Im(X)·Im(Y)
Im(P_cross) = Re(X)·Im(Y)-Im(X)·Re(Y)
A_acc (加速度振幅) |  | m/s²
v_c,max (容器最大速度) |  | m/s
★ η* (Reduced Loss Factor) |  | - | 論文 式(2)
(検算) E_diss [J] |  | J
(検算) 基準KE ½·m_tot·v² [J] |  | J
(検算) E_diss / KE |  | - | η* と一致するはず

## TimeData
時刻 t [s] | 力 F [N] | 変位 d [mm] ← Disp版で使う | 加速度 a [m/s²] ← Acc版で使う
0 | -0.63831 |  | -180.8302 | ← A: 時刻[s], B: 力[N] は両方で使用 | 0.29988 | -0.236
0.00019531 | -0.39973 |  | -119.2786 | ← C: 変位[mm] → EtaStar_Disp シート | 0.28336 | -0.22279
0.00039063 | -0.20137 |  | -50.9655 | ← D: 加速度[m/s²] → EtaStar_Acc シート | 0.26342 | -0.20692
0.00058594 | 0.026579 |  | 20.2286 | ※ どちらか片方のみ埋めればOK(使う方のシートで計算) | 0.23863 | -0.18741
0.00078125 | 0.25741 |  | 90.2345 |  | 0.20914 | -0.16401
0.00097656 | 0.43406 |  | 155.4067 |  | 0.17738 | -0.1388
0.0011719 | 0.62348 |  | 212.4381 |  | 0.14286 | -0.11167
0.0013672 | 0.78858 |  | 257.7713 |  | 0.10543 | -0.082425
0.0015625 | 0.89743 |  | 288.1464 |  | 0.067588 | -0.052527
0.0017578 | 0.96898 |  | 300.9998 |  | 0.028356 | -0.021652
0.0019531 | 0.96714 |  | 294.1236 |  | -0.012634 | 0.010316
0.0021484 | 0.90218 |  | 267.7314 |  | -0.05252 | 0.041699
0.0023437 | 0.77919 |  | 225.1056 |  | -0.091279 | 0.072059
0.0025391 | 0.60124 |  | 169.811 |  | -0.12917 | 0.10154
0.0027344 | 0.3932 |  | 105.2048 |  | -0.16467 | 0.1293
0.0029297 | 0.15826 |  | 34.9356 |  | -0.19745 | 0.15492
0.003125 | -0.074423 |  | -37.0605 |  | -0.22773 | 0.17853
0.0033203 | -0.29253 |  | -106.5463 |  | -0.25454 | 0.19949
0.0035156 | -0.4998 |  | -170.0221 |  | -0.27725 | 0.2171
0.0037109 | -0.67798 |  | -224.1982 |  | -0.29603 | 0.23143
0.0039062 | -0.81928 |  | -265.5567 |  | -0.31029 | 0.24245
0.0041016 | -0.91497 |  | -291.2781 |  | -0.31986 | 0.24993
0.0042969 | -0.95906 |  | -299.0569 |  | -0.32511 | 0.25398
0.0044922 | -0.9553 |  | -287.4429 |  | -0.32545 | 0.2543
0.0046875 | -0.90393 |  | -257.5176 |  | -0.32072 | 0.25035
0.0048828 | -0.76939 |  | -212.8456 |  | -0.31145 | 0.24284
0.0050781 | -0.53864 |  | -156.8466 |  | -0.29741 | 0.23188
0.0052734 | -0.31631 |  | -92.1133 |  | -0.27917 | 0.21739
0.0054687 | -0.11583 |  | -22.1404 |  | -0.25722 | 0.20008
0.0056641 | 0.12656 |  | 48.9783 |  | -0.23028 | 0.17892
0.0058594 | 0.33221 |  | 117.4307 |  | -0.19963 | 0.15465
0.0060547 | 0.50793 |  | 179.7192 |  | -0.16721 | 0.12898
0.00625 | 0.69839 |  | 232.4918 |  | -0.13183 | 0.10111
0.0064453 | 0.83759 |  | 272.1829 |  | -0.094003 | 0.071433
0.0066406 | 0.93322 |  | 295.7502 |  | -0.055219 | 0.040737
0.0068359 | 0.97898 |  | 300.809 |  | -0.015514 | 0.0092554
0.0070313 | 0.94815 |  | 285.8363 |  | 0.024939 | -0.02229
0.0072266 | 0.86162 |  | 252.4635 |  | 0.064688 | -0.053567
0.0074219 | 0.71335 |  | 204.4255 |  | 0.10255 | -0.083583
0.0076172 | 0.52186 |  | 144.9882 |  | 0.13912 | -0.11203
0.0078125 | 0.30165 |  | 77.5769 |  | 0.17401 | -0.1393
0.0080078 | 0.062906 |  | 6.0849 |  | 0.20587 | -0.16433
0.0082031 | -0.16283 |  | -65.3993 |  | 0.23471 | -0.18674
0.0083984 | -0.37783 |  | -132.883 |  | 0.26033 | -0.20677
0.0085938 | -0.57553 |  | -192.9865 |  | 0.28121 | -0.22304
0.0087891 | -0.7392 |  | -242.3643 |  | 0.29746 | -0.23559
0.0089844 | -0.86358 |  | -277.7095 |  | 0.31039 | -0.2455
0.0091797 | -0.93844 |  | -296.4476 |  | 0.31851 | -0.25154
0.009375 | -0.96264 |  | -296.5797 |  | 0.32155 | -0.25374
0.0095703 | -0.94082 |  | -277.4006 |  | 0.32042 | -0.2527
0.0097656 | -0.86281 |  | -241.2318 |  | 0.31362 | -0.24716
0.0099609 | -0.68455 |  | -191.8417 |  | 0.30184 | -0.23773
0.010156 | -0.44332 |  | -132.0702 |  | 0.28639 | -0.22527
0.010352 | -0.23967 |  | -64.8741 |  | 0.26678 | -0.2097
0.010547 | -0.022725 |  | 5.9751 |  | 0.2431 | -0.19112
0.010742 | 0.21619 |  | 76.4832 |  | 0.21516 | -0.16895
0.010937 | 0.39943 |  | 142.8785 |  | 0.18329 | -0.14375
0.011133 | 0.58442 |  | 201.833 |  | 0.14897 | -0.11675
0.011328 | 0.76105 |  | 249.8316 |  | 0.11279 | -0.0883
0.011523 | 0.8784 |  | 283.353 |  | 0.074679 | -0.058432
0.011719 | 0.95934 |  | 299.7742 |  | 0.035341 | -0.027324
0.011914 | 0.97308 |  | 296.8928 |  | -0.0046991 | 0.0041526
0.012109 | 0.91846 |  | 274.179 |  | -0.045148 | 0.035578
0.012305 | 0.80806 |  | 234.453 |  | -0.084764 | 0.066638
0.0125 | 0.63866 |  | 181.4603 |  | -0.12211 | 0.096026
0.012695 | 0.43636 |  | 118.4625 |  | -0.15729 | 0.1236
0.012891 | 0.20546 |  | 49.0253 |  | -0.19153 | 0.15017
0.013086 | -0.030321 |  | -22.9843 |  | -0.22271 | 0.17439
0.013281 | -0.25022 |  | -93.3182 |  | -0.24959 | 0.19548
0.013477 | -0.46082 |  | -158.2304 |  | -0.27382 | 0.21421
0.013672 | -0.64602 |  | -214.4793 |  | -0.2929 | 0.2291
0.013867 | -0.79481 |  | -258.5585 |  | -0.3071 | 0.24016
0.014063 | -0.90034 |  | -287.5064 |  | -0.31878 | 0.24891
0.014258 | -0.95449 |  | -299.0326 |  | -0.325 | 0.25372
0.014453 | -0.95978 |  | -291.3862 |  | -0.32549 | 0.25412
0.014648 | -0.91919 |  | -264.9789 |  | -0.3221 | 0.25124
0.014844 | -0.80533 |  | -223.0201 |  | -0.31362 | 0.24445
0.015039 | -0.58846 |  | -169.0415 |  | -0.30022 | 0.23397
0.015234 | -0.35711 |  | -105.7641 |  | -0.28316 | 0.22039
0.01543 | -0.1593 |  | -36.5229 |  | -0.26147 | 0.20324
0.015625 | 0.07784 |  | 34.6863 |  | -0.23577 | 0.18302
0.01582 | 0.29589 |  | 103.9493 |  | -0.20675 | 0.16006
0.016016 | 0.47022 |  | 167.7454 |  | -0.17353 | 0.13402
0.016211 | 0.66235 |  | 222.7748 |  | -0.1383 | 0.10613
0.016406 | 0.81442 |  | 265.3921 |  | -0.10161 | 0.077019
0.016602 | 0.91649 |  | 292.3974 |  | -0.062569 | 0.046403
0.016797 | 0.97586 |  | 301.3525 |  | -0.022886 | 0.015151
0.016992 | 0.95849 |  | 290.3986 |  | 0.017055 | -0.016294
0.017188 | 0.88323 |  | 260.454 |  | 0.056965 | -0.047582
0.017383 | 0.7474 |  | 215.0928 |  | 0.095505 | -0.077909
0.017578 | 0.56227 |  | 157.6775 |  | 0.13248 | -0.1069
0.017773 | 0.3483 |  | 91.567 |  | 0.16744 | -0.13422
0.017969 | 0.11034 |  | 20.544 |  | 0.19982 | -0.15961
0.018164 | -0.11916 |  | -51.4034 |  | 0.22973 | -0.18292
0.018359 | -0.33601 |  | -120.0719 |  | 0.25578 | -0.20332
0.018555 | -0.53912 |  | -181.9503 |  | 0.27712 | -0.22008
0.01875 | -0.71006 |  | -233.7525 |  | 0.29485 | -0.23353
0.018945 | -0.84286 |  | -272.0412 |  | 0.30842 | -0.24382
0.019141 | -0.92783 |  | -294.1914 |  | 0.31738 | -0.25085
0.019336 | -0.96167 |  | -298.1574 |  | 0.32194 | -0.25424
0.019531 | -0.9486 |  | -282.7276 |  | 0.32145 | -0.2535
0.019727 | -0.88479 |  | -249.5777 |  | 0.31562 | -0.24859
0.019922 | -0.72845 |  | -202.4387 |  | 0.30463 | -0.23978
0.020117 | -0.48926 |  | -144.4007 |  | 0.28977 | -0.22804
0.020313 | -0.27668 |  | -78.334 |  | 0.27162 | -0.21358
0.020508 | -0.069507 |  | -7.8913 |  | 0.24868 | -0.19542
0.020703 | 0.17345 |  | 62.9624 |  | 0.22073 | -0.17346
0.020898 | 0.36654 |  | 130.4254 |  | 0.18994 | -0.14896
0.021094 | 0.54611 |  | 191.0837 |  | 0.15674 | -0.12272
0.021289 | 0.73161 |  | 241.5823 |  | 0.12016 | -0.094303
0.021484 | 0.85906 |  | 278.3114 |  | 0.082402 | -0.064465
0.02168 | 0.94775 |  | 298.3403 |  | 0.044081 | -0.034001
0.021875 | 0.97772 |  | 299.4047 |  | 0.0033788 | -0.0022125
0.02207 | 0.93426 |  | 280.4059 |  | -0.03753 | 0.029843
0.022266 | 0.83633 |  | 243.7074 |  | -0.076401 | 0.060404
0.022461 | 0.67721 |  | 193.2035 |  | -0.11429 | 0.089998
0.022656 | 0.48035 |  | 131.9541 |  | -0.15091 | 0.11856
0.022852 | 0.25444 |  | 63.4637 |  | -0.18446 | 0.14479
0.023047 | 0.016228 |  | -8.3877 |  | -0.21564 | 0.16924
0.023242 | -0.2068 |  | -79.5214 |  | -0.245 | 0.192
0.023438 | -0.42037 |  | -145.9179 |  | -0.26946 | 0.21103
0.023633 | -0.61241 |  | -204.2253 |  | -0.28835 | 0.22591
0.023828 | -0.76879 |  | -250.9985 |  | -0.30432 | 0.23796
0.024023 | -0.88374 |  | -283.0513 |  | -0.3164 | 0.24714
0.024219 | -0.9479 |  | -298.1021 |  | -0.32337 | 0.25264
0.024414 | -0.96249 |  | -294.3041 |  | -0.32583 | 0.25437
0.024609 | -0.93159 |  | -271.4595 |  | -0.3231 | 0.25217
0.024805 | -0.83647 |  | -232.3466 |  | -0.31505 | 0.24574
0.025 | -0.63708 |  | -180.5687 |  | -0.30263 | 0.23582
0.025195 | -0.39889 |  | -118.892 |  | -0.28656 | 0.2231
0.025391 | -0.20026 |  | -50.5049 |  | -0.26606 | 0.20702
0.025586 | 0.028392 |  | 20.6068 |  | -0.24078 | 0.18728
0.025781 | 0.25846 |  | 90.4694 |  | -0.21188 | 0.16433
0.025977 | 0.43468 |  | 155.5649 |  | -0.17973 | 0.1389
0.026172 | 0.62453 |  | 212.5725 |  | -0.14536 | 0.1118
0.026367 | 0.78919 |  | 257.8636 |  | -0.109 | 0.083137
0.026562 | 0.89782 |  | 288.1737 |  | -0.07008 | 0.052576
0.026758 | 0.96921 |  | 300.9325 |  | -0.03035 | 0.021085
0.026953 | 0.96691 |  | 293.9979 |  | 0.0096446 | -0.010415
0.027148 | 0.90188 |  | 267.5501 |  | 0.049783 | -0.041734
0.027344 | 0.77847 |  | 224.8245 |  | 0.088013 | -0.071989
0.027539 | 0.60018 |  | 169.4523 |  | 0.12509 | -0.10114
0.027734 | 0.39191 |  | 104.7497 |  | 0.16139 | -0.12936
0.02793 | 0.15662 |  | 34.4316 |  | 0.19413 | -0.15517
0.028125 | -0.075877 |  | -37.5164 |  | 0.22376 | -0.17827
0.02832 | -0.29391 |  | -106.985 |  | 0.25111 | -0.19944
0.028516 | -0.50101 |  | -170.3426 |  | 0.27379 | -0.21731
0.028711 | -0.67877 |  | -224.3611 |  | 0.29168 | -0.23103
0.028906 | -0.81993 |  | -265.6619 |  | 0.30612 | -0.24198
0.029102 | -0.91542 |  | -291.351 |  | 0.31632 | -0.24982
0.029297 | -0.9596 |  | -299.2028 |  | 0.32143 | -0.25349
0.029492 | -0.95623 |  | -287.6328 |  | 0.32165 | -0.2535
0.029687 | -0.90456 |  | -257.6553 |  | 0.31753 | -0.24997
0.029883 | -0.76888 |  | -212.9114 |  | 0.30826 | -0.24241
0.030078 | -0.53799 |  | -156.7978 |  | 0.29352 | -0.23095
0.030273 | -0.31698 |  | -92.1514 |  | 0.27545 | -0.21656
0.030469 | -0.11667 |  | -22.3389 |  | 0.2536 | -0.19928
0.030664 | 0.12654 |  | 48.7691 |  | 0.22655 | -0.17822
0.030859 | 0.33183 |  | 117.2241 |  | 0.19655 | -0.15442
0.031055 | 0.50716 |  | 179.525 |  | 0.16389 | -0.12847
0.03125 | 0.69775 |  | 232.2885 |  | 0.12773 | -0.10001
0.031445 | 0.83674 |  | 271.9475 |  | 0.090437 | -0.070666
0.031641 | 0.93248 |  | 295.5625 |  | 0.05152 | -0.04029
0.031836 | 0.97832 |  | 300.6396 |  | 0.010829 | -0.0082176
0.032031 | 0.94725 |  | 285.62 |  | -0.028786 | 0.023295
0.032227 | 0.86086 |  | 252.215 |  | -0.068473 | 0.05408
0.032422 | 0.71253 |  | 204.1285 |  | -0.10731 | 0.08438
0.032617 | 0.52071 |  | 144.6235 |  | -0.14294 | 0.11258
0.032813 | 0.30049 |  | 77.2234 |  | -0.17818 | 0.13987
0.033008 | 0.06171 |  | 5.7523 |  | -0.21128 | 0.16575
0.033203 | -0.1639 |  | -65.7238 |  | -0.23915 | 0.18761
0.033398 | -0.37852 |  | -133.0997 |  | -0.26433 | 0.20678
0.033594 | -0.57607 |  | -193.1235 |  | -0.28574 | 0.22343
0.033789 | -0.73968 |  | -242.5045 |  | -0.3018 | 0.23603
0.033984 | -0.86412 |  | -277.8947 |  | -0.31497 | 0.24608
0.03418 | -0.93927 |  | -296.7662 |  | -0.32375 | 0.25288
0.034375 | -0.96371 |  | -296.9601 |  | -0.32609 | 0.25468
0.03457 | -0.94205 |  | -277.6966 |  | -0.32403 | 0.25287
0.034766 | -0.86343 |  | -241.3694 |  | -0.31751 | 0.24757
0.034961 | -0.68413 |  | -191.7423 |  | -0.30608 | 0.23864
0.035156 | -0.44267 |  | -131.7989 |  | -0.29069 | 0.22652
0.035352 | -0.23901 |  | -64.577 |  | -0.27057 | 0.2107
0.035547 | -0.021919 |  | 6.2624 |  | -0.2464 | 0.19172
0.035742 | 0.21713 |  | 76.8327 |  | -0.21836 | 0.16949
0.035937 | 0.40083 |  | 143.3254 |  | -0.18635 | 0.14423
0.036133 | 0.58587 |  | 202.3059 |  | -0.15266 | 0.11749
0.036328 | 0.7623 |  | 250.2443 |  | -0.11665 | 0.08898
0.036523 | 0.87949 |  | 283.7085 |  | -0.077856 | 0.058548
0.036719 | 0.96022 |  | 300.0919 |  | -0.038503 | 0.027413
0.036914 | 0.97413 |  | 297.1688 |  | 0.0011976 | -0.0039374
0.037109 | 0.91959 |  | 274.5061 |  | 0.041414 | -0.035409
0.037305 | 0.80926 |  | 234.8637 |  | 0.080556 | -0.066122
0.0375 | 0.63985 |  | 181.8314 |  | 0.11795 | -0.095589
0.037695 | 0.43712 |  | 118.6941 |  | 0.15387 | -0.12375
0.037891 | 0.20605 |  | 49.136 |  | 0.18732 | -0.14981
0.038086 | -0.029786 |  | -22.8792 |  | 0.21815 | -0.17382
0.038281 | -0.2498 |  | -93.1801 |  | 0.24628 | -0.19579
0.038477 | -0.46016 |  | -158.0422 |  | 0.26949 | -0.214
0.038672 | -0.64519 |  | -214.2444 |  | 0.28825 | -0.22833
0.038867 | -0.79411 |  | -258.4102 |  | 0.30391 | -0.24021
0.039062 | -0.89982 |  | -287.4774 |  | 0.31459 | -0.24862
0.039258 | -0.95405 |  | -299.0355 |  | 0.32062 | -0.25306
0.039453 | -0.95902 |  | -291.2905 |  | 0.32265 | -0.25442
0.039648 | -0.918 |  | -264.6938 |  | 0.31877 | -0.2513
0.039844 | -0.80429 |  | -222.6017 |  | 0.30986 | -0.24395
0.040039 | -0.58746 |  | -168.5981 |  | 0.29705 | -0.23383
0.040234 | -0.35555 |  | -105.3642 |  | 0.27965 | -0.21999
0.04043 | -0.15832 |  | -36.1316 |  | 0.25826 | -0.20292
0.040625 | 0.078423 |  | 35.1482 |  | 0.23276 | -0.18299
0.04082 | 0.29771 |  | 104.4055 |  | 0.20281 | -0.15942
0.041016 | 0.47162 |  | 168.1136 |  | 0.17013 | -0.13348
0.041211 | 0.66305 |  | 223.067 |  | 0.1351 | -0.10581
0.041406 | 0.81551 |  | 265.6222 |  | 0.09763 | -0.076355
0.041602 | 0.91695 |  | 292.6128 |  | 0.059709 | -0.04632
0.041797 | 0.97632 |  | 301.5178 |  | 0.020215 | -0.015379
0.041992 | 0.95873 |  | 290.3724 |  | -0.021223 | 0.016901
0.042188 | 0.88234 |  | 260.1968 |  | -0.060945 | 0.048276
0.042383 | 0.74618 |  | 214.6404 |  | -0.099325 | 0.078221
0.042578 | 0.56054 |  | 157.1363 |  | -0.13663 | 0.10731
0.042773 | 0.34632 |  | 91.0374 |  | -0.17126 | 0.13441
0.042969 | 0.10871 |  | 20.1017 |  | -0.20392 | 0.15976
0.043164 | -0.12036 |  | -51.6785 |  | -0.23362 | 0.18308
0.043359 | -0.33668 |  | -120.2537 |  | -0.25965 | 0.20324
0.043555 | -0.53984 |  | -182.1527 |  | -0.28175 | 0.22032
0.04375 | -0.71084 |  | -233.9987 |  | -0.29862 | 0.23348
0.043945 | -0.84379 |  | -272.3829 |  | -0.31202 | 0.24361
0.044141 | -0.9289 |  | -294.5873 |  | -0.32197 | 0.25135
0.044336 | -0.96246 |  | -298.468 |  | -0.32538 | 0.25421
0.044531 | -0.94949 |  | -282.9602 |  | -0.32434 | 0.25325
0.044727 | -0.88534 |  | -249.7551 |  | -0.31985 | 0.24945
0.044922 | -0.72816 |  | -202.5968 |  | -0.30828 | 0.24049
0.045117 | -0.48972 |  | -144.5841 |  | -0.29267 | 0.22829
0.045312 | -0.27819 |  | -78.4807 |  | -0.27481 | 0.21394
0.045508 | -0.070024 |  | -7.9791 |  | -0.25113 | 0.19534
0.045703 | 0.17345 |  | 62.8858 |  | -0.22403 | 0.17391
0.045898 | 0.36596 |  | 130.3317 |  | -0.19388 | 0.15001
0.046094 | 0.54592 |  | 191.0379 |  | -0.15926 | 0.12277
0.046289 | 0.73127 |  | 241.5583 |  | -0.12347 | 0.094209
0.046484 | 0.85858 |  | 278.2808 |  | -0.085788 | 0.064514
0.04668 | 0.94799 |  | 298.4025 |  | -0.046003 | 0.033332
0.046875 | 0.97794 |  | 299.4936 |  | -0.0067036 | 0.0022932
0.04707 | 0.93455 |  | 280.5098 |  | 0.033416 | -0.029013
0.047266 | 0.83657 |  | 243.8287 |  | 0.073421 | -0.060536
0.047461 | 0.67671 |  | 193.1527 |  | 0.11102 | -0.090295
0.047656 | 0.47967 |  | 131.7703 |  | 0.14744 | -0.1186
0.047852 | 0.25364 |  | 63.1882 |  | 0.18154 | -0.14529
0.048047 | 0.015289 |  | -8.7719 |  | 0.21244 | -0.16949
0.048242 | -0.20746 |  | -79.8075 |  | 0.24142 | -0.192
0.048438 | -0.42069 |  | -146.0394 |  | 0.2658 | -0.21113
0.048633 | -0.61239 |  | -204.2643 |  | 0.28506 | -0.22603
0.048828 | -0.76872 |  | -251.057 |  | 0.30178 | -0.23855
0.049023 | -0.88401 |  | -283.2517 |  | 0.3136 | -0.24778
0.049219 | -0.94837 |  | -298.3828 |  | 0.32006 | -0.25298
0.049414 | -0.96272 |  | -294.5653 |  | 0.32274 | -0.25462
0.049609 | -0.93126 |  | -271.5825 |  | 0.32022 | -0.25231
0.049805 | -0.83602 |  | -232.2655 |  | 0.31263 | -0.24623
0.05 | -0.63668 |  | -180.4308 |  | 0.30014 | -0.23631
0.050195 | -0.39798 |  | -118.8132 |  | 0.2835 | -0.22306
0.050391 | -0.19967 |  | -50.4942 |  | 0.26368 | -0.2072
0.050586 | 0.028169 |  | 20.6767 |  | 0.23876 | -0.18764
0.050781 | 0.25872 |  | 90.7097 |  | 0.2095 | -0.16453
0.050977 | 0.43506 |  | 155.8233 |  | 0.17782 | -0.13922
0.051172 | 0.62442 |  | 212.729 |  | 0.14283 | -0.11173
0.051367 | 0.7891 |  | 257.9771 |  | 0.10562 | -0.082589
0.051562 | 0.89771 |  | 288.2801 |  | 0.067974 | -0.052842
0.051758 | 0.96935 |  | 301.0546 |  | 0.028766 | -0.022061
0.051953 | 0.96729 |  | 294.1256 |  | -0.012158 | 0.010018
0.052148 | 0.9022 |  | 267.654 |  | -0.052443 | 0.041704
0.052344 | 0.77881 |  | 224.9069 |  | -0.091095 | 0.072023
0.052539 | 0.6003 |  | 169.4959 |  | -0.12873 | 0.10139
0.052734 | 0.39193 |  | 104.7582 |  | -0.16445 | 0.12916
0.05293 | 0.15652 |  | 34.3637 |  | -0.19711 | 0.15458
0.053125 | -0.076292 |  | -37.6618 |  | -0.22727 | 0.17803
0.05332 | -0.29422 |  | -107.0939 |  | -0.25449 | 0.19924
0.053516 | -0.50132 |  | -170.4188 |  | -0.27707 | 0.21705
0.053711 | -0.67905 |  | -224.4011 |  | -0.29544 | 0.23116
0.053906 | -0.81986 |  | -265.5979 |  | -0.31002 | 0.2421
0.054102 | -0.91509 |  | -291.1675 |  | -0.31982 | 0.24974
0.054297 | -0.95865 |  | -298.8491 |  | -0.32477 | 0.25357
0.054492 | -0.95467 |  | -287.1514 |  | -0.32501 | 0.25372
0.054688 | -0.90302 |  | -257.2472 |  | -0.32024 | 0.25
0.054883 | -0.76765 |  | -212.711 |  | -0.31076 | 0.24241
0.055078 | -0.53695 |  | -156.6982 |  | -0.29697 | 0.23153
0.055273 | -0.31574 |  | -91.9568 |  | -0.27848 | 0.21708
0.055469 | -0.11537 |  | -22.018 |  | -0.25587 | 0.19917
0.055664 | 0.1271 |  | 49.1266 |  | -0.22945 | 0.17821
0.055859 | 0.3324 |  | 117.5785 |  | -0.19902 | 0.15431
0.056055 | 0.5085 |  | 179.907 |  | -0.16602 | 0.12822
0.05625 | 0.69891 |  | 232.6625 |  | -0.13096 | 0.10043
0.056445 | 0.83785 |  | 272.2324 |  | -0.093364 | 0.070888
0.056641 | 0.93341 |  | 295.7228 |  | -0.054021 | 0.039838
0.056836 | 0.97842 |  | 300.7198 |  | -0.014155 | 0.0082389
0.057031 | 0.94726 |  | 285.688 |  | 0.02603 | -0.023347
0.057227 | 0.86064 |  | 252.2314 |  | 0.065858 | -0.054496
0.057422 | 0.71204 |  | 204.0881 |  | 0.10356 | -0.084098
0.057617 | 0.5205 |  | 144.5984 |  | 0.13992 | -0.11257
0.057813 | 0.30024 |  | 77.2018 |  | 0.17501 | -0.14009
0.058008 | 0.061627 |  | 5.7227 |  | 0.2065 | -0.16492
0.058203 | -0.16401 |  | -65.8066 |  | 0.23528 | -0.18724
0.058398 | -0.37916 |  | -133.3489 |  | 0.26124 | -0.20737
0.058594 | -0.57684 |  | -193.4573 |  | 0.2818 | -0.22347
0.058789 | -0.74031 |  | -242.7733 |  | 0.29839 | -0.23605
0.058984 | -0.86427 |  | -277.9915 |  | 0.31154 | -0.24609
0.05918 | -0.93844 |  | -296.5514 |  | 0.31907 | -0.2519
0.059375 | -0.96187 |  | -296.4835 |  | 0.32216 | -0.25404
0.05957 | -0.93959 |  | -277.1579 |  | 0.32109 | -0.25309
0.059766 | -0.86151 |  | -240.905 |  | 0.31446 | -0.24766
0.059961 | -0.68334 |  | -191.4071 |  | 0.30292 | -0.23842
0.060156 | -0.44224 |  | -131.5509 |  | 0.28729 | -0.226
0.060352 | -0.23864 |  | -64.2984 |  | 0.26754 | -0.21032
0.060547 | -0.021194 |  | 6.5767 |  | 0.24332 | -0.1914
0.060742 | 0.21826 |  | 77.0878 |  | 0.21523 | -0.16912
0.060937 | 0.40101 |  | 143.4893 |  | 0.18394 | -0.14422
0.061133 | 0.58581 |  | 202.3526 |  | 0.14976 | -0.11736
0.061328 | 0.76252 |  | 250.2268 |  | 0.11355 | -0.088808
0.061523 | 0.87919 |  | 283.6912 |  | 0.075384 | -0.058657
0.061719 | 0.95998 |  | 299.9993 |  | 0.035714 | -0.027406
0.061914 | 0.9738 |  | 296.9864 |  | -0.0045874 | 0.0041979
0.062109 | 0.91901 |  | 274.2174 |  | -0.044603 | 0.035562
0.062305 | 0.80848 |  | 234.4029 |  | -0.083566 | 0.06608
0.0625 | 0.63843 |  | 181.2932 |  | -0.12122 | 0.095609
0.062695 | 0.43544 |  | 118.1661 |  | -0.1573 | 0.1237
0.062891 | 0.20396 |  | 48.56 |  | -0.19121 | 0.14993
0.063086 | -0.032112 |  | -23.5296 |  | -0.2216 | 0.17374
0.063281 | -0.25216 |  | -93.8669 |  | -0.2489 | 0.19492
0.063477 | -0.46296 |  | -158.7602 |  | -0.27291 | 0.21348
0.063672 | -0.64775 |  | -214.9429 |  | -0.2918 | 0.22814
0.063867 | -0.79625 |  | -258.9658 |  | -0.30666 | 0.23949
0.064062 | -0.90158 |  | -287.8516 |  | -0.31794 | 0.24836
0.064258 | -0.95521 |  | -299.2954 |  | -0.32429 | 0.25328
0.064453 | -0.96034 |  | -291.5671 |  | -0.32513 | 0.25388
0.064648 | -0.91957 |  | -265.0792 |  | -0.32081 | 0.25051
0.064844 | -0.80531 |  | -223.0286 |  | -0.3124 | 0.24361
0.065039 | -0.58794 |  | -168.9136 |  | -0.29934 | 0.23343
0.065234 | -0.35662 |  | -105.5361 |  | -0.28156 | 0.2196
0.06543 | -0.15879 |  | -36.2315 |  | -0.26065 | 0.20279
0.065625 | 0.078993 |  | 35.017 |  | -0.23524 | 0.18271
0.06582 | 0.29683 |  | 104.2696 |  | -0.20485 | 0.15881
0.066016 | 0.47089 |  | 168.0659 |  | -0.17243 | 0.13292
0.066211 | 0.66329 |  | 223.0625 |  | -0.13795 | 0.10568
0.066406 | 0.81512 |  | 265.6223 |  | -0.10044 | 0.076259
0.066602 | 0.91702 |  | 292.5931 |  | -0.061583 | 0.045644
0.066797 | 0.9762 |  | 301.4396 |  | -0.021948 | 0.014441
0.066992 | 0.95849 |  | 290.3237 |  | 0.018275 | -0.017387
0.067187 | 0.88286 |  | 260.247 |  | 0.05805 | -0.048477
0.067383 | 0.74649 |  | 214.7505 |  | 0.09654 | -0.078479
0.067578 | 0.56111 |  | 157.2409 |  | 0.13307 | -0.10742
0.067773 | 0.34686 |  | 91.1071 |  | 0.1682 | -0.13478
0.067969 | 0.10875 |  | 20.0689 |  | 0.20111 | -0.16034
0.068164 | -0.12047 |  | -51.8596 |  | 0.23016 | -0.18315
0.068359 | -0.33728 |  | -120.4647 |  | 0.2563 | -0.2035
0.068555 | -0.54017 |  | -182.2837 |  | 0.27865 | -0.22109
0.06875 | -0.71069 |  | -234.0153 |  | 0.29553 | -0.23416
0.068945 | -0.8434 |  | -272.2819 |  | 0.30856 | -0.24393
0.069141 | -0.92812 |  | -294.4388 |  | 0.31806 | -0.25115
0.069336 | -0.96187 |  | -298.3424 |  | 0.32243 | -0.25458
0.069531 | -0.94911 |  | -282.8536 |  | 0.3215 | -0.25384
0.069727 | -0.88532 |  | -249.6412 |  | 0.31574 | -0.24879
0.069922 | -0.72886 |  | -202.4596 |  | 0.30529 | -0.24017
0.070117 | -0.49009 |  | -144.3935 |  | 0.29033 | -0.22853
0.070312 | -0.27717 |  | -78.1749 |  | 0.27117 | -0.21349
0.070508 | -0.06838 |  | -7.5526 |  | 0.24864 | -0.19557
0.070703 | 0.17499 |  | 63.4345 |  | 0.22169 | -0.1741
0.070898 | 0.36769 |  | 130.9717 |  | 0.18948 | -0.14882
0.071094 | 0.54763 |  | 191.5835 |  | 0.15594 | -0.12229
0.071289 | 0.7329 |  | 241.9394 |  | 0.12098 | -0.094606
0.071484 | 0.86006 |  | 278.5447 |  | 0.082177 | -0.064419
0.07168 | 0.94897 |  | 298.517 |  | 0.042979 | -0.033492
0.071875 | 0.97873 |  | 299.5035 |  | 0.0033979 | -0.0021979
0.07207 | 0.93518 |  | 280.4503 |  | -0.03755 | 0.029795
0.072266 | 0.83695 |  | 243.7053 |  | -0.076683 | 0.06055
0.072461 | 0.67691 |  | 193.0127 |  | -0.11441 | 0.090079
0.072656 | 0.47925 |  | 131.5665 |  | -0.151 | 0.11858
0.072852 | 0.25271 |  | 62.9526 |  | -0.18496 | 0.14511
0.073047 | 0.014316 |  | -8.9406 |  | -0.21714 | 0.17007
0.073242 | -0.20841 |  | -79.9318 |  | -0.2455 | 0.19221
0.073438 | -0.42159 |  | -146.1151 |  | -0.26885 | 0.21059
0.073633 | -0.61324 |  | -204.3126 |  | -0.28915 | 0.22608
0.073828 | -0.76946 |  | -251.0658 |  | -0.30533 | 0.2384
0.074023 | -0.88438 |  | -283.1531 |  | -0.31718 | 0.24773
0.074219 | -0.94845 |  | -298.2402 |  | -0.3245 | 0.25343
0.074414 | -0.9628 |  | -294.3844 |  | -0.32625 | 0.25474
0.074609 | -0.93181 |  | -271.3874 |  | -0.32363 | 0.2525
0.074805 | -0.83656 |  | -232.1063 |  | -0.31556 | 0.2461
0.075 | -0.63596 |  | -180.1901 |  | -0.30287 | 0.2361
0.075195 | -0.39684 |  | -118.4991 |  | -0.28727 | 0.22361
0.075391 | -0.19884 |  | -50.1562 |  | -0.26653 | 0.20747
0.075586 | 0.029825 |  | 21.0669 |  | -0.2412 | 0.18759
0.075781 | 0.26048 |  | 91.1114 |  | -0.21247 | 0.16467
0.075977 | 0.43639 |  | 156.2204 |  | -0.1798 | 0.13879
0.076172 | 0.62626 |  | 213.1046 |  | -0.14512 | 0.11134
0.076367 | 0.79071 |  | 258.2883 |  | -0.10929 | 0.083134
0.076563 | 0.89884 |  | 288.5012 |  | -0.070905 | 0.052975
0.076758 | 0.97025 |  | 301.1423 |  | -0.030903 | 0.021329
0.076953 | 0.96744 |  | 294.0496 |  | 0.0096489 | -0.010577
0.077148 | 0.90187 |  | 267.4457 |  | 0.049913 | -0.042096
0.077344 | 0.77819 |  | 224.6292 |  | 0.088221 | -0.072186
0.077539 | 0.59942 |  | 169.1998 |  | 0.12513 | -0.10111
0.077734 | 0.39115 |  | 104.4808 |  | 0.16031 | -0.12866
0.07793 | 0.15585 |  | 34.1494 |  | 0.19336 | -0.15446
0.078125 | -0.076888 |  | -37.8708 |  | 0.22448 | -0.17867
0.07832 | -0.29503 |  | -107.3732 |  | 0.25134 | -0.1998
0.078516 | -0.50241 |  | -170.7538 |  | 0.27345 | -0.21712
0.078711 | -0.68016 |  | -224.7467 |  | 0.2917 | -0.23099
0.078906 | -0.82106 |  | -265.8986 |  | 0.30581 | -0.2418
0.079102 | -0.91624 |  | -291.3819 |  | 0.31605 | -0.24982
0.079297 | -0.95965 |  | -299.0277 |  | 0.32147 | -0.25393
0.079492 | -0.95532 |  | -287.3728 |  | 0.32171 | -0.25392
0.079687 | -0.9035 |  | -257.4225 |  | 0.31758 | -0.25029
0.079883 | -0.76884 |  | -212.7414 |  | 0.30727 | -0.24207
0.080078 | -0.53773 |  | -156.6358 |  | 0.29247 | -0.23022
0.080273 | -0.31495 |  | -91.8075 |  | 0.27593 | -0.21669
0.080469 | -0.11479 |  | -21.8216 |  | 0.25378 | -0.19944
0.080664 | 0.12765 |  | 49.3011 |  | 0.22626 | -0.17788
0.080859 | 0.33339 |  | 117.7028 |  | 0.1967 | -0.15414
0.081055 | 0.50888 |  | 179.9796 |  | 0.16329 | -0.1278
0.08125 | 0.69965 |  | 232.7401 |  | 0.12704 | -0.099471
0.081445 | 0.8386 |  | 272.2922 |  | 0.090067 | -0.070413
0.081641 | 0.93362 |  | 295.7116 |  | 0.051301 | -0.039908
0.081836 | 0.97878 |  | 300.6424 |  | 0.011116 | -0.0083231
0.082031 | 0.94713 |  | 285.5753 |  | -0.029625 | 0.023574
0.082227 | 0.86019 |  | 252.1103 |  | -0.069456 | 0.054779
0.082422 | 0.71135 |  | 203.9064 |  | -0.10715 | 0.084464
0.082617 | 0.51946 |  | 144.3682 |  | -0.14387 | 0.11315
0.082812 | 0.29944 |  | 76.9551 |  | -0.17864 | 0.14018
0.083008 | 0.060599 |  | 5.3912 |  | -0.21011 | 0.16485
0.083203 | -0.16527 |  | -66.1804 |  | -0.23975 | 0.18785
0.083398 | -0.38027 |  | -133.6488 |  | -0.26549 | 0.20789
0.083594 | -0.57795 |  | -193.7071 |  | -0.2855 | 0.22365
0.083789 | -0.74129 |  | -242.9905 |  | -0.30219 | 0.23631
0.083984 | -0.8652 |  | -278.148 |  | -0.31494 | 0.24603
0.08418 | -0.93957 |  | -296.715 |  | -0.32292 | 0.25229
0.084375 | -0.96336 |  | -296.7307 |  | -0.32625 | 0.25485
0.08457 | -0.9414 |  | -277.4505 |  | -0.3241 | 0.25319
0.084766 | -0.86254 |  | -241.1627 |  | -0.31783 | 0.24803
0.084961 | -0.68253 |  | -191.5884 |  | -0.30644 | 0.239
0.085156 | -0.44068 |  | -131.5386 |  | -0.28974 | 0.22586
0.085352 | -0.2377 |  | -64.0749 |  | -0.27067 | 0.21062
0.085547 | -0.019984 |  | 6.9439 |  | -0.24685 | 0.19207
0.085742 | 0.21947 |  | 77.494 |  | -0.21766 | 0.16913
0.085938 | 0.4017 |  | 143.7824 |  | -0.18685 | 0.1444
0.086133 | 0.58686 |  | 202.6157 |  | -0.15293 | 0.11767
0.086328 | 0.7634 |  | 250.524 |  | -0.11587 | 0.08858
0.086523 | 0.87996 |  | 283.9566 |  | -0.078088 | 0.058691
0.086719 | 0.96112 |  | 300.3137 |  | -0.03855 | 0.027529
0.086914 | 0.97445 |  | 297.2662 |  | 0.0018343 | -0.0043221
0.087109 | 0.91935 |  | 274.3001 |  | 0.041869 | -0.035652
0.087305 | 0.80886 |  | 234.4286 |  | 0.081172 | -0.06638
0.0875 | 0.63861 |  | 181.2862 |  | 0.11829 | -0.095746
0.087695 | 0.43572 |  | 118.0902 |  | 0.15404 | -0.1237
0.087891 | 0.20423 |  | 48.5242 |  | 0.18813 | -0.15019
0.088086 | -0.032156 |  | -23.5454 |  | 0.21863 | -0.17419
0.088281 | -0.25218 |  | -93.9 |  | 0.24606 | -0.19563
0.088477 | -0.46303 |  | -158.7557 |  | 0.27013 | -0.21428
0.088672 | -0.64797 |  | -214.8736 |  | 0.28919 | -0.22904
0.088867 | -0.79617 |  | -258.8093 |  | 0.30391 | -0.2403
0.089063 | -0.90129 |  | -287.6001 |  | 0.31488 | -0.24868
0.089258 | -0.95473 |  | -298.9581 |  | 0.32107 | -0.25333
0.089453 | -0.95924 |  | -291.1225 |  | 0.32254 | -0.25425
0.089648 | -0.918 |  | -264.5042 |  | 0.31903 | -0.25137
0.089844 | -0.80379 |  | -222.4336 |  | 0.31003 | -0.24411
0.090039 | -0.58659 |  | -168.4553 |  | 0.29665 | -0.2334
0.090234 | -0.35477 |  | -105.239 |  | 0.27942 | -0.21969
0.09043 | -0.15726 |  | -36.0286 |  | 0.25835 | -0.20295
0.090625 | 0.079266 |  | 35.2596 |  | 0.23298 | -0.18299
0.09082 | 0.29768 |  | 104.561 |  | 0.20306 | -0.15941
0.091016 | 0.47209 |  | 168.2443 |  | 0.17005 | -0.13319
0.091211 | 0.66349 |  | 223.1079 |  | 0.13495 | -0.10544
0.091406 | 0.81531 |  | 265.6101 |  | 0.097989 | -0.076514
0.091602 | 0.917 |  | 292.5286 |  | 0.059349 | -0.046302
0.091797 | 0.97591 |  | 301.3231 |  | 0.019619 | -0.01505
0.091992 | 0.95817 |  | 290.135 |  | -0.020414 | 0.016523
0.092188 | 0.88199 |  | 259.9492 |  | -0.061053 | 0.048254
0.092383 | 0.74543 |  | 214.3566 |  | -0.10043 | 0.078944
0.092578 | 0.55969 |  | 156.7848 |  | -0.13636 | 0.10731
0.092773 | 0.34521 |  | 90.5613 |  | -0.17092 | 0.13423
0.092969 | 0.10703 |  | 19.4638 |  | -0.20421 | 0.15999
0.093164 | -0.12243 |  | -52.393 |  | -0.23378 | 0.18327
0.093359 | -0.33865 |  | -120.8136 |  | -0.25987 | 0.20356
0.093555 | -0.54115 |  | -182.4178 |  | -0.28193 | 0.22065
0.09375 | -0.71146 |  | -234.0159 |  | -0.29918 | 0.23399
0.093945 | -0.84381 |  | -272.2572 |  | -0.31232 | 0.24406
0.094141 | -0.92885 |  | -294.4332 |  | -0.32101 | 0.25091
0.094336 | -0.9625 |  | -298.3328 |  | -0.3256 | 0.25421
0.094531 | -0.94929 |  | -282.7607 |  | -0.32543 | 0.25403
0.094727 | -0.88487 |  | -249.4074 |  | -0.31905 | 0.24927
0.094922 | -0.72695 |  | -202.0658 |  | -0.30846 | 0.24056
0.095117 | -0.48742 |  | -143.9021 |  | -0.29386 | 0.22887
0.095312 | -0.27519 |  | -77.7486 |  | -0.27404 | 0.21339
0.095508 | -0.067283 |  | -7.2354 |  | -0.25101 | 0.19511
0.095703 | 0.17546 |  | 63.6671 |  | -0.22447 | 0.17418
0.095898 | 0.36789 |  | 131.0684 |  | -0.19351 | 0.14965
0.096094 | 0.54789 |  | 191.6102 |  | -0.15969 | 0.12288
0.096289 | 0.73291 |  | 241.9522 |  | -0.12339 | 0.094522
0.096484 | 0.85993 |  | 278.5029 |  | -0.085292 | 0.064419
0.09668 | 0.94894 |  | 298.4175 |  | -0.045961 | 0.033391
0.096875 | 0.97833 |  | 299.3479 |  | -0.0060221 | 0.0020646
0.09707 | 0.93446 |  | 280.2835 |  | 0.033034 | -0.028839
0.097266 | 0.83608 |  | 243.529 |  | 0.072577 | -0.05967
0.097461 | 0.67568 |  | 192.7842 |  | 0.11166 | -0.090444
0.097656 | 0.47803 |  | 131.3022 |  | 0.14716 | -0.11868
0.097852 | 0.25165 |  | 62.6781 |  | 0.18112 | -0.14474
0.098047 | 0.013412 |  | -9.1683 |  | 0.2129 | -0.16973
0.098242 | -0.2091 |  | -80.1333 |  | 0.2404 | -0.19152
0.098437 | -0.42229 |  | -146.3644 |  | 0.26526 | -0.21063
0.098633 | -0.61377 |  | -204.5418 |  | 0.28557 | -0.22664
0.098828 | -0.76964 |  | -251.2724 |  | 0.30084 | -0.23813
0.099023 | -0.88445 |  | -283.3365 |  | 0.31299 | -0.24729
0.099219 | -0.94819 |  | -298.2556 |  | 0.32012 | -0.25306
0.099414 | -0.96189 |  | -294.1999 |  | 0.32226 | -0.25424
0.099609 | -0.93018 |  | -271.0916 |  | 0.31979 | -0.25209
0.099805 | -0.83494 |  | -231.8221 |  | 0.31155 | -0.24549
0.1 | -0.63541 |  | -180.0707 |  | 0.29953 | -0.23556
0.1002 | -0.39635 |  | -118.4892 |  | 0.28398 | -0.22326
0.10039 | -0.19779 |  | -50.1315 |  | 0.263 | -0.20673
0.10059 | 0.029786 |  | 21.0944 |  | 0.23786 | -0.18678
0.10078 | 0.26005 |  | 91.1047 |  | 0.20897 | -0.16405
0.10098 | 0.43639 |  | 156.2101 |  | 0.17646 | -0.13842
0.10117 | 0.62581 |  | 213.1405 |  | 0.14226 | -0.11157
0.10137 | 0.79065 |  | 258.3415 |  | 0.10577 | -0.083045
0.10156 | 0.89883 |  | 288.5225 |  | 0.067103 | -0.052483
0.10176 | 0.96951 |  | 301.0525 |  | 0.027467 | -0.021313
0.10195 | 0.9666 |  | 293.8464 |  | -0.013611 | 0.01083
0.10215 | 0.90101 |  | 267.2645 |  | -0.053742 | 0.042491
0.10234 | 0.77747 |  | 224.5013 |  | -0.091994 | 0.072395
0.10254 | 0.59891 |  | 169.0999 |  | -0.12919 | 0.10162
0.10273 | 0.39071 |  | 104.3609 |  | -0.16408 | 0.12905
0.10293 | 0.15527 |  | 33.9712 |  | -0.19782 | 0.15505
0.10312 | -0.077557 |  | -38.0237 |  | -0.22896 | 0.17941
0.10332 | -0.29548 |  | -107.5096 |  | -0.25506 | 0.19976
0.10352 | -0.50291 |  | -170.9059 |  | -0.27774 | 0.2172
0.10371 | -0.68061 |  | -224.8884 |  | -0.29596 | 0.23143
0.10391 | -0.82118 |  | -266.0262 |  | -0.30947 | 0.24172
0.1041 | -0.9162 |  | -291.4682 |  | -0.32011 | 0.24986
0.1043 | -0.95938 |  | -299.0285 |  | -0.32556 | 0.25411
0.10449 | -0.95515 |  | -287.2577 |  | -0.32543 | 0.25397
0.10469 | -0.903 |  | -257.2347 |  | -0.32114 | 0.25059
0.10488 | -0.76703 |  | -212.5181 |  | -0.31075 | 0.24224
0.10508 | -0.53615 |  | -156.411 |  | -0.29639 | 0.23069
0.10527 | -0.31515 |  | -91.6739 |  | -0.27929 | 0.21724
0.10547 | -0.11498 |  | -21.7663 |  | -0.2565 | 0.19955
0.10566 | 0.12787 |  | 49.3664 |  | -0.23008 | 0.17874
0.10586 | 0.33329 |  | 117.8404 |  | -0.20028 | 0.15514
0.10605 | 0.50916 |  | 180.1379 |  | -0.16614 | 0.12817
0.10625 | 0.69969 |  | 232.8578 |  | -0.13067 | 0.10017
0.10645 | 0.83851 |  | 272.4321 |  | -0.09366 | 0.070885
0.10664 | 0.93377 |  | 295.8581 |  | -0.05466 | 0.040118
0.10684 | 0.97851 |  | 300.7247 |  | -0.014816 | 0.0089375
0.10703 | 0.94707 |  | 285.5979 |  | 0.025861 | -0.02314
0.10723 | 0.8603 |  | 252.1082 |  | 0.065346 | -0.054283
0.10742 | 0.71137 |  | 203.9052 |  | 0.10314 | -0.08391
0.10762 | 0.51968 |  | 144.3078 |  | 0.14016 | -0.11292
0.10781 | 0.29927 |  | 76.8306 |  | 0.17427 | -0.13962
0.10801 | 0.060311 |  | 5.2479 |  | 0.20555 | -0.16429
0.1082 | -0.16529 |  | -66.2965 |  | 0.23518 | -0.18725
0.1084 | -0.38036 |  | -133.7056 |  | 0.26055 | -0.20678
0.10859 | -0.5779 |  | -193.7112 |  | 0.28116 | -0.223
0.10879 | -0.74097 |  | -242.8879 |  | 0.29812 | -0.23599
0.10898 | -0.86474 |  | -277.992 |  | 0.3105 | -0.24547
0.10918 | -0.93892 |  | -296.5749 |  | 0.31859 | -0.2517
0.10938 | -0.96251 |  | -296.5695 |  | 0.32196 | -0.25386
0.10957 | -0.94051 |  | -277.2817 |  | 0.32003 | -0.25218
0.10977 | -0.86189 |  | -240.9109 |  | 0.3137 | -0.2471
0.10996 | -0.68227 |  | -191.2396 |  | 0.30213 | -0.23785
0.11016 | -0.44032 |  | -131.2576 |  | 0.28634 | -0.22531
0.11035 | -0.2368 |  | -63.9244 |  | 0.26704 | -0.20992
0.11055 | -0.019896 |  | 6.9811 |  | 0.24262 | -0.19077
0.11074 | 0.21887 |  | 77.4957 |  | 0.2146 | -0.16864
0.11094 | 0.40209 |  | 143.8232 |  | 0.18337 | -0.14388
0.11113 | 0.58703 |  | 202.6014 |  | 0.14872 | -0.11652
0.11133 | 0.76305 |  | 250.4209 |  | 0.11255 | -0.087967
0.11152 | 0.8801 |  | 283.8332 |  | 0.07467 | -0.058271
0.11172 | 0.96081 |  | 300.1186 |  | 0.034899 | -0.02705
0.11191 | 0.97396 |  | 297.0505 |  | -0.0053208 | 0.0046673
0.11211 | 0.91892 |  | 274.1621 |  | -0.04573 | 0.036416
0.1123 | 0.80782 |  | 234.2474 |  | -0.085233 | 0.067279
0.1125 | 0.63758 |  | 181.0482 |  | -0.1221 | 0.096147
0.1127 | 0.43473 |  | 117.862 |  | -0.15784 | 0.12404
0.11289 | 0.20327 |  | 48.2926 |  | -0.19191 | 0.15054
0.11309 | -0.03267 |  | -23.7246 |  | -0.22276 | 0.17467
0.11328 | -0.25254 |  | -93.9678 |  | -0.25081 | 0.1965
0.11348 | -0.46307 |  | -158.738 |  | -0.27361 | 0.21427
0.11367 | -0.6477 |  | -214.8485 |  | -0.29229 | 0.22862
0.11387 | -0.79607 |  | -258.8391 |  | -0.3083 | 0.2407
0.11406 | -0.90126 |  | -287.6631 |  | -0.31881 | 0.24896
0.11426 | -0.95475 |  | -298.9932 |  | -0.32488 | 0.25377
0.11445 | -0.95955 |  | -291.0667 |  | -0.3264 | 0.25482
0.11465 | -0.91825 |  | -264.3487 |  | -0.32181 | 0.25117
0.11484 | -0.80261 |  | -222.1604 |  | -0.31309 | 0.24427
0.11504 | -0.58417 |  | -168.0961 |  | -0.3003 | 0.23412
0.11523 | -0.35384 |  | -104.8949 |  | -0.28285 | 0.22043
0.11543 | -0.15745 |  | -35.7379 |  | -0.26147 | 0.20361
0.11563 | 0.080385 |  | 35.5203 |  | -0.23559 | 0.18302
0.11582 | 0.29854 |  | 104.7708 |  | -0.20605 | 0.15961
0.11602 | 0.47232 |  | 168.4203 |  | -0.17347 | 0.13396
0.11621 | 0.66445 |  | 223.2851 |  | -0.13771 | 0.10583
0.11641 | 0.81575 |  | 265.7279 |  | -0.10124 | 0.077006
0.1166 | 0.91702 |  | 292.5407 |  | -0.063183 | 0.046882
0.1168 | 0.97577 |  | 301.2384 |  | -0.022432 | 0.014857
0.11699 | 0.95745 |  | 289.9743 |  | 0.017502 | -0.016592
0.11719 | 0.88133 |  | 259.7749 |  | 0.057212 | -0.047784
0.11738 | 0.74446 |  | 214.1953 |  | 0.096203 | -0.07835
0.11758 | 0.55866 |  | 156.6121 |  | 0.13219 | -0.10663
0.11777 | 0.34436 |  | 90.4129 |  | 0.16719 | -0.13388
0.11797 | 0.10632 |  | 19.367 |  | 0.19988 | -0.15941
0.11816 | -0.12264 |  | -52.4984 |  | 0.22931 | -0.18246
0.11836 | -0.33899 |  | -120.9997 |  | 0.25622 | -0.20339
0.11855 | -0.54156 |  | -182.6812 |  | 0.27722 | -0.21991
0.11875 | -0.71168 |  | -234.2767 |  | 0.29397 | -0.23276
0.11895 | -0.84395 |  | -272.4196 |  | 0.30848 | -0.24356
0.11914 | -0.9285 |  | -294.4777 |  | 0.31699 | -0.25027
0.11934 | -0.96188 |  | -298.2593 |  | 0.32069 | -0.25316
0.11953 | -0.94872 |  | -282.5759 |  | 0.32062 | -0.25277
0.11973 | -0.88432 |  | -249.2092 |  | 0.31469 | -0.24783
0.11992 | -0.72621 |  | -201.9002 |  | 0.30411 | -0.23932
0.12012 | -0.48681 |  | -143.7918 |  | 0.2892 | -0.22745
0.12031 | -0.27524 |  | -77.7094 |  | 0.27026 | -0.21231
0.12051 | -0.067 |  | -7.1848 |  | 0.24729 | -0.1943
0.1207 | 0.17603 |  | 63.695 |  | 0.21916 | -0.17227
0.1209 | 0.36823 |  | 131.0645 |  | 0.18851 | -0.14772
0.12109 | 0.5484 |  | 191.6419 |  | 0.1554 | -0.12154
0.12129 | 0.73295 |  | 241.9633 |  | 0.11849 | -0.092771
0.12148 | 0.85955 |  | 278.4861 |  | 0.081137 | -0.063308
0.12168 | 0.94828 |  | 298.3629 |  | 0.042449 | -0.032794
0.12187 | 0.97701 |  | 299.1646 |  | 0.0011342 | -0.00041337
0.12207 | 0.93291 |  | 280.0036 |  | -0.039011 | 0.031145
0.12227 | 0.83427 |  | 243.2154 |  | -0.078264 | 0.061766
0.12246 | 0.67396 |  | 192.43 |  | -0.11653 | 0.091634
0.12266 | 0.47668 |  | 130.9742 |  | -0.15184 | 0.11947
0.12285 | 0.25032 |  | 62.3913 |  | -0.18624 | 0.14623
0.12305 | 0.012242 |  | -9.5056 |  | -0.21822 | 0.1711
0.12324 | -0.20986 |  | -80.4455 |  | -0.24599 | 0.19274
0.12344 | -0.42251 |  | -146.5319 |  | -0.27094 | 0.21201
0.12363 | -0.61361 |  | -204.6181 |  | -0.29063 | 0.22754
0.12383 | -0.76921 |  | -251.2636 |  | -0.30572 | 0.23919
0.12402 | -0.88375 |  | -283.2964 |  | -0.31832 | 0.24859
0.12422 | -0.94772 |  | -298.3128 |  | -0.32537 | 0.25412
0.12441 | -0.96176 |  | -294.3122 |  | -0.32724 | 0.25552
0.12461 | -0.93017 |  | -271.1348 |  | -0.32476 | 0.25344
0.1248 | -0.83416 |  | -231.699 |  | -0.31651 | 0.24696
0.125 | -0.63357 |  | -179.7249 |  | -0.30402 | 0.23693
0.1252 | -0.39515 |  | -118.0121 |  | -0.28744 | 0.22392
0.12539 | -0.19716 |  | -49.6815 |  | -0.26686 | 0.20783
0.12559 | 0.030844 |  | 21.4636 |  | -0.24233 | 0.18839
0.12578 | 0.26074 |  | 91.3963 |  | -0.21275 | 0.16505
0.12598 | 0.43691 |  | 156.3726 |  | -0.18085 | 0.13962
0.12617 | 0.62603 |  | 213.1904 |  | -0.14638 | 0.11243
0.12637 | 0.79033 |  | 258.3551 |  | -0.10867 | 0.082982
0.12656 | 0.89881 |  | 288.5331 |  | -0.071373 | 0.053336
0.12676 | 0.9695 |  | 301.1039 |  | -0.032027 | 0.022328
0.12695 | 0.96656 |  | 293.8995 |  | 0.0094625 | -0.010241
0.12715 | 0.9008 |  | 267.24 |  | 0.048505 | -0.041139
0.12734 | 0.77687 |  | 224.4173 |  | 0.087898 | -0.071753
0.12754 | 0.59825 |  | 168.941 |  | 0.12602 | -0.10172
0.12773 | 0.38973 |  | 104.2035 |  | 0.15964 | -0.12837
0.12793 | 0.15457 |  | 33.9008 |  | 0.19299 | -0.15415
0.12812 | -0.077833 |  | -38.0785 |  | 0.22406 | -0.17845
0.12832 | -0.29558 |  | -107.5484 |  | 0.25031 | -0.1991
0.12852 | -0.50257 |  | -170.9062 |  | 0.27352 | -0.21713
0.12871 | -0.68031 |  | -224.893 |  | 0.29157 | -0.23097
0.12891 | -0.82081 |  | -266.0307 |  | 0.30531 | -0.24127
0.1291 | -0.91565 |  | -291.4507 |  | 0.31591 | -0.24952
0.1293 | -0.95897 |  | -298.9717 |  | 0.32058 | -0.25319
0.12949 | -0.95457 |  | -287.1293 |  | 0.3211 | -0.2532
0.12969 | -0.90244 |  | -257.0574 |  | 0.31719 | -0.24987
0.12988 | -0.76624 |  | -212.3475 |  | 0.30625 | -0.2413
0.13008 | -0.53477 |  | -156.1864 |  | 0.29246 | -0.23011
0.13027 | -0.31331 |  | -91.3202 |  | 0.27527 | -0.21637
0.13047 | -0.11279 |  | -21.3136 |  | 0.25227 | -0.19839
0.13066 | 0.12913 |  | 49.7865 |  | 0.22639 | -0.17779
0.13086 | 0.3338 |  | 118.1119 |  | 0.19598 | -0.15387
0.13105 | 0.50972 |  | 180.2633 |  | 0.16213 | -0.12709
0.13125 | 0.6994 |  | 232.8522 |  | 0.12716 | -0.099382
0.13145 | 0.83783 |  | 272.3168 |  | 0.088917 | -0.069654
0.13164 | 0.93305 |  | 295.6788 |  | 0.050633 | -0.039322
0.13184 | 0.97751 |  | 300.5084 |  | 0.011288 | -0.0083913
0.13203 | 0.94609 |  | 285.3328 |  | -0.030929 | 0.024537
0.13223 | 0.85899 |  | 251.7319 |  | -0.069909 | 0.055486
0.13242 | 0.71006 |  | 203.4885 |  | -0.10758 | 0.084798
0.13262 | 0.51834 |  | 143.9556 |  | -0.14523 | 0.11402
0.13281 | 0.2977 |  | 76.4669 |  | -0.17864 | 0.14027
0.13301 | 0.058967 |  | 4.9081 |  | -0.21078 | 0.16524
0.1332 | -0.16651 |  | -66.5906 |  | -0.24099 | 0.18877
0.1334 | -0.38132 |  | -134.0129 |  | -0.26563 | 0.20804
0.13359 | -0.57864 |  | -193.968 |  | -0.28641 | 0.22416
0.13379 | -0.74177 |  | -243.1613 |  | -0.3028 | 0.23661
0.13398 | -0.86546 |  | -278.2978 |  | -0.31493 | 0.24583
0.13418 | -0.93964 |  | -296.7802 |  | -0.32388 | 0.25286
0.13437 | -0.96321 |  | -296.6179 |  | -0.3272 | 0.25542
0.13457 | -0.94125 |  | -277.1391 |  | -0.32537 | 0.25391
0.13477 | -0.86168 |  | -240.6783 |  | -0.31852 | 0.24852
0.13496 | -0.67985 |  | -191.0368 |  | -0.30578 | 0.23849
0.13516 | -0.43867 |  | -131.1164 |  | -0.29065 | 0.22638
0.13535 | -0.23727 |  | -63.8386 |  | -0.27154 | 0.21142
0.13555 | -0.01911 |  | 7.0794 |  | -0.24687 | 0.19221
0.13574 | 0.21981 |  | 77.6063 |  | -0.21969 | 0.17042
0.13594 | 0.40228 |  | 143.9772 |  | -0.18762 | 0.14503
0.13613 | 0.58817 |  | 202.8897 |  | -0.15238 | 0.11723
0.13633 | 0.76386 |  | 250.7711 |  | -0.11699 | 0.089147
0.13652 | 0.88067 |  | 284.1514 |  | -0.078675 | 0.059161
0.13672 | 0.9612 |  | 300.3346 |  | -0.039531 | 0.028232
0.13691 | 0.97357 |  | 297.0611 |  | 4.7972e-05 | -0.0030441
0.13711 | 0.91843 |  | 274.0253 |  | 0.040974 | -0.035138
0.1373 | 0.80685 |  | 234.0654 |  | 0.080003 | -0.065802
0.1375 | 0.63644 |  | 180.8568 |  | 0.11786 | -0.095363
0.1377 | 0.4337 |  | 117.7021 |  | 0.15372 | -0.12356
0.13789 | 0.2024 |  | 48.1854 |  | 0.18585 | -0.1488
0.13809 | -0.033045 |  | -23.8192 |  | 0.21701 | -0.17286
0.13828 | -0.25287 |  | -94.13 |  | 0.24536 | -0.19495
0.13848 | -0.4631 |  | -158.9632 |  | 0.26869 | -0.21331
0.13867 | -0.64772 |  | -215.0902 |  | 0.28845 | -0.22861
0.13887 | -0.79617 |  | -259.0732 |  | 0.30289 | -0.23964
0.13906 | -0.901 |  | -287.8463 |  | 0.31289 | -0.24722
0.13926 | -0.95468 |  | -299.122 |  | 0.31972 | -0.25237
0.13945 | -0.95949 |  | -291.1779 |  | 0.32085 | -0.25318
0.13965 | -0.91839 |  | -264.4281 |  | 0.31811 | -0.25077
0.13984 | -0.80292 |  | -222.1838 |  | 0.31006 | -0.24424
0.14004 | -0.58348 |  | -168.0135 |  | 0.29468 | -0.2322
0.14023 | -0.35235 |  | -104.6636 |  | 0.27791 | -0.21854
0.14043 | -0.15601 |  | -35.413 |  | 0.25756 | -0.20235
0.14062 | 0.08114 |  | 35.8462 |  | 0.23077 | -0.18161
0.14082 | 0.29915 |  | 105.1204 |  | 0.20226 | -0.15878
0.14102 | 0.4732 |  | 168.8055 |  | 0.16965 | -0.13294
0.14121 | 0.66496 |  | 223.6331 |  | 0.1333 | -0.10441
0.14141 | 0.81637 |  | 266.0022 |  | 0.09693 | -0.075536
0.1416 | 0.91767 |  | 292.7096 |  | 0.057991 | -0.04513
0.1418 | 0.97613 |  | 301.3463 |  | 0.018152 | -0.013823
0.14199 | 0.95774 |  | 290.0669 |  | -0.021527 | 0.017475
0.14219 | 0.88135 |  | 259.8191 |  | -0.062406 | 0.049269
0.14238 | 0.74457 |  | 214.193 |  | -0.10061 | 0.079334
0.14258 | 0.5586 |  | 156.5682 |  | -0.13696 | 0.10773
0.14277 | 0.34401 |  | 90.3199 |  | -0.17291 | 0.13541
0.14297 | 0.10608 |  | 19.2588 |  | -0.20475 | 0.16053
0.14316 | -0.12316 |  | -52.6135 |  | -0.23423 | 0.18358
0.14336 | -0.33956 |  | -121.1438 |  | -0.26108 | 0.20426
0.14355 | -0.54205 |  | -182.8338 |  | -0.28195 | 0.22071
0.14375 | -0.71231 |  | -234.4392 |  | -0.29967 | 0.23419
0.14395 | -0.84441 |  | -272.5834 |  | -0.31349 | 0.24483
0.14414 | -0.92886 |  | -294.5532 |  | -0.32167 | 0.25148
0.14434 | -0.96204 |  | -298.2681 |  | -0.32625 | 0.25474
0.14453 | -0.94851 |  | -282.5746 |  | -0.32543 | 0.25404
0.14473 | -0.88381 |  | -249.1853 |  | -0.31938 | 0.24929
0.14492 | -0.72549 |  | -201.8851 |  | -0.3091 | 0.24112
0.14512 | -0.48646 |  | -143.7142 |  | -0.29344 | 0.22887
0.14531 | -0.27498 |  | -77.4966 |  | -0.27464 | 0.2138
0.14551 | -0.066365 |  | -6.882 |  | -0.25205 | 0.19592
0.1457 | 0.1766 |  | 64.0788 |  | -0.22399 | 0.1739
0.1459 | 0.36901 |  | 131.4773 |  | -0.19351 | 0.14965
0.14609 | 0.54932 |  | 192.0322 |  | -0.15988 | 0.12319
0.14629 | 0.73384 |  | 242.3234 |  | -0.12308 | 0.094274
0.14648 | 0.86059 |  | 278.7549 |  | -0.085861 | 0.064712
0.14668 | 0.94902 |  | 298.5574 |  | -0.04653 | 0.033789
0.14688 | 0.97786 |  | 299.35 |  | -0.0061594 | 0.0020578
0.14707 | 0.93379 |  | 280.1456 |  | 0.033518 | -0.029212
0.14727 | 0.83467 |  | 243.3104 |  | 0.07305 | -0.06019
0.14746 | 0.6742 |  | 192.4935 |  | 0.1107 | -0.089789
0.14766 | 0.47663 |  | 130.9717 |  | 0.14707 | -0.11818
0.14785 | 0.25029 |  | 62.3494 |  | 0.18141 | -0.14503
0.14805 | 0.012094 |  | -9.5831 |  | 0.21199 | -0.16911
0.14824 | -0.21054 |  | -80.6247 |  | 0.24069 | -0.19143
0.14844 | -0.42331 |  | -146.8047 |  | 0.26532 | -0.21077
0.14863 | -0.61464 |  | -204.9153 |  | 0.28458 | -0.2257
0.14883 | -0.77008 |  | -251.4809 |  | 0.30102 | -0.23809
0.14902 | -0.88406 |  | -283.3593 |  | 0.31274 | -0.24724
0.14922 | -0.94762 |  | -298.2395 |  | 0.31956 | -0.25235
0.14941 | -0.96115 |  | -294.1427 |  | 0.32237 | -0.25428
0.14961 | -0.92972 |  | -270.9794 |  | 0.31903 | -0.2516
0.1498 | -0.83408 |  | -231.6407 |  | 0.3114 | -0.24519
0.15 | -0.63281 |  | -179.6758 |  | 0.29923 | -0.23563
0.1502 | -0.39374 |  | -117.8834 |  | 0.28198 | -0.22195
0.15039 | -0.19592 |  | -49.4601 |  | 0.2625 | -0.20626
0.15059 | 0.031836 |  | 21.7021 |  | 0.2377 | -0.18695
0.15078 | 0.26129 |  | 91.6408 |  | 0.20787 | -0.16327
0.15098 | 0.43732 |  | 156.704 |  | 0.17661 | -0.13835
0.15117 | 0.62701 |  | 213.5344 |  | 0.14151 | -0.11092
0.15137 | 0.79111 |  | 258.6173 |  | 0.1044 | -0.081672
0.15156 | 0.89903 |  | 288.6206 |  | 0.066966 | -0.052226
0.15176 | 0.96943 |  | 300.9815 |  | 0.02689 | -0.020718
0.15195 | 0.96587 |  | 293.6717 |  | -0.013521 | 0.011176
0.15215 | 0.89992 |  | 267.0027 |  | -0.053509 | 0.042392
0.15234 | 0.77617 |  | 224.2215 |  | -0.093229 | 0.073436
0.15254 | 0.59767 |  | 168.8166 |  | -0.12983 | 0.10221
0.15273 | 0.38935 |  | 104.0933 |  | -0.16492 | 0.1295
0.15293 | 0.15392 |  | 33.6593 |  | -0.19882 | 0.15584
0.15313 | -0.079023 |  | -38.495 |  | -0.22833 | 0.17897
0.15332 | -0.29704 |  | -108.0265 |  | -0.25551 | 0.20007
0.15352 | -0.50412 |  | -171.3877 |  | -0.27886 | 0.21821
0.15371 | -0.68168 |  | -225.3 |  | -0.29575 | 0.23131
0.15391 | -0.82175 |  | -266.2801 |  | -0.31057 | 0.24252
0.1541 | -0.91609 |  | -291.5918 |  | -0.32086 | 0.25066
0.1543 | -0.95895 |  | -299.0294 |  | -0.3247 | 0.25376
0.15449 | -0.95422 |  | -287.1286 |  | -0.32594 | 0.25433
0.15469 | -0.9019 |  | -257.013 |  | -0.32105 | 0.25039
0.15488 | -0.7655 |  | -212.2185 |  | -0.3103 | 0.242
0.15508 | -0.5343 |  | -155.9986 |  | -0.29717 | 0.23152
0.15527 | -0.31373 |  | -91.1206 |  | -0.2789 | 0.21713
0.15547 | -0.11306 |  | -21.1107 |  | -0.25633 | 0.19943
0.15566 | 0.12994 |  | 50.053 |  | -0.23008 | 0.17866
0.15586 | 0.33468 |  | 118.4421 |  | -0.199 | 0.15407
0.15605 | 0.51066 |  | 180.6219 |  | -0.16604 | 0.12803
0.15625 | 0.70068 |  | 233.2211 |  | -0.1308 | 0.10033
0.15645 | 0.83887 |  | 272.6566 |  | -0.092913 | 0.070512
0.15664 | 0.93406 |  | 295.9912 |  | -0.054372 | 0.039892
0.15684 | 0.97838 |  | 300.7251 |  | -0.014032 | 0.0080855
0.15703 | 0.94645 |  | 285.3816 |  | 0.026152 | -0.02347
0.15723 | 0.85906 |  | 251.6594 |  | 0.064922 | -0.053916
0.15742 | 0.70961 |  | 203.2814 |  | 0.1039 | -0.084426
0.15762 | 0.51734 |  | 143.6166 |  | 0.14034 | -0.11322
0.15781 | 0.29659 |  | 76.1019 |  | 0.17444 | -0.13996
0.15801 | 0.057855 |  | 4.5756 |  | 0.20698 | -0.16522
0.1582 | -0.16764 |  | -66.8848 |  | 0.23522 | -0.1873
0.1584 | -0.38232 |  | -134.2486 |  | 0.26059 | -0.20695
0.15859 | -0.57946 |  | -194.1846 |  | 0.28228 | -0.22379
0.15879 | -0.74247 |  | -243.3712 |  | 0.29832 | -0.23618
0.15898 | -0.86586 |  | -278.4449 |  | 0.31103 | -0.24568
0.15918 | -0.93982 |  | -296.882 |  | 0.31914 | -0.25194
0.15937 | -0.96331 |  | -296.6701 |  | 0.32201 | -0.25418
0.15957 | -0.94085 |  | -277.1171 |  | 0.32106 | -0.25314
0.15977 | -0.86074 |  | -240.5798 |  | 0.31435 | -0.24765
0.15996 | -0.67881 |  | -190.855 |  | 0.30239 | -0.23805
0.16016 | -0.438 |  | -130.8498 |  | 0.28674 | -0.22548
0.16035 | -0.23675 |  | -63.4854 |  | 0.26671 | -0.20976
0.16055 | -0.017811 |  | 7.4844 |  | 0.24315 | -0.19129
0.16074 | 0.2211 |  | 78.0059 |  | 0.21536 | -0.1693
0.16094 | 0.40279 |  | 144.302 |  | 0.18311 | -0.1438
0.16113 | 0.58891 |  | 203.0524 |  | 0.14903 | -0.11674
0.16133 | 0.76435 |  | 250.7618 |  | 0.1128 | -0.088291
0.16152 | 0.88051 |  | 284.0206 |  | 0.074649 | -0.058436
0.16172 | 0.96111 |  | 300.1761 |  | 0.035647 | -0.027538
0.16191 | 0.97312 |  | 296.8857 |  | -0.0055158 | 0.004738
0.16211 | 0.91768 |  | 273.774 |  | -0.045867 | 0.036466
0.1623 | 0.80606 |  | 233.7977 |  | -0.083928 | 0.066428
0.1625 | 0.63549 |  | 180.5581 |  | -0.1221 | 0.095907
0.1627 | 0.43265 |  | 117.3399 |  | -0.15783 | 0.12387
0.16289 | 0.20109 |  | 47.7855 |  | -0.19131 | 0.15008
0.16309 | -0.034452 |  | -24.282 |  | -0.22312 | 0.17481
0.16328 | -0.25437 |  | -94.6037 |  | -0.24986 | 0.19581
0.16348 | -0.4648 |  | -159.4116 |  | -0.27336 | 0.21385
0.16367 | -0.64919 |  | -215.4803 |  | -0.29291 | 0.22901
0.16387 | -0.79731 |  | -259.3137 |  | -0.30692 | 0.23996
0.16406 | -0.90172 |  | -287.9633 |  | -0.31837 | 0.24853
0.16426 | -0.95485 |  | -299.1415 |  | -0.32474 | 0.25361
0.16445 | -0.95946 |  | -291.0929 |  | -0.32547 | 0.25412
0.16465 | -0.91813 |  | -264.3268 |  | -0.32239 | 0.2514
0.16484 | -0.80225 |  | -222.1071 |  | -0.31288 | 0.24408
0.16504 | -0.58318 |  | -167.9296 |  | -0.29917 | 0.23313
0.16523 | -0.35321 |  | -104.544 |  | -0.28259 | 0.22003
0.16543 | -0.15652 |  | -35.3155 |  | -0.26075 | 0.20306
0.16562 | 0.081542 |  | 35.901 |  | -0.23548 | 0.18292
0.16582 | 0.29929 |  | 105.2128 |  | -0.20577 | 0.15955
0.16602 | 0.47379 |  | 168.9143 |  | -0.17156 | 0.13253
0.16621 | 0.66556 |  | 223.6917 |  | -0.13713 | 0.10499
0.16641 | 0.81653 |  | 266.0222 |  | -0.10075 | 0.076528
0.1666 | 0.91807 |  | 292.7286 |  | -0.061577 | 0.045782
0.1668 | 0.97617 |  | 301.3496 |  | -0.022174 | 0.014501
0.16699 | 0.95786 |  | 290.0606 |  | 0.018661 | -0.017584
0.16719 | 0.8814 |  | 259.8066 |  | 0.058985 | -0.049325
0.16738 | 0.74414 |  | 214.1443 |  | 0.09658 | -0.078868
0.16758 | 0.55835 |  | 156.5212 |  | 0.13331 | -0.1076
0.16777 | 0.34367 |  | 90.2894 |  | 0.16816 | -0.13503
0.16797 | 0.10583 |  | 19.2201 |  | 0.20078 | -0.16038
0.16816 | -0.12314 |  | -52.6079 |  | 0.23122 | -0.18395
0.16836 | -0.33947 |  | -121.0736 |  | 0.25696 | -0.20417
0.16855 | -0.54164 |  | -182.739 |  | 0.27821 | -0.22074
0.16875 | -0.71187 |  | -234.3429 |  | 0.29562 | -0.23403
0.16895 | -0.84397 |  | -272.5098 |  | 0.30905 | -0.24418
0.16914 | -0.92827 |  | -294.5091 |  | 0.31861 | -0.25159
0.16934 | -0.96154 |  | -298.2236 |  | 0.32279 | -0.25485
0.16953 | -0.94803 |  | -282.504 |  | 0.32183 | -0.25387
0.16973 | -0.88347 |  | -249.079 |  | 0.31644 | -0.24938
0.16992 | -0.72541 |  | -201.763 |  | 0.30526 | -0.24053
0.17012 | -0.4861 |  | -143.5983 |  | 0.28988 | -0.22827
0.17031 | -0.27448 |  | -77.3693 |  | 0.27165 | -0.21372
0.17051 | -0.066118 |  | -6.7879 |  | 0.2488 | -0.19575
0.1707 | 0.17694 |  | 64.0946 |  | 0.22157 | -0.17417
0.1709 | 0.36885 |  | 131.422 |  | 0.19055 | -0.14964
0.17109 | 0.54894 |  | 191.9329 |  | 0.15624 | -0.12247
0.17129 | 0.73388 |  | 242.2403 |  | 0.12041 | -0.094171
0.17148 | 0.8602 |  | 278.658 |  | 0.082886 | -0.064828
0.17168 | 0.94855 |  | 298.3668 |  | 0.043802 | -0.034047
0.17188 | 0.97708 |  | 299.0596 |  | 0.0038215 | -0.0026227
0.17207 | 0.93236 |  | 279.7897 |  | -0.037423 | 0.02965
0.17227 | 0.8335 |  | 242.9332 |  | -0.077131 | 0.060834
0.17246 | 0.6731 |  | 192.1721 |  | -0.11382 | 0.089585
0.17266 | 0.47563 |  | 130.6739 |  | -0.15005 | 0.11765
0.17285 | 0.24935 |  | 62.031 |  | -0.18461 | 0.14444
0.17305 | 0.011278 |  | -9.8526 |  | -0.21574 | 0.16902
0.17324 | -0.21091 |  | -80.8525 |  | -0.24425 | 0.19129
0.17344 | -0.42379 |  | -147.0143 |  | -0.26896 | 0.21029
0.17363 | -0.61495 |  | -205.0629 |  | -0.28869 | 0.22565
0.17383 | -0.77028 |  | -251.5885 |  | -0.30393 | 0.23752
0.17402 | -0.8845 |  | -283.4106 |  | -0.31557 | 0.2465
0.17422 | -0.94792 |  | -298.2297 |  | -0.32318 | 0.25231
0.17441 | -0.96148 |  | -294.1301 |  | -0.32496 | 0.25381
0.17461 | -0.92974 |  | -270.9102 |  | -0.32164 | 0.25117
0.1748 | -0.83328 |  | -231.4801 |  | -0.31459 | 0.24523
0.175 | -0.63211 |  | -179.4929 |  | -0.3021 | 0.23544
0.1752 | -0.39436 |  | -117.7199 |  | -0.2847 | 0.22184
0.17539 | -0.19661 |  | -49.3039 |  | -0.26475 | 0.20589
0.17559 | 0.032595 |  | 21.9242 |  | -0.24031 | 0.18666
0.17578 | 0.26235 |  | 91.902 |  | -0.21062 | 0.16328
0.17598 | 0.43849 |  | 156.9586 |  | -0.17811 | 0.13741
0.17617 | 0.62843 |  | 213.8258 |  | -0.14356 | 0.11006
0.17637 | 0.79228 |  | 258.9335 |  | -0.10718 | 0.081472
0.17656 | 0.90036 |  | 288.9304 |  | -0.068798 | 0.051336
0.17676 | 0.97032 |  | 301.25 |  | -0.029032 | 0.02
0.17695 | 0.96635 |  | 293.8718 |  | 0.010894 | -0.01161
0.17715 | 0.90022 |  | 267.0542 |  | 0.051418 | -0.043285
0.17734 | 0.77553 |  | 224.0737 |  | 0.090542 | -0.07378
0.17754 | 0.59647 |  | 168.5172 |  | 0.12657 | -0.10239
0.17773 | 0.3879 |  | 103.6565 |  | 0.16197 | -0.1301
0.17793 | 0.15254 |  | 33.2552 |  | 0.19583 | -0.15638
0.17813 | -0.079844 |  | -38.7601 |  | 0.22573 | -0.17986
0.17832 | -0.29763 |  | -108.2148 |  | 0.25251 | -0.20069
0.17852 | -0.5043 |  | -171.4431 |  | 0.27504 | -0.21828
0.17871 | -0.68138 |  | -225.2581 |  | 0.29278 | -0.232
0.17891 | -0.82138 |  | -266.2166 |  | 0.30713 | -0.24296
0.1791 | -0.91585 |  | -291.5042 |  | 0.31735 | -0.2508
0.1793 | -0.95896 |  | -298.9746 |  | 0.32293 | -0.25488
0.17949 | -0.95439 |  | -287.1152 |  | 0.32327 | -0.25505
0.17969 | -0.90202 |  | -256.9873 |  | 0.31792 | -0.25064
0.17988 | -0.76562 |  | -212.1348 |  | 0.30808 | -0.24258
0.18008 | -0.53432 |  | -155.833 |  | 0.29409 | -0.2314
0.18027 | -0.31264 |  | -90.9814 |  | 0.27617 | -0.21706
0.18047 | -0.11157 |  | -21.1005 |  | 0.2542 | -0.19983
0.18066 | 0.13015 |  | 50.02 |  | 0.22739 | -0.17872
0.18086 | 0.3348 |  | 118.4815 |  | 0.19693 | -0.15447
0.18105 | 0.51139 |  | 180.751 |  | 0.1639 | -0.12832
0.18125 | 0.70142 |  | 233.41 |  | 0.12807 | -0.10014
0.18145 | 0.8397 |  | 272.8675 |  | 0.090772 | -0.070839
0.18164 | 0.93464 |  | 296.227 |  | 0.051898 | -0.040304
0.18184 | 0.97862 |  | 300.9597 |  | 0.011235 | -0.00844
0.18203 | 0.94662 |  | 285.567 |  | -0.028896 | 0.023051
0.18223 | 0.85923 |  | 251.8503 |  | -0.068764 | 0.054136
0.18242 | 0.70988 |  | 203.4507 |  | -0.10726 | 0.08429
0.18262 | 0.51769 |  | 143.7124 |  | -0.14274 | 0.11227
0.18281 | 0.29696 |  | 76.1397 |  | -0.17775 | 0.13936
0.18301 | 0.057968 |  | 4.5064 |  | -0.21041 | 0.16483
0.1832 | -0.16777 |  | -67.0256 |  | -0.23898 | 0.18721
0.1834 | -0.38241 |  | -134.3718 |  | -0.2647 | 0.20724
0.18359 | -0.57947 |  | -194.2512 |  | -0.28505 | 0.22324
0.18379 | -0.74212 |  | -243.3306 |  | -0.30107 | 0.23537
0.18398 | -0.86522 |  | -278.3072 |  | -0.31438 | 0.24556
0.18418 | -0.93897 |  | -296.6987 |  | -0.32218 | 0.25179
0.18438 | -0.96197 |  | -296.4643 |  | -0.32529 | 0.25405
0.18457 | -0.93936 |  | -276.9136 |  | -0.32383 | 0.25289
0.18477 | -0.8603 |  | -240.4374 |  | -0.31636 | 0.24688
0.18496 | -0.68038 |  | -190.7113 |  | -0.30489 | 0.23761
0.18516 | -0.43894 |  | -130.6263 |  | -0.28923 | 0.22539
0.18535 | -0.23521 |  | -63.2369 |  | -0.26904 | 0.20956
0.18555 | -0.016982 |  | 7.7107 |  | -0.24563 | 0.19105
0.18574 | 0.22158 |  | 78.2074 |  | -0.21758 | 0.16885
0.18594 | 0.40377 |  | 144.4607 |  | -0.18539 | 0.14337
0.18613 | 0.58869 |  | 203.1654 |  | -0.15124 | 0.11638
0.18633 | 0.76436 |  | 250.8542 |  | -0.11469 | 0.087638
0.18652 | 0.88036 |  | 284.0897 |  | -0.076697 | 0.057757
0.18672 | 0.96068 |  | 300.2086 |  | -0.0378 | 0.02706
0.18691 | 0.9735 |  | 296.9087 |  | 0.0027502 | -0.0047711
0.18711 | 0.91779 |  | 273.7867 |  | 0.042615 | -0.036092
0.1873 | 0.80649 |  | 233.773 |  | 0.081466 | -0.066687
0.1875 | 0.63591 |  | 180.4859 |  | 0.12002 | -0.096883
0.1877 | 0.43242 |  | 117.1553 |  | 0.15546 | -0.12475
0.18789 | 0.20084 |  | 47.5407 |  | 0.188 | -0.15032
0.18809 | -0.035108 |  | -24.4921 |  | 0.2191 | -0.17449
0.18828 | -0.25487 |  | -94.7624 |  | 0.24688 | -0.19611
0.18848 | -0.465 |  | -159.4165 |  | 0.2703 | -0.2145
0.18867 | -0.64922 |  | -215.3448 |  | 0.28941 | -0.22932
0.18887 | -0.79694 |  | -259.1409 |  | 0.30436 | -0.24068
0.18906 | -0.90156 |  | -287.7858 |  | 0.3152 | -0.24909
0.18926 | -0.95474 |  | -299.0157 |  | 0.32134 | -0.25376
0.18945 | -0.95922 |  | -290.9723 |  | 0.32269 | -0.25449
0.18965 | -0.91778 |  | -264.1148 |  | 0.31921 | -0.25149
0.18984 | -0.80143 |  | -221.7939 |  | 0.31039 | -0.24437
0.19004 | -0.58219 |  | -167.5716 |  | 0.29669 | -0.23353
0.19023 | -0.3522 |  | -104.2814 |  | 0.27947 | -0.21964
0.19043 | -0.15529 |  | -35.0857 |  | 0.2585 | -0.20301
0.19062 | 0.082842 |  | 36.1281 |  | 0.23271 | -0.18291
0.19082 | 0.29987 |  | 105.2918 |  | 0.20272 | -0.15916
0.19102 | 0.47377 |  | 168.9167 |  | 0.17017 | -0.13334
0.19121 | 0.66582 |  | 223.6861 |  | 0.13499 | -0.10559
0.19141 | 0.81628 |  | 265.9452 |  | 0.097369 | -0.076041
0.1916 | 0.91729 |  | 292.5499 |  | 0.059354 | -0.046139
0.1918 | 0.97531 |  | 301.0261 |  | 0.020025 | -0.015282
0.19199 | 0.95633 |  | 289.5671 |  | -0.021312 | 0.016945
0.19219 | 0.87973 |  | 259.2196 |  | -0.061331 | 0.048458
0.19238 | 0.74261 |  | 213.5581 |  | -0.099442 | 0.078419
0.19258 | 0.55679 |  | 155.9174 |  | -0.13665 | 0.10735
0.19277 | 0.34214 |  | 89.6712 |  | -0.1717 | 0.13461
0.19297 | 0.10395 |  | 18.5867 |  | -0.20384 | 0.15971
0.19316 | -0.12498 |  | -53.2519 |  | -0.23297 | 0.1827
0.19336 | -0.34104 |  | -121.6074 |  | -0.25941 | 0.20324
0.19355 | -0.54315 |  | -183.1304 |  | -0.28187 | 0.22048
0.19375 | -0.7131 |  | -234.5974 |  | -0.29851 | 0.23345
0.19395 | -0.845 |  | -272.6349 |  | -0.31165 | 0.24345
0.19414 | -0.92919 |  | -294.577 |  | -0.32132 | 0.25076
0.19434 | -0.96237 |  | -298.1956 |  | -0.32463 | 0.25355
0.19453 | -0.9488 |  | -282.3727 |  | -0.3236 | 0.25261
0.19473 | -0.88351 |  | -248.8917 |  | -0.31847 | 0.24829
0.19492 | -0.72403 |  | -201.4628 |  | -0.30753 | 0.23971
0.19512 | -0.4849 |  | -143.2083 |  | -0.29261 | 0.22788
0.19531 | -0.27413 |  | -76.9987 |  | -0.27359 | 0.21292
0.19551 | -0.064854 |  | -6.4453 |  | -0.25012 | 0.19447
0.1957 | 0.17817 |  | 64.4237 |  | -0.2229 | 0.17284
0.1959 | 0.36984 |  | 131.7478 |  | -0.19159 | 0.14816
0.19609 | 0.55045 |  | 192.2361 |  | -0.15804 | 0.1215
0.19629 | 0.73481 |  | 242.4811 |  | -0.12278 | 0.093654
0.19648 | 0.86131 |  | 278.8956 |  | -0.084212 | 0.063715
0.19668 | 0.94972 |  | 298.6349 |  | -0.044479 | 0.032242
0.19687 | 0.97807 |  | 299.307 |  | -0.0051757 | 0.00098879
0.19707 | 0.93359 |  | 279.9499 |  | 0.035287 | -0.030592
0.19727 | 0.83388 |  | 242.933 |  | 0.074878 | -0.061735
0.19746 | 0.67318 |  | 192.0418 |  | 0.11169 | -0.090767
0.19766 | 0.47552 |  | 130.5474 |  | 0.14798 | -0.11914
0.19785 | 0.24881 |  | 61.9206 |  | 0.18278 | -0.14634
0.19805 | 0.010944 |  | -10.016 |  | 0.21402 | -0.17071
0.19824 | -0.21165 |  | -81.0359 |  | 0.24217 | -0.19278
0.19844 | -0.42463 |  | -147.1911 |  | 0.26649 | -0.21172
0.19863 | -0.61566 |  | -205.2584 |  | 0.28629 | -0.22697
0.19883 | -0.77115 |  | -251.7655 |  | 0.30174 | -0.23892
0.19902 | -0.88493 |  | -283.5159 |  | 0.31353 | -0.24786
0.19922 | -0.94794 |  | -298.1905 |  | 0.3216 | -0.25389
0.19941 | -0.96143 |  | -293.9491 |  | 0.32346 | -0.25534
0.19961 | -0.92966 |  | -270.6969 |  | 0.32011 | -0.25249
0.1998 | -0.83312 |  | -231.2929 |  | 0.31298 | -0.24659
0.2 | -0.63174 |  | -179.3022 |  | 0.30026 | -0.23651
0.2002 | -0.39369 |  | -117.4785 |  | 0.28354 | -0.22312
0.20039 | -0.1955 |  | -49.0103 |  | 0.26343 | -0.20721
0.20059 | 0.033576 |  | 22.2013 |  | 0.23839 | -0.18746
0.20078 | 0.26295 |  | 92.0901 |  | 0.20939 | -0.16448
0.20098 | 0.43884 |  | 157.0398 |  | 0.17697 | -0.13899
0.20117 | 0.62844 |  | 213.8188 |  | 0.14207 | -0.11137
0.20137 | 0.79217 |  | 258.8289 |  | 0.10552 | -0.08258
0.20156 | 0.89997 |  | 288.7664 |  | 0.067038 | -0.052502
0.20176 | 0.97012 |  | 301.0911 |  | 0.027206 | -0.021214
0.20195 | 0.96639 |  | 293.7022 |  | -0.013094 | 0.010516
0.20215 | 0.89986 |  | 266.8926 |  | -0.053278 | 0.042004
0.20234 | 0.77536 |  | 223.9075 |  | -0.09245 | 0.072555
0.20254 | 0.59633 |  | 168.2942 |  | -0.1292 | 0.10146
0.20273 | 0.38725 |  | 103.4078 |  | -0.16425 | 0.12879
0.20293 | 0.15176 |  | 32.9786 |  | -0.19806 | 0.15506
0.20312 | -0.08064 |  | -39.0223 |  | -0.22824 | 0.17886
0.20332 | -0.29841 |  | -108.3888 |  | -0.25464 | 0.19941
0.20352 | -0.50498 |  | -171.5777 |  | -0.27779 | 0.21732
0.20371 | -0.68203 |  | -225.3761 |  | -0.29598 | 0.23138
0.20391 | -0.82206 |  | -266.3268 |  | -0.30941 | 0.24172
0.2041 | -0.91629 |  | -291.6212 |  | -0.31944 | 0.24947
0.2043 | -0.95908 |  | -299.0086 |  | -0.32501 | 0.25369
0.20449 | -0.95435 |  | -286.9944 |  | -0.32498 | 0.25368
0.20469 | -0.90166 |  | -256.7011 |  | -0.32005 | 0.24974
0.20488 | -0.76473 |  | -211.7128 |  | -0.31044 | 0.24192
0.20508 | -0.53279 |  | -155.4377 |  | -0.29599 | 0.23056
0.20527 | -0.31122 |  | -90.5976 |  | -0.27737 | 0.216
0.20547 | -0.11063 |  | -20.5943 |  | -0.25522 | 0.19833
0.20566 | 0.13144 |  | 50.4946 |  | -0.22901 | 0.17762
0.20586 | 0.33607 |  | 118.8225 |  | -0.19862 | 0.15378
0.20605 | 0.51208 |  | 180.986 |  | -0.16529 | 0.12734
0.20625 | 0.702 |  | 233.5314 |  | -0.12956 | 0.099102
0.20645 | 0.84001 |  | 272.8604 |  | -0.091974 | 0.069524
0.20664 | 0.93444 |  | 295.9897 |  | -0.053049 | 0.038939
0.20684 | 0.97813 |  | 300.5538 |  | -0.013064 | 0.0076152
0.20703 | 0.9458 |  | 285.1704 |  | 0.026819 | -0.023862
0.20723 | 0.85795 |  | 251.4437 |  | 0.066404 | -0.054992
0.20742 | 0.70844 |  | 203.0197 |  | 0.10505 | -0.085206
0.20762 | 0.51601 |  | 143.2562 |  | 0.14144 | -0.11383
0.20781 | 0.29504 |  | 75.6779 |  | 0.17582 | -0.14078
0.20801 | 0.05656 |  | 4.1499 |  | 0.20757 | -0.16569
0.2082 | -0.16875 |  | -67.2769 |  | 0.23642 | -0.18815
0.2084 | -0.38327 |  | -134.5585 |  | 0.2619 | -0.20786
0.20859 | -0.57993 |  | -194.3948 |  | 0.28233 | -0.22395
0.20879 | -0.74263 |  | -243.4988 |  | 0.29932 | -0.23681
0.20898 | -0.86576 |  | -278.5133 |  | 0.31252 | -0.24677
0.20918 | -0.93939 |  | -296.9354 |  | 0.31945 | -0.25233
0.20938 | -0.96285 |  | -296.6728 |  | 0.32244 | -0.25429
0.20957 | -0.94022 |  | -276.9715 |  | 0.32155 | -0.2533
0.20977 | -0.86039 |  | -240.2982 |  | 0.31446 | -0.2476
0.20996 | -0.67941 |  | -190.4737 |  | 0.30305 | -0.23834
0.21016 | -0.43765 |  | -130.4152 |  | 0.28763 | -0.22614
0.21035 | -0.23479 |  | -63.0679 |  | 0.26756 | -0.21017
0.21055 | -0.016743 |  | 7.8563 |  | 0.24361 | -0.19126
0.21074 | 0.22183 |  | 78.2986 |  | 0.21504 | -0.16889
0.21094 | 0.40387 |  | 144.5254 |  | 0.1834 | -0.14367
0.21113 | 0.58935 |  | 203.2688 |  | 0.1498 | -0.11706
0.21133 | 0.76502 |  | 250.9903 |  | 0.11292 | -0.088365
0.21152 | 0.88101 |  | 284.2006 |  | 0.074819 | -0.058326
0.21172 | 0.96108 |  | 300.1829 |  | 0.035827 | -0.027464
0.21191 | 0.97293 |  | 296.6918 |  | -0.0055339 | 0.004838
0.21211 | 0.91672 |  | 273.454 |  | -0.046088 | 0.036604
0.2123 | 0.80505 |  | 233.3833 |  | -0.084134 | 0.06652
0.2125 | 0.63434 |  | 180.1007 |  | -0.12152 | 0.095729
0.2127 | 0.4311 |  | 116.8873 |  | -0.15759 | 0.12389
0.21289 | 0.19972 |  | 47.3286 |  | -0.19154 | 0.15042
0.21309 | -0.035788 |  | -24.6969 |  | -0.22281 | 0.17485
0.21328 | -0.25547 |  | -94.9255 |  | -0.25017 | 0.19611
0.21348 | -0.46562 |  | -159.6661 |  | -0.27367 | 0.21431
0.21367 | -0.64979 |  | -215.6746 |  | -0.29189 | 0.22859
0.21387 | -0.79762 |  | -259.4202 |  | -0.30615 | 0.2395
0.21406 | -0.90163 |  | -287.9379 |  | -0.31874 | 0.24885
0.21426 | -0.95425 |  | -298.9293 |  | -0.32534 | 0.25418
0.21445 | -0.95859 |  | -290.71 |  | -0.32527 | 0.25432
0.21465 | -0.91681 |  | -263.8653 |  | -0.32156 | 0.25094
0.21484 | -0.80075 |  | -221.6711 |  | -0.31231 | 0.24361
0.21504 | -0.582 |  | -167.5433 |  | -0.29865 | 0.23298
0.21523 | -0.35199 |  | -104.1445 |  | -0.28236 | 0.22013
0.21543 | -0.15497 |  | -34.7825 |  | -0.26104 | 0.20341
0.21563 | 0.083572 |  | 36.4996 |  | -0.23491 | 0.18254
0.21582 | 0.30116 |  | 105.7028 |  | -0.20472 | 0.15879
0.21602 | 0.47507 |  | 169.3378 |  | -0.17158 | 0.13267
0.21621 | 0.66684 |  | 224.0347 |  | -0.13723 | 0.10516
0.21641 | 0.81729 |  | 266.2223 |  | -0.10046 | 0.076353
0.2166 | 0.91812 |  | 292.832 |  | -0.061361 | 0.045677
0.2168 | 0.97593 |  | 301.3019 |  | -0.021803 | 0.014393
0.21699 | 0.957 |  | 289.7937 |  | 0.01843 | -0.017235
0.21719 | 0.88003 |  | 259.3542 |  | 0.058954 | -0.049126
0.21738 | 0.7424 |  | 213.5103 |  | 0.097487 | -0.079387
0.21758 | 0.55636 |  | 155.7914 |  | 0.13354 | -0.10772
0.21777 | 0.34166 |  | 89.6086 |  | 0.16815 | -0.13478
0.21797 | 0.10389 |  | 18.5824 |  | 0.20075 | -0.16018
0.21816 | -0.12483 |  | -53.221 |  | 0.23056 | -0.18346
0.21836 | -0.34118 |  | -121.633 |  | 0.25719 | -0.20421
0.21855 | -0.54331 |  | -183.2945 |  | 0.27901 | -0.22129
0.21875 | -0.71328 |  | -234.8427 |  | 0.29553 | -0.234
0.21895 | -0.84508 |  | -272.8155 |  | 0.30822 | -0.24358
0.21914 | -0.92862 |  | -294.5616 |  | 0.31758 | -0.25067
0.21934 | -0.9613 |  | -297.9509 |  | 0.32222 | -0.25416
0.21953 | -0.94721 |  | -281.9726 |  | 0.32156 | -0.25359
0.21973 | -0.8817 |  | -248.4791 |  | 0.31594 | -0.24881
0.21992 | -0.72317 |  | -201.1381 |  | 0.30482 | -0.23979
0.22012 | -0.48467 |  | -143.0013 |  | 0.2895 | -0.22768
0.22031 | -0.27355 |  | -76.8678 |  | 0.27087 | -0.213
0.22051 | -0.064312 |  | -6.3259 |  | 0.24814 | -0.19518
0.2207 | 0.17881 |  | 64.5591 |  | 0.22116 | -0.1738
0.2209 | 0.37055 |  | 131.9224 |  | 0.18937 | -0.14874
0.22109 | 0.55078 |  | 192.4059 |  | 0.15537 | -0.1218
0.22129 | 0.7351 |  | 242.571 |  | 0.12023 | -0.093967
0.22148 | 0.86112 |  | 278.8564 |  | 0.081826 | -0.064066
0.22168 | 0.94905 |  | 298.4557 |  | 0.042698 | -0.03315
0.22187 | 0.97734 |  | 299.0665 |  | 0.0029875 | -0.0018447
0.22207 | 0.93264 |  | 279.7042 |  | -0.038097 | 0.030137
0.22227 | 0.83305 |  | 242.6754 |  | -0.077107 | 0.060824
0.22246 | 0.67216 |  | 191.7392 |  | -0.11493 | 0.090368
0.22266 | 0.47401 |  | 130.1343 |  | -0.15152 | 0.11899
0.22285 | 0.24723 |  | 61.4408 |  | -0.18483 | 0.14507
0.22305 | 0.0095001 |  | -10.4203 |  | -0.21693 | 0.16976
0.22324 | -0.21294 |  | -81.3739 |  | -0.24552 | 0.19211
0.22344 | -0.42577 |  | -147.4918 |  | -0.26891 | 0.21047
0.22363 | -0.61635 |  | -205.44 |  | -0.28982 | 0.22653
0.22383 | -0.77153 |  | -251.878 |  | -0.30543 | 0.2387
0.22402 | -0.88522 |  | -283.6299 |  | -0.31584 | 0.24672
0.22422 | -0.9481 |  | -298.2952 |  | -0.32396 | 0.25271
0.22441 | -0.96161 |  | -294.024 |  | -0.32606 | 0.25449
0.22461 | -0.92947 |  | -270.6393 |  | -0.32241 | 0.25174
0.2248 | -0.83252 |  | -231.0366 |  | -0.31537 | 0.24589
0.225 | -0.63094 |  | -178.9249 |  | -0.30278 | 0.23594
0.2252 | -0.3924 |  | -117.0984 |  | -0.28576 | 0.22252
0.22539 | -0.1942 |  | -48.7229 |  | -0.26542 | 0.20635
0.22559 | 0.034354 |  | 22.3766 |  | -0.24029 | 0.18655
0.22578 | 0.26329 |  | 92.2723 |  | -0.21144 | 0.16376
0.22598 | 0.43926 |  | 157.2874 |  | -0.17932 | 0.13842
0.22617 | 0.62905 |  | 214.0313 |  | -0.14426 | 0.11081
0.22637 | 0.79256 |  | 258.9825 |  | -0.10828 | 0.082291
0.22656 | 0.90039 |  | 288.8495 |  | -0.069824 | 0.052018
0.22676 | 0.97015 |  | 301.0284 |  | -0.029076 | 0.020073
0.22695 | 0.96593 |  | 293.525 |  | 0.010271 | -0.011162
0.22715 | 0.89942 |  | 266.6347 |  | 0.049716 | -0.042188
0.22734 | 0.77453 |  | 223.6306 |  | 0.089456 | -0.07311
0.22754 | 0.59548 |  | 168.0782 |  | 0.12622 | -0.10214
0.22773 | 0.38651 |  | 103.2375 |  | 0.16121 | -0.12965
0.22793 | 0.15096 |  | 32.8061 |  | 0.1946 | -0.15561
0.22812 | -0.081056 |  | -39.1863 |  | 0.22438 | -0.1789
0.22832 | -0.29888 |  | -108.5338 |  | 0.25135 | -0.19989
0.22852 | -0.50552 |  | -171.7302 |  | 0.27412 | -0.2177
0.22871 | -0.68231 |  | -225.4891 |  | 0.29179 | -0.23137
0.22891 | -0.82244 |  | -266.3818 |  | 0.30646 | -0.24226
0.2291 | -0.91658 |  | -291.6298 |  | 0.3161 | -0.24967
0.2293 | -0.95903 |  | -298.9261 |  | 0.32053 | -0.25306
0.22949 | -0.95399 |  | -286.8599 |  | 0.32199 | -0.25376
0.22969 | -0.90079 |  | -256.5774 |  | 0.31746 | -0.25011
0.22988 | -0.76326 |  | -211.6016 |  | 0.30665 | -0.24159
0.23008 | -0.53184 |  | -155.2988 |  | 0.29275 | -0.23026
0.23027 | -0.31129 |  | -90.4288 |  | 0.27477 | -0.21599
0.23047 | -0.10964 |  | -20.4271 |  | 0.25218 | -0.19832
0.23066 | 0.13281 |  | 50.6836 |  | 0.22617 | -0.17773
0.23086 | 0.3361 |  | 118.9986 |  | 0.19576 | -0.15376
0.23105 | 0.51241 |  | 181.0925 |  | 0.1616 | -0.1267
0.23125 | 0.7021 |  | 233.5438 |  | 0.12628 | -0.098678
0.23145 | 0.83957 |  | 272.822 |  | 0.08913 | -0.069733
0.23164 | 0.93452 |  | 295.9736 |  | 0.049948 | -0.038983
0.23184 | 0.97777 |  | 300.4799 |  | 0.010182 | -0.0075222
0.23203 | 0.94511 |  | 284.9365 |  | -0.030782 | 0.024515
0.23223 | 0.85688 |  | 251.0312 |  | -0.070883 | 0.05604
0.23242 | 0.70675 |  | 202.481 |  | -0.10799 | 0.08518
0.23262 | 0.51451 |  | 142.7377 |  | -0.14434 | 0.11332
0.23281 | 0.2934 |  | 75.2166 |  | -0.17936 | 0.14068
0.23301 | 0.055004 |  | 3.6826 |  | -0.21117 | 0.16576
0.2332 | -0.17 |  | -67.6891 |  | -0.24064 | 0.18863
0.2334 | -0.38456 |  | -134.918 |  | -0.26595 | 0.20821
0.23359 | -0.58097 |  | -194.7293 |  | -0.28567 | 0.22355
0.23379 | -0.74355 |  | -243.7118 |  | -0.30214 | 0.2362
0.23398 | -0.86653 |  | -278.6092 |  | -0.31517 | 0.24638
0.23418 | -0.93977 |  | -296.8939 |  | -0.3235 | 0.25281
0.23438 | -0.96277 |  | -296.4476 |  | -0.32667 | 0.25508
0.23457 | -0.93965 |  | -276.6787 |  | -0.32422 | 0.25314
0.23477 | -0.85897 |  | -240.033 |  | -0.31734 | 0.24756
0.23496 | -0.67703 |  | -190.2431 |  | -0.30585 | 0.2385
0.23516 | -0.43641 |  | -130.1403 |  | -0.28965 | 0.22576
0.23535 | -0.23451 |  | -62.6286 |  | -0.27034 | 0.21044
0.23555 | -0.015057 |  | 8.4252 |  | -0.24679 | 0.19194
0.23574 | 0.22351 |  | 78.8676 |  | -0.2179 | 0.1692
0.23594 | 0.40507 |  | 145.036 |  | -0.18618 | 0.14408
0.23613 | 0.59087 |  | 203.7185 |  | -0.152 | 0.11702
0.23633 | 0.76603 |  | 251.3064 |  | -0.11489 | 0.087877
0.23652 | 0.88175 |  | 284.3434 |  | -0.077217 | 0.058198
0.23672 | 0.96151 |  | 300.2725 |  | -0.038419 | 0.02761
0.23691 | 0.97342 |  | 296.8591 |  | 0.002078 | -0.0042204
0.23711 | 0.91773 |  | 273.6774 |  | 0.042097 | -0.035839
0.2373 | 0.80567 |  | 233.5546 |  | 0.081521 | -0.066804
0.2375 | 0.63486 |  | 180.1811 |  | 0.11927 | -0.096487
0.2377 | 0.43135 |  | 116.8378 |  | 0.15437 | -0.12399
0.23789 | 0.19948 |  | 47.1808 |  | 0.1879 | -0.15003
0.23809 | -0.035984 |  | -24.8473 |  | 0.21852 | -0.17415
0.23828 | -0.25592 |  | -95.078 |  | 0.24611 | -0.19566
0.23848 | -0.46606 |  | -159.7842 |  | 0.27046 | -0.21462
0.23867 | -0.65019 |  | -215.7461 |  | 0.28893 | -0.22909
0.23887 | -0.79815 |  | -259.5035 |  | 0.30348 | -0.23991
0.23906 | -0.90221 |  | -288.0443 |  | 0.31482 | -0.24852
0.23926 | -0.95511 |  | -299.0977 |  | 0.32038 | -0.25285
0.23945 | -0.95946 |  | -290.9088 |  | 0.32186 | -0.2536
0.23965 | -0.91733 |  | -263.97 |  | 0.3188 | -0.25101
0.23984 | -0.80042 |  | -221.5994 |  | 0.30959 | -0.24359
0.24004 | -0.58072 |  | -167.2582 |  | 0.29622 | -0.23285
0.24023 | -0.35037 |  | -103.7113 |  | 0.27893 | -0.21922
0.24043 | -0.15322 |  | -34.3513 |  | 0.25731 | -0.20215
0.24063 | 0.08484 |  | 36.8848 |  | 0.23161 | -0.1819
0.24082 | 0.30185 |  | 106.059 |  | 0.20203 | -0.15849
0.24102 | 0.47582 |  | 169.6439 |  | 0.16948 | -0.13277
0.24121 | 0.66746 |  | 224.2845 |  | 0.1343 | -0.10517
0.24141 | 0.81777 |  | 266.3885 |  | 0.096605 | -0.075509
0.2416 | 0.91879 |  | 292.9037 |  | 0.05783 | -0.044892
0.2418 | 0.97644 |  | 301.2678 |  | 0.018493 | -0.013928
0.24199 | 0.95698 |  | 289.628 |  | -0.022259 | 0.017908
0.24219 | 0.87983 |  | 259.1581 |  | -0.062169 | 0.049219
0.24238 | 0.74223 |  | 213.4183 |  | -0.1 | 0.079089
0.24258 | 0.55604 |  | 155.7581 |  | -0.13752 | 0.1083
0.24277 | 0.34115 |  | 89.5269 |  | -0.17311 | 0.13593
0.24297 | 0.10319 |  | 18.4435 |  | -0.20524 | 0.1611
0.24316 | -0.12567 |  | -53.4441 |  | -0.23453 | 0.1839
0.24336 | -0.34223 |  | -121.9561 |  | -0.26034 | 0.204
0.24355 | -0.5446 |  | -183.5848 |  | -0.28205 | 0.22079
0.24375 | -0.71437 |  | -235.0039 |  | -0.29977 | 0.2343
0.24395 | -0.84593 |  | -272.8768 |  | -0.31355 | 0.24496
0.24414 | -0.92938 |  | -294.5782 |  | -0.32239 | 0.25188
0.24434 | -0.96173 |  | -298.0111 |  | -0.326 | 0.25463
0.24453 | -0.94765 |  | -282.085 |  | -0.32511 | 0.25388
0.24473 | -0.88188 |  | -248.5568 |  | -0.31923 | 0.24911
0.24492 | -0.72192 |  | -201.1333 |  | -0.30867 | 0.24061
0.24512 | -0.4828 |  | -142.8883 |  | -0.29424 | 0.22925
0.24531 | -0.27247 |  | -76.6434 |  | -0.27506 | 0.21425
0.24551 | -0.063096 |  | -6.0083 |  | -0.25155 | 0.19566
0.2457 | 0.17989 |  | 64.9131 |  | -0.22423 | 0.17397
0.2459 | 0.37085 |  | 132.2364 |  | -0.19274 | 0.14915
0.24609 | 0.5515 |  | 192.6616 |  | -0.1591 | 0.12255
0.24629 | 0.73578 |  | 242.7709 |  | -0.12368 | 0.094593
0.24648 | 0.86164 |  | 279.027 |  | -0.085829 | 0.064779
0.24668 | 0.94949 |  | 298.5372 |  | -0.046717 | 0.033931
0.24688 | 0.97677 |  | 298.973 |  | -0.0061735 | 0.0021547
0.24707 | 0.93182 |  | 279.5296 |  | 0.034142 | -0.029653
0.24727 | 0.83194 |  | 242.4589 |  | 0.072817 | -0.060198
0.24746 | 0.67076 |  | 191.4722 |  | 0.11089 | -0.089847
0.24766 | 0.47312 |  | 129.9157 |  | 0.14687 | -0.1181
0.24785 | 0.24641 |  | 61.27 |  | 0.18056 | -0.14454
0.24805 | 0.0090716 |  | -10.5998 |  | 0.2123 | -0.16923
0.24824 | -0.21283 |  | -81.4983 |  | 0.24046 | -0.19135
0.24844 | -0.4256 |  | -147.5631 |  | 0.26491 | -0.21036
0.24863 | -0.616 |  | -205.5113 |  | 0.28491 | -0.2258
0.24883 | -0.77131 |  | -251.9393 |  | 0.30008 | -0.23759
0.24902 | -0.88523 |  | -283.7346 |  | 0.31209 | -0.24658
0.24922 | -0.94811 |  | -298.4584 |  | 0.31956 | -0.25225
0.24941 | -0.96164 |  | -294.1494 |  | 0.32098 | -0.25347
0.24961 | -0.92947 |  | -270.6971 |  | 0.31878 | -0.25128
0.2498 | -0.83201 |  | -231.0217 |  | 0.31151 | -0.2454
0.25 | -0.63007 |  | -178.8482 |  | 0.2979 | -0.23482
0.2502 | -0.39236 |  | -117.0234 |  | 0.28175 | -0.22159
0.25039 | -0.19466 |  | -48.6464 |  | 0.26153 | -0.20558
0.25059 | 0.034364 |  | 22.4807 |  | 0.2363 | -0.18581
0.25078 | 0.26344 |  | 92.3495 |  | 0.2081 | -0.1634
0.25098 | 0.43956 |  | 157.3267 |  | 0.17535 | -0.13779
0.25117 | 0.62947 |  | 214.0876 |  | 0.1402 | -0.10988
0.25137 | 0.79283 |  | 259.0243 |  | 0.1039 | -0.081143
0.25156 | 0.90043 |  | 288.8675 |  | 0.064991 | -0.050809
0.25176 | 0.96992 |  | 301.0353 |  | 0.025927 | -0.019895
0.25195 | 0.96578 |  | 293.5036 |  | -0.013784 | 0.011333
0.25215 | 0.89927 |  | 266.5954 |  | -0.054921 | 0.043331
0.25234 | 0.77413 |  | 223.5199 |  | -0.094056 | 0.07408
0.25254 | 0.59506 |  | 167.9188 |  | -0.13095 | 0.10304
0.25273 | 0.38622 |  | 103.1056 |  | -0.16646 | 0.13068
0.25293 | 0.15059 |  | 32.6808 |  | -0.1993 | 0.15628
0.25312 | -0.08167 |  | -39.3454 |  | -0.22944 | 0.17975
0.25332 | -0.2996 |  | -108.7574 |  | -0.25607 | 0.20052
0.25352 | -0.5063 |  | -171.9994 |  | -0.27854 | 0.21808
0.25371 | -0.68299 |  | -225.7362 |  | -0.2975 | 0.23259
0.25391 | -0.82261 |  | -266.5269 |  | -0.31143 | 0.24328
0.2541 | -0.91624 |  | -291.6066 |  | -0.3206 | 0.25042
0.2543 | -0.9585 |  | -298.7569 |  | -0.32619 | 0.25453
0.25449 | -0.95393 |  | -286.6167 |  | -0.32615 | 0.25459
0.25469 | -0.9012 |  | -256.314 |  | -0.32099 | 0.25063
0.25488 | -0.76296 |  | -211.3482 |  | -0.31197 | 0.24315
0.25508 | -0.53088 |  | -155.027 |  | -0.29756 | 0.23178
0.25527 | -0.31082 |  | -90.1209 |  | -0.27891 | 0.21724
0.25547 | -0.10941 |  | -20.1416 |  | -0.25671 | 0.19974
0.25566 | 0.1332 |  | 50.9076 |  | -0.22981 | 0.17851
0.25586 | 0.33639 |  | 119.1424 |  | -0.19965 | 0.15453
0.25605 | 0.5127 |  | 181.1652 |  | -0.16635 | 0.12829
0.25625 | 0.70246 |  | 233.6459 |  | -0.13038 | 0.10003
0.25645 | 0.83996 |  | 272.934 |  | -0.093454 | 0.070748
0.25664 | 0.93493 |  | 296.0477 |  | -0.05413 | 0.039748
0.25684 | 0.97822 |  | 300.5598 |  | -0.013592 | 0.0079497
0.25703 | 0.94571 |  | 284.9901 |  | 0.026018 | -0.023278
0.25723 | 0.85764 |  | 251.1175 |  | 0.065652 | -0.054406
0.25742 | 0.70774 |  | 202.6912 |  | 0.10401 | -0.084527
0.25762 | 0.51573 |  | 142.9733 |  | 0.14035 | -0.11308
0.25781 | 0.29445 |  | 75.4189 |  | 0.17489 | -0.13999
0.25801 | 0.055695 |  | 3.8665 |  | 0.20675 | -0.16485
0.2582 | -0.16943 |  | -67.5969 |  | 0.23588 | -0.18768
0.2584 | -0.38439 |  | -134.9493 |  | 0.26096 | -0.20733
0.25859 | -0.58136 |  | -194.8599 |  | 0.28142 | -0.22312
0.25879 | -0.744 |  | -243.9359 |  | 0.29847 | -0.23604
0.25898 | -0.86708 |  | -278.8101 |  | 0.31118 | -0.24595
0.25918 | -0.94025 |  | -296.9789 |  | 0.31884 | -0.25192
0.25938 | -0.963 |  | -296.4548 |  | 0.32227 | -0.25414
0.25957 | -0.94011 |  | -276.6373 |  | 0.3204 | -0.25245
0.25977 | -0.85947 |  | -239.9809 |  | 0.3133 | -0.2468
0.25996 | -0.67753 |  | -190.1734 |  | 0.30237 | -0.23794
0.26016 | -0.4367 |  | -130.0258 |  | 0.2868 | -0.2256
0.26035 | -0.23382 |  | -62.5989 |  | 0.26676 | -0.20976
0.26055 | -0.014329 |  | 8.2805 |  | 0.24259 | -0.19074
0.26074 | 0.22349 |  | 78.6855 |  | 0.2141 | -0.16822
0.26094 | 0.40524 |  | 144.9073 |  | 0.18262 | -0.14311
0.26113 | 0.59095 |  | 203.544 |  | 0.1484 | -0.11618
0.26133 | 0.76554 |  | 251.0987 |  | 0.11192 | -0.087584
0.26152 | 0.88125 |  | 284.1967 |  | 0.074514 | -0.058094
0.26172 | 0.96091 |  | 300.15 |  | 0.03511 | -0.027143
0.26191 | 0.97252 |  | 296.6651 |  | -0.0061817 | 0.0053039
0.26211 | 0.91647 |  | 273.357 |  | -0.046635 | 0.037095
0.2623 | 0.80409 |  | 233.1523 |  | -0.085333 | 0.06734
0.2625 | 0.63343 |  | 179.7865 |  | -0.12249 | 0.096415
0.2627 | 0.43016 |  | 116.4839 |  | -0.15817 | 0.12421
0.26289 | 0.19827 |  | 46.8451 |  | -0.1922 | 0.15063
0.26309 | -0.037006 |  | -25.1728 |  | -0.22344 | 0.17506
0.26328 | -0.25666 |  | -95.3375 |  | -0.25135 | 0.19678
0.26348 | -0.46666 |  | -159.9591 |  | -0.27454 | 0.21493
0.26367 | -0.65036 |  | -215.8405 |  | -0.2924 | 0.22889
0.26387 | -0.79806 |  | -259.5312 |  | -0.30765 | 0.2403
0.26406 | -0.90221 |  | -288.0589 |  | -0.31919 | 0.24928
0.26426 | -0.95483 |  | -299.0732 |  | -0.32494 | 0.25394
0.26445 | -0.95907 |  | -290.8135 |  | -0.32622 | 0.25473
0.26465 | -0.91751 |  | -263.834 |  | -0.32215 | 0.25148
0.26484 | -0.80098 |  | -221.43 |  | -0.31268 | 0.24394
0.26504 | -0.5809 |  | -167.115 |  | -0.29969 | 0.23368
0.26523 | -0.3501 |  | -103.673 |  | -0.28287 | 0.22036
0.26543 | -0.15327 |  | -34.3606 |  | -0.26125 | 0.20319
0.26562 | 0.084741 |  | 36.9143 |  | -0.23492 | 0.18251
0.26582 | 0.30211 |  | 106.1011 |  | -0.20516 | 0.15892
0.26602 | 0.47622 |  | 169.6746 |  | -0.17267 | 0.1332
0.26621 | 0.66818 |  | 224.3593 |  | -0.13738 | 0.10543
0.26641 | 0.81865 |  | 266.5264 |  | -0.10035 | 0.076089
0.2666 | 0.91952 |  | 293.0507 |  | -0.061869 | 0.045657
0.2668 | 0.97714 |  | 301.3985 |  | -0.021783 | 0.014221
0.26699 | 0.95761 |  | 289.7493 |  | 0.01846 | -0.017354
0.26719 | 0.88012 |  | 259.2174 |  | 0.058058 | -0.048489
0.26738 | 0.74199 |  | 213.3725 |  | 0.096852 | -0.078969
0.26758 | 0.55549 |  | 155.6166 |  | 0.13357 | -0.10782
0.26777 | 0.34053 |  | 89.3037 |  | 0.16832 | -0.13487
0.26797 | 0.10221 |  | 18.1402 |  | 0.20081 | -0.16021
0.26816 | -0.1268 |  | -53.7791 |  | 0.22996 | -0.18311
0.26836 | -0.34306 |  | -122.2121 |  | 0.25668 | -0.20384
0.26855 | -0.54531 |  | -183.7793 |  | 0.27866 | -0.22107
0.26875 | -0.71484 |  | -235.1844 |  | 0.29494 | -0.23371
0.26895 | -0.84615 |  | -273.0039 |  | 0.30876 | -0.2441
0.26914 | -0.92955 |  | -294.6642 |  | 0.31801 | -0.25127
0.26934 | -0.96171 |  | -298.0224 |  | 0.32134 | -0.25375
0.26953 | -0.94748 |  | -282.0004 |  | 0.32096 | -0.25321
0.26973 | -0.88157 |  | -248.4216 |  | 0.31548 | -0.24863
0.26992 | -0.72173 |  | -200.9142 |  | 0.3045 | -0.2397
0.27012 | -0.48249 |  | -142.5547 |  | 0.28974 | -0.22801
0.27031 | -0.27105 |  | -76.276 |  | 0.27099 | -0.2131
0.27051 | -0.061667 |  | -5.7465 |  | 0.24766 | -0.19471
0.2707 | 0.18008 |  | 65.0453 |  | 0.21984 | -0.17283
0.2709 | 0.37114 |  | 132.3469 |  | 0.18858 | -0.14782
0.27109 | 0.55215 |  | 192.8059 |  | 0.15543 | -0.12148
0.27129 | 0.73613 |  | 242.9172 |  | 0.11967 | -0.093686
0.27148 | 0.86196 |  | 279.0935 |  | 0.081249 | -0.063673
0.27168 | 0.94971 |  | 298.5488 |  | 0.042392 | -0.032783
0.27187 | 0.97686 |  | 298.9663 |  | 0.0023651 | -0.0011988
0.27207 | 0.93195 |  | 279.4761 |  | -0.038658 | 0.030742
0.27227 | 0.83215 |  | 242.4125 |  | -0.07762 | 0.061095
0.27246 | 0.67096 |  | 191.391 |  | -0.11494 | 0.0903
0.27266 | 0.47308 |  | 129.7166 |  | -0.15157 | 0.11899
0.27285 | 0.24607 |  | 60.9871 |  | -0.18633 | 0.14606
0.27305 | 0.0082363 |  | -10.9243 |  | -0.21775 | 0.17064
0.27324 | -0.21395 |  | -81.848 |  | -0.24544 | 0.19226
0.27344 | -0.42688 |  | -147.8925 |  | -0.26969 | 0.21102
0.27363 | -0.61756 |  | -205.7803 |  | -0.28932 | 0.22643
0.27383 | -0.77259 |  | -252.1277 |  | -0.30482 | 0.23843
0.27402 | -0.88637 |  | -283.7807 |  | -0.31689 | 0.24763
0.27422 | -0.94923 |  | -298.3547 |  | -0.32408 | 0.25326
0.27441 | -0.96225 |  | -293.9564 |  | -0.32607 | 0.25482
0.27461 | -0.92972 |  | -270.4727 |  | -0.32315 | 0.25237
0.2748 | -0.83151 |  | -230.8487 |  | -0.31506 | 0.24581
0.275 | -0.62872 |  | -178.6798 |  | -0.30254 | 0.23591
0.2752 | -0.39116 |  | -116.7452 |  | -0.2858 | 0.22274
0.27539 | -0.19301 |  | -48.2792 |  | -0.26495 | 0.20622
0.27559 | 0.036387 |  | 22.878 |  | -0.24086 | 0.18704
0.27578 | 0.26445 |  | 92.7213 |  | -0.21178 | 0.1643
0.27598 | 0.44038 |  | 157.5789 |  | -0.17865 | 0.13826
0.27617 | 0.63006 |  | 214.1902 |  | -0.14437 | 0.11092
0.27637 | 0.7925 |  | 259.0003 |  | -0.10757 | 0.081984
0.27656 | 0.90026 |  | 288.7743 |  | -0.069091 | 0.051672
0.27676 | 0.96979 |  | 300.9412 |  | -0.029697 | 0.020715
0.27695 | 0.96538 |  | 293.3537 |  | 0.010953 | -0.011153
0.27715 | 0.89902 |  | 266.3961 |  | 0.05052 | -0.042491
0.27734 | 0.7738 |  | 223.325 |  | 0.089153 | -0.07273
0.27754 | 0.59447 |  | 167.6633 |  | 0.12678 | -0.10223
0.27773 | 0.38532 |  | 102.7719 |  | 0.16177 | -0.12985
0.27793 | 0.14939 |  | 32.2956 |  | 0.19462 | -0.15544
0.27813 | -0.082857 |  | -39.7242 |  | 0.22522 | -0.17922
0.27832 | -0.3005 |  | -109.0519 |  | 0.25176 | -0.20003
0.27852 | -0.50723 |  | -172.2058 |  | 0.27398 | -0.2175
0.27871 | -0.68399 |  | -225.8947 |  | 0.29286 | -0.23192
0.27891 | -0.8235 |  | -266.6985 |  | 0.30692 | -0.24269
0.2791 | -0.91762 |  | -291.8558 |  | 0.31612 | -0.24978
0.2793 | -0.96 |  | -299.0485 |  | 0.32127 | -0.25345
0.27949 | -0.95484 |  | -286.794 |  | 0.32141 | -0.25344
0.27969 | -0.90177 |  | -256.3399 |  | 0.31731 | -0.24987
0.27988 | -0.76248 |  | -211.2367 |  | 0.30766 | -0.24205
0.28008 | -0.52946 |  | -154.7969 |  | 0.29276 | -0.23026
0.28027 | -0.30974 |  | -89.8942 |  | 0.27505 | -0.21594
0.28047 | -0.10833 |  | -19.9097 |  | 0.25253 | -0.19841
0.28066 | 0.13439 |  | 51.1954 |  | 0.22574 | -0.17736
0.28086 | 0.33743 |  | 119.4458 |  | 0.19584 | -0.15346
0.28105 | 0.51402 |  | 181.4984 |  | 0.16204 | -0.12689
0.28125 | 0.70382 |  | 233.9736 |  | 0.12621 | -0.098683
0.28145 | 0.84117 |  | 273.2131 |  | 0.089085 | -0.069474
0.28164 | 0.93588 |  | 296.2235 |  | 0.050355 | -0.039011
0.28184 | 0.9785 |  | 300.574 |  | 0.010361 | -0.007516
0.28203 | 0.94565 |  | 284.939 |  | -0.030449 | 0.024353
0.28223 | 0.85747 |  | 251.058 |  | -0.070504 | 0.055661
0.28242 | 0.70706 |  | 202.5612 |  | -0.10856 | 0.085578
0.28262 | 0.51462 |  | 142.7507 |  | -0.14476 | 0.1139
0.28281 | 0.2933 |  | 75.0874 |  | -0.17934 | 0.14076
0.28301 | 0.054373 |  | 3.443 |  | -0.21129 | 0.16579
0.2832 | -0.17087 |  | -68.0286 |  | -0.24024 | 0.18837
0.2834 | -0.38557 |  | -135.3099 |  | -0.26578 | 0.20812
0.28359 | -0.58223 |  | -195.0459 |  | -0.28625 | 0.22405
0.28379 | -0.74426 |  | -243.9055 |  | -0.30238 | 0.2363
0.28398 | -0.86691 |  | -278.702 |  | -0.31503 | 0.24601
0.28418 | -0.94027 |  | -296.9278 |  | -0.32301 | 0.25234
0.28437 | -0.96301 |  | -296.4633 |  | -0.3263 | 0.25475
0.28457 | -0.94019 |  | -276.6667 |  | -0.3246 | 0.25344
0.28477 | -0.85918 |  | -239.9263 |  | -0.31707 | 0.24746
0.28496 | -0.67582 |  | -189.9441 |  | -0.30532 | 0.238
0.28516 | -0.43497 |  | -129.717 |  | -0.28989 | 0.22588
0.28535 | -0.23279 |  | -62.2398 |  | -0.26973 | 0.20994
0.28555 | -0.01258 |  | 8.7701 |  | -0.24575 | 0.19099
0.28574 | 0.22491 |  | 79.2029 |  | -0.21789 | 0.16918
0.28594 | 0.40588 |  | 145.348 |  | -0.1859 | 0.1438
0.28613 | 0.59206 |  | 203.9656 |  | -0.15143 | 0.11642
0.28633 | 0.76652 |  | 251.5289 |  | -0.11509 | 0.087865
0.28652 | 0.88228 |  | 284.5777 |  | -0.076971 | 0.057803
0.28672 | 0.9621 |  | 300.3632 |  | -0.037489 | 0.026671
0.28691 | 0.97292 |  | 296.6874 |  | 0.0025234 | -0.0048863
0.28711 | 0.91677 |  | 273.337 |  | 0.042287 | -0.036223
0.2873 | 0.80452 |  | 233.1735 |  | 0.081497 | -0.066879
0.2875 | 0.63339 |  | 179.7569 |  | 0.11933 | -0.096592
0.2877 | 0.42973 |  | 116.34 |  | 0.15506 | -0.1247
0.28789 | 0.19742 |  | 46.611 |  | 0.18819 | -0.15069
0.28809 | -0.038217 |  | -25.4767 |  | 0.21895 | -0.17462
0.28828 | -0.25785 |  | -95.7234 |  | 0.24686 | -0.19615
0.28848 | -0.46801 |  | -160.371 |  | 0.27007 | -0.21452
0.28867 | -0.65178 |  | -216.1929 |  | 0.28907 | -0.22934
0.28887 | -0.79884 |  | -259.7487 |  | 0.30449 | -0.24079
0.28906 | -0.90247 |  | -288.0774 |  | 0.31486 | -0.24878
0.28926 | -0.9549 |  | -298.9726 |  | 0.32048 | -0.25313
0.28945 | -0.95879 |  | -290.6878 |  | 0.322 | -0.25417
0.28965 | -0.91693 |  | -263.6892 |  | 0.31855 | -0.25126
0.28984 | -0.79976 |  | -221.2852 |  | 0.30965 | -0.24391
0.29004 | -0.57902 |  | -166.8985 |  | 0.29615 | -0.2332
0.29023 | -0.34838 |  | -103.3237 |  | 0.27899 | -0.21951
0.29043 | -0.1515 |  | -33.9812 |  | 0.25772 | -0.20261
0.29063 | 0.086083 |  | 37.2036 |  | 0.23171 | -0.18218
0.29082 | 0.30244 |  | 106.3156 |  | 0.20174 | -0.15842
0.29102 | 0.47674 |  | 169.8836 |  | 0.169 | -0.1325
0.29121 | 0.66878 |  | 224.5755 |  | 0.13375 | -0.10475
0.29141 | 0.81878 |  | 266.7111 |  | 0.096584 | -0.075569
0.2916 | 0.91952 |  | 293.1291 |  | 0.05834 | -0.045492
0.2918 | 0.9767 |  | 301.3871 |  | 0.018305 | -0.01407
0.29199 | 0.95695 |  | 289.6798 |  | -0.022676 | 0.018006
0.29219 | 0.87948 |  | 259.0371 |  | -0.062518 | 0.049364
0.29238 | 0.74116 |  | 213.0827 |  | -0.10088 | 0.079485
0.29258 | 0.55455 |  | 155.2418 |  | -0.13747 | 0.10797
0.29277 | 0.33941 |  | 88.9037 |  | -0.17261 | 0.1352
0.29297 | 0.10124 |  | 17.822 |  | -0.20572 | 0.16114
0.29316 | -0.12736 |  | -53.9979 |  | -0.2349 | 0.18417
0.29336 | -0.34344 |  | -122.367 |  | -0.26072 | 0.20406
0.29355 | -0.54555 |  | -183.8937 |  | -0.28236 | 0.22067
0.29375 | -0.71501 |  | -235.2596 |  | -0.29905 | 0.23366
0.29395 | -0.84618 |  | -273.0736 |  | -0.31323 | 0.24457
0.29414 | -0.92962 |  | -294.7441 |  | -0.32278 | 0.25203
0.29434 | -0.96193 |  | -298.063 |  | -0.32571 | 0.25424
0.29453 | -0.94766 |  | -281.9832 |  | -0.32471 | 0.25317
0.29473 | -0.8816 |  | -248.2797 |  | -0.31896 | 0.24873
0.29492 | -0.72088 |  | -200.659 |  | -0.30789 | 0.24018
0.29512 | -0.48134 |  | -142.3296 |  | -0.29362 | 0.22873
0.29531 | -0.27131 |  | -76.0605 |  | -0.27468 | 0.21376
0.29551 | -0.062193 |  | -5.4804 |  | -0.25043 | 0.19473
0.2957 | 0.18109 |  | 65.3372 |  | -0.22313 | 0.17303
0.2959 | 0.37235 |  | 132.6044 |  | -0.19263 | 0.14891
0.29609 | 0.55276 |  | 192.9421 |  | -0.159 | 0.12244
0.29629 | 0.73668 |  | 242.9535 |  | -0.12313 | 0.094193
0.29648 | 0.86217 |  | 279.1345 |  | -0.084822 | 0.064103
0.29668 | 0.94989 |  | 298.58 |  | -0.045431 | 0.032919
0.29688 | 0.97709 |  | 298.9464 |  | -0.0054942 | 0.0014033
0.29707 | 0.93167 |  | 279.3816 |  | 0.034859 | -0.030141
0.29727 | 0.83143 |  | 242.1691 |  | 0.073609 | -0.060645
0.29746 | 0.6697 |  | 191.0728 |  | 0.11109 | -0.09012
0.29766 | 0.4716 |  | 129.465 |  | 0.14768 | -0.11869
0.29785 | 0.24481 |  | 60.7824 |  | 0.18162 | -0.14531
0.29805 | 0.0071241 |  | -11.1076 |  | 0.21296 | -0.16987
0.29824 | -0.21468 |  | -81.9936 |  | 0.24151 | -0.19208
0.29844 | -0.42736 |  | -148.0534 |  | 0.26564 | -0.21089
0.29863 | -0.61787 |  | -205.9663 |  | 0.28498 | -0.22587
0.29883 | -0.77274 |  | -252.3407 |  | 0.30051 | -0.23766
0.29902 | -0.88644 |  | -284.0319 |  | 0.31277 | -0.24701
0.29922 | -0.94895 |  | -298.5524 |  | 0.31993 | -0.25259
0.29941 | -0.96186 |  | -294.0967 |  | 0.32132 | -0.25359
0.29961 | -0.92944 |  | -270.5619 |  | 0.31892 | -0.25135
0.2998 | -0.83107 |  | -230.8028 |  | 0.31138 | -0.24509
0.3 | -0.62787 |  | -178.6379 |  | 0.29812 | -0.2346
0.3002 | -0.39079 |  | -116.7783 |  | 0.28219 | -0.22187
0.30039 | -0.1942 |  | -48.2812 |  | 0.26215 | -0.20605
0.30059 | 0.035518 |  | 22.8942 |  | 0.23628 | -0.18584
0.30078 | 0.26502 |  | 92.8477 |  | 0.20709 | -0.16257
0.30098 | 0.44096 |  | 157.869 |  | 0.17521 | -0.13711
0.30117 | 0.63114 |  | 214.5171 |  | 0.14026 | -0.10966
0.30137 | 0.79429 |  | 259.4122 |  | 0.10357 | -0.081003
0.30156 | 0.90178 |  | 289.2123 |  | 0.065436 | -0.051021
0.30176 | 0.97098 |  | 301.2201 |  | 0.025547 | -0.019525
0.30195 | 0.9658 |  | 293.4792 |  | -0.015035 | 0.01237
0.30215 | 0.89848 |  | 266.329 |  | -0.055258 | 0.043805
0.30234 | 0.77286 |  | 223.1155 |  | -0.093912 | 0.073988
0.30254 | 0.59342 |  | 167.4596 |  | -0.13085 | 0.103
0.30273 | 0.38416 |  | 102.5587 |  | -0.16647 | 0.13096
0.30293 | 0.14849 |  | 32.1246 |  | -0.19944 | 0.15667
0.30312 | -0.08333 |  | -39.848 |  | -0.22959 | 0.18007
0.30332 | -0.30105 |  | -109.2387 |  | -0.25654 | 0.20097
0.30352 | -0.50757 |  | -172.3752 |  | -0.27891 | 0.21846
0.30371 | -0.68394 |  | -225.981 |  | -0.29687 | 0.2324
0.30391 | -0.82335 |  | -266.6937 |  | -0.31095 | 0.2431
0.3041 | -0.91686 |  | -291.6532 |  | -0.32098 | 0.25093
0.3043 | -0.95875 |  | -298.7156 |  | -0.32601 | 0.25486
0.30449 | -0.95347 |  | -286.5215 |  | -0.32597 | 0.2546
0.30469 | -0.89999 |  | -256.1317 |  | -0.32114 | 0.25058
0.30488 | -0.76133 |  | -211.0941 |  | -0.31111 | 0.24263
0.30508 | -0.52917 |  | -154.678 |  | -0.29673 | 0.23145
0.30527 | -0.30866 |  | -89.6404 |  | -0.27867 | 0.21715
0.30547 | -0.10692 |  | -19.5879 |  | -0.25646 | 0.19949
0.30566 | 0.13508 |  | 51.5043 |  | -0.22981 | 0.17856
0.30586 | 0.33815 |  | 119.7672 |  | -0.19877 | 0.15412
0.30605 | 0.51485 |  | 181.7815 |  | -0.16515 | 0.12747
0.30625 | 0.7044 |  | 234.2052 |  | -0.13032 | 0.099915
0.30645 | 0.84158 |  | 273.3955 |  | -0.092791 | 0.070525
0.30664 | 0.93604 |  | 296.3471 |  | -0.053315 | 0.03947
0.30684 | 0.97845 |  | 300.6152 |  | -0.013864 | 0.008163
0.30703 | 0.94537 |  | 284.8852 |  | 0.026461 | -0.023508
0.30723 | 0.85686 |  | 250.8899 |  | 0.066349 | -0.054732
0.30742 | 0.70616 |  | 202.2356 |  | 0.1044 | -0.08464
0.30762 | 0.51355 |  | 142.3497 |  | 0.1411 | -0.11349
0.30781 | 0.29215 |  | 74.7228 |  | 0.175 | -0.14016
0.30801 | 0.05342 |  | 3.1476 |  | 0.2067 | -0.16478
0.3082 | -0.17154 |  | -68.2347 |  | 0.23618 | -0.18761
0.3084 | -0.38607 |  | -135.4412 |  | 0.26106 | -0.20718
0.30859 | -0.58262 |  | -195.1796 |  | 0.28168 | -0.22337
0.30879 | -0.74485 |  | -244.0706 |  | 0.29854 | -0.23623
0.30898 | -0.86748 |  | -278.8247 |  | 0.31075 | -0.24541
0.30918 | -0.94041 |  | -296.9451 |  | 0.31855 | -0.2514
0.30938 | -0.96286 |  | -296.3795 |  | 0.32221 | -0.25407
0.30957 | -0.93969 |  | -276.5369 |  | 0.32035 | -0.25249
0.30977 | -0.85876 |  | -239.7965 |  | 0.31332 | -0.24674
0.30996 | -0.67636 |  | -189.841 |  | 0.30187 | -0.23731
0.31016 | -0.43595 |  | -129.6438 |  | 0.2858 | -0.22464
0.31035 | -0.23331 |  | -62.2221 |  | 0.26639 | -0.20939
0.31055 | -0.013159 |  | 8.6517 |  | 0.24248 | -0.19061
0.31074 | 0.22421 |  | 79.0021 |  | 0.21385 | -0.16807
0.31094 | 0.4058 |  | 145.2187 |  | 0.18215 | -0.14274
0.31113 | 0.59237 |  | 203.9421 |  | 0.14708 | -0.11509
0.31133 | 0.76684 |  | 251.5183 |  | 0.11116 | -0.086907
0.31152 | 0.88249 |  | 284.5177 |  | 0.074438 | -0.057996
0.31172 | 0.96213 |  | 300.3156 |  | 0.034164 | -0.026531
0.31191 | 0.97298 |  | 296.66 |  | -0.0069056 | 0.0058334
0.31211 | 0.91644 |  | 273.2062 |  | -0.046982 | 0.037402
0.3123 | 0.80343 |  | 232.8872 |  | -0.086355 | 0.068053
0.3125 | 0.63216 |  | 179.4317 |  | -0.12328 | 0.09696
0.3127 | 0.42872 |  | 116.1173 |  | -0.15858 | 0.12454
0.31289 | 0.19668 |  | 46.4796 |  | -0.19285 | 0.15114
0.31309 | -0.038554 |  | -25.5972 |  | -0.22378 | 0.17536
0.31328 | -0.25814 |  | -95.812 |  | -0.25123 | 0.19678
0.31348 | -0.46823 |  | -160.4439 |  | -0.27481 | 0.21507
0.31367 | -0.65186 |  | -216.2982 |  | -0.29315 | 0.22929
0.31387 | -0.79921 |  | -259.8714 |  | -0.30773 | 0.24046
0.31406 | -0.90291 |  | -288.2283 |  | -0.31886 | 0.24904
0.31426 | -0.95505 |  | -299.0585 |  | -0.32519 | 0.25389
0.31445 | -0.95852 |  | -290.6122 |  | -0.32668 | 0.25498
0.31465 | -0.91566 |  | -263.4726 |  | -0.32269 | 0.25186
0.31484 | -0.79761 |  | -220.9425 |  | -0.31298 | 0.24415
0.31504 | -0.57764 |  | -166.5559 |  | -0.29914 | 0.23313
0.31523 | -0.34808 |  | -103.0666 |  | -0.28224 | 0.21966
0.31543 | -0.15101 |  | -33.7711 |  | -0.26111 | 0.20316
0.31562 | 0.086694 |  | 37.3639 |  | -0.23537 | 0.18295
0.31582 | 0.30302 |  | 106.4233 |  | -0.20586 | 0.15936
0.31602 | 0.47711 |  | 169.9188 |  | -0.17237 | 0.13287
0.31621 | 0.6685 |  | 224.5429 |  | -0.13643 | 0.10443
0.31641 | 0.81852 |  | 266.6397 |  | -0.1 | 0.075631
0.3166 | 0.91909 |  | 293.0182 |  | -0.062066 | 0.045958
0.3168 | 0.97583 |  | 301.242 |  | -0.02179 | 0.01437
0.31699 | 0.95617 |  | 289.5351 |  | 0.018714 | -0.017684
0.31719 | 0.87861 |  | 258.9218 |  | 0.058257 | -0.048941
0.31738 | 0.74048 |  | 212.9531 |  | 0.097342 | -0.079368
0.31758 | 0.55403 |  | 155.0413 |  | 0.1342 | -0.10807
0.31777 | 0.33862 |  | 88.6072 |  | 0.16823 | -0.13494
0.31797 | 0.10054 |  | 17.4862 |  | 0.20091 | -0.16063
0.31816 | -0.12792 |  | -54.2747 |  | 0.23085 | -0.18392
0.31836 | -0.34395 |  | -122.5803 |  | 0.25659 | -0.20398
0.31855 | -0.54583 |  | -184.0116 |  | 0.27815 | -0.22079
0.31875 | -0.71524 |  | -235.3232 |  | 0.29553 | -0.2341
0.31895 | -0.84656 |  | -273.1511 |  | 0.30892 | -0.24435
0.31914 | -0.92996 |  | -294.8046 |  | 0.31767 | -0.25105
0.31934 | -0.9623 |  | -298.1365 |  | 0.32175 | -0.25397
0.31953 | -0.948 |  | -281.9763 |  | 0.32123 | -0.25329
0.31973 | -0.88153 |  | -248.1666 |  | 0.31543 | -0.24851
0.31992 | -0.72093 |  | -200.6207 |  | 0.3045 | -0.23978
0.32012 | -0.48182 |  | -142.3449 |  | 0.28923 | -0.22749
0.32031 | -0.27138 |  | -76.0933 |  | 0.27072 | -0.21271
0.32051 | -0.061422 |  | -5.4913 |  | 0.24765 | -0.19487
0.3207 | 0.18179 |  | 65.4509 |  | 0.21977 | -0.17292
0.3209 | 0.37286 |  | 132.7966 |  | 0.18911 | -0.14828
0.32109 | 0.55372 |  | 193.183 |  | 0.15497 | -0.12142
0.32129 | 0.73767 |  | 243.1857 |  | 0.11848 | -0.092896
0.32148 | 0.86288 |  | 279.2875 |  | 0.081621 | -0.063819
0.32168 | 0.95032 |  | 298.7237 |  | 0.042924 | -0.033378
0.32188 | 0.97716 |  | 299.025 |  | 0.0019294 | -0.0011481
0.32207 | 0.93144 |  | 279.3286 |  | -0.039256 | 0.031172
0.32227 | 0.83088 |  | 242.0817 |  | -0.078595 | 0.061997
0.32246 | 0.66933 |  | 191.0027 |  | -0.11583 | 0.0912
0.32266 | 0.47146 |  | 129.3898 |  | -0.15164 | 0.11907
0.32285 | 0.24462 |  | 60.7074 |  | -0.18589 | 0.14574
0.32305 | 0.0071821 |  | -11.1634 |  | -0.21756 | 0.17063
0.32324 | -0.21483 |  | -82.0777 |  | -0.24609 | 0.19283
0.32344 | -0.42757 |  | -148.1505 |  | -0.27045 | 0.21165
0.32363 | -0.61795 |  | -206.0234 |  | -0.28974 | 0.22664
0.32383 | -0.77292 |  | -252.3204 |  | -0.30529 | 0.23856
0.32402 | -0.88608 |  | -283.8712 |  | -0.31708 | 0.24764
0.32422 | -0.94834 |  | -298.3196 |  | -0.3239 | 0.253
0.32441 | -0.96118 |  | -293.8129 |  | -0.32635 | 0.25479
0.32461 | -0.92821 |  | -270.2058 |  | -0.32391 | 0.25272
0.3248 | -0.82967 |  | -230.4836 |  | -0.31561 | 0.24618
0.325 | -0.62672 |  | -178.2515 |  | -0.30281 | 0.23613
0.3252 | -0.3896 |  | -116.2759 |  | -0.28568 | 0.22265
0.32539 | -0.19204 |  | -47.7822 |  | -0.2648 | 0.20617
0.32559 | 0.037708 |  | 23.3726 |  | -0.24136 | 0.18752
0.32578 | 0.26581 |  | 93.172 |  | -0.21217 | 0.16467
0.32598 | 0.44142 |  | 158.0275 |  | -0.17852 | 0.13811
0.32617 | 0.63157 |  | 214.6522 |  | -0.14439 | 0.11075
0.32637 | 0.79428 |  | 259.4873 |  | -0.10734 | 0.081694
0.32656 | 0.90167 |  | 289.2155 |  | -0.068671 | 0.051341
0.32676 | 0.97068 |  | 301.1869 |  | -0.030217 | 0.021005
0.32695 | 0.96544 |  | 293.4268 |  | 0.010261 | -0.010742
0.32715 | 0.89828 |  | 266.2938 |  | 0.050801 | -0.042745
0.32734 | 0.77271 |  | 223.0619 |  | 0.089547 | -0.073126
0.32754 | 0.59323 |  | 167.3313 |  | 0.12665 | -0.10221
0.32773 | 0.38376 |  | 102.3549 |  | 0.1616 | -0.12965
0.32793 | 0.14788 |  | 31.8731 |  | 0.19461 | -0.15529
0.32812 | -0.084071 |  | -40.1053 |  | 0.22487 | -0.17897
0.32832 | -0.30165 |  | -109.4281 |  | 0.25109 | -0.19955
0.32852 | -0.508 |  | -172.4881 |  | 0.2739 | -0.21719
0.32871 | -0.68445 |  | -226.0725 |  | 0.29261 | -0.23175
0.32891 | -0.82383 |  | -266.8091 |  | 0.30614 | -0.24233
0.3291 | -0.91745 |  | -291.8673 |  | 0.31603 | -0.24968
0.3293 | -0.95968 |  | -299.0149 |  | 0.32136 | -0.25358
0.32949 | -0.95432 |  | -286.79 |  | 0.32126 | -0.25333
0.32969 | -0.90061 |  | -256.3035 |  | 0.31675 | -0.2496
0.32988 | -0.76176 |  | -211.16 |  | 0.30689 | -0.24181
0.33008 | -0.52924 |  | -154.717 |  | 0.29274 | -0.23024
0.33027 | -0.30857 |  | -89.7199 |  | 0.27463 | -0.21574
0.33047 | -0.10681 |  | -19.6521 |  | 0.25175 | -0.19792
0.33066 | 0.13518 |  | 51.4407 |  | 0.22557 | -0.17717
0.33086 | 0.33822 |  | 119.7448 |  | 0.19553 | -0.15334
0.33105 | 0.5151 |  | 181.875 |  | 0.16167 | -0.12656
0.33125 | 0.70466 |  | 234.3437 |  | 0.12615 | -0.098539
0.33145 | 0.84159 |  | 273.4966 |  | 0.088821 | -0.069339
0.33164 | 0.93563 |  | 296.3846 |  | 0.049502 | -0.038487
0.33184 | 0.97772 |  | 300.6076 |  | 0.009681 | -0.0070339
0.33203 | 0.9445 |  | 284.7961 |  | -0.030559 | 0.024582
0.33223 | 0.8559 |  | 250.7274 |  | -0.070697 | 0.055873
0.33242 | 0.70551 |  | 202.1306 |  | -0.10869 | 0.0856
0.33262 | 0.51318 |  | 142.2986 |  | -0.14475 | 0.11385
0.33281 | 0.29187 |  | 74.6546 |  | -0.17957 | 0.1409
0.33301 | 0.053092 |  | 3.0336 |  | -0.212 | 0.1662
0.3332 | -0.17207 |  | -68.4196 |  | -0.24084 | 0.18874
0.3334 | -0.38649 |  | -135.6619 |  | -0.26572 | 0.20806
0.33359 | -0.58281 |  | -195.3407 |  | -0.28631 | 0.22416
0.33379 | -0.74459 |  | -244.1052 |  | -0.30228 | 0.23645
0.33398 | -0.86667 |  | -278.7634 |  | -0.31493 | 0.246
0.33418 | -0.93947 |  | -296.8145 |  | -0.32364 | 0.25275
0.33437 | -0.96181 |  | -296.2203 |  | -0.32631 | 0.2548
0.33457 | -0.93892 |  | -276.3712 |  | -0.32414 | 0.25309
0.33477 | -0.85861 |  | -239.5754 |  | -0.31754 | 0.24772
0.33496 | -0.67577 |  | -189.6335 |  | -0.30565 | 0.23818
0.33516 | -0.43398 |  | -129.4633 |  | -0.28975 | 0.22576
0.33535 | -0.23129 |  | -61.9494 |  | -0.27007 | 0.21019
0.33555 | -0.012336 |  | 9.0044 |  | -0.2458 | 0.19097
0.33574 | 0.22518 |  | 79.3792 |  | -0.21733 | 0.16862
0.33594 | 0.40716 |  | 145.5867 |  | -0.18534 | 0.14329
0.33613 | 0.59325 |  | 204.274 |  | -0.15122 | 0.11623
0.33633 | 0.76774 |  | 251.8263 |  | -0.11519 | 0.087919
0.33652 | 0.88332 |  | 284.7854 |  | -0.076705 | 0.057698
0.33672 | 0.96247 |  | 300.5268 |  | -0.03729 | 0.02656
0.33691 | 0.97294 |  | 296.7813 |  | 0.0030418 | -0.0051319
0.33711 | 0.91618 |  | 273.2853 |  | 0.043516 | -0.03692
0.3373 | 0.80323 |  | 232.9709 |  | 0.082062 | -0.067267
0.3375 | 0.63179 |  | 179.4156 |  | 0.11978 | -0.096797
0.3377 | 0.42815 |  | 115.9864 |  | 0.15545 | -0.12488
0.33789 | 0.19626 |  | 46.3207 |  | 0.18801 | -0.1504
0.33809 | -0.038904 |  | -25.7147 |  | 0.21949 | -0.17481
0.33828 | -0.25837 |  | -95.898 |  | 0.24737 | -0.19671
0.33848 | -0.46838 |  | -160.5519 |  | 0.27005 | -0.21459
0.33867 | -0.65201 |  | -216.4077 |  | 0.28975 | -0.22966
0.33887 | -0.79914 |  | -259.9586 |  | 0.30464 | -0.24089
0.33906 | -0.90249 |  | -288.2139 |  | 0.31425 | -0.24838
0.33926 | -0.95426 |  | -298.9241 |  | 0.32113 | -0.25359
0.33945 | -0.9575 |  | -290.4304 |  | 0.32281 | -0.25464
0.33965 | -0.91485 |  | -263.3066 |  | 0.31838 | -0.25104
0.33984 | -0.79742 |  | -220.909 |  | 0.30981 | -0.24402
0.34004 | -0.57767 |  | -166.6056 |  | 0.29601 | -0.23303
0.34023 | -0.34754 |  | -103.0196 |  | 0.27843 | -0.21902
0.34043 | -0.15031 |  | -33.5722 |  | 0.25779 | -0.20265
0.34063 | 0.087145 |  | 37.6703 |  | 0.23169 | -0.18222
0.34082 | 0.30345 |  | 106.7553 |  | 0.20172 | -0.1584
0.34102 | 0.47751 |  | 170.223 |  | 0.16915 | -0.13253
0.34121 | 0.66891 |  | 224.7742 |  | 0.1335 | -0.10458
0.34141 | 0.81874 |  | 266.7794 |  | 0.096505 | -0.075484
0.3416 | 0.91912 |  | 293.0912 |  | 0.058114 | -0.045295
0.3418 | 0.97593 |  | 301.2205 |  | 0.017739 | -0.013615
0.34199 | 0.95603 |  | 289.3892 |  | -0.02284 | 0.018328
0.34219 | 0.87813 |  | 258.6668 |  | -0.062267 | 0.04933
0.34238 | 0.73967 |  | 212.6487 |  | -0.10064 | 0.07925
0.34258 | 0.55292 |  | 154.7347 |  | -0.13782 | 0.10828
0.34277 | 0.33742 |  | 88.3521 |  | -0.17263 | 0.13562
0.34297 | 0.099305 |  | 17.2881 |  | -0.20528 | 0.16099
0.34316 | -0.12898 |  | -54.4666 |  | -0.23553 | 0.18438
0.34336 | -0.34498 |  | -122.7978 |  | -0.26107 | 0.2044
0.34355 | -0.54696 |  | -184.3161 |  | -0.28221 | 0.22094
0.34375 | -0.71623 |  | -235.6914 |  | -0.29997 | 0.23448
0.34395 | -0.84748 |  | -273.4796 |  | -0.31325 | 0.24464
0.34414 | -0.9306 |  | -294.9937 |  | -0.32195 | 0.25141
0.34434 | -0.96238 |  | -298.1157 |  | -0.32619 | 0.25461
0.34453 | -0.94782 |  | -281.8338 |  | -0.32529 | 0.25389
0.34473 | -0.88065 |  | -248.0322 |  | -0.31928 | 0.24908
0.34492 | -0.71853 |  | -200.4432 |  | -0.30837 | 0.2404
0.34512 | -0.4794 |  | -142.0748 |  | -0.29323 | 0.22846
0.34531 | -0.27001 |  | -75.7509 |  | -0.27428 | 0.21333
0.34551 | -0.06 |  | -5.0995 |  | -0.25097 | 0.19503
0.3457 | 0.18251 |  | 65.8131 |  | -0.22332 | 0.17342
0.3459 | 0.37314 |  | 133.0915 |  | -0.19217 | 0.14862
0.34609 | 0.55452 |  | 193.4339 |  | -0.15846 | 0.12186
0.34629 | 0.73783 |  | 243.4071 |  | -0.12259 | 0.093664
0.34648 | 0.8631 |  | 279.4415 |  | -0.084616 | 0.063753
0.34668 | 0.95046 |  | 298.7191 |  | -0.04525 | 0.032734
0.34687 | 0.97639 |  | 298.9012 |  | -0.0055406 | 0.0014182
0.34707 | 0.93071 |  | 279.1469 |  | 0.034595 | -0.03016
0.34727 | 0.83 |  | 241.8408 |  | 0.074403 | -0.061337
0.34746 | 0.66831 |  | 190.7124 |  | 0.11184 | -0.090895
0.34766 | 0.47043 |  | 129.0416 |  | 0.14788 | -0.11904
0.34785 | 0.24331 |  | 60.3282 |  | 0.18252 | -0.14589
0.34805 | 0.0059054 |  | -11.5647 |  | 0.21352 | -0.17034
0.34824 | -0.21586 |  | -82.4141 |  | 0.24151 | -0.19219
0.34844 | -0.42832 |  | -148.3704 |  | 0.26606 | -0.2112
0.34863 | -0.61835 |  | -206.1859 |  | 0.28586 | -0.22654
0.34883 | -0.77297 |  | -252.4035 |  | 0.30161 | -0.2386
0.34902 | -0.88613 |  | -283.9312 |  | 0.31345 | -0.24776
0.34922 | -0.94844 |  | -298.3886 |  | 0.3206 | -0.25326
0.34941 | -0.96126 |  | -293.9228 |  | 0.32264 | -0.25456
0.34961 | -0.92885 |  | -270.4473 |  | 0.3197 | -0.25202
0.3498 | -0.83062 |  | -230.7293 |  | 0.31172 | -0.24563
0.35 | -0.62697 |  | -178.4281 |  | 0.29922 | -0.23553
0.3502 | -0.3893 |  | -116.3863 |  | 0.2828 | -0.22245
0.35039 | -0.19212 |  | -47.7888 |  | 0.26234 | -0.20629
0.35059 | 0.037417 |  | 23.4443 |  | 0.23775 | -0.18674
0.35078 | 0.26585 |  | 93.3034 |  | 0.20842 | -0.16364
0.35098 | 0.4417 |  | 158.1631 |  | 0.17605 | -0.13802
0.35117 | 0.63195 |  | 214.8063 |  | 0.14176 | -0.11096
0.35137 | 0.79446 |  | 259.6153 |  | 0.10463 | -0.08197
0.35156 | 0.90167 |  | 289.2263 |  | 0.066015 | -0.051487
0.35176 | 0.97055 |  | 301.1595 |  | 0.026408 | -0.020197
0.35195 | 0.96517 |  | 293.3424 |  | -0.01412 | 0.011571
0.35215 | 0.8981 |  | 266.1616 |  | -0.054059 | 0.042775
0.35234 | 0.77237 |  | 222.9689 |  | -0.092603 | 0.072913
0.35254 | 0.59272 |  | 167.2386 |  | -0.12973 | 0.10208
0.35273 | 0.38343 |  | 102.2771 |  | -0.16561 | 0.13003
0.35293 | 0.14759 |  | 31.7785 |  | -0.19904 | 0.15605
0.35313 | -0.084515 |  | -40.2636 |  | -0.22886 | 0.17939
0.35332 | -0.30223 |  | -109.6167 |  | -0.25533 | 0.19991
0.35352 | -0.50852 |  | -172.6988 |  | -0.27774 | 0.21736
0.35371 | -0.68483 |  | -226.2385 |  | -0.29561 | 0.23127
0.35391 | -0.82393 |  | -266.8472 |  | -0.30999 | 0.24229
0.3541 | -0.9172 |  | -291.7876 |  | -0.32012 | 0.25013
0.3543 | -0.95918 |  | -298.8528 |  | -0.32508 | 0.25389
0.35449 | -0.95345 |  | -286.5248 |  | -0.32517 | 0.2539
0.35469 | -0.89927 |  | -255.965 |  | -0.31967 | 0.24957
0.35488 | -0.75971 |  | -210.7553 |  | -0.3099 | 0.24168
0.35508 | -0.52693 |  | -154.2108 |  | -0.2965 | 0.23099
0.35527 | -0.3075 |  | -89.1977 |  | -0.27782 | 0.21642
0.35547 | -0.10635 |  | -19.1675 |  | -0.25542 | 0.19874
0.35566 | 0.13644 |  | 51.9117 |  | -0.22898 | 0.17789
0.35586 | 0.33928 |  | 120.1256 |  | -0.19761 | 0.15312
0.35605 | 0.51556 |  | 182.0768 |  | -0.16448 | 0.12663
0.35625 | 0.70503 |  | 234.3776 |  | -0.12966 | 0.099274
0.35645 | 0.84157 |  | 273.4238 |  | -0.092009 | 0.069913
0.35664 | 0.93565 |  | 296.2597 |  | -0.053004 | 0.038991
0.35684 | 0.97792 |  | 300.4917 |  | -0.012698 | 0.0071962
0.35703 | 0.94455 |  | 284.6964 |  | 0.027891 | -0.02479
0.35723 | 0.85588 |  | 250.6428 |  | 0.067186 | -0.055721
0.35742 | 0.7054 |  | 202.0771 |  | 0.10537 | -0.085501
0.35762 | 0.51318 |  | 142.287 |  | 0.14144 | -0.11385
0.35781 | 0.29188 |  | 74.6576 |  | 0.17562 | -0.14059
0.35801 | 0.052984 |  | 3.0195 |  | 0.2081 | -0.16583
0.3582 | -0.17225 |  | -68.4758 |  | 0.23676 | -0.18838
0.3584 | -0.38694 |  | -135.7767 |  | 0.26187 | -0.20796
0.35859 | -0.58336 |  | -195.5001 |  | 0.28316 | -0.22434
0.35879 | -0.74533 |  | -244.3044 |  | 0.29924 | -0.23683
0.35898 | -0.86759 |  | -278.9335 |  | 0.3112 | -0.24604
0.35918 | -0.9401 |  | -296.8724 |  | 0.31933 | -0.25207
0.35938 | -0.96225 |  | -296.1507 |  | 0.32281 | -0.25463
0.35957 | -0.93869 |  | -276.1841 |  | 0.32138 | -0.25339
0.35977 | -0.85753 |  | -239.3654 |  | 0.31446 | -0.24774
0.35996 | -0.67453 |  | -189.4035 |  | 0.30231 | -0.23808
0.36016 | -0.43293 |  | -129.131 |  | 0.28651 | -0.22537
0.36035 | -0.2309 |  | -61.5984 |  | 0.26666 | -0.20968
0.36055 | -0.011742 |  | 9.3621 |  | 0.24281 | -0.19088
0.36074 | 0.22657 |  | 79.7334 |  | 0.21546 | -0.16903
0.36094 | 0.40788 |  | 145.8221 |  | 0.18317 | -0.14375
0.36113 | 0.59355 |  | 204.3746 |  | 0.14814 | -0.11602
0.36133 | 0.76817 |  | 251.787 |  | 0.11211 | -0.087443
0.36152 | 0.88308 |  | 284.6291 |  | 0.074115 | -0.0579
0.36172 | 0.96188 |  | 300.2499 |  | 0.034962 | -0.027009
0.36191 | 0.97204 |  | 296.3879 |  | -0.0057312 | 0.0049649
0.36211 | 0.9147 |  | 272.8244 |  | -0.046305 | 0.036786
0.3623 | 0.80163 |  | 232.4311 |  | -0.084639 | 0.066935
0.3625 | 0.6301 |  | 178.8903 |  | -0.12237 | 0.096056
0.3627 | 0.42646 |  | 115.5189 |  | -0.15835 | 0.12426
0.36289 | 0.19459 |  | 45.8151 |  | -0.19145 | 0.15037
0.36309 | -0.040689 |  | -26.2515 |  | -0.22318 | 0.17482
0.36328 | -0.26007 |  | -96.407 |  | -0.25114 | 0.19654
0.36348 | -0.46987 |  | -161.0095 |  | -0.27338 | 0.21401
0.36367 | -0.65314 |  | -216.7535 |  | -0.29194 | 0.22833
0.36387 | -0.79994 |  | -260.1679 |  | -0.30719 | 0.23998
0.36406 | -0.90316 |  | -288.3739 |  | -0.31825 | 0.24841
0.36426 | -0.95482 |  | -299.0647 |  | -0.32424 | 0.2532
0.36445 | -0.95807 |  | -290.5153 |  | -0.32502 | 0.25396
0.36465 | -0.91526 |  | -263.2881 |  | -0.32127 | 0.25066
0.36484 | -0.797 |  | -220.7262 |  | -0.31234 | 0.2435
0.36504 | -0.57652 |  | -166.3052 |  | -0.29851 | 0.23282
0.36523 | -0.34704 |  | -102.729 |  | -0.2812 | 0.219
0.36543 | -0.14985 |  | -33.3727 |  | -0.25966 | 0.20198
0.36562 | 0.088402 |  | 37.8164 |  | -0.23372 | 0.18155
0.36582 | 0.30425 |  | 106.9192 |  | -0.2043 | 0.15815
0.36602 | 0.47821 |  | 170.3992 |  | -0.17143 | 0.13226
0.36621 | 0.6699 |  | 224.9265 |  | -0.13606 | 0.10441
0.36641 | 0.81927 |  | 266.8645 |  | -0.098737 | 0.075053
0.3666 | 0.91953 |  | 293.1136 |  | -0.060104 | 0.0445
0.3668 | 0.97605 |  | 301.2132 |  | -0.020836 | 0.013448
0.36699 | 0.95566 |  | 289.333 |  | 0.019715 | -0.018241
0.36719 | 0.87765 |  | 258.5759 |  | 0.059806 | -0.049862
0.36738 | 0.73904 |  | 212.5353 |  | 0.097748 | -0.079851
0.36758 | 0.5524 |  | 154.6096 |  | 0.1347 | -0.10869
0.36777 | 0.33713 |  | 88.1802 |  | 0.16952 | -0.13589
0.36797 | 0.098983 |  | 17.0518 |  | 0.20144 | -0.16076
0.36816 | -0.12958 |  | -54.7226 |  | 0.23152 | -0.18416
0.36836 | -0.34551 |  | -123.0026 |  | 0.25758 | -0.20472
0.36855 | -0.54697 |  | -184.3663 |  | 0.27895 | -0.22131
0.36875 | -0.71604 |  | -235.5907 |  | 0.29658 | -0.23465
0.36895 | -0.84685 |  | -273.2579 |  | 0.30925 | -0.24452
0.36914 | -0.92952 |  | -294.7082 |  | 0.31802 | -0.25124
0.36934 | -0.96162 |  | -297.9112 |  | 0.32281 | -0.25475
0.36953 | -0.94734 |  | -281.7292 |  | 0.32182 | -0.25393
0.36973 | -0.8806 |  | -247.938 |  | 0.31599 | -0.24902
0.36992 | -0.71883 |  | -200.2862 |  | 0.30504 | -0.24013
0.37012 | -0.47943 |  | -141.868 |  | 0.28955 | -0.22769
0.37031 | -0.27013 |  | -75.5651 |  | 0.27109 | -0.21304
0.37051 | -0.05973 |  | -4.9527 |  | 0.2479 | -0.19508
0.3707 | 0.1837 |  | 65.9271 |  | 0.22002 | -0.17301
0.3709 | 0.37357 |  | 133.1747 |  | 0.18907 | -0.14833
0.37109 | 0.55452 |  | 193.4558 |  | 0.15497 | -0.12142
0.37129 | 0.73804 |  | 243.3152 |  | 0.11879 | -0.092982
0.37148 | 0.86241 |  | 279.2552 |  | 0.081488 | -0.063737
0.37168 | 0.94984 |  | 298.5277 |  | 0.042307 | -0.0329
0.37188 | 0.97617 |  | 298.7363 |  | 0.0016645 | -0.00092636
0.37207 | 0.93029 |  | 278.9776 |  | -0.038885 | 0.030833
0.37227 | 0.82964 |  | 241.6701 |  | -0.078107 | 0.061577
0.37246 | 0.66748 |  | 190.4926 |  | -0.11566 | 0.091
0.37266 | 0.46938 |  | 128.7656 |  | -0.15178 | 0.1192
0.37285 | 0.24239 |  | 60.0388 |  | -0.18585 | 0.14579
0.37305 | 0.0049635 |  | -11.8649 |  | -0.21725 | 0.17029
0.37324 | -0.21672 |  | -82.6735 |  | -0.24565 | 0.1924
0.37344 | -0.42907 |  | -148.5781 |  | -0.27008 | 0.2114
0.37363 | -0.61895 |  | -206.373 |  | -0.28963 | 0.22654
0.37383 | -0.77357 |  | -252.5677 |  | -0.30487 | 0.23826
0.37402 | -0.88655 |  | -284.0589 |  | -0.31653 | 0.24722
0.37422 | -0.94859 |  | -298.4057 |  | -0.32371 | 0.25278
0.37441 | -0.96113 |  | -293.6718 |  | -0.32577 | 0.25447
0.37461 | -0.92765 |  | -269.9129 |  | -0.32304 | 0.25221
0.3748 | -0.82806 |  | -230.0976 |  | -0.31514 | 0.24571
0.375 | -0.62433 |  | -177.8633 |  | -0.30208 | 0.23536
0.3752 | -0.38837 |  | -115.9348 |  | -0.28504 | 0.22201
0.37539 | -0.19161 |  | -47.417 |  | -0.26462 | 0.20587
0.37559 | 0.039243 |  | 23.7347 |  | -0.24014 | 0.18655
0.37578 | 0.26723 |  | 93.5262 |  | -0.21122 | 0.16383
0.37598 | 0.44237 |  | 158.3744 |  | -0.17847 | 0.13792
0.37617 | 0.63275 |  | 214.9702 |  | -0.14322 | 0.10998
0.37637 | 0.79485 |  | 259.7145 |  | -0.10651 | 0.081123
0.37656 | 0.90179 |  | 289.2789 |  | -0.068326 | 0.051218
0.37676 | 0.97031 |  | 301.1216 |  | -0.028948 | 0.020127
0.37695 | 0.96456 |  | 293.2081 |  | 0.011213 | -0.0117
0.37715 | 0.89726 |  | 265.9553 |  | 0.051648 | -0.043457
0.37734 | 0.77111 |  | 222.6987 |  | 0.090753 | -0.074104
0.37754 | 0.59155 |  | 166.9497 |  | 0.12751 | -0.10298
0.37773 | 0.38243 |  | 101.9927 |  | 0.16226 | -0.13017
0.37793 | 0.14651 |  | 31.4711 |  | 0.19517 | -0.15596
0.37812 | -0.085343 |  | -40.5725 |  | 0.22558 | -0.17969
0.37832 | -0.3028 |  | -109.8702 |  | 0.25236 | -0.20052
0.37852 | -0.50895 |  | -172.9154 |  | 0.27505 | -0.21824
0.37871 | -0.68506 |  | -226.4298 |  | 0.29357 | -0.23243
0.37891 | -0.82409 |  | -266.9933 |  | 0.30719 | -0.2429
0.3791 | -0.91717 |  | -291.8708 |  | 0.31639 | -0.25001
0.3793 | -0.95891 |  | -298.8515 |  | 0.32155 | -0.25369
0.37949 | -0.95338 |  | -286.4902 |  | 0.32184 | -0.25377
0.37969 | -0.89961 |  | -255.954 |  | 0.31747 | -0.25015
0.37988 | -0.76041 |  | -210.7476 |  | 0.30811 | -0.24247
0.38008 | -0.52739 |  | -154.1776 |  | 0.2934 | -0.23077
0.38027 | -0.30698 |  | -89.0821 |  | 0.27462 | -0.21586
0.38047 | -0.10559 |  | -18.9767 |  | 0.25239 | -0.19831
0.38066 | 0.13712 |  | 52.1006 |  | 0.22595 | -0.17753
0.38086 | 0.34006 |  | 120.2795 |  | 0.19574 | -0.15366
0.38105 | 0.51609 |  | 182.2067 |  | 0.16236 | -0.12729
0.38125 | 0.70566 |  | 234.4785 |  | 0.12611 | -0.098735
0.38145 | 0.84215 |  | 273.5141 |  | 0.088777 | -0.069279
0.38164 | 0.93594 |  | 296.3564 |  | 0.050137 | -0.038852
0.38184 | 0.97796 |  | 300.4592 |  | 0.0096124 | -0.007075
0.38203 | 0.94386 |  | 284.4969 |  | -0.030576 | 0.024568
0.38223 | 0.8548 |  | 250.3728 |  | -0.069744 | 0.055324
0.38242 | 0.7041 |  | 201.7041 |  | -0.10814 | 0.08529
0.38262 | 0.51154 |  | 141.848 |  | -0.14491 | 0.11399
0.38281 | 0.29033 |  | 74.2505 |  | -0.17958 | 0.14097
0.38301 | 0.051704 |  | 2.6157 |  | -0.21183 | 0.16614
0.3832 | -0.17315 |  | -68.8072 |  | -0.24064 | 0.18864
0.3834 | -0.38772 |  | -136.0106 |  | -0.26504 | 0.20763
0.38359 | -0.58407 |  | -195.7421 |  | -0.28527 | 0.22339
0.38379 | -0.74591 |  | -244.5196 |  | -0.30227 | 0.23629
0.38398 | -0.86827 |  | -279.1252 |  | -0.31556 | 0.24653
0.38418 | -0.94054 |  | -297.0576 |  | -0.32327 | 0.25275
0.38438 | -0.96243 |  | -296.2378 |  | -0.32582 | 0.25443
0.38457 | -0.9388 |  | -276.2082 |  | -0.32397 | 0.25279
0.38477 | -0.85701 |  | -239.348 |  | -0.31667 | 0.24714
0.38496 | -0.67348 |  | -189.2917 |  | -0.30489 | 0.23784
0.38516 | -0.43245 |  | -128.9969 |  | -0.28951 | 0.22575
0.38535 | -0.23048 |  | -61.4324 |  | -0.26964 | 0.2099
0.38555 | -0.01091 |  | 9.5564 |  | -0.24535 | 0.19078
0.38574 | 0.22663 |  | 79.9037 |  | -0.21707 | 0.16868
0.38594 | 0.40811 |  | 146.0251 |  | -0.18501 | 0.1432
0.38613 | 0.59412 |  | 204.5706 |  | -0.15068 | 0.11597
0.38633 | 0.76801 |  | 251.9623 |  | -0.11469 | 0.087618
0.38652 | 0.88337 |  | 284.86 |  | -0.076532 | 0.057639
0.38672 | 0.96248 |  | 300.5199 |  | -0.037206 | 0.026673
0.38691 | 0.9727 |  | 296.652 |  | 0.0030048 | -0.0052
0.38711 | 0.91582 |  | 273.0475 |  | 0.043477 | -0.037083
0.3873 | 0.80237 |  | 232.6025 |  | 0.082367 | -0.067556
0.3875 | 0.63075 |  | 178.9466 |  | 0.11955 | -0.096793
0.3877 | 0.42683 |  | 115.4124 |  | 0.15495 | -0.12447
0.38789 | 0.19432 |  | 45.6484 |  | 0.18853 | -0.15055
0.38809 | -0.040662 |  | -26.3436 |  | 0.21963 | -0.17488
0.38828 | -0.25986 |  | -96.3964 |  | 0.24704 | -0.1963
0.38848 | -0.46956 |  | -160.8734 |  | 0.27058 | -0.21456
0.38867 | -0.6526 |  | -216.5609 |  | 0.28935 | -0.22913
0.38887 | -0.79959 |  | -260.0747 |  | 0.30389 | -0.24028
0.38906 | -0.90302 |  | -288.3395 |  | 0.31511 | -0.2487
0.38926 | -0.95488 |  | -299.0294 |  | 0.32114 | -0.25326
0.38945 | -0.95824 |  | -290.472 |  | 0.32167 | -0.25378
0.38965 | -0.91528 |  | -263.1996 |  | 0.31813 | -0.25074
0.38984 | -0.79667 |  | -220.5767 |  | 0.3095 | -0.24356
0.39004 | -0.57604 |  | -166.0741 |  | 0.29565 | -0.23267
0.39023 | -0.34669 |  | -102.478 |  | 0.27853 | -0.21907
0.39043 | -0.1491 |  | -33.1264 |  | 0.25714 | -0.20224
0.39062 | 0.089218 |  | 38.0378 |  | 0.23107 | -0.1817
0.39082 | 0.30453 |  | 107.0682 |  | 0.20145 | -0.15805
0.39102 | 0.47898 |  | 170.5777 |  | 0.168 | -0.13177
0.39121 | 0.6709 |  | 225.1486 |  | 0.13277 | -0.10397
0.39141 | 0.82001 |  | 267.0763 |  | 0.096384 | -0.075178
0.3916 | 0.92048 |  | 293.3196 |  | 0.05767 | -0.044819
0.3918 | 0.97648 |  | 301.322 |  | 0.017565 | -0.013197
0.39199 | 0.95561 |  | 289.3151 |  | -0.023388 | 0.018891
0.39219 | 0.87738 |  | 258.4937 |  | -0.063324 | 0.050183
0.39238 | 0.73834 |  | 212.4417 |  | -0.10144 | 0.080022
0.39258 | 0.55172 |  | 154.5069 |  | -0.13823 | 0.10867
0.39277 | 0.33618 |  | 88.0103 |  | -0.17285 | 0.1357
0.39297 | 0.097813 |  | 16.7676 |  | -0.20576 | 0.1612
0.39316 | -0.13049 |  | -55.0766 |  | -0.2359 | 0.18468
0.39336 | -0.3464 |  | -123.3651 |  | -0.26142 | 0.20472
0.39355 | -0.54773 |  | -184.6782 |  | -0.28252 | 0.22112
0.39375 | -0.71627 |  | -235.7729 |  | -0.2998 | 0.23426
0.39395 | -0.84677 |  | -273.3446 |  | -0.3134 | 0.24461
0.39414 | -0.92932 |  | -294.7671 |  | -0.32235 | 0.25181
0.39434 | -0.96088 |  | -297.9153 |  | -0.32615 | 0.25474
0.39453 | -0.94619 |  | -281.6786 |  | -0.32514 | 0.2538
0.39473 | -0.87953 |  | -247.8418 |  | -0.31935 | 0.24923
0.39492 | -0.71839 |  | -200.1296 |  | -0.30842 | 0.24055
0.39512 | -0.47918 |  | -141.6222 |  | -0.29299 | 0.22838
0.39531 | -0.26888 |  | -75.2393 |  | -0.27415 | 0.2133
0.39551 | -0.058957 |  | -4.6563 |  | -0.25102 | 0.1951
0.3957 | 0.18345 |  | 66.1721 |  | -0.22343 | 0.17354
0.3959 | 0.37404 |  | 133.3869 |  | -0.19249 | 0.14893
0.39609 | 0.55487 |  | 193.6657 |  | -0.15858 | 0.12201
0.39629 | 0.73841 |  | 243.5793 |  | -0.12249 | 0.093512
0.39648 | 0.86341 |  | 279.5004 |  | -0.084461 | 0.063669
0.39668 | 0.95033 |  | 298.6984 |  | -0.045083 | 0.032679
0.39687 | 0.97651 |  | 298.8601 |  | -0.005531 | 0.0012923
0.39707 | 0.93056 |  | 279.06 |  | 0.035186 | -0.030514
0.39727 | 0.8296 |  | 241.6695 |  | 0.074979 | -0.061606
0.39746 | 0.66733 |  | 190.376 |  | 0.11187 | -0.09079
0.39766 | 0.46875 |  | 128.5456 |  | 0.1483 | -0.11926
0.39785 | 0.24155 |  | 59.7686 |  | 0.18268 | -0.14615
0.39805 | 0.0041108 |  | -12.0798 |  | 0.2134 | -0.17025
0.39824 | -0.21727 |  | -82.8073 |  | 0.24175 | -0.19225
0.39844 | -0.42927 |  | -148.6575 |  | 0.26599 | -0.21121
0.39863 | -0.61915 |  | -206.4183 |  | 0.28578 | -0.22658
0.39883 | -0.77335 |  | -252.6187 |  | 0.30197 | -0.23899
0.39902 | -0.88624 |  | -284.1203 |  | 0.31352 | -0.24792
0.39922 | -0.94837 |  | -298.4718 |  | 0.32057 | -0.25309
0.39941 | -0.96086 |  | -293.7729 |  | 0.32261 | -0.2545
0.39961 | -0.92798 |  | -270.0057 |  | 0.31894 | -0.25167
0.3998 | -0.8287 |  | -230.1582 |  | 0.31153 | -0.24537