## EtaStar_Disp
η* 計算シート (変位入力版) Disp→Acc: a = -(2πf)²·d/1000
■ 入力パラメータ
サンプリング周波数 fs |  | Hz | A列全体平均から自動算出
データ点数 N |  | 点
加振周波数 f | 50 | Hz | 黄色: 加振周波数
粉体質量 m_p | 1.61 | g | 黄色: 粉体のみ(基準ジグなら 0)
容器質量 m_c | 2.1 | g | 黄色: 容器(ジグ)質量
合計質量 m_tot |  | g
角周波数 ω |  | rad/s
■ 使い方
1. 「TimeData」シート: A列=時刻[s], B列=力[N], C列=変位[mm] を貼り付け
2. 黄色セルに 加振周波数 f, 粉体質量 m_p, 容器質量 m_c を入力
3. ★ η* の行に答えが自動表示
※ 加速度は a = -(2πf)²·d/1000 でシート内部換算
■ 計算式
D(f) = Σ d[n]·exp(-j2πf·t[n]) ※d はmm単位の生DFT
X(f) = -(2πf)²·D/1000 ※加速度DFT [m/s²]
Y(f) = Σ F[n]·exp(-j2πf·t[n]) ※力DFT
η* = -2π·Im(X*·Y) / (m_tot · ¦X¦²) ※論文式(2)
■ 計算結果
項目 | 値 | 単位 | 備考
Re(D) [変位DFT, mm単位]
Im(D) [変位DFT, mm単位]
Re(Y) [力DFT]
Im(Y) [力DFT]
Re(X) [加速度DFT = -ω²·D/1000]
Im(X)
¦X¦² (加速度パワー)
Re(P_cross) = Re(X)·Re(Y)+Im(X)·Im(Y)
Im(P_cross) = Re(X)·Im(Y)-Im(X)·Re(Y)
A_disp (変位振幅) |  | mm
A_acc (加速度振幅) |  | m/s²
v_c,max (容器最大速度) |  | m/s
★ η* (Reduced Loss Factor) |  | - | 論文 式(2)
(検算) E_diss [J] |  | J
(検算) 基準KE ½·m_tot·v² [J] |  | J
(検算) E_diss / KE |  | - | η* と一致するはず

## EtaStar_Acc
η* 計算シート (加速度入力版) Acc 直接使用
■ 入力パラメータ
サンプリング周波数 fs |  | Hz | A列全体平均から自動算出
データ点数 N |  | 点
加振周波数 f | 200 | Hz | 黄色: 加振周波数
粉体質量 m_p | 0.812 | g | 黄色: 粉体のみ(基準ジグなら 0)
容器質量 m_c | 0.88 | g | 黄色: 容器(ジグ)質量
合計質量 m_tot |  | g
角周波数 ω |  | rad/s
■ 使い方
1. 「TimeData」シート: A列=時刻[s], B列=力[N], D列=加速度[m/s²] を貼り付け
2. 黄色セルに 加振周波数 f, 粉体質量 m_p, 容器質量 m_c を入力
3. ★ η* の行に答えが自動表示
※ 加速度を直接使用(微分・変換なし)
■ 計算式
X(f) = Σ a[n]·exp(-j2πf·t[n]) ※加速度DFT [m/s²]
Y(f) = Σ F[n]·exp(-j2πf·t[n]) ※力DFT
η* = -2π·Im(X*·Y) / (m_tot · ¦X¦²) ※論文式(2)
■ 計算結果
項目 | 値 | 単位 | 備考
Re(Y) [力DFT]
Im(Y) [力DFT]
Re(X) [加速度DFT]
Im(X) [加速度DFT]
¦X¦² (加速度パワー)
Re(P_cross) = Re(X)·Re(Y)+Im(X)·Im(Y)
Im(P_cross) = Re(X)·Im(Y)-Im(X)·Re(Y)
A_acc (加速度振幅) |  | m/s²
v_c,max (容器最大速度) |  | m/s
★ η* (Reduced Loss Factor) |  | - | 論文 式(2)
(検算) E_diss [J] |  | J
(検算) 基準KE ½·m_tot·v² [J] |  | J
(検算) E_diss / KE |  | - | η* と一致するはず

## TimeData
時刻 t [s] | 力 F [N] | 変位 d [mm] ← Disp版で使う | 加速度 a [m/s²] ← Acc版で使う
0 | 0.080298 |  | 11.6057 | ← A: 時刻[s], B: 力[N] は両方で使用 | 0.29988 | -0.236
0.00019531 | -0.14861 |  | -60.3368 | ← C: 変位[mm] → EtaStar_Disp シート | 0.28336 | -0.22279
0.00039063 | -0.36514 |  | -128.6085 | ← D: 加速度[m/s²] → EtaStar_Acc シート | 0.26342 | -0.20692
0.00058594 | -0.56641 |  | -189.6142 | ※ どちらか片方のみ埋めればOK(使う方のシートで計算) | 0.23863 | -0.18741
0.00078125 | -0.73426 |  | -240.2673 |  | 0.20914 | -0.16401
0.00097656 | -0.86373 |  | -277.1366 |  | 0.17738 | -0.1388
0.0011719 | -0.94319 |  | -297.2818 |  | 0.14286 | -0.11167
0.0013672 | -0.97091 |  | -298.8901 |  | 0.10543 | -0.082425
0.0015625 | -0.95226 |  | -281.2058 |  | 0.067588 | -0.052527
0.0017578 | -0.88062 |  | -246.0486 |  | 0.028356 | -0.021652
0.0019531 | -0.71149 |  | -197.2288 |  | -0.012634 | 0.010316
0.0021484 | -0.46524 |  | -137.752 |  | -0.05252 | 0.041699
0.0023437 | -0.25458 |  | -70.5599 |  | -0.091279 | 0.072059
0.0025391 | -0.043763 |  | 0.37178 |  | -0.12917 | 0.10154
0.0027344 | 0.19921 |  | 71.3616 |  | -0.16467 | 0.1293
0.0029297 | 0.38689 |  | 138.6496 |  | -0.19745 | 0.15492
0.003125 | 0.5694 |  | 198.5791 |  | -0.22773 | 0.17853
0.0033203 | 0.75253 |  | 247.9426 |  | -0.25454 | 0.19949
0.0035156 | 0.87345 |  | 283.0629 |  | -0.27725 | 0.2171
0.0037109 | 0.95877 |  | 300.9393 |  | -0.29603 | 0.23143
0.0039062 | 0.98038 |  | 299.5984 |  | -0.31029 | 0.24245
0.0041016 | 0.9297 |  | 278.3562 |  | -0.31986 | 0.24993
0.0042969 | 0.8247 |  | 239.5503 |  | -0.32511 | 0.25398
0.0044922 | 0.65743 |  | 187.1222 |  | -0.32545 | 0.2543
0.0046875 | 0.45615 |  | 124.4185 |  | -0.32072 | 0.25035
0.0048828 | 0.22595 |  | 54.9157 |  | -0.31145 | 0.24284
0.0050781 | -0.013395 |  | -17.2888 |  | -0.29741 | 0.23188
0.0052734 | -0.23562 |  | -88.218 |  | -0.27917 | 0.21739
0.0054687 | -0.44886 |  | -154.0091 |  | -0.25722 | 0.20008
0.0056641 | -0.63797 |  | -211.278 |  | -0.23028 | 0.17892
0.0058594 | -0.79134 |  | -256.8674 |  | -0.19963 | 0.15465
0.0060547 | -0.90233 |  | -287.3708 |  | -0.16721 | 0.12898
0.00625 | -0.96067 |  | -300.2998 |  | -0.13183 | 0.10111
0.0064453 | -0.96927 |  | -294.1936 |  | -0.094003 | 0.071433
0.0066406 | -0.93175 |  | -269.0537 |  | -0.055219 | 0.040737
0.0068359 | -0.82686 |  | -227.8655 |  | -0.015514 | 0.0092554
0.0070313 | -0.61545 |  | -174.4187 |  | 0.024939 | -0.02229
0.0072266 | -0.37388 |  | -111.3947 |  | 0.064688 | -0.053567
0.0074219 | -0.17589 |  | -42.1576 |  | 0.10255 | -0.083583
0.0076172 | 0.056127 |  | 29.3304 |  | 0.13912 | -0.11203
0.0078125 | 0.28272 |  | 99.2896 |  | 0.17401 | -0.1393
0.0080078 | 0.45649 |  | 163.9195 |  | 0.20587 | -0.16433
0.0082031 | 0.64871 |  | 220.0381 |  | 0.23471 | -0.18674
0.0083984 | 0.8083 |  | 264.1616 |  | 0.26033 | -0.20677
0.0085938 | 0.91203 |  | 292.5687 |  | 0.28121 | -0.22304
0.0087891 | 0.97819 |  | 302.8256 |  | 0.29746 | -0.23559
0.0089844 | 0.96698 |  | 293.4363 |  | 0.31039 | -0.2455
0.0091797 | 0.89542 |  | 264.7715 |  | 0.31851 | -0.25154
0.009375 | 0.76446 |  | 220.087 |  | 0.32155 | -0.25374
0.0095703 | 0.57995 |  | 163.1431 |  | 0.32042 | -0.2527
0.0097656 | 0.36765 |  | 97.1915 |  | 0.31362 | -0.24716
0.0099609 | 0.12868 |  | 26.1132 |  | 0.30184 | -0.23773
0.010156 | -0.10407 |  | -46.0674 |  | 0.28639 | -0.22527
0.010352 | -0.3222 |  | -115.3914 |  | 0.26678 | -0.2097
0.010547 | -0.52879 |  | -178.1375 |  | 0.2431 | -0.19112
0.010742 | -0.704 |  | -231.215 |  | 0.21516 | -0.16895
0.010937 | -0.84241 |  | -271.2198 |  | 0.18329 | -0.14375
0.011133 | -0.93294 |  | -294.9204 |  | 0.14897 | -0.11675
0.011328 | -0.9704 |  | -300.2898 |  | 0.11279 | -0.0883
0.011523 | -0.96036 |  | -286.3385 |  | 0.074679 | -0.058432
0.011719 | -0.90115 |  | -254.3111 |  | 0.035341 | -0.027324
0.011914 | -0.75396 |  | -207.8372 |  | -0.0046991 | 0.0041526
0.012109 | -0.51377 |  | -150.2833 |  | -0.045148 | 0.035578
0.012305 | -0.29271 |  | -84.3647 |  | -0.084764 | 0.066638
0.0125 | -0.090485 |  | -13.794 |  | -0.12211 | 0.096026
0.012695 | 0.15335 |  | 57.4508 |  | -0.15729 | 0.1236
0.012891 | 0.35345 |  | 125.6949 |  | -0.19153 | 0.15017
0.013086 | 0.53078 |  | 187.3367 |  | -0.22271 | 0.17439
0.013281 | 0.72091 |  | 239.1387 |  | -0.24959 | 0.19548
0.013477 | 0.85379 |  | 277.4446 |  | -0.27382 | 0.21421
0.013672 | 0.94559 |  | 298.8686 |  | -0.2929 | 0.2291
0.013867 | 0.983 |  | 301.3558 |  | -0.3071 | 0.24016
0.014063 | 0.9438 |  | 283.9774 |  | -0.31878 | 0.24891
0.014258 | 0.8503 |  | 248.3745 |  | -0.325 | 0.25372
0.014453 | 0.69391 |  | 198.4244 |  | -0.32549 | 0.25412
0.014648 | 0.49785 |  | 137.5204 |  | -0.3221 | 0.25124
0.014844 | 0.27329 |  | 68.9932 |  | -0.31362 | 0.24445
0.015039 | 0.032436 |  | -3.0232 |  | -0.30022 | 0.23397
0.015234 | -0.19294 |  | -74.5799 |  | -0.28316 | 0.22039
0.01543 | -0.4083 |  | -141.7053 |  | -0.26147 | 0.20324
0.015625 | -0.60381 |  | -200.8665 |  | -0.23577 | 0.18302
0.01582 | -0.76435 |  | -249.0049 |  | -0.20675 | 0.16006
0.016016 | -0.88461 |  | -282.6219 |  | -0.17353 | 0.13402
0.016211 | -0.95315 |  | -299.0497 |  | -0.1383 | 0.10613
0.016406 | -0.9711 |  | -296.7862 |  | -0.10161 | 0.077019
0.016602 | -0.94311 |  | -275.426 |  | -0.062569 | 0.046403
0.016797 | -0.8556 |  | -237.2382 |  | -0.022886 | 0.015151
0.016992 | -0.66369 |  | -185.9597 |  | 0.017055 | -0.016294
0.017188 | -0.4172 |  | -124.48 |  | 0.056965 | -0.047582
0.017383 | -0.21505 |  | -56.0909 |  | 0.095505 | -0.077909
0.017578 | 0.0061768 |  | 15.155 |  | 0.13248 | -0.1069
0.017773 | 0.24288 |  | 85.6636 |  | 0.16744 | -0.13422
0.017969 | 0.42205 |  | 151.6758 |  | 0.19982 | -0.15961
0.018164 | 0.61018 |  | 209.7206 |  | 0.22973 | -0.18292
0.018359 | 0.78228 |  | 256.5082 |  | 0.25578 | -0.20332
0.018555 | 0.89381 |  | 288.2846 |  | 0.27712 | -0.22008
0.01875 | 0.97055 |  | 302.324 |  | 0.29485 | -0.23353
0.018945 | 0.97529 |  | 296.9073 |  | 0.30842 | -0.24382
0.019141 | 0.91359 |  | 271.8484 |  | 0.31738 | -0.25085
0.019336 | 0.79542 |  | 230.019 |  | 0.32194 | -0.25424
0.019531 | 0.6187 |  | 175.2815 |  | 0.32145 | -0.2535
0.019727 | 0.41187 |  | 110.8604 |  | 0.31562 | -0.24859
0.019922 | 0.17673 |  | 40.4268 |  | 0.30463 | -0.23978
0.020117 | -0.059666 |  | -31.8906 |  | 0.28977 | -0.22804
0.020313 | -0.27959 |  | -102.1022 |  | 0.27162 | -0.21358
0.020508 | -0.48967 |  | -166.4002 |  | 0.24868 | -0.19542
0.020703 | -0.67178 |  | -221.574 |  | 0.22073 | -0.17346
0.020898 | -0.81762 |  | -264.3749 |  | 0.18994 | -0.14896
0.021094 | -0.91835 |  | -291.4629 |  | 0.15674 | -0.12272
0.021289 | -0.96625 |  | -300.644 |  | 0.12016 | -0.094303
0.021484 | -0.96559 |  | -290.6496 |  | 0.082402 | -0.064465
0.02168 | -0.91788 |  | -262.0091 |  | 0.044081 | -0.034001
0.021875 | -0.7925 |  | -218.1633 |  | 0.0033788 | -0.0022125
0.02207 | -0.56411 |  | -162.6653 |  | -0.03753 | 0.029843
0.022266 | -0.33226 |  | -98.1335 |  | -0.076401 | 0.060404
0.022461 | -0.13465 |  | -28.1682 |  | -0.11429 | 0.089998
0.022656 | 0.10547 |  | 43.3356 |  | -0.15091 | 0.11856
0.022852 | 0.31892 |  | 112.5838 |  | -0.18446 | 0.14479
0.023047 | 0.49268 |  | 175.7927 |  | -0.21564 | 0.16924
0.023242 | 0.68598 |  | 229.8157 |  | -0.245 | 0.192
0.023438 | 0.83171 |  | 271.044 |  | -0.26946 | 0.21103
0.023633 | 0.92931 |  | 296.044 |  | -0.28835 | 0.22591
0.023828 | 0.98207 |  | 302.5414 |  | -0.30432 | 0.23796
0.024023 | 0.95573 |  | 289.0877 |  | -0.3164 | 0.24714
0.024219 | 0.87364 |  | 256.8408 |  | -0.32337 | 0.25264
0.024414 | 0.72988 |  | 209.4651 |  | -0.32583 | 0.25437
0.024609 | 0.53901 |  | 150.4414 |  | -0.3231 | 0.25217
0.024805 | 0.32072 |  | 83.1024 |  | -0.31505 | 0.24574
0.025 | 0.080317 |  | 11.5109 |  | -0.30263 | 0.23582
0.025195 | -0.14853 |  | -60.3868 |  | -0.28656 | 0.2231
0.025391 | -0.36513 |  | -128.6191 |  | -0.26606 | 0.20702
0.025586 | -0.56623 |  | -189.532 |  | -0.24078 | 0.18728
0.025781 | -0.73397 |  | -240.1446 |  | -0.21188 | 0.16433
0.025977 | -0.86337 |  | -276.9881 |  | -0.17973 | 0.1389
0.026172 | -0.94275 |  | -297.0512 |  | -0.14536 | 0.1118
0.026367 | -0.97048 |  | -298.6151 |  | -0.109 | 0.083137
0.026562 | -0.95136 |  | -280.8846 |  | -0.07008 | 0.052576
0.026758 | -0.8787 |  | -245.6217 |  | -0.03035 | 0.021085
0.026953 | -0.70908 |  | -196.719 |  | 0.0096446 | -0.010415
0.027148 | -0.46344 |  | -137.2504 |  | 0.049783 | -0.041734
0.027344 | -0.25375 |  | -70.0953 |  | 0.088013 | -0.071989
0.027539 | -0.043213 |  | 0.87522 |  | 0.12509 | -0.10114
0.027734 | 0.20034 |  | 71.8317 |  | 0.16139 | -0.12936
0.02793 | 0.38821 |  | 138.9841 |  | 0.19413 | -0.15517
0.028125 | 0.5705 |  | 198.8938 |  | 0.22376 | -0.17827
0.02832 | 0.75383 |  | 248.2686 |  | 0.25111 | -0.19944
0.028516 | 0.87425 |  | 283.2318 |  | 0.27379 | -0.21731
0.028711 | 0.95894 |  | 300.8954 |  | 0.29168 | -0.23103
0.028906 | 0.98056 |  | 299.4547 |  | 0.30612 | -0.24198
0.029102 | 0.92934 |  | 278.1629 |  | 0.31632 | -0.24982
0.029297 | 0.82399 |  | 239.3551 |  | 0.32143 | -0.25349
0.029492 | 0.65654 |  | 186.9315 |  | 0.32165 | -0.2535
0.029687 | 0.45481 |  | 124.1334 |  | 0.31753 | -0.24997
0.029883 | 0.22483 |  | 54.593 |  | 0.30826 | -0.24241
0.030078 | -0.014443 |  | -17.6187 |  | 0.29352 | -0.23095
0.030273 | -0.23682 |  | -88.5838 |  | 0.27545 | -0.21656
0.030469 | -0.44974 |  | -154.331 |  | 0.2536 | -0.19928
0.030664 | -0.63871 |  | -211.5539 |  | 0.22655 | -0.17822
0.030859 | -0.79198 |  | -257.0953 |  | 0.19655 | -0.15442
0.031055 | -0.90266 |  | -287.4927 |  | 0.16389 | -0.12847
0.03125 | -0.96073 |  | -300.3169 |  | 0.12773 | -0.10001
0.031445 | -0.96921 |  | -294.1392 |  | 0.090437 | -0.070666
0.031641 | -0.93157 |  | -269.0096 |  | 0.05152 | -0.04029
0.031836 | -0.82629 |  | -227.8482 |  | 0.010829 | -0.0082176
0.032031 | -0.61475 |  | -174.4383 |  | -0.028786 | 0.023295
0.032227 | -0.37416 |  | -111.5047 |  | -0.068473 | 0.05408
0.032422 | -0.17711 |  | -42.3364 |  | -0.10731 | 0.08438
0.032617 | 0.055113 |  | 29.1141 |  | -0.14294 | 0.11258
0.032813 | 0.28222 |  | 99.0705 |  | -0.17818 | 0.13987
0.033008 | 0.45618 |  | 163.7024 |  | -0.21128 | 0.16575
0.033203 | 0.64838 |  | 219.8171 |  | -0.23915 | 0.18761
0.033398 | 0.80809 |  | 263.9701 |  | -0.26433 | 0.20678
0.033594 | 0.91188 |  | 292.4348 |  | -0.28574 | 0.22343
0.033789 | 0.97817 |  | 302.8082 |  | -0.3018 | 0.23603
0.033984 | 0.96694 |  | 293.3982 |  | -0.31497 | 0.24608
0.03418 | 0.89475 |  | 264.5719 |  | -0.32375 | 0.25288
0.034375 | 0.76353 |  | 219.8459 |  | -0.32609 | 0.25468
0.03457 | 0.57892 |  | 162.8958 |  | -0.32403 | 0.25287
0.034766 | 0.36642 |  | 96.9303 |  | -0.31751 | 0.24757
0.034961 | 0.12792 |  | 25.8995 |  | -0.30608 | 0.23864
0.035156 | -0.10461 |  | -46.225 |  | -0.29069 | 0.22652
0.035352 | -0.3225 |  | -115.4654 |  | -0.27057 | 0.2107
0.035547 | -0.52853 |  | -178.1155 |  | -0.2464 | 0.19172
0.035742 | -0.70356 |  | -231.1387 |  | -0.21836 | 0.16949
0.035937 | -0.84169 |  | -271.1293 |  | -0.18635 | 0.14423
0.036133 | -0.93221 |  | -294.8551 |  | -0.15266 | 0.11749
0.036328 | -0.97009 |  | -300.2387 |  | -0.11665 | 0.08898
0.036523 | -0.96027 |  | -286.2104 |  | -0.077856 | 0.058548
0.036719 | -0.90066 |  | -254.0245 |  | -0.038503 | 0.027413
0.036914 | -0.75252 |  | -207.4718 |  | 0.0011976 | -0.0039374
0.037109 | -0.51194 |  | -149.9205 |  | 0.041414 | -0.035409
0.037305 | -0.29153 |  | -84.0246 |  | 0.080556 | -0.066122
0.0375 | -0.089626 |  | -13.4928 |  | 0.11795 | -0.095589
0.037695 | 0.15468 |  | 57.8241 |  | 0.15387 | -0.12375
0.037891 | 0.35488 |  | 126.158 |  | 0.18732 | -0.14981
0.038086 | 0.53216 |  | 187.7795 |  | 0.21815 | -0.17382
0.038281 | 0.72237 |  | 239.5289 |  | 0.24628 | -0.19579
0.038477 | 0.85469 |  | 277.7439 |  | 0.26949 | -0.214
0.038672 | 0.94616 |  | 299.1183 |  | 0.28825 | -0.22833
0.038867 | 0.98363 |  | 301.6145 |  | 0.30391 | -0.24021
0.039062 | 0.94416 |  | 284.1493 |  | 0.31459 | -0.24862
0.039258 | 0.85061 |  | 248.4633 |  | 0.32062 | -0.25306
0.039453 | 0.69399 |  | 198.4402 |  | 0.32265 | -0.25442
0.039648 | 0.49741 |  | 137.4376 |  | 0.31877 | -0.2513
0.039844 | 0.27282 |  | 68.8996 |  | 0.30986 | -0.24395
0.040039 | 0.031964 |  | -3.1029 |  | 0.29705 | -0.23383
0.040234 | -0.19323 |  | -74.6452 |  | 0.27965 | -0.21999
0.04043 | -0.40818 |  | -141.7444 |  | 0.25826 | -0.20292
0.040625 | -0.60366 |  | -200.9168 |  | 0.23276 | -0.18299
0.04082 | -0.76399 |  | -249.0303 |  | 0.20281 | -0.15942
0.041016 | -0.88399 |  | -282.5888 |  | 0.17013 | -0.13348
0.041211 | -0.95248 |  | -298.9627 |  | 0.1351 | -0.10581
0.041406 | -0.97005 |  | -296.584 |  | 0.09763 | -0.076355
0.041602 | -0.9416 |  | -275.0656 |  | 0.059709 | -0.04632
0.041797 | -0.85399 |  | -236.8254 |  | 0.020215 | -0.015379
0.041992 | -0.66273 |  | -185.6879 |  | -0.021223 | 0.016901
0.042188 | -0.41704 |  | -124.397 |  | -0.060945 | 0.048276
0.042383 | -0.21497 |  | -56.1089 |  | -0.099325 | 0.078221
0.042578 | 0.0065162 |  | 15.1703 |  | -0.13663 | 0.10731
0.042773 | 0.24331 |  | 85.7139 |  | -0.17126 | 0.13441
0.042969 | 0.4222 |  | 151.6555 |  | -0.20392 | 0.15976
0.043164 | 0.61024 |  | 209.6768 |  | -0.23362 | 0.18308
0.043359 | 0.7824 |  | 256.4284 |  | -0.25965 | 0.20324
0.043555 | 0.8934 |  | 288.1176 |  | -0.28175 | 0.22032
0.04375 | 0.96975 |  | 302.12 |  | -0.29862 | 0.23348
0.043945 | 0.9741 |  | 296.622 |  | -0.31202 | 0.24361
0.044141 | 0.91212 |  | 271.5006 |  | -0.32197 | 0.25135
0.044336 | 0.79432 |  | 229.7194 |  | -0.32538 | 0.25421
0.044531 | 0.6178 |  | 174.9999 |  | -0.32434 | 0.25325
0.044727 | 0.4111 |  | 110.5937 |  | -0.31985 | 0.24945
0.044922 | 0.17617 |  | 40.2504 |  | -0.30828 | 0.24049
0.045117 | -0.060182 |  | -32.042 |  | -0.29267 | 0.22829
0.045312 | -0.27993 |  | -102.2693 |  | -0.27481 | 0.21394
0.045508 | -0.49013 |  | -166.5859 |  | -0.25113 | 0.19534
0.045703 | -0.67239 |  | -221.7848 |  | -0.22403 | 0.17391
0.045898 | -0.81798 |  | -264.5064 |  | -0.19388 | 0.15001
0.046094 | -0.91855 |  | -291.4564 |  | -0.15926 | 0.12277
0.046289 | -0.96623 |  | -300.499 |  | -0.12347 | 0.094209
0.046484 | -0.96528 |  | -290.3974 |  | -0.085788 | 0.064514
0.04668 | -0.91745 |  | -261.7403 |  | -0.046003 | 0.033332
0.046875 | -0.79154 |  | -217.8494 |  | -0.0067036 | 0.0022932
0.04707 | -0.56247 |  | -162.2467 |  | 0.033416 | -0.029013
0.047266 | -0.33088 |  | -97.6508 |  | 0.073421 | -0.060536
0.047461 | -0.13355 |  | -27.7075 |  | 0.11102 | -0.090295
0.047656 | 0.10673 |  | 43.6975 |  | 0.14744 | -0.1186
0.047852 | 0.31961 |  | 112.8076 |  | 0.18154 | -0.14529
0.048047 | 0.49328 |  | 175.8886 |  | 0.21244 | -0.16949
0.048242 | 0.68676 |  | 229.9198 |  | 0.24142 | -0.192
0.048438 | 0.83216 |  | 271.2335 |  | 0.2658 | -0.21113
0.048633 | 0.92977 |  | 296.1656 |  | 0.28506 | -0.22603
0.048828 | 0.98235 |  | 302.5594 |  | 0.30178 | -0.23855
0.049023 | 0.95607 |  | 289.1089 |  | 0.3136 | -0.24778
0.049219 | 0.87381 |  | 256.8112 |  | 0.32006 | -0.25298
0.049414 | 0.72926 |  | 209.3137 |  | 0.32274 | -0.25462
0.049609 | 0.53841 |  | 150.244 |  | 0.32022 | -0.25231
0.049805 | 0.32003 |  | 82.91 |  | 0.31263 | -0.24623
0.05 | 0.079503 |  | 11.2887 |  | 0.30014 | -0.23631
0.050195 | -0.14906 |  | -60.6192 |  | 0.2835 | -0.22306
0.050391 | -0.36592 |  | -128.9214 |  | 0.26368 | -0.2072
0.050586 | -0.56731 |  | -189.9742 |  | 0.23876 | -0.18764
0.050781 | -0.73538 |  | -240.6717 |  | 0.2095 | -0.16453
0.050977 | -0.86505 |  | -277.5115 |  | 0.17782 | -0.13922
0.051172 | -0.94421 |  | -297.4523 |  | 0.14283 | -0.11173
0.051367 | -0.97166 |  | -298.8421 |  | 0.10562 | -0.082589
0.051562 | -0.95222 |  | -280.944 |  | 0.067974 | -0.052842
0.051758 | -0.87873 |  | -245.589 |  | 0.028766 | -0.022061
0.051953 | -0.70786 |  | -196.7316 |  | -0.012158 | 0.010018
0.052148 | -0.4627 |  | -137.3172 |  | -0.052443 | 0.041704
0.052344 | -0.25416 |  | -70.1151 |  | -0.091095 | 0.072023
0.052539 | -0.043012 |  | 0.93472 |  | -0.12873 | 0.10139
0.052734 | 0.20054 |  | 71.9325 |  | -0.16445 | 0.12916
0.05293 | 0.38825 |  | 139.0654 |  | -0.19711 | 0.15458
0.053125 | 0.57084 |  | 198.908 |  | -0.22727 | 0.17803
0.05332 | 0.7535 |  | 248.2187 |  | -0.25449 | 0.19924
0.053516 | 0.87428 |  | 283.1713 |  | -0.27707 | 0.21705
0.053711 | 0.95886 |  | 300.7772 |  | -0.29544 | 0.23116
0.053906 | 0.97952 |  | 299.1779 |  | -0.31002 | 0.2421
0.054102 | 0.92841 |  | 277.7897 |  | -0.31982 | 0.24974
0.054297 | 0.8229 |  | 238.9929 |  | -0.32477 | 0.25357
0.054492 | 0.6557 |  | 186.6478 |  | -0.32501 | 0.25372
0.054688 | 0.45432 |  | 123.9638 |  | -0.32024 | 0.25
0.054883 | 0.22417 |  | 54.4961 |  | -0.31076 | 0.24241
0.055078 | -0.014675 |  | -17.7001 |  | -0.29697 | 0.23153
0.055273 | -0.23704 |  | -88.6838 |  | -0.27848 | 0.21708
0.055469 | -0.45007 |  | -154.4306 |  | -0.25587 | 0.19917
0.055664 | -0.6389 |  | -211.6213 |  | -0.22945 | 0.17821
0.055859 | -0.79227 |  | -257.1022 |  | -0.19902 | 0.15431
0.056055 | -0.90256 |  | -287.3542 |  | -0.16602 | 0.12822
0.05625 | -0.96023 |  | -300.0378 |  | -0.13096 | 0.10043
0.056445 | -0.96861 |  | -293.7767 |  | -0.093364 | 0.070888
0.056641 | -0.93094 |  | -268.6018 |  | -0.054021 | 0.039838
0.056836 | -0.82532 |  | -227.5511 |  | -0.014155 | 0.0082389
0.057031 | -0.61317 |  | -174.272 |  | 0.02603 | -0.023347
0.057227 | -0.37298 |  | -111.2832 |  | 0.065858 | -0.054496
0.057422 | -0.17562 |  | -41.9811 |  | 0.10356 | -0.084098
0.057617 | 0.057269 |  | 29.5322 |  | 0.13992 | -0.11257
0.057813 | 0.28319 |  | 99.4601 |  | 0.17501 | -0.14009
0.058008 | 0.45709 |  | 164.0732 |  | 0.2065 | -0.16492
0.058203 | 0.64972 |  | 220.1831 |  | 0.23528 | -0.18724
0.058398 | 0.80873 |  | 264.259 |  | 0.26124 | -0.20737
0.058594 | 0.9126 |  | 292.6382 |  | 0.2818 | -0.22347
0.058789 | 0.97837 |  | 302.8664 |  | 0.29839 | -0.23605
0.058984 | 0.96662 |  | 293.3218 |  | 0.31154 | -0.24609
0.05918 | 0.89482 |  | 264.5124 |  | 0.31907 | -0.2519
0.059375 | 0.76341 |  | 219.7598 |  | 0.32216 | -0.25404
0.05957 | 0.57862 |  | 162.7227 |  | 0.32109 | -0.25309
0.059766 | 0.36591 |  | 96.7469 |  | 0.31446 | -0.24766
0.059961 | 0.12722 |  | 25.6684 |  | 0.30292 | -0.23842
0.060156 | -0.10524 |  | -46.4952 |  | 0.28729 | -0.226
0.060352 | -0.3234 |  | -115.753 |  | 0.26754 | -0.21032
0.060547 | -0.52951 |  | -178.4406 |  | 0.24332 | -0.1914
0.060742 | -0.70438 |  | -231.3823 |  | 0.21523 | -0.16912
0.060937 | -0.84208 |  | -271.1883 |  | 0.18394 | -0.14422
0.061133 | -0.93204 |  | -294.7826 |  | 0.14976 | -0.11736
0.061328 | -0.96972 |  | -300.1314 |  | 0.11355 | -0.088808
0.061523 | -0.95987 |  | -286.1751 |  | 0.075384 | -0.058657
0.061719 | -0.9007 |  | -254.1146 |  | 0.035714 | -0.027406
0.061914 | -0.75293 |  | -207.5401 |  | -0.0045874 | 0.0041979
0.062109 | -0.51215 |  | -149.8252 |  | -0.044603 | 0.035562
0.062305 | -0.29118 |  | -83.785 |  | -0.083566 | 0.06608
0.0625 | -0.088277 |  | -13.1974 |  | -0.12122 | 0.095609
0.062695 | 0.15578 |  | 58.0497 |  | -0.1573 | 0.1237
0.062891 | 0.35505 |  | 126.2965 |  | -0.19121 | 0.14993
0.063086 | 0.53265 |  | 187.926 |  | -0.2216 | 0.17374
0.063281 | 0.72285 |  | 239.6804 |  | -0.2489 | 0.19492
0.063477 | 0.85499 |  | 277.8654 |  | -0.27291 | 0.21348
0.063672 | 0.94656 |  | 299.1984 |  | -0.2918 | 0.22814
0.063867 | 0.98357 |  | 301.6108 |  | -0.30666 | 0.23949
0.064062 | 0.94387 |  | 284.0799 |  | -0.31794 | 0.24836
0.064258 | 0.85025 |  | 248.3502 |  | -0.32429 | 0.25328
0.064453 | 0.69348 |  | 198.2847 |  | -0.32513 | 0.25388
0.064648 | 0.497 |  | 137.2421 |  | -0.32081 | 0.25051
0.064844 | 0.27253 |  | 68.6908 |  | -0.3124 | 0.24361
0.065039 | 0.031868 |  | -3.312 |  | -0.29934 | 0.23343
0.065234 | -0.1935 |  | -74.8564 |  | -0.28156 | 0.2196
0.06543 | -0.4086 |  | -141.9163 |  | -0.26065 | 0.20279
0.065625 | -0.60397 |  | -201.0613 |  | -0.23524 | 0.18271
0.06582 | -0.76453 |  | -249.191 |  | -0.20485 | 0.15881
0.066016 | -0.88452 |  | -282.7454 |  | -0.17243 | 0.13292
0.066211 | -0.95294 |  | -299.1175 |  | -0.13795 | 0.10568
0.066406 | -0.9707 |  | -296.7124 |  | -0.10044 | 0.076259
0.066602 | -0.9422 |  | -275.1093 |  | -0.061583 | 0.045644
0.066797 | -0.85446 |  | -236.7866 |  | -0.021948 | 0.014441
0.066992 | -0.66258 |  | -185.5498 |  | 0.018275 | -0.017387
0.067187 | -0.41648 |  | -124.2563 |  | 0.05805 | -0.048477
0.067383 | -0.21476 |  | -55.995 |  | 0.09654 | -0.078479
0.067578 | 0.0070181 |  | 15.3286 |  | 0.13307 | -0.10742
0.067773 | 0.24402 |  | 85.875 |  | 0.1682 | -0.13478
0.067969 | 0.42271 |  | 151.8593 |  | 0.20111 | -0.16034
0.068164 | 0.61113 |  | 209.928 |  | 0.23016 | -0.18315
0.068359 | 0.78325 |  | 256.6661 |  | 0.2563 | -0.2035
0.068555 | 0.89415 |  | 288.3429 |  | 0.27865 | -0.22109
0.06875 | 0.97054 |  | 302.2595 |  | 0.29553 | -0.23416
0.068945 | 0.97464 |  | 296.687 |  | 0.30856 | -0.24393
0.069141 | 0.91254 |  | 271.5185 |  | 0.31806 | -0.25115
0.069336 | 0.79415 |  | 229.5795 |  | 0.32243 | -0.25458
0.069531 | 0.61696 |  | 174.7416 |  | 0.3215 | -0.25384
0.069727 | 0.41005 |  | 110.2875 |  | 0.31574 | -0.24879
0.069922 | 0.17508 |  | 39.9281 |  | 0.30529 | -0.24017
0.070117 | -0.061059 |  | -32.2655 |  | 0.29033 | -0.22853
0.070312 | -0.28069 |  | -102.394 |  | 0.27117 | -0.21349
0.070508 | -0.49049 |  | -166.6408 |  | 0.24864 | -0.19557
0.070703 | -0.67248 |  | -221.8153 |  | 0.22169 | -0.1741
0.070898 | -0.81826 |  | -264.6088 |  | 0.18948 | -0.14882
0.071094 | -0.91875 |  | -291.6154 |  | 0.15594 | -0.12229
0.071289 | -0.96617 |  | -300.5882 |  | 0.12098 | -0.094606
0.071484 | -0.9645 |  | -290.2728 |  | 0.082177 | -0.064419
0.07168 | -0.91607 |  | -261.3709 |  | 0.042979 | -0.033492
0.071875 | -0.79038 |  | -217.3947 |  | 0.0033979 | -0.0021979
0.07207 | -0.56156 |  | -161.889 |  | -0.03755 | 0.029795
0.072266 | -0.33039 |  | -97.4058 |  | -0.076683 | 0.06055
0.072461 | -0.13306 |  | -27.4443 |  | -0.11441 | 0.090079
0.072656 | 0.10753 |  | 44.0314 |  | -0.151 | 0.11858
0.072852 | 0.32036 |  | 113.2191 |  | -0.18496 | 0.14511
0.073047 | 0.4945 |  | 176.3485 |  | -0.21714 | 0.17007
0.073242 | 0.688 |  | 230.2646 |  | -0.2455 | 0.19221
0.073438 | 0.83294 |  | 271.3988 |  | -0.26885 | 0.21059
0.073633 | 0.93059 |  | 296.2037 |  | -0.28915 | 0.22608
0.073828 | 0.98257 |  | 302.4585 |  | -0.30533 | 0.2384
0.074023 | 0.95553 |  | 288.8464 |  | -0.31718 | 0.24773
0.074219 | 0.87301 |  | 256.4382 |  | -0.3245 | 0.25343
0.074414 | 0.7281 |  | 208.9224 |  | -0.32625 | 0.25474
0.074609 | 0.53694 |  | 149.7795 |  | -0.32363 | 0.2525
0.074805 | 0.31832 |  | 82.3707 |  | -0.31556 | 0.2461
0.075 | 0.077736 |  | 10.786 |  | -0.30287 | 0.2361
0.075195 | -0.15058 |  | -61.0493 |  | -0.28727 | 0.22361
0.075391 | -0.36691 |  | -129.1735 |  | -0.26653 | 0.20747
0.075586 | -0.56766 |  | -190.0401 |  | -0.2412 | 0.18759
0.075781 | -0.73522 |  | -240.6502 |  | -0.21247 | 0.16467
0.075977 | -0.86467 |  | -277.4823 |  | -0.1798 | 0.13879
0.076172 | -0.94406 |  | -297.532 |  | -0.14512 | 0.11134
0.076367 | -0.97192 |  | -299.0014 |  | -0.10929 | 0.083134
0.076563 | -0.95278 |  | -281.142 |  | -0.070905 | 0.052975
0.076758 | -0.87962 |  | -245.7625 |  | -0.030903 | 0.021329
0.076953 | -0.70913 |  | -196.776 |  | 0.0096489 | -0.010577
0.077148 | -0.46368 |  | -137.2632 |  | 0.049913 | -0.042096
0.077344 | -0.25384 |  | -70.028 |  | 0.088221 | -0.072186
0.077539 | -0.041968 |  | 1.017 |  | 0.12513 | -0.10111
0.077734 | 0.20125 |  | 72.0321 |  | 0.16031 | -0.12866
0.07793 | 0.38902 |  | 139.1886 |  | 0.19336 | -0.15446
0.078125 | 0.5716 |  | 198.984 |  | 0.22448 | -0.17867
0.07832 | 0.75395 |  | 248.269 |  | 0.25134 | -0.1998
0.078516 | 0.87458 |  | 283.2271 |  | 0.27345 | -0.21712
0.078711 | 0.95913 |  | 300.8641 |  | 0.2917 | -0.23099
0.078906 | 0.97979 |  | 299.3026 |  | 0.30581 | -0.2418
0.079102 | 0.92827 |  | 277.8585 |  | 0.31605 | -0.24982
0.079297 | 0.82248 |  | 238.9653 |  | 0.32147 | -0.25393
0.079492 | 0.65526 |  | 186.5334 |  | 0.32171 | -0.25392
0.079687 | 0.45373 |  | 123.7613 |  | 0.31758 | -0.25029
0.079883 | 0.22374 |  | 54.2597 |  | 0.30727 | -0.24207
0.080078 | -0.015007 |  | -17.9047 |  | 0.29247 | -0.23022
0.080273 | -0.23727 |  | -88.8331 |  | 0.27593 | -0.21669
0.080469 | -0.45018 |  | -154.5909 |  | 0.25378 | -0.19944
0.080664 | -0.63931 |  | -211.8401 |  | 0.22626 | -0.17788
0.080859 | -0.79273 |  | -257.3412 |  | 0.1967 | -0.15414
0.081055 | -0.90312 |  | -287.6013 |  | 0.16329 | -0.1278
0.08125 | -0.96094 |  | -300.224 |  | 0.12704 | -0.099471
0.081445 | -0.96919 |  | -293.8895 |  | 0.090067 | -0.070413
0.081641 | -0.9317 |  | -268.7247 |  | 0.051301 | -0.039908
0.081836 | -0.82559 |  | -227.5633 |  | 0.011116 | -0.0083231
0.082031 | -0.61265 |  | -174.1039 |  | -0.029625 | 0.023574
0.082227 | -0.37285 |  | -111.0272 |  | -0.069456 | 0.054779
0.082422 | -0.17539 |  | -41.658 |  | -0.10715 | 0.084464
0.082617 | 0.058244 |  | 29.8608 |  | -0.14387 | 0.11315
0.082812 | 0.28408 |  | 99.7579 |  | -0.17864 | 0.14018
0.083008 | 0.4583 |  | 164.3652 |  | -0.21011 | 0.16485
0.083203 | 0.65114 |  | 220.4342 |  | -0.23975 | 0.18785
0.083398 | 0.80971 |  | 264.4761 |  | -0.26549 | 0.20789
0.083594 | 0.91352 |  | 292.7848 |  | -0.2855 | 0.22365
0.083789 | 0.97897 |  | 302.9339 |  | -0.30219 | 0.23631
0.083984 | 0.96693 |  | 293.343 |  | -0.31494 | 0.24603
0.08418 | 0.89461 |  | 264.4137 |  | -0.32292 | 0.25229
0.084375 | 0.76251 |  | 219.5531 |  | -0.32625 | 0.25485
0.08457 | 0.57777 |  | 162.462 |  | -0.3241 | 0.25319
0.084766 | 0.36487 |  | 96.4148 |  | -0.31783 | 0.24803
0.084961 | 0.1262 |  | 25.3693 |  | -0.30644 | 0.239
0.085156 | -0.10575 |  | -46.6883 |  | -0.28974 | 0.22586
0.085352 | -0.32371 |  | -115.871 |  | -0.27067 | 0.21062
0.085547 | -0.52939 |  | -178.446 |  | -0.24685 | 0.19207
0.085742 | -0.7042 |  | -231.3329 |  | -0.21766 | 0.16913
0.085938 | -0.84225 |  | -271.1776 |  | -0.18685 | 0.1444
0.086133 | -0.93211 |  | -294.7196 |  | -0.15293 | 0.11767
0.086328 | -0.96954 |  | -299.9246 |  | -0.11587 | 0.08858
0.086523 | -0.95887 |  | -285.7838 |  | -0.078088 | 0.058691
0.086719 | -0.89845 |  | -253.5067 |  | -0.03855 | 0.027529
0.086914 | -0.75052 |  | -206.9038 |  | 0.0018343 | -0.0043221
0.087109 | -0.51062 |  | -149.3447 |  | 0.041869 | -0.035652
0.087305 | -0.29027 |  | -83.4414 |  | 0.081172 | -0.06638
0.0875 | -0.087393 |  | -12.9146 |  | 0.11829 | -0.095746
0.087695 | 0.157 |  | 58.3685 |  | 0.15404 | -0.1237
0.087891 | 0.35615 |  | 126.5734 |  | 0.18813 | -0.15019
0.088086 | 0.53313 |  | 188.0263 |  | 0.21863 | -0.17419
0.088281 | 0.72316 |  | 239.6772 |  | 0.24606 | -0.19563
0.088477 | 0.85495 |  | 277.7834 |  | 0.27013 | -0.21428
0.088672 | 0.94613 |  | 299.0461 |  | 0.28919 | -0.22904
0.088867 | 0.98316 |  | 301.4427 |  | 0.30391 | -0.2403
0.089063 | 0.94318 |  | 283.874 |  | 0.31488 | -0.24868
0.089258 | 0.84955 |  | 248.1432 |  | 0.32107 | -0.25333
0.089453 | 0.69297 |  | 198.0823 |  | 0.32254 | -0.25425
0.089648 | 0.49632 |  | 136.9777 |  | 0.31903 | -0.25137
0.089844 | 0.27168 |  | 68.3351 |  | 0.31003 | -0.24411
0.090039 | 0.030627 |  | -3.7847 |  | 0.29665 | -0.2334
0.090234 | -0.19484 |  | -75.3147 |  | 0.27942 | -0.21969
0.09043 | -0.4097 |  | -142.2362 |  | 0.25835 | -0.20295
0.090625 | -0.60485 |  | -201.2455 |  | 0.23298 | -0.18299
0.09082 | -0.765 |  | -249.2165 |  | 0.20306 | -0.15941
0.091016 | -0.88488 |  | -282.7096 |  | 0.17005 | -0.13319
0.091211 | -0.95337 |  | -299.0952 |  | 0.13495 | -0.10544
0.091406 | -0.97096 |  | -296.6604 |  | 0.097989 | -0.076514
0.091602 | -0.94215 |  | -275.0339 |  | 0.059349 | -0.046302
0.091797 | -0.85343 |  | -236.6558 |  | 0.019619 | -0.01505
0.091992 | -0.66071 |  | -185.3377 |  | -0.020414 | 0.016523
0.092188 | -0.41551 |  | -124.0033 |  | -0.061053 | 0.048254
0.092383 | -0.21459 |  | -55.7419 |  | -0.10043 | 0.078944
0.092578 | 0.0080241 |  | 15.5673 |  | -0.13636 | 0.10731
0.092773 | 0.24507 |  | 86.1115 |  | -0.17092 | 0.13423
0.092969 | 0.42316 |  | 152.0208 |  | -0.20421 | 0.15999
0.093164 | 0.61147 |  | 209.9613 |  | -0.23378 | 0.18327
0.093359 | 0.78312 |  | 256.6083 |  | -0.25987 | 0.20356
0.093555 | 0.89365 |  | 288.2096 |  | -0.28193 | 0.22065
0.09375 | 0.96989 |  | 302.1024 |  | -0.29918 | 0.23399
0.093945 | 0.97382 |  | 296.4832 |  | -0.31232 | 0.24406
0.094141 | 0.91162 |  | 271.2009 |  | -0.32101 | 0.25091
0.094336 | 0.7932 |  | 229.2924 |  | -0.3256 | 0.25421
0.094531 | 0.61627 |  | 174.5072 |  | -0.32543 | 0.25403
0.094727 | 0.40927 |  | 109.9818 |  | -0.31905 | 0.24927
0.094922 | 0.17419 |  | 39.5806 |  | -0.30846 | 0.24056
0.095117 | -0.061804 |  | -32.6538 |  | -0.29386 | 0.22887
0.095312 | -0.28175 |  | -102.8016 |  | -0.27404 | 0.21339
0.095508 | -0.49163 |  | -166.976 |  | -0.25101 | 0.19511
0.095703 | -0.67342 |  | -222.0242 |  | -0.22447 | 0.17418
0.095898 | -0.81905 |  | -264.6615 |  | -0.19351 | 0.14965
0.096094 | -0.91909 |  | -291.5685 |  | -0.15969 | 0.12288
0.096289 | -0.96656 |  | -300.5852 |  | -0.12339 | 0.094522
0.096484 | -0.96552 |  | -290.3895 |  | -0.085292 | 0.064419
0.09668 | -0.91684 |  | -261.5317 |  | -0.045961 | 0.033391
0.096875 | -0.78943 |  | -217.4734 |  | -0.0060221 | 0.0020646
0.09707 | -0.5596 |  | -161.8103 |  | 0.033034 | -0.028839
0.097266 | -0.32937 |  | -97.1939 |  | 0.072577 | -0.05967
0.097461 | -0.13249 |  | -27.1809 |  | 0.11166 | -0.090444
0.097656 | 0.10856 |  | 44.3055 |  | 0.14716 | -0.11868
0.097852 | 0.32126 |  | 113.4656 |  | 0.18112 | -0.14474
0.098047 | 0.49499 |  | 176.5494 |  | 0.2129 | -0.16973
0.098242 | 0.68823 |  | 230.4173 |  | 0.2404 | -0.19152
0.098437 | 0.83317 |  | 271.5013 |  | 0.26526 | -0.21063
0.098633 | 0.9307 |  | 296.3065 |  | 0.28557 | -0.22664
0.098828 | 0.98275 |  | 302.5395 |  | 0.30084 | -0.23813
0.099023 | 0.95596 |  | 288.8661 |  | 0.31299 | -0.24729
0.099219 | 0.87321 |  | 256.4086 |  | 0.32012 | -0.25306
0.099414 | 0.72839 |  | 208.8823 |  | 0.32226 | -0.25424
0.099609 | 0.53728 |  | 149.8225 |  | 0.31979 | -0.25209
0.099805 | 0.31835 |  | 82.4186 |  | 0.31155 | -0.24549
0.1 | 0.077754 |  | 10.7395 |  | 0.29953 | -0.23556
0.1002 | -0.15092 |  | -61.1608 |  | 0.28398 | -0.22326
0.10039 | -0.36769 |  | -129.3622 |  | 0.263 | -0.20673
0.10059 | -0.5685 |  | -190.2447 |  | 0.23786 | -0.18678
0.10078 | -0.73614 |  | -240.7476 |  | 0.20897 | -0.16405
0.10098 | -0.86517 |  | -277.4197 |  | 0.17646 | -0.13842
0.10117 | -0.94403 |  | -297.3274 |  | 0.14226 | -0.11157
0.10137 | -0.97133 |  | -298.6818 |  | 0.10577 | -0.083045
0.10156 | -0.95114 |  | -280.7054 |  | 0.067103 | -0.052483
0.10176 | -0.87748 |  | -245.2701 |  | 0.027467 | -0.021313
0.10195 | -0.70697 |  | -196.2904 |  | -0.013611 | 0.01083
0.10215 | -0.46131 |  | -136.8338 |  | -0.053742 | 0.042491
0.10234 | -0.25191 |  | -69.7215 |  | -0.091994 | 0.072395
0.10254 | -0.040824 |  | 1.2433 |  | -0.12919 | 0.10162
0.10273 | 0.20199 |  | 72.2443 |  | -0.16408 | 0.12905
0.10293 | 0.38934 |  | 139.4193 |  | -0.19782 | 0.15505
0.10312 | 0.572 |  | 199.2353 |  | -0.22896 | 0.17941
0.10332 | 0.75455 |  | 248.4889 |  | -0.25506 | 0.19976
0.10352 | 0.87504 |  | 283.446 |  | -0.27774 | 0.2172
0.10371 | 0.95968 |  | 301.0815 |  | -0.29596 | 0.23143
0.10391 | 0.9802 |  | 299.4133 |  | -0.30947 | 0.24172
0.1041 | 0.92846 |  | 277.8661 |  | -0.32011 | 0.24986
0.1043 | 0.82252 |  | 238.879 |  | -0.32556 | 0.25411
0.10449 | 0.65486 |  | 186.3096 |  | -0.32543 | 0.25397
0.10469 | 0.45302 |  | 123.4846 |  | -0.32114 | 0.25059
0.10488 | 0.22279 |  | 54.0043 |  | -0.31075 | 0.24224
0.10508 | -0.015815 |  | -18.1152 |  | -0.29639 | 0.23069
0.10527 | -0.2378 |  | -88.9403 |  | -0.27929 | 0.21724
0.10547 | -0.45065 |  | -154.6152 |  | -0.2565 | 0.19955
0.10566 | -0.63941 |  | -211.8121 |  | -0.23008 | 0.17874
0.10586 | -0.79263 |  | -257.2561 |  | -0.20028 | 0.15514
0.10605 | -0.90286 |  | -287.4896 |  | -0.16614 | 0.12817
0.10625 | -0.96037 |  | -300.065 |  | -0.13067 | 0.10017
0.10645 | -0.96827 |  | -293.5725 |  | -0.09366 | 0.070885
0.10664 | -0.92959 |  | -268.2174 |  | -0.05466 | 0.040118
0.10684 | -0.82277 |  | -227.0327 |  | -0.014816 | 0.0089375
0.10703 | -0.61039 |  | -173.6702 |  | 0.025861 | -0.02314
0.10723 | -0.37118 |  | -110.6425 |  | 0.065346 | -0.054283
0.10742 | -0.17435 |  | -41.3539 |  | 0.10314 | -0.08391
0.10762 | 0.058845 |  | 30.0751 |  | 0.14016 | -0.11292
0.10781 | 0.28452 |  | 99.9102 |  | 0.17427 | -0.13962
0.10801 | 0.45818 |  | 164.4091 |  | 0.20555 | -0.16429
0.1082 | 0.65074 |  | 220.3954 |  | 0.23518 | -0.18725
0.1084 | 0.80941 |  | 264.3835 |  | 0.26055 | -0.20678
0.10859 | 0.91306 |  | 292.6186 |  | 0.28116 | -0.223
0.10879 | 0.97837 |  | 302.6774 |  | 0.29812 | -0.23599
0.10898 | 0.96615 |  | 293.0193 |  | 0.3105 | -0.24547
0.10918 | 0.89373 |  | 264.1192 |  | 0.31859 | -0.2517
0.10938 | 0.76177 |  | 219.327 |  | 0.32196 | -0.25386
0.10957 | 0.57708 |  | 162.3149 |  | 0.32003 | -0.25218
0.10977 | 0.36423 |  | 96.2846 |  | 0.3137 | -0.2471
0.10996 | 0.12547 |  | 25.1507 |  | 0.30213 | -0.23785
0.11016 | -0.10696 |  | -47.0414 |  | 0.28634 | -0.22531
0.11035 | -0.32528 |  | -116.3116 |  | 0.26704 | -0.20992
0.11055 | -0.53095 |  | -178.877 |  | 0.24262 | -0.19077
0.11074 | -0.70558 |  | -231.7018 |  | 0.2146 | -0.16864
0.11094 | -0.8432 |  | -271.414 |  | 0.18337 | -0.14388
0.11113 | -0.93253 |  | -294.7977 |  | 0.14872 | -0.11652
0.11133 | -0.96981 |  | -299.9673 |  | 0.11255 | -0.087967
0.11152 | -0.95952 |  | -285.9018 |  | 0.07467 | -0.058271
0.11172 | -0.89944 |  | -253.7779 |  | 0.034899 | -0.02705
0.11191 | -0.75059 |  | -207.273 |  | -0.0053208 | 0.0046673
0.11211 | -0.50998 |  | -149.623 |  | -0.04573 | 0.036416
0.1123 | -0.2906 |  | -83.5559 |  | -0.085233 | 0.067279
0.1125 | -0.087626 |  | -12.9342 |  | -0.1221 | 0.096147
0.1127 | 0.15734 |  | 58.3579 |  | -0.15784 | 0.12404
0.11289 | 0.35576 |  | 126.5539 |  | -0.19191 | 0.15054
0.11309 | 0.53282 |  | 188.003 |  | -0.22276 | 0.17467
0.11328 | 0.72282 |  | 239.5856 |  | -0.25081 | 0.1965
0.11348 | 0.8541 |  | 277.6264 |  | -0.27361 | 0.21427
0.11367 | 0.94551 |  | 298.8651 |  | -0.29229 | 0.22862
0.11387 | 0.98242 |  | 301.207 |  | -0.3083 | 0.2407
0.11406 | 0.94247 |  | 283.5894 |  | -0.31881 | 0.24896
0.11426 | 0.84883 |  | 247.8294 |  | -0.32488 | 0.25377
0.11445 | 0.69197 |  | 197.7526 |  | -0.3264 | 0.25482
0.11465 | 0.49545 |  | 136.7123 |  | -0.32181 | 0.25117
0.11484 | 0.27085 |  | 68.1722 |  | -0.31309 | 0.24427
0.11504 | 0.030406 |  | -3.807 |  | -0.3003 | 0.23412
0.11523 | -0.1946 |  | -75.2269 |  | -0.28285 | 0.22043
0.11543 | -0.40969 |  | -142.2025 |  | -0.26147 | 0.20361
0.11563 | -0.60489 |  | -201.3198 |  | -0.23559 | 0.18302
0.11582 | -0.7655 |  | -249.3812 |  | -0.20605 | 0.15961
0.11602 | -0.88558 |  | -282.9185 |  | -0.17347 | 0.13396
0.11621 | -0.95353 |  | -299.1635 |  | -0.13771 | 0.10583
0.11641 | -0.97089 |  | -296.5435 |  | -0.10124 | 0.077006
0.1166 | -0.94208 |  | -274.8541 |  | -0.063183 | 0.046882
0.1168 | -0.85302 |  | -236.4267 |  | -0.022432 | 0.014857
0.11699 | -0.6598 |  | -185.1196 |  | 0.017502 | -0.016592
0.11719 | -0.41463 |  | -123.7836 |  | 0.057212 | -0.047784
0.11738 | -0.2135 |  | -55.4212 |  | 0.096203 | -0.07835
0.11758 | 0.0091479 |  | 15.8852 |  | 0.13219 | -0.10663
0.11777 | 0.24551 |  | 86.3591 |  | 0.16719 | -0.13388
0.11797 | 0.42396 |  | 152.3212 |  | 0.19988 | -0.15941
0.11816 | 0.61268 |  | 210.3327 |  | 0.22931 | -0.18246
0.11836 | 0.7843 |  | 256.9815 |  | 0.25622 | -0.20339
0.11855 | 0.8953 |  | 288.5894 |  | 0.27722 | -0.21991
0.11875 | 0.97134 |  | 302.4644 |  | 0.29397 | -0.23276
0.11895 | 0.9751 |  | 296.7965 |  | 0.30848 | -0.24356
0.11914 | 0.9129 |  | 271.529 |  | 0.31699 | -0.25027
0.11934 | 0.79396 |  | 229.5643 |  | 0.32069 | -0.25316
0.11953 | 0.617 |  | 174.6648 |  | 0.32062 | -0.25277
0.11973 | 0.40991 |  | 110.1344 |  | 0.31469 | -0.24783
0.11992 | 0.17453 |  | 39.7057 |  | 0.30411 | -0.23932
0.12012 | -0.061326 |  | -32.5515 |  | 0.2892 | -0.22745
0.12031 | -0.28127 |  | -102.6901 |  | 0.27026 | -0.21231
0.12051 | -0.4913 |  | -166.9346 |  | 0.24729 | -0.1943
0.1207 | -0.67323 |  | -222.0752 |  | 0.21916 | -0.17227
0.1209 | -0.81916 |  | -264.7873 |  | 0.18851 | -0.14772
0.12109 | -0.91928 |  | -291.6788 |  | 0.1554 | -0.12154
0.12129 | -0.96643 |  | -300.5534 |  | 0.11849 | -0.092771
0.12148 | -0.96514 |  | -290.2585 |  | 0.081137 | -0.063308
0.12168 | -0.91639 |  | -261.412 |  | 0.042449 | -0.032794
0.12187 | -0.78938 |  | -217.3527 |  | 0.0011342 | -0.00041337
0.12207 | -0.56028 |  | -161.6878 |  | -0.039011 | 0.031145
0.12227 | -0.32959 |  | -97.0843 |  | -0.078264 | 0.061766
0.12246 | -0.13166 |  | -27.0924 |  | -0.11653 | 0.091634
0.12266 | 0.10905 |  | 44.314 |  | -0.15184 | 0.11947
0.12285 | 0.32122 |  | 113.3902 |  | -0.18624 | 0.14623
0.12305 | 0.49508 |  | 176.4054 |  | -0.21822 | 0.1711
0.12324 | 0.6882 |  | 230.222 |  | -0.24599 | 0.19274
0.12344 | 0.83287 |  | 271.2959 |  | -0.27094 | 0.21201
0.12363 | 0.93004 |  | 296.0421 |  | -0.29063 | 0.22754
0.12383 | 0.98143 |  | 302.1566 |  | -0.30572 | 0.23919
0.12402 | 0.95421 |  | 288.448 |  | -0.31832 | 0.24859
0.12422 | 0.87135 |  | 256.0124 |  | -0.32537 | 0.25412
0.12441 | 0.72632 |  | 208.3924 |  | -0.32724 | 0.25552
0.12461 | 0.53533 |  | 149.2859 |  | -0.32476 | 0.25344
0.1248 | 0.31693 |  | 82.0093 |  | -0.31651 | 0.24696
0.125 | 0.076721 |  | 10.4355 |  | -0.30402 | 0.23693
0.1252 | -0.15154 |  | -61.3779 |  | -0.28744 | 0.22392
0.12539 | -0.36802 |  | -129.4808 |  | -0.26686 | 0.20783
0.12559 | -0.56857 |  | -190.3146 |  | -0.24233 | 0.18839
0.12578 | -0.7357 |  | -240.7531 |  | -0.21275 | 0.16505
0.12598 | -0.86461 |  | -277.3534 |  | -0.18085 | 0.13962
0.12617 | -0.94325 |  | -297.2188 |  | -0.14638 | 0.11243
0.12637 | -0.97033 |  | -298.5435 |  | -0.10867 | 0.082982
0.12656 | -0.9509 |  | -280.5537 |  | -0.071373 | 0.053336
0.12676 | -0.87764 |  | -245.1417 |  | -0.032027 | 0.022328
0.12695 | -0.7064 |  | -196.1175 |  | 0.0094625 | -0.010241
0.12715 | -0.46056 |  | -136.541 |  | 0.048505 | -0.041139
0.12734 | -0.25135 |  | -69.3423 |  | 0.087898 | -0.071753
0.12754 | -0.039549 |  | 1.6858 |  | 0.12602 | -0.10172
0.12773 | 0.20351 |  | 72.6979 |  | 0.15964 | -0.12837
0.12793 | 0.39069 |  | 139.8144 |  | 0.19299 | -0.15415
0.12812 | 0.57342 |  | 199.5685 |  | 0.22406 | -0.17845
0.12832 | 0.75564 |  | 248.7701 |  | 0.25031 | -0.1991
0.12852 | 0.87584 |  | 283.6181 |  | 0.27352 | -0.21713
0.12871 | 0.95992 |  | 301.1046 |  | 0.29157 | -0.23097
0.12891 | 0.98006 |  | 299.4098 |  | 0.30531 | -0.24127
0.1291 | 0.9286 |  | 277.8962 |  | 0.31591 | -0.24952
0.1293 | 0.82247 |  | 238.8996 |  | 0.32058 | -0.25319
0.12949 | 0.65466 |  | 186.2978 |  | 0.3211 | -0.2532
0.12969 | 0.45268 |  | 123.3331 |  | 0.31719 | -0.24987
0.12988 | 0.22206 |  | 53.7197 |  | 0.30625 | -0.2413
0.13008 | -0.016784 |  | -18.4692 |  | 0.29246 | -0.23011
0.13027 | -0.23901 |  | -89.3657 |  | 0.27527 | -0.21637
0.13047 | -0.45182 |  | -155.0125 |  | 0.25227 | -0.19839
0.13066 | -0.6404 |  | -212.1769 |  | 0.22639 | -0.17779
0.13086 | -0.79356 |  | -257.6236 |  | 0.19598 | -0.15387
0.13105 | -0.90377 |  | -287.8271 |  | 0.16213 | -0.12709
0.13125 | -0.96129 |  | -300.4388 |  | 0.12716 | -0.099382
0.13145 | -0.96907 |  | -293.9488 |  | 0.088917 | -0.069654
0.13164 | -0.93065 |  | -268.4721 |  | 0.050633 | -0.039322
0.13184 | -0.82414 |  | -227.1061 |  | 0.011288 | -0.0083913
0.13203 | -0.6112 |  | -173.5677 |  | -0.030929 | 0.024537
0.13223 | -0.37052 |  | -110.5178 |  | -0.069909 | 0.055486
0.13242 | -0.17309 |  | -41.2513 |  | -0.10758 | 0.084798
0.13262 | 0.05943 |  | 30.2578 |  | -0.14523 | 0.11402
0.13281 | 0.28545 |  | 100.1817 |  | -0.17864 | 0.14027
0.13301 | 0.45941 |  | 164.7191 |  | -0.21078 | 0.16524
0.1332 | 0.65135 |  | 220.6173 |  | -0.24099 | 0.18877
0.1334 | 0.8097 |  | 264.4453 |  | -0.26563 | 0.20804
0.13359 | 0.91298 |  | 292.6307 |  | -0.28641 | 0.22416
0.13379 | 0.97809 |  | 302.6941 |  | -0.3028 | 0.23661
0.13398 | 0.96583 |  | 293.0105 |  | -0.31493 | 0.24583
0.13418 | 0.89333 |  | 264.0603 |  | -0.32388 | 0.25286
0.13437 | 0.76138 |  | 219.211 |  | -0.3272 | 0.25542
0.13457 | 0.57665 |  | 162.1572 |  | -0.32537 | 0.25391
0.13477 | 0.36395 |  | 96.1366 |  | -0.31852 | 0.24852
0.13496 | 0.12514 |  | 24.9993 |  | -0.30578 | 0.23849
0.13516 | -0.10721 |  | -47.1991 |  | -0.29065 | 0.22638
0.13535 | -0.32545 |  | -116.4552 |  | -0.27154 | 0.21142
0.13555 | -0.53153 |  | -179.0525 |  | -0.24687 | 0.19221
0.13574 | -0.70594 |  | -231.8581 |  | -0.21969 | 0.17042
0.13594 | -0.84324 |  | -271.446 |  | -0.18762 | 0.14503
0.13613 | -0.93238 |  | -294.7131 |  | -0.15238 | 0.11723
0.13633 | -0.96892 |  | -299.7681 |  | -0.11699 | 0.089147
0.13652 | -0.9583 |  | -285.5808 |  | -0.078675 | 0.059161
0.13672 | -0.89828 |  | -253.3836 |  | -0.039531 | 0.028232
0.13691 | -0.74958 |  | -206.8559 |  | 4.7972e-05 | -0.0030441
0.13711 | -0.5091 |  | -149.2261 |  | 0.040974 | -0.035138
0.1373 | -0.2894 |  | -83.2129 |  | 0.080003 | -0.065802
0.1375 | -0.086567 |  | -12.6327 |  | 0.11786 | -0.095363
0.1377 | 0.15779 |  | 58.6431 |  | 0.15372 | -0.12356
0.13789 | 0.35645 |  | 126.7783 |  | 0.18585 | -0.1488
0.13809 | 0.53364 |  | 188.1638 |  | 0.21701 | -0.17286
0.13828 | 0.72325 |  | 239.7696 |  | 0.24536 | -0.19495
0.13848 | 0.85465 |  | 277.7845 |  | 0.26869 | -0.21331
0.13867 | 0.9458 |  | 298.864 |  | 0.28845 | -0.22861
0.13887 | 0.98216 |  | 301.0666 |  | 0.30289 | -0.23964
0.13906 | 0.94217 |  | 283.3803 |  | 0.31289 | -0.24722
0.13926 | 0.84822 |  | 247.5881 |  | 0.31972 | -0.25237
0.13945 | 0.69122 |  | 197.5209 |  | 0.32085 | -0.25318
0.13965 | 0.49481 |  | 136.518 |  | 0.31811 | -0.25077
0.13984 | 0.27008 |  | 68.0425 |  | 0.31006 | -0.24424
0.14004 | 0.029723 |  | -3.9163 |  | 0.29468 | -0.2322
0.14023 | -0.19518 |  | -75.4002 |  | 0.27791 | -0.21854
0.14043 | -0.41038 |  | -142.4141 |  | 0.25756 | -0.20235
0.14062 | -0.60555 |  | -201.5251 |  | 0.23077 | -0.18161
0.14082 | -0.76603 |  | -249.5858 |  | 0.20226 | -0.15878
0.14102 | -0.88608 |  | -283.0593 |  | 0.16965 | -0.13294
0.14121 | -0.954 |  | -299.2554 |  | 0.1333 | -0.10441
0.14141 | -0.97106 |  | -296.6018 |  | 0.09693 | -0.075536
0.1416 | -0.94178 |  | -274.7316 |  | 0.057991 | -0.04513
0.1418 | -0.85254 |  | -236.1986 |  | 0.018152 | -0.013823
0.14199 | -0.65885 |  | -184.9266 |  | -0.021527 | 0.017475
0.14219 | -0.41314 |  | -123.5946 |  | -0.062406 | 0.049269
0.14238 | -0.21252 |  | -55.249 |  | -0.10061 | 0.079334
0.14258 | 0.0098072 |  | 16.0991 |  | -0.13696 | 0.10773
0.14277 | 0.24635 |  | 86.6308 |  | -0.17291 | 0.13541
0.14297 | 0.42462 |  | 152.5032 |  | -0.20475 | 0.16053
0.14316 | 0.61315 |  | 210.3968 |  | -0.23423 | 0.18358
0.14336 | 0.78439 |  | 257.0038 |  | -0.26108 | 0.20426
0.14355 | 0.89514 |  | 288.5604 |  | -0.28195 | 0.22071
0.14375 | 0.97094 |  | 302.3288 |  | -0.29967 | 0.23419
0.14395 | 0.97429 |  | 296.5981 |  | -0.31349 | 0.24483
0.14414 | 0.91199 |  | 271.2135 |  | -0.32167 | 0.25148
0.14434 | 0.7928 |  | 229.0835 |  | -0.32625 | 0.25474
0.14453 | 0.61567 |  | 174.1614 |  | -0.32543 | 0.25404
0.14473 | 0.40849 |  | 109.6111 |  | -0.31938 | 0.24929
0.14492 | 0.1728 |  | 39.1601 |  | -0.3091 | 0.24112
0.14512 | -0.062997 |  | -33.0728 |  | -0.29344 | 0.22887
0.14531 | -0.2829 |  | -103.2241 |  | -0.27464 | 0.2138
0.14551 | -0.49301 |  | -167.4175 |  | -0.25205 | 0.19592
0.1457 | -0.67457 |  | -222.433 |  | -0.22399 | 0.1739
0.1459 | -0.82008 |  | -265.0244 |  | -0.19351 | 0.14965
0.14609 | -0.92001 |  | -291.7894 |  | -0.15988 | 0.12319
0.14629 | -0.9669 |  | -300.536 |  | -0.12308 | 0.094274
0.14648 | -0.96545 |  | -290.1341 |  | -0.085861 | 0.064712
0.14668 | -0.91658 |  | -261.2065 |  | -0.04653 | 0.033789
0.14688 | -0.7888 |  | -217.1027 |  | -0.0061594 | 0.0020578
0.14707 | -0.55907 |  | -161.4235 |  | 0.033518 | -0.029212
0.14727 | -0.32846 |  | -96.7533 |  | 0.07305 | -0.06019
0.14746 | -0.13033 |  | -26.7188 |  | 0.1107 | -0.089789
0.14766 | 0.1104 |  | 44.7136 |  | 0.14707 | -0.11818
0.14785 | 0.32235 |  | 113.849 |  | 0.18141 | -0.14503
0.14805 | 0.49651 |  | 176.8646 |  | 0.21199 | -0.16911
0.14824 | 0.68944 |  | 230.6411 |  | 0.24069 | -0.19143
0.14844 | 0.83363 |  | 271.6133 |  | 0.26532 | -0.21077
0.14863 | 0.93092 |  | 296.2392 |  | 0.28458 | -0.2257
0.14883 | 0.98236 |  | 302.3116 |  | 0.30102 | -0.23809
0.14902 | 0.95519 |  | 288.5423 |  | 0.31274 | -0.24724
0.14922 | 0.87245 |  | 256.0837 |  | 0.31956 | -0.25235
0.14941 | 0.72737 |  | 208.5426 |  | 0.32237 | -0.25428
0.14961 | 0.53629 |  | 149.4273 |  | 0.31903 | -0.2516
0.1498 | 0.3175 |  | 82.073 |  | 0.3114 | -0.24519
0.15 | 0.076679 |  | 10.4072 |  | 0.29923 | -0.23563
0.1502 | -0.15196 |  | -61.5322 |  | 0.28198 | -0.22195
0.15039 | -0.36878 |  | -129.7317 |  | 0.2625 | -0.20626
0.15059 | -0.56983 |  | -190.6168 |  | 0.2377 | -0.18695
0.15078 | -0.73713 |  | -241.0498 |  | 0.20787 | -0.16327
0.15098 | -0.86576 |  | -277.5584 |  | 0.17661 | -0.13835
0.15117 | -0.94423 |  | -297.3083 |  | 0.14151 | -0.11092
0.15137 | -0.97115 |  | -298.536 |  | 0.1044 | -0.081672
0.15156 | -0.95145 |  | -280.4869 |  | 0.066966 | -0.052226
0.15176 | -0.8777 |  | -245.0517 |  | 0.02689 | -0.020718
0.15195 | -0.70559 |  | -196.044 |  | -0.013521 | 0.011176
0.15215 | -0.45974 |  | -136.4493 |  | -0.053509 | 0.042392
0.15234 | -0.25076 |  | -69.1394 |  | -0.093229 | 0.073436
0.15254 | -0.038078 |  | 1.9382 |  | -0.12983 | 0.10221
0.15273 | 0.20445 |  | 72.8906 |  | -0.16492 | 0.1295
0.15293 | 0.39056 |  | 139.9395 |  | -0.19882 | 0.15584
0.15313 | 0.57398 |  | 199.6046 |  | -0.22833 | 0.17897
0.15332 | 0.75583 |  | 248.709 |  | -0.25551 | 0.20007
0.15352 | 0.87552 |  | 283.4956 |  | -0.27886 | 0.21821
0.15371 | 0.95991 |  | 300.9173 |  | -0.29575 | 0.23131
0.15391 | 0.97933 |  | 299.139 |  | -0.31057 | 0.24252
0.1541 | 0.92762 |  | 277.5696 |  | -0.32086 | 0.25066
0.1543 | 0.82144 |  | 238.5642 |  | -0.3247 | 0.25376
0.15449 | 0.6535 |  | 186.0333 |  | -0.32594 | 0.25433
0.15469 | 0.45212 |  | 123.1919 |  | -0.32105 | 0.25039
0.15488 | 0.22148 |  | 53.5945 |  | -0.3103 | 0.242
0.15508 | -0.017298 |  | -18.6315 |  | -0.29717 | 0.23152
0.15527 | -0.23923 |  | -89.5079 |  | -0.2789 | 0.21713
0.15547 | -0.45216 |  | -155.1464 |  | -0.25633 | 0.19943
0.15566 | -0.64056 |  | -212.2324 |  | -0.23008 | 0.17866
0.15586 | -0.79342 |  | -257.5342 |  | -0.199 | 0.15407
0.15605 | -0.9033 |  | -287.6438 |  | -0.16604 | 0.12803
0.15625 | -0.96048 |  | -300.1664 |  | -0.1308 | 0.10033
0.15645 | -0.96825 |  | -293.6675 |  | -0.092913 | 0.070512
0.15664 | -0.93001 |  | -268.2653 |  | -0.054372 | 0.039892
0.15684 | -0.82323 |  | -226.9309 |  | -0.014032 | 0.0080855
0.15703 | -0.60976 |  | -173.3526 |  | 0.026152 | -0.02347
0.15723 | -0.37019 |  | -110.2447 |  | 0.064922 | -0.053916
0.15742 | -0.17347 |  | -41.0153 |  | 0.1039 | -0.084426
0.15762 | 0.059962 |  | 30.3926 |  | 0.14034 | -0.11322
0.15781 | 0.28547 |  | 100.2373 |  | 0.17444 | -0.13996
0.15801 | 0.4593 |  | 164.7264 |  | 0.20698 | -0.16522
0.1582 | 0.65198 |  | 220.6613 |  | 0.23522 | -0.1873
0.1584 | 0.81014 |  | 264.5638 |  | 0.26059 | -0.20695
0.15859 | 0.9137 |  | 292.7707 |  | 0.28228 | -0.22379
0.15879 | 0.97888 |  | 302.8286 |  | 0.29832 | -0.23618
0.15898 | 0.96627 |  | 293.1134 |  | 0.31103 | -0.24568
0.15918 | 0.89372 |  | 264.0896 |  | 0.31914 | -0.25194
0.15937 | 0.76117 |  | 219.1126 |  | 0.32201 | -0.25418
0.15957 | 0.57589 |  | 161.896 |  | 0.32106 | -0.25314
0.15977 | 0.36284 |  | 95.7669 |  | 0.31435 | -0.24765
0.15996 | 0.12382 |  | 24.6262 |  | 0.30239 | -0.23805
0.16016 | -0.10836 |  | -47.506 |  | 0.28674 | -0.22548
0.16035 | -0.32632 |  | -116.6729 |  | 0.26671 | -0.20976
0.16055 | -0.53209 |  | -179.189 |  | 0.24315 | -0.19129
0.16074 | -0.70644 |  | -231.9607 |  | 0.21536 | -0.1693
0.16094 | -0.84367 |  | -271.5622 |  | 0.18311 | -0.1438
0.16113 | -0.9328 |  | -294.85 |  | 0.14903 | -0.11674
0.16133 | -0.96956 |  | -299.8886 |  | 0.1128 | -0.088291
0.16152 | -0.95888 |  | -285.6372 |  | 0.074649 | -0.058436
0.16172 | -0.89834 |  | -253.3861 |  | 0.035647 | -0.027538
0.16191 | -0.74828 |  | -206.8112 |  | -0.0055158 | 0.004738
0.16211 | -0.50752 |  | -149.1009 |  | -0.045867 | 0.036466
0.1623 | -0.28918 |  | -83.0225 |  | -0.083928 | 0.066428
0.1625 | -0.085928 |  | -12.388 |  | -0.1221 | 0.095907
0.1627 | 0.15899 |  | 58.9045 |  | -0.15783 | 0.12387
0.16289 | 0.35703 |  | 127.0539 |  | -0.19131 | 0.15008
0.16309 | 0.53486 |  | 188.508 |  | -0.22312 | 0.17481
0.16328 | 0.7245 |  | 240.0668 |  | -0.24986 | 0.19581
0.16348 | 0.85526 |  | 277.9256 |  | -0.27336 | 0.21385
0.16367 | 0.94634 |  | 298.9224 |  | -0.29291 | 0.22901
0.16387 | 0.98213 |  | 301.0647 |  | -0.30692 | 0.23996
0.16406 | 0.94184 |  | 283.3513 |  | -0.31837 | 0.24853
0.16426 | 0.84775 |  | 247.5179 |  | -0.32474 | 0.25361
0.16445 | 0.69027 |  | 197.3187 |  | -0.32547 | 0.25412
0.16465 | 0.49362 |  | 136.1689 |  | -0.32239 | 0.2514
0.16484 | 0.26852 |  | 67.5349 |  | -0.31288 | 0.24408
0.16504 | 0.027924 |  | -4.5098 |  | -0.29917 | 0.23313
0.16523 | -0.19677 |  | -75.9366 |  | -0.28259 | 0.22003
0.16543 | -0.41156 |  | -142.8022 |  | -0.26075 | 0.20306
0.16562 | -0.60623 |  | -201.7133 |  | -0.23548 | 0.18292
0.16582 | -0.76607 |  | -249.5699 |  | -0.20577 | 0.15955
0.16602 | -0.88553 |  | -282.9161 |  | -0.17156 | 0.13253
0.16621 | -0.9534 |  | -299.1105 |  | -0.13713 | 0.10499
0.16641 | -0.9707 |  | -296.5291 |  | -0.10075 | 0.076528
0.1666 | -0.94195 |  | -274.8023 |  | -0.061577 | 0.045782
0.1668 | -0.85312 |  | -236.3772 |  | -0.022174 | 0.014501
0.16699 | -0.65896 |  | -184.985 |  | 0.018661 | -0.017584
0.16719 | -0.41231 |  | -123.4267 |  | 0.058985 | -0.049325
0.16738 | -0.21139 |  | -54.9748 |  | 0.09658 | -0.078868
0.16758 | 0.010332 |  | 16.3243 |  | 0.13331 | -0.1076
0.16777 | 0.24664 |  | 86.7332 |  | 0.16816 | -0.13503
0.16797 | 0.42497 |  | 152.5648 |  | 0.20078 | -0.16038
0.16816 | 0.61361 |  | 210.5653 |  | 0.23122 | -0.18395
0.16836 | 0.78517 |  | 257.26 |  | 0.25696 | -0.20417
0.16855 | 0.89566 |  | 288.78 |  | 0.27821 | -0.22074
0.16875 | 0.9713 |  | 302.4727 |  | 0.29562 | -0.23403
0.16895 | 0.97441 |  | 296.5929 |  | 0.30905 | -0.24418
0.16914 | 0.91161 |  | 271.0924 |  | 0.31861 | -0.25159
0.16934 | 0.79254 |  | 228.9994 |  | 0.32279 | -0.25485
0.16953 | 0.61519 |  | 174.0601 |  | 0.32183 | -0.25387
0.16973 | 0.40785 |  | 109.4524 |  | 0.31644 | -0.24938
0.16992 | 0.17236 |  | 38.9783 |  | 0.30526 | -0.24053
0.17012 | -0.063772 |  | -33.3328 |  | 0.28988 | -0.22827
0.17031 | -0.28363 |  | -103.4985 |  | 0.27165 | -0.21372
0.17051 | -0.49345 |  | -167.6302 |  | 0.2488 | -0.19575
0.1707 | -0.67493 |  | -222.5884 |  | 0.22157 | -0.17417
0.1709 | -0.8199 |  | -265.0288 |  | 0.19055 | -0.14964
0.17109 | -0.91946 |  | -291.6792 |  | 0.15624 | -0.12247
0.17129 | -0.96641 |  | -300.4648 |  | 0.12041 | -0.094171
0.17148 | -0.965 |  | -290.0548 |  | 0.082886 | -0.064828
0.17168 | -0.9167 |  | -261.1645 |  | 0.043802 | -0.034047
0.17188 | -0.78946 |  | -217.1727 |  | 0.0038215 | -0.0026227
0.17207 | -0.55944 |  | -161.4741 |  | -0.037423 | 0.02965
0.17227 | -0.32886 |  | -96.8073 |  | -0.077131 | 0.060834
0.17246 | -0.13068 |  | -26.764 |  | -0.11382 | 0.089585
0.17266 | 0.11071 |  | 44.7111 |  | -0.15005 | 0.11765
0.17285 | 0.32257 |  | 113.8094 |  | -0.18461 | 0.14444
0.17305 | 0.49652 |  | 176.8143 |  | -0.21574 | 0.16902
0.17324 | 0.68955 |  | 230.6054 |  | -0.24425 | 0.19129
0.17344 | 0.83363 |  | 271.5988 |  | -0.26896 | 0.21029
0.17363 | 0.93095 |  | 296.279 |  | -0.28869 | 0.22565
0.17383 | 0.98239 |  | 302.4015 |  | -0.30393 | 0.23752
0.17402 | 0.9551 |  | 288.608 |  | -0.31557 | 0.2465
0.17422 | 0.87213 |  | 256.0697 |  | -0.32318 | 0.25231
0.17441 | 0.72688 |  | 208.5028 |  | -0.32496 | 0.25381
0.17461 | 0.53574 |  | 149.3385 |  | -0.32164 | 0.25117
0.1748 | 0.31698 |  | 81.9029 |  | -0.31459 | 0.24523
0.175 | 0.076465 |  | 10.2718 |  | -0.3021 | 0.23544
0.1752 | -0.15212 |  | -61.6464 |  | -0.2847 | 0.22184
0.17539 | -0.36889 |  | -129.8727 |  | -0.26475 | 0.20589
0.17559 | -0.56973 |  | -190.7168 |  | -0.24031 | 0.18666
0.17578 | -0.73711 |  | -241.1277 |  | -0.21062 | 0.16328
0.17598 | -0.8656 |  | -277.6111 |  | -0.17811 | 0.13741
0.17617 | -0.9438 |  | -297.2328 |  | -0.14356 | 0.11006
0.17637 | -0.97046 |  | -298.3876 |  | -0.10718 | 0.081472
0.17656 | -0.95054 |  | -280.3539 |  | -0.068798 | 0.051336
0.17676 | -0.87732 |  | -244.9142 |  | -0.029032 | 0.02
0.17695 | -0.70568 |  | -195.885 |  | 0.010894 | -0.01161
0.17715 | -0.45873 |  | -136.1718 |  | 0.051418 | -0.043285
0.17734 | -0.24903 |  | -68.7483 |  | 0.090542 | -0.07378
0.17754 | -0.037384 |  | 2.2733 |  | 0.12657 | -0.10239
0.17773 | 0.20521 |  | 73.158 |  | 0.16197 | -0.1301
0.17793 | 0.39182 |  | 140.2224 |  | 0.19583 | -0.15638
0.17813 | 0.575 |  | 199.98 |  | 0.22573 | -0.17986
0.17832 | 0.75728 |  | 249.1373 |  | 0.25251 | -0.20069
0.17852 | 0.87673 |  | 283.8649 |  | 0.27504 | -0.21828
0.17871 | 0.96086 |  | 301.257 |  | 0.29278 | -0.232
0.17891 | 0.98041 |  | 299.4422 |  | 0.30713 | -0.24296
0.1791 | 0.9281 |  | 277.8057 |  | 0.31735 | -0.2508
0.1793 | 0.82187 |  | 238.751 |  | 0.32293 | -0.25488
0.17949 | 0.6536 |  | 186.1205 |  | 0.32327 | -0.25505
0.17969 | 0.45152 |  | 123.1258 |  | 0.31792 | -0.25064
0.17988 | 0.22094 |  | 53.4159 |  | 0.30808 | -0.24258
0.18008 | -0.018159 |  | -18.8627 |  | 0.29409 | -0.2314
0.18027 | -0.24031 |  | -89.8103 |  | 0.27617 | -0.21706
0.18047 | -0.45305 |  | -155.4602 |  | 0.2542 | -0.19983
0.18066 | -0.64132 |  | -212.4673 |  | 0.22739 | -0.17872
0.18086 | -0.79384 |  | -257.7091 |  | 0.19693 | -0.15447
0.18105 | -0.90341 |  | -287.7588 |  | 0.1639 | -0.12832
0.18125 | -0.96056 |  | -300.2541 |  | 0.12807 | -0.10014
0.18145 | -0.96836 |  | -293.7577 |  | 0.090772 | -0.070839
0.18164 | -0.92967 |  | -268.2785 |  | 0.051898 | -0.040304
0.18184 | -0.82247 |  | -226.8291 |  | 0.011235 | -0.00844
0.18203 | -0.60895 |  | -173.1635 |  | -0.028896 | 0.023051
0.18223 | -0.36843 |  | -109.9821 |  | -0.068764 | 0.054136
0.18242 | -0.17114 |  | -40.6782 |  | -0.10726 | 0.08429
0.18262 | 0.061163 |  | 30.7144 |  | -0.14274 | 0.11227
0.18281 | 0.28616 |  | 100.4958 |  | -0.17775 | 0.13936
0.18301 | 0.46013 |  | 164.9831 |  | -0.21041 | 0.16483
0.1832 | 0.65254 |  | 220.8941 |  | -0.23898 | 0.18721
0.1834 | 0.8106 |  | 264.7355 |  | -0.2647 | 0.20724
0.18359 | 0.91361 |  | 292.8076 |  | -0.28505 | 0.22324
0.18379 | 0.9781 |  | 302.6452 |  | -0.30107 | 0.23537
0.18398 | 0.96519 |  | 292.7937 |  | -0.31438 | 0.24556
0.18418 | 0.89236 |  | 263.7029 |  | -0.32218 | 0.25179
0.18438 | 0.75994 |  | 218.7103 |  | -0.32529 | 0.25405
0.18457 | 0.57469 |  | 161.5458 |  | -0.32383 | 0.25289
0.18477 | 0.36169 |  | 95.448 |  | -0.31636 | 0.24688
0.18496 | 0.12285 |  | 24.3444 |  | -0.30489 | 0.23761
0.18516 | -0.10948 |  | -47.7679 |  | -0.28923 | 0.22539
0.18535 | -0.3272 |  | -116.9207 |  | -0.26904 | 0.20956
0.18555 | -0.53268 |  | -179.3936 |  | -0.24563 | 0.19105
0.18574 | -0.70708 |  | -232.1342 |  | -0.21758 | 0.16885
0.18594 | -0.844 |  | -271.707 |  | -0.18539 | 0.14337
0.18613 | -0.933 |  | -294.988 |  | -0.15124 | 0.11638
0.18633 | -0.96979 |  | -300.0044 |  | -0.11469 | 0.087638
0.18652 | -0.95871 |  | -285.6418 |  | -0.076697 | 0.057757
0.18672 | -0.89797 |  | -253.2387 |  | -0.0378 | 0.02706
0.18691 | -0.74801 |  | -206.5211 |  | 0.0027502 | -0.0047711
0.18711 | -0.50678 |  | -148.7752 |  | 0.042615 | -0.036092
0.1873 | -0.28797 |  | -82.7395 |  | 0.081466 | -0.066687
0.1875 | -0.085142 |  | -12.1143 |  | 0.12002 | -0.096883
0.1877 | 0.15964 |  | 59.1807 |  | 0.15546 | -0.12475
0.18789 | 0.35766 |  | 127.3437 |  | 0.188 | -0.15032
0.18809 | 0.53509 |  | 188.7521 |  | 0.2191 | -0.17449
0.18828 | 0.7249 |  | 240.2257 |  | 0.24688 | -0.19611
0.18848 | 0.85569 |  | 278.1149 |  | 0.2703 | -0.2145
0.18867 | 0.94686 |  | 299.1491 |  | 0.28941 | -0.22932
0.18887 | 0.98291 |  | 301.2453 |  | 0.30436 | -0.24068
0.18906 | 0.94205 |  | 283.4196 |  | 0.3152 | -0.24909
0.18926 | 0.84758 |  | 247.3876 |  | 0.32134 | -0.25376
0.18945 | 0.68993 |  | 197.0715 |  | 0.32269 | -0.25449
0.18965 | 0.49286 |  | 135.9141 |  | 0.31921 | -0.25149
0.18984 | 0.26807 |  | 67.3287 |  | 0.31039 | -0.24437
0.19004 | 0.027867 |  | -4.5903 |  | 0.29669 | -0.23353
0.19023 | -0.197 |  | -75.9896 |  | 0.27947 | -0.21964
0.19043 | -0.41183 |  | -142.9591 |  | 0.2585 | -0.20301
0.19062 | -0.60669 |  | -202.012 |  | 0.23271 | -0.18291
0.19082 | -0.76695 |  | -250.0054 |  | 0.20272 | -0.15916
0.19102 | -0.88636 |  | -283.3813 |  | 0.17017 | -0.13334
0.19121 | -0.95402 |  | -299.4601 |  | 0.13499 | -0.10559
0.19141 | -0.97114 |  | -296.6762 |  | 0.097369 | -0.076041
0.1916 | -0.9422 |  | -274.7811 |  | 0.059354 | -0.046139
0.1918 | -0.8529 |  | -236.2813 |  | 0.020025 | -0.015282
0.19199 | -0.65806 |  | -184.9255 |  | -0.021312 | 0.016945
0.19219 | -0.41277 |  | -123.4484 |  | -0.061331 | 0.048458
0.19238 | -0.21287 |  | -54.9738 |  | -0.099442 | 0.078419
0.19258 | 0.01088 |  | 16.4058 |  | -0.13665 | 0.10735
0.19277 | 0.24737 |  | 86.9019 |  | -0.1717 | 0.13461
0.19297 | 0.42495 |  | 152.7936 |  | -0.20384 | 0.15971
0.19316 | 0.61413 |  | 210.6934 |  | -0.23297 | 0.1827
0.19336 | 0.78512 |  | 257.2634 |  | -0.25941 | 0.20324
0.19355 | 0.89571 |  | 288.731 |  | -0.28187 | 0.22048
0.19375 | 0.97161 |  | 302.3674 |  | -0.29851 | 0.23345
0.19395 | 0.9743 |  | 296.519 |  | -0.31165 | 0.24345
0.19414 | 0.91182 |  | 271.0893 |  | -0.32132 | 0.25076
0.19434 | 0.79262 |  | 229.0107 |  | -0.32463 | 0.25355
0.19453 | 0.61509 |  | 174.0734 |  | -0.3236 | 0.25261
0.19473 | 0.40773 |  | 109.4733 |  | -0.31847 | 0.24829
0.19492 | 0.17217 |  | 39.0249 |  | -0.30753 | 0.23971
0.19512 | -0.063798 |  | -33.284 |  | -0.29261 | 0.22788
0.19531 | -0.28385 |  | -103.4704 |  | -0.27359 | 0.21292
0.19551 | -0.49361 |  | -167.6043 |  | -0.25012 | 0.19447
0.1957 | -0.67498 |  | -222.5602 |  | -0.2229 | 0.17284
0.1959 | -0.81999 |  | -265.0142 |  | -0.19159 | 0.14816
0.19609 | -0.9192 |  | -291.6575 |  | -0.15804 | 0.1215
0.19629 | -0.96592 |  | -300.3646 |  | -0.12278 | 0.093654
0.19648 | -0.96423 |  | -289.8909 |  | -0.084212 | 0.063715
0.19668 | -0.91548 |  | -260.9225 |  | -0.044479 | 0.032242
0.19687 | -0.78751 |  | -216.7861 |  | -0.0051757 | 0.00098879
0.19707 | -0.55674 |  | -160.9946 |  | 0.035287 | -0.030592
0.19727 | -0.32666 |  | -96.2605 |  | 0.074878 | -0.061735
0.19746 | -0.12902 |  | -26.1916 |  | 0.11169 | -0.090767
0.19766 | 0.11231 |  | 45.2668 |  | 0.14798 | -0.11914
0.19785 | 0.3236 |  | 114.3726 |  | 0.18278 | -0.14634
0.19805 | 0.49788 |  | 177.4012 |  | 0.21402 | -0.17071
0.19824 | 0.69138 |  | 231.1873 |  | 0.24217 | -0.19278
0.19844 | 0.83504 |  | 272.0626 |  | 0.26649 | -0.21172
0.19863 | 0.93224 |  | 296.5852 |  | 0.28629 | -0.22697
0.19883 | 0.98332 |  | 302.6058 |  | 0.30174 | -0.23892
0.19902 | 0.9554 |  | 288.6778 |  | 0.31353 | -0.24786
0.19922 | 0.87209 |  | 256.0019 |  | 0.3216 | -0.25389
0.19941 | 0.72645 |  | 208.3143 |  | 0.32346 | -0.25534
0.19961 | 0.53494 |  | 149.0539 |  | 0.32011 | -0.25249
0.1998 | 0.31578 |  | 81.5918 |  | 0.31298 | -0.24659
0.2 | 0.075119 |  | 9.9277 |  | 0.30026 | -0.23651
0.2002 | -0.15333 |  | -61.9809 |  | 0.28354 | -0.22312
0.20039 | -0.36991 |  | -130.1008 |  | 0.26343 | -0.20721
0.20059 | -0.57033 |  | -190.8617 |  | 0.23839 | -0.18746
0.20078 | -0.73735 |  | -241.2119 |  | 0.20939 | -0.16448
0.20098 | -0.86567 |  | -277.6813 |  | 0.17697 | -0.13899
0.20117 | -0.94379 |  | -297.3869 |  | 0.14207 | -0.11137
0.20137 | -0.97058 |  | -298.5728 |  | 0.10552 | -0.08258
0.20156 | -0.9504 |  | -280.4428 |  | 0.067038 | -0.052502
0.20176 | -0.87675 |  | -244.8888 |  | 0.027206 | -0.021214
0.20195 | -0.70534 |  | -195.8163 |  | -0.013094 | 0.010516
0.20215 | -0.45903 |  | -136.1872 |  | -0.053278 | 0.042004
0.20234 | -0.24959 |  | -68.8455 |  | -0.09245 | 0.072555
0.20254 | -0.037465 |  | 2.279 |  | -0.1292 | 0.10146
0.20273 | 0.20548 |  | 73.2535 |  | -0.16425 | 0.12879
0.20293 | 0.39173 |  | 140.2186 |  | -0.19806 | 0.15506
0.20312 | 0.5745 |  | 199.8429 |  | -0.22824 | 0.17886
0.20332 | 0.75665 |  | 248.9257 |  | -0.25464 | 0.19941
0.20352 | 0.87602 |  | 283.6343 |  | -0.27779 | 0.21732
0.20371 | 0.95995 |  | 300.9728 |  | -0.29598 | 0.23138
0.20391 | 0.97916 |  | 299.0478 |  | -0.30941 | 0.24172
0.2041 | 0.92657 |  | 277.3608 |  | -0.31944 | 0.24947
0.2043 | 0.82023 |  | 238.2724 |  | -0.32501 | 0.25369
0.20449 | 0.65192 |  | 185.6039 |  | -0.32498 | 0.25368
0.20469 | 0.44984 |  | 122.6508 |  | -0.32005 | 0.24974
0.20488 | 0.21935 |  | 52.9998 |  | -0.31044 | 0.24192
0.20508 | -0.019389 |  | -19.2434 |  | -0.29599 | 0.23056
0.20527 | -0.24123 |  | -90.0987 |  | -0.27737 | 0.216
0.20547 | -0.45376 |  | -155.657 |  | -0.25522 | 0.19833
0.20566 | -0.64187 |  | -212.6707 |  | -0.22901 | 0.17762
0.20586 | -0.79432 |  | -257.8977 |  | -0.19862 | 0.15378
0.20605 | -0.90363 |  | -287.8647 |  | -0.16529 | 0.12734
0.20625 | -0.96036 |  | -300.2501 |  | -0.12956 | 0.099102
0.20645 | -0.96778 |  | -293.6046 |  | -0.091974 | 0.069524
0.20664 | -0.92882 |  | -268.0037 |  | -0.053049 | 0.038939
0.20684 | -0.82083 |  | -226.4961 |  | -0.013064 | 0.0076152
0.20703 | -0.60686 |  | -172.8172 |  | 0.026819 | -0.023862
0.20723 | -0.36832 |  | -109.6929 |  | 0.066404 | -0.054992
0.20742 | -0.17213 |  | -40.477 |  | 0.10505 | -0.085206
0.20762 | 0.061737 |  | 30.9523 |  | 0.14144 | -0.11383
0.20781 | 0.28721 |  | 100.8805 |  | 0.17582 | -0.14078
0.20801 | 0.46127 |  | 165.3735 |  | 0.20757 | -0.16569
0.2082 | 0.6538 |  | 221.1727 |  | 0.23642 | -0.18815
0.2084 | 0.81135 |  | 264.9009 |  | 0.2619 | -0.20786
0.20859 | 0.91432 |  | 292.8703 |  | 0.28233 | -0.22395
0.20879 | 0.97841 |  | 302.6541 |  | 0.29932 | -0.23681
0.20898 | 0.9651 |  | 292.7008 |  | 0.31252 | -0.24677
0.20918 | 0.89197 |  | 263.5498 |  | 0.31945 | -0.25233
0.20938 | 0.75935 |  | 218.6539 |  | 0.32244 | -0.25429
0.20957 | 0.57455 |  | 161.5736 |  | 0.32155 | -0.2533
0.20977 | 0.36143 |  | 95.4802 |  | 0.31446 | -0.2476
0.20996 | 0.12268 |  | 24.3236 |  | 0.30305 | -0.23834
0.21016 | -0.10942 |  | -47.8463 |  | 0.28763 | -0.22614
0.21035 | -0.32756 |  | -117.0642 |  | 0.26756 | -0.21017
0.21055 | -0.5329 |  | -179.5894 |  | 0.24361 | -0.19126
0.21074 | -0.70698 |  | -232.2703 |  | 0.21504 | -0.16889
0.21094 | -0.84363 |  | -271.7207 |  | 0.1834 | -0.14367
0.21113 | -0.93211 |  | -294.8681 |  | 0.1498 | -0.11706
0.21133 | -0.96867 |  | -299.7808 |  | 0.11292 | -0.088365
0.21152 | -0.95761 |  | -285.4079 |  | 0.074819 | -0.058326
0.21172 | -0.89682 |  | -253.0055 |  | 0.035827 | -0.027464
0.21191 | -0.74691 |  | -206.2847 |  | -0.0055339 | 0.004838
0.21211 | -0.50618 |  | -148.5474 |  | -0.046088 | 0.036604
0.2123 | -0.28738 |  | -82.5244 |  | -0.084134 | 0.06652
0.2125 | -0.084512 |  | -11.9278 |  | -0.12152 | 0.095729
0.2127 | 0.1596 |  | 59.3421 |  | -0.15759 | 0.12389
0.21289 | 0.35816 |  | 127.4774 |  | -0.19154 | 0.15042
0.21309 | 0.5357 |  | 188.8506 |  | -0.22281 | 0.17485
0.21328 | 0.72477 |  | 240.2815 |  | -0.25017 | 0.19611
0.21348 | 0.85587 |  | 278.124 |  | -0.27367 | 0.21431
0.21367 | 0.9466 |  | 299.1014 |  | -0.29189 | 0.22859
0.21387 | 0.9823 |  | 301.0973 |  | -0.30615 | 0.2395
0.21406 | 0.94167 |  | 283.1565 |  | -0.31874 | 0.24885
0.21426 | 0.84679 |  | 247.1031 |  | -0.32534 | 0.25418
0.21445 | 0.68925 |  | 196.8266 |  | -0.32527 | 0.25432
0.21465 | 0.49231 |  | 135.7038 |  | -0.32156 | 0.25094
0.21484 | 0.26726 |  | 67.1265 |  | -0.31231 | 0.24361
0.21504 | 0.027049 |  | -4.8224 |  | -0.29865 | 0.23298
0.21523 | -0.19781 |  | -76.223 |  | -0.28236 | 0.22013
0.21543 | -0.41252 |  | -143.1222 |  | -0.26104 | 0.20341
0.21563 | -0.60703 |  | -202.0436 |  | -0.23491 | 0.18254
0.21582 | -0.76687 |  | -249.9322 |  | -0.20472 | 0.15879
0.21602 | -0.88605 |  | -283.2332 |  | -0.17158 | 0.13267
0.21621 | -0.95338 |  | -299.2366 |  | -0.13723 | 0.10516
0.21641 | -0.97047 |  | -296.4715 |  | -0.10046 | 0.076353
0.2166 | -0.94177 |  | -274.5828 |  | -0.061361 | 0.045677
0.2168 | -0.85229 |  | -236.0122 |  | -0.021803 | 0.014393
0.21699 | -0.65789 |  | -184.6439 |  | 0.01843 | -0.017235
0.21719 | -0.41286 |  | -123.1747 |  | 0.058954 | -0.049126
0.21738 | -0.21214 |  | -54.7456 |  | 0.097487 | -0.079387
0.21758 | 0.011597 |  | 16.548 |  | 0.13354 | -0.10772
0.21777 | 0.24789 |  | 87.0084 |  | 0.16815 | -0.13478
0.21797 | 0.42567 |  | 152.8187 |  | 0.20075 | -0.16018
0.21816 | 0.61463 |  | 210.6656 |  | 0.23056 | -0.18346
0.21836 | 0.78566 |  | 257.2492 |  | 0.25719 | -0.20421
0.21855 | 0.89602 |  | 288.6901 |  | 0.27901 | -0.22129
0.21875 | 0.97149 |  | 302.3088 |  | 0.29553 | -0.234
0.21895 | 0.97402 |  | 296.4189 |  | 0.30822 | -0.24358
0.21914 | 0.91097 |  | 270.9313 |  | 0.31758 | -0.25067
0.21934 | 0.79144 |  | 228.8336 |  | 0.32222 | -0.25416
0.21953 | 0.614 |  | 173.8895 |  | 0.32156 | -0.25359
0.21973 | 0.40654 |  | 109.2515 |  | 0.31594 | -0.24881
0.21992 | 0.17099 |  | 38.7263 |  | 0.30482 | -0.23979
0.22012 | -0.064779 |  | -33.5952 |  | 0.2895 | -0.22768
0.22031 | -0.28457 |  | -103.7545 |  | 0.27087 | -0.213
0.22051 | -0.49408 |  | -167.8572 |  | 0.24814 | -0.19518
0.2207 | -0.67516 |  | -222.7452 |  | 0.22116 | -0.1738
0.2209 | -0.82 |  | -265.1785 |  | 0.18937 | -0.14874
0.22109 | -0.91927 |  | -291.8247 |  | 0.15537 | -0.1218
0.22129 | -0.96609 |  | -300.5457 |  | 0.12023 | -0.093967
0.22148 | -0.96466 |  | -290.0612 |  | 0.081826 | -0.064066
0.22168 | -0.91571 |  | -260.974 |  | 0.042698 | -0.03315
0.22187 | -0.78657 |  | -216.7431 |  | 0.0029875 | -0.0018447
0.22207 | -0.55537 |  | -160.8737 |  | -0.038097 | 0.030137
0.22227 | -0.32619 |  | -96.0733 |  | -0.077107 | 0.060824
0.22246 | -0.12879 |  | -26.0349 |  | -0.11493 | 0.090368
0.22266 | 0.11274 |  | 45.3908 |  | -0.15152 | 0.11899
0.22285 | 0.32383 |  | 114.4519 |  | -0.18483 | 0.14507
0.22305 | 0.49799 |  | 177.3924 |  | -0.21693 | 0.16976
0.22324 | 0.69122 |  | 231.1075 |  | -0.24552 | 0.19211
0.22344 | 0.83465 |  | 271.9182 |  | -0.26891 | 0.21047
0.22363 | 0.9315 |  | 296.3193 |  | -0.28982 | 0.22653
0.22383 | 0.98198 |  | 302.2109 |  | -0.30543 | 0.2387
0.22402 | 0.95381 |  | 288.2458 |  | -0.31584 | 0.24672
0.22422 | 0.87028 |  | 255.5594 |  | -0.32396 | 0.25271
0.22441 | 0.72468 |  | 207.8996 |  | -0.32606 | 0.25449
0.22461 | 0.53357 |  | 148.7321 |  | -0.32241 | 0.25174
0.2248 | 0.31452 |  | 81.3257 |  | -0.31537 | 0.24589
0.225 | 0.074089 |  | 9.7064 |  | -0.30278 | 0.23594
0.2252 | -0.15396 |  | -62.1529 |  | -0.28576 | 0.22252
0.22539 | -0.3704 |  | -130.2587 |  | -0.26542 | 0.20635
0.22559 | -0.57065 |  | -190.9961 |  | -0.24029 | 0.18655
0.22578 | -0.73732 |  | -241.2833 |  | -0.21144 | 0.16376
0.22598 | -0.86535 |  | -277.6642 |  | -0.17932 | 0.13842
0.22617 | -0.94325 |  | -297.2924 |  | -0.14426 | 0.11081
0.22637 | -0.96997 |  | -298.4295 |  | -0.10828 | 0.082291
0.22656 | -0.95006 |  | -280.2898 |  | -0.069824 | 0.052018
0.22676 | -0.876 |  | -244.7477 |  | -0.029076 | 0.020073
0.22695 | -0.70329 |  | -195.6088 |  | 0.010271 | -0.011162
0.22715 | -0.45735 |  | -135.8868 |  | 0.049716 | -0.042188
0.22734 | -0.24912 |  | -68.5554 |  | 0.089456 | -0.07311
0.22754 | -0.036598 |  | 2.5142 |  | 0.12622 | -0.10214
0.22773 | 0.20634 |  | 73.5304 |  | 0.16121 | -0.12965
0.22793 | 0.39243 |  | 140.608 |  | 0.1946 | -0.15561
0.22812 | 0.57555 |  | 200.2516 |  | 0.22438 | -0.1789
0.22832 | 0.75704 |  | 249.2557 |  | 0.25135 | -0.19989
0.22852 | 0.87613 |  | 283.858 |  | 0.27412 | -0.2177
0.22871 | 0.96016 |  | 301.1338 |  | 0.29179 | -0.23137
0.22891 | 0.97939 |  | 299.2215 |  | 0.30646 | -0.24226
0.2291 | 0.92709 |  | 277.4646 |  | 0.3161 | -0.24967
0.2293 | 0.82053 |  | 238.2471 |  | 0.32053 | -0.25306
0.22949 | 0.6522 |  | 185.5144 |  | 0.32199 | -0.25376
0.22969 | 0.45011 |  | 122.5075 |  | 0.31746 | -0.25011
0.22988 | 0.21936 |  | 52.8412 |  | 0.30665 | -0.24159
0.23008 | -0.019374 |  | -19.3515 |  | 0.29275 | -0.23026
0.23027 | -0.24119 |  | -90.1685 |  | 0.27477 | -0.21599
0.23047 | -0.45363 |  | -155.6725 |  | 0.25218 | -0.19832
0.23066 | -0.64146 |  | -212.5653 |  | 0.22617 | -0.17773
0.23086 | -0.79364 |  | -257.7465 |  | 0.19576 | -0.15376
0.23105 | -0.90308 |  | -287.7695 |  | 0.1616 | -0.1267
0.23125 | -0.96007 |  | -300.1802 |  | 0.12628 | -0.098678
0.23145 | -0.96774 |  | -293.5444 |  | 0.08913 | -0.069733
0.23164 | -0.92951 |  | -267.959 |  | 0.049948 | -0.038983
0.23184 | -0.82202 |  | -226.4401 |  | 0.010182 | -0.0075222
0.23203 | -0.60745 |  | -172.7676 |  | -0.030782 | 0.024515
0.23223 | -0.36773 |  | -109.6222 |  | -0.070883 | 0.05604
0.23242 | -0.17122 |  | -40.3369 |  | -0.10799 | 0.08518
0.23262 | 0.062302 |  | 31.0794 |  | -0.14434 | 0.11332
0.23281 | 0.28741 |  | 100.8526 |  | -0.17936 | 0.14068
0.23301 | 0.46103 |  | 165.2702 |  | -0.21117 | 0.16576
0.2332 | 0.65374 |  | 221.1177 |  | -0.24064 | 0.18863
0.2334 | 0.81146 |  | 264.8989 |  | -0.26595 | 0.20821
0.23359 | 0.91453 |  | 292.9298 |  | -0.28567 | 0.22355
0.23379 | 0.97873 |  | 302.7088 |  | -0.30214 | 0.2362
0.23398 | 0.96527 |  | 292.7694 |  | -0.31517 | 0.24638
0.23418 | 0.89238 |  | 263.6658 |  | -0.3235 | 0.25281
0.23438 | 0.7595 |  | 218.6072 |  | -0.32667 | 0.25508
0.23457 | 0.57415 |  | 161.3611 |  | -0.32422 | 0.25314
0.23477 | 0.36096 |  | 95.2372 |  | -0.31734 | 0.24756
0.23496 | 0.12196 |  | 24.094 |  | -0.30585 | 0.2385
0.23516 | -0.10997 |  | -47.9969 |  | -0.28965 | 0.22576
0.23535 | -0.32788 |  | -117.1437 |  | -0.27034 | 0.21044
0.23555 | -0.53327 |  | -179.6175 |  | -0.24679 | 0.19194
0.23574 | -0.70718 |  | -232.2936 |  | -0.2179 | 0.1692
0.23594 | -0.8441 |  | -271.834 |  | -0.18618 | 0.14408
0.23613 | -0.9328 |  | -295.0296 |  | -0.152 | 0.11702
0.23633 | -0.96926 |  | -299.9133 |  | -0.11489 | 0.087877
0.23652 | -0.95836 |  | -285.485 |  | -0.077217 | 0.058198
0.23672 | -0.89778 |  | -253.0463 |  | -0.038419 | 0.02761
0.23691 | -0.74759 |  | -206.3361 |  | 0.002078 | -0.0042204
0.23711 | -0.50602 |  | -148.5284 |  | 0.042097 | -0.035839
0.2373 | -0.28693 |  | -82.3726 |  | 0.081521 | -0.066804
0.2375 | -0.084121 |  | -11.7278 |  | 0.11927 | -0.096487
0.2377 | 0.16032 |  | 59.5392 |  | 0.15437 | -0.12399
0.23789 | 0.35857 |  | 127.6344 |  | 0.1879 | -0.15003
0.23809 | 0.53623 |  | 188.966 |  | 0.21852 | -0.17415
0.23828 | 0.72574 |  | 240.424 |  | 0.24611 | -0.19566
0.23848 | 0.85665 |  | 278.2432 |  | 0.27046 | -0.21462
0.23867 | 0.94745 |  | 299.1324 |  | 0.28893 | -0.22909
0.23887 | 0.98281 |  | 301.1101 |  | 0.30348 | -0.23991
0.23906 | 0.94203 |  | 283.221 |  | 0.31482 | -0.24852
0.23926 | 0.84743 |  | 247.1757 |  | 0.32038 | -0.25285
0.23945 | 0.68944 |  | 196.7946 |  | 0.32186 | -0.2536
0.23965 | 0.49213 |  | 135.5398 |  | 0.3188 | -0.25101
0.23984 | 0.26654 |  | 66.8767 |  | 0.30959 | -0.24359
0.24004 | 0.025928 |  | -5.1469 |  | 0.29622 | -0.23285
0.24023 | -0.19855 |  | -76.4988 |  | 0.27893 | -0.21922
0.24043 | -0.41328 |  | -143.2823 |  | 0.25731 | -0.20215
0.24063 | -0.60771 |  | -202.1461 |  | 0.23161 | -0.1819
0.24082 | -0.76722 |  | -249.9567 |  | 0.20203 | -0.15849
0.24102 | -0.88648 |  | -283.2429 |  | 0.16948 | -0.13277
0.24121 | -0.95378 |  | -299.2987 |  | 0.1343 | -0.10517
0.24141 | -0.97071 |  | -296.5157 |  | 0.096605 | -0.075509
0.2416 | -0.94146 |  | -274.5354 |  | 0.05783 | -0.044892
0.2418 | -0.85112 |  | -235.8235 |  | 0.018493 | -0.013928
0.24199 | -0.65634 |  | -184.315 |  | -0.022259 | 0.017908
0.24219 | -0.41118 |  | -122.785 |  | -0.062169 | 0.049219
0.24238 | -0.2103 |  | -54.3329 |  | -0.1 | 0.079089
0.24258 | 0.012987 |  | 16.9723 |  | -0.13752 | 0.1083
0.24277 | 0.24885 |  | 87.4125 |  | -0.17311 | 0.13593
0.24297 | 0.42684 |  | 153.2108 |  | -0.20524 | 0.1611
0.24316 | 0.61534 |  | 210.9755 |  | -0.23453 | 0.1839
0.24336 | 0.78561 |  | 257.3894 |  | -0.26034 | 0.204
0.24355 | 0.89577 |  | 288.7193 |  | -0.28205 | 0.22079
0.24375 | 0.97096 |  | 302.2558 |  | -0.29977 | 0.2343
0.24395 | 0.97347 |  | 296.2563 |  | -0.31355 | 0.24496
0.24414 | 0.91042 |  | 270.6765 |  | -0.32239 | 0.25188
0.24434 | 0.79059 |  | 228.4574 |  | -0.326 | 0.25463
0.24453 | 0.61311 |  | 173.4524 |  | -0.32511 | 0.25388
0.24473 | 0.40584 |  | 108.8841 |  | -0.31923 | 0.24911
0.24492 | 0.17039 |  | 38.4128 |  | -0.30867 | 0.24061
0.24512 | -0.065361 |  | -33.8562 |  | -0.29424 | 0.22925
0.24531 | -0.28522 |  | -103.9886 |  | -0.27506 | 0.21425
0.24551 | -0.49488 |  | -168.1217 |  | -0.25155 | 0.19566
0.2457 | -0.67602 |  | -222.9879 |  | -0.22423 | 0.17397
0.2459 | -0.82075 |  | -265.3331 |  | -0.19274 | 0.14915
0.24609 | -0.91956 |  | -291.7901 |  | -0.1591 | 0.12255
0.24629 | -0.96557 |  | -300.266 |  | -0.12368 | 0.094593
0.24648 | -0.96346 |  | -289.65 |  | -0.085829 | 0.064779
0.24668 | -0.91429 |  | -260.5579 |  | -0.046717 | 0.033931
0.24688 | -0.78631 |  | -216.4115 |  | -0.0061735 | 0.0021547
0.24707 | -0.55637 |  | -160.6719 |  | 0.034142 | -0.029653
0.24727 | -0.32593 |  | -95.9119 |  | 0.072817 | -0.060198
0.24746 | -0.12752 |  | -25.8351 |  | 0.11089 | -0.089847
0.24766 | 0.11342 |  | 45.5754 |  | 0.14687 | -0.1181
0.24785 | 0.3248 |  | 114.6204 |  | 0.18056 | -0.14454
0.24805 | 0.49908 |  | 177.5647 |  | 0.2123 | -0.16923
0.24824 | 0.69203 |  | 231.238 |  | 0.24046 | -0.19135
0.24844 | 0.83558 |  | 272.0563 |  | 0.26491 | -0.21036
0.24863 | 0.93212 |  | 296.4874 |  | 0.28491 | -0.2258
0.24883 | 0.98236 |  | 302.2901 |  | 0.30008 | -0.23759
0.24902 | 0.95403 |  | 288.2303 |  | 0.31209 | -0.24658
0.24922 | 0.8702 |  | 255.4937 |  | 0.31956 | -0.25225
0.24941 | 0.72433 |  | 207.766 |  | 0.32098 | -0.25347
0.24961 | 0.53301 |  | 148.5475 |  | 0.31878 | -0.25128
0.2498 | 0.31398 |  | 81.082 |  | 0.31151 | -0.2454
0.25 | 0.073355 |  | 9.3894 |  | 0.2979 | -0.23482
0.2502 | -0.15486 |  | -62.4962 |  | 0.28175 | -0.22159
0.25039 | -0.3712 |  | -130.574 |  | 0.26153 | -0.20558
0.25059 | -0.57141 |  | -191.2339 |  | 0.2363 | -0.18581
0.25078 | -0.73798 |  | -241.4641 |  | 0.2081 | -0.1634
0.25098 | -0.86591 |  | -277.8156 |  | 0.17535 | -0.13779
0.25117 | -0.94358 |  | -297.3612 |  | 0.1402 | -0.10988
0.25137 | -0.9698 |  | -298.3796 |  | 0.1039 | -0.081143
0.25156 | -0.94952 |  | -280.11 |  | 0.064991 | -0.050809
0.25176 | -0.87536 |  | -244.4356 |  | 0.025927 | -0.019895
0.25195 | -0.70288 |  | -195.2327 |  | -0.013784 | 0.011333
0.25215 | -0.45686 |  | -135.4988 |  | -0.054921 | 0.043331
0.25234 | -0.24799 |  | -68.1608 |  | -0.094056 | 0.07408
0.25254 | -0.035675 |  | 2.8785 |  | -0.13095 | 0.10304
0.25273 | 0.20686 |  | 73.8221 |  | -0.16646 | 0.13068
0.25293 | 0.39319 |  | 140.7861 |  | -0.1993 | 0.15628
0.25312 | 0.57596 |  | 200.3141 |  | -0.22944 | 0.17975
0.25332 | 0.7574 |  | 249.2819 |  | -0.25607 | 0.20052
0.25352 | 0.87682 |  | 283.8707 |  | -0.27854 | 0.21808
0.25371 | 0.96046 |  | 301.058 |  | -0.2975 | 0.23259
0.25391 | 0.97931 |  | 298.9881 |  | -0.31143 | 0.24328
0.2541 | 0.92658 |  | 277.0992 |  | -0.3206 | 0.25042
0.2543 | 0.81955 |  | 237.866 |  | -0.32619 | 0.25453
0.25449 | 0.65113 |  | 185.1973 |  | -0.32615 | 0.25459
0.25469 | 0.44898 |  | 122.2526 |  | -0.32099 | 0.25063
0.25488 | 0.21807 |  | 52.5909 |  | -0.31197 | 0.24315
0.25508 | -0.020731 |  | -19.6789 |  | -0.29756 | 0.23178
0.25527 | -0.24256 |  | -90.5749 |  | -0.27891 | 0.21724
0.25547 | -0.45524 |  | -156.1242 |  | -0.25671 | 0.19974
0.25566 | -0.6431 |  | -213.0137 |  | -0.22981 | 0.17851
0.25586 | -0.79499 |  | -258.0471 |  | -0.19965 | 0.15453
0.25605 | -0.90413 |  | -287.8595 |  | -0.16635 | 0.12829
0.25625 | -0.96055 |  | -300.0823 |  | -0.13038 | 0.10003
0.25645 | -0.96764 |  | -293.2846 |  | -0.093454 | 0.070748
0.25664 | -0.92865 |  | -267.6704 |  | -0.05413 | 0.039748
0.25684 | -0.82003 |  | -226.1744 |  | -0.013592 | 0.0079497
0.25703 | -0.60539 |  | -172.4937 |  | 0.026018 | -0.023278
0.25723 | -0.36624 |  | -109.385 |  | 0.065652 | -0.054406
0.25742 | -0.16952 |  | -40.1165 |  | 0.10401 | -0.084527
0.25762 | 0.063735 |  | 31.327 |  | 0.14035 | -0.11308
0.25781 | 0.28846 |  | 101.1731 |  | 0.17489 | -0.13999
0.25801 | 0.46238 |  | 165.6693 |  | 0.20675 | -0.16485
0.2582 | 0.65473 |  | 221.4639 |  | 0.23588 | -0.18768
0.2584 | 0.81179 |  | 265.0928 |  | 0.26096 | -0.20733
0.25859 | 0.9143 |  | 292.9677 |  | 0.28142 | -0.22312
0.25879 | 0.97797 |  | 302.6076 |  | 0.29847 | -0.23604
0.25898 | 0.96421 |  | 292.5221 |  | 0.31118 | -0.24595
0.25918 | 0.89102 |  | 263.2894 |  | 0.31884 | -0.25192
0.25938 | 0.75829 |  | 218.2524 |  | 0.32227 | -0.25414
0.25957 | 0.57314 |  | 161.0507 |  | 0.3204 | -0.25245
0.25977 | 0.35993 |  | 94.9187 |  | 0.3133 | -0.2468
0.25996 | 0.12115 |  | 23.7627 |  | 0.30237 | -0.23794
0.26016 | -0.11081 |  | -48.3994 |  | 0.2868 | -0.2256
0.26035 | -0.32881 |  | -117.5776 |  | 0.26676 | -0.20976
0.26055 | -0.53415 |  | -180.0149 |  | 0.24259 | -0.19074
0.26074 | -0.70816 |  | -232.6428 |  | 0.2141 | -0.16822
0.26094 | -0.84485 |  | -272.0491 |  | 0.18262 | -0.14311
0.26113 | -0.93313 |  | -295.0662 |  | 0.1484 | -0.11618
0.26133 | -0.9692 |  | -299.7898 |  | 0.11192 | -0.087584
0.26152 | -0.95772 |  | -285.2243 |  | 0.074514 | -0.058094
0.26172 | -0.89638 |  | -252.7137 |  | 0.03511 | -0.027143
0.26191 | -0.74614 |  | -206.006 |  | -0.0061817 | 0.0053039
0.26211 | -0.50554 |  | -148.249 |  | -0.046635 | 0.037095
0.2623 | -0.28656 |  | -82.1243 |  | -0.085333 | 0.06734
0.2625 | -0.083009 |  | -11.4577 |  | -0.12249 | 0.096415
0.2627 | 0.16118 |  | 59.8288 |  | -0.15817 | 0.12421
0.26289 | 0.35945 |  | 127.9245 |  | -0.1922 | 0.15063
0.26309 | 0.53744 |  | 189.2345 |  | -0.22344 | 0.17506
0.26328 | 0.72643 |  | 240.5974 |  | -0.25135 | 0.19678
0.26348 | 0.85681 |  | 278.2512 |  | -0.27454 | 0.21493
0.26367 | 0.94721 |  | 299.0236 |  | -0.2924 | 0.22889
0.26387 | 0.98231 |  | 300.924 |  | -0.30765 | 0.2403
0.26406 | 0.94109 |  | 282.9053 |  | -0.31919 | 0.24928
0.26426 | 0.84587 |  | 246.8041 |  | -0.32494 | 0.25394
0.26445 | 0.68789 |  | 196.4935 |  | -0.32622 | 0.25473
0.26465 | 0.49056 |  | 135.3084 |  | -0.32215 | 0.25148
0.26484 | 0.26535 |  | 66.6975 |  | -0.31268 | 0.24394
0.26504 | 0.02526 |  | -5.275 |  | -0.29969 | 0.23368
0.26523 | -0.19941 |  | -76.658 |  | -0.28287 | 0.22036
0.26543 | -0.41386 |  | -143.4974 |  | -0.26125 | 0.20319
0.26562 | -0.60806 |  | -202.3561 |  | -0.23492 | 0.18251
0.26582 | -0.76758 |  | -250.1156 |  | -0.20516 | 0.15892
0.26602 | -0.88625 |  | -283.2825 |  | -0.17267 | 0.1332
0.26621 | -0.95332 |  | -299.219 |  | -0.13738 | 0.10543
0.26641 | -0.96999 |  | -296.345 |  | -0.10035 | 0.076089
0.2666 | -0.94038 |  | -274.2811 |  | -0.061869 | 0.045657
0.2668 | -0.84993 |  | -235.5568 |  | -0.021783 | 0.014221
0.26699 | -0.65465 |  | -184.051 |  | 0.01846 | -0.017354
0.26719 | -0.40971 |  | -122.505 |  | 0.058058 | -0.048489
0.26738 | -0.20951 |  | -54.1089 |  | 0.096852 | -0.078969
0.26758 | 0.013913 |  | 17.1673 |  | 0.13357 | -0.10782
0.26777 | 0.24937 |  | 87.6179 |  | 0.16832 | -0.13487
0.26797 | 0.42691 |  | 153.3911 |  | 0.20081 | -0.16021
0.26816 | 0.61579 |  | 211.1474 |  | 0.22996 | -0.18311
0.26836 | 0.78609 |  | 257.5136 |  | 0.25668 | -0.20384
0.26855 | 0.8959 |  | 288.7368 |  | 0.27866 | -0.22107
0.26875 | 0.97094 |  | 302.2212 |  | 0.29494 | -0.23371
0.26895 | 0.97341 |  | 296.2067 |  | 0.30876 | -0.2441
0.26914 | 0.91036 |  | 270.6141 |  | 0.31801 | -0.25127
0.26934 | 0.79061 |  | 228.4043 |  | 0.32134 | -0.25375
0.26953 | 0.61292 |  | 173.3362 |  | 0.32096 | -0.25321
0.26973 | 0.40508 |  | 108.6707 |  | 0.31548 | -0.24863
0.26992 | 0.16953 |  | 38.2022 |  | 0.3045 | -0.2397
0.27012 | -0.066036 |  | -34.0536 |  | 0.28974 | -0.22801
0.27031 | -0.2857 |  | -104.1279 |  | 0.27099 | -0.2131
0.27051 | -0.49512 |  | -168.1651 |  | 0.24766 | -0.19471
0.2707 | -0.67613 |  | -223.0098 |  | 0.21984 | -0.17283
0.2709 | -0.82067 |  | -265.3162 |  | 0.18858 | -0.14782
0.27109 | -0.91944 |  | -291.7714 |  | 0.15543 | -0.12148
0.27129 | -0.96561 |  | -300.27 |  | 0.11967 | -0.093686
0.27148 | -0.96327 |  | -289.5634 |  | 0.081249 | -0.063673
0.27168 | -0.91366 |  | -260.3815 |  | 0.042392 | -0.032783
0.27187 | -0.78525 |  | -216.1778 |  | 0.0023651 | -0.0011988
0.27207 | -0.55522 |  | -160.4073 |  | -0.038658 | 0.030742
0.27227 | -0.32527 |  | -95.7022 |  | -0.07762 | 0.061095
0.27246 | -0.12696 |  | -25.6146 |  | -0.11494 | 0.0903
0.27266 | 0.11442 |  | 45.8677 |  | -0.15157 | 0.11899
0.27285 | 0.32562 |  | 114.8812 |  | -0.18633 | 0.14606
0.27305 | 0.49939 |  | 177.7537 |  | -0.21775 | 0.17064
0.27324 | 0.69232 |  | 231.3939 |  | -0.24544 | 0.19226
0.27344 | 0.83561 |  | 272.1474 |  | -0.26969 | 0.21102
0.27363 | 0.93196 |  | 296.5062 |  | -0.28932 | 0.22643
0.27383 | 0.98245 |  | 302.2807 |  | -0.30482 | 0.23843
0.27402 | 0.95387 |  | 288.14 |  | -0.31689 | 0.24763
0.27422 | 0.86975 |  | 255.3026 |  | -0.32408 | 0.25326
0.27441 | 0.72381 |  | 207.5191 |  | -0.32607 | 0.25482
0.27461 | 0.53203 |  | 148.2097 |  | -0.32315 | 0.25237
0.2748 | 0.3127 |  | 80.6883 |  | -0.31506 | 0.24581
0.275 | 0.072115 |  | 9.0317 |  | -0.30254 | 0.23591
0.2752 | -0.15611 |  | -62.8205 |  | -0.2858 | 0.22274
0.27539 | -0.37234 |  | -130.8763 |  | -0.26495 | 0.20622
0.27559 | -0.5724 |  | -191.5676 |  | -0.24086 | 0.18704
0.27578 | -0.73903 |  | -241.8553 |  | -0.21178 | 0.1643
0.27598 | -0.86696 |  | -278.191 |  | -0.17865 | 0.13826
0.27617 | -0.94445 |  | -297.6668 |  | -0.14437 | 0.11092
0.27637 | -0.97071 |  | -298.549 |  | -0.10757 | 0.081984
0.27656 | -0.95034 |  | -280.113 |  | -0.069091 | 0.051672
0.27676 | -0.8757 |  | -244.3216 |  | -0.029697 | 0.020715
0.27695 | -0.70263 |  | -195.0754 |  | 0.010953 | -0.011153
0.27715 | -0.45617 |  | -135.3615 |  | 0.05052 | -0.042491
0.27734 | -0.24717 |  | -68.0116 |  | 0.089153 | -0.07273
0.27754 | -0.034432 |  | 3.0446 |  | 0.12678 | -0.10223
0.27773 | 0.208 |  | 74.0095 |  | 0.16177 | -0.12985
0.27793 | 0.39383 |  | 141.0413 |  | 0.19462 | -0.15544
0.27813 | 0.57715 |  | 200.5907 |  | 0.22522 | -0.17922
0.27832 | 0.7588 |  | 249.5769 |  | 0.25176 | -0.20003
0.27852 | 0.87783 |  | 284.1508 |  | 0.27398 | -0.2175
0.27871 | 0.96134 |  | 301.2619 |  | 0.29286 | -0.23192
0.27891 | 0.97983 |  | 299.1209 |  | 0.30692 | -0.24269
0.2791 | 0.92669 |  | 277.1187 |  | 0.31612 | -0.24978
0.2793 | 0.8193 |  | 237.7847 |  | 0.32127 | -0.25345
0.27949 | 0.65062 |  | 185.0242 |  | 0.32141 | -0.25344
0.27969 | 0.44824 |  | 121.9891 |  | 0.31731 | -0.24987
0.27988 | 0.21725 |  | 52.3432 |  | 0.30766 | -0.24205
0.28008 | -0.021387 |  | -19.8849 |  | 0.29276 | -0.23026
0.28027 | -0.24333 |  | -90.734 |  | 0.27505 | -0.21594
0.28047 | -0.4558 |  | -156.2203 |  | 0.25253 | -0.19841
0.28066 | -0.64347 |  | -213.1185 |  | 0.22574 | -0.17736
0.28086 | -0.7957 |  | -258.2046 |  | 0.19584 | -0.15346
0.28105 | -0.9047 |  | -288.0421 |  | 0.16204 | -0.12689
0.28125 | -0.96089 |  | -300.2451 |  | 0.12621 | -0.098683
0.28145 | -0.96799 |  | -293.4806 |  | 0.089085 | -0.069474
0.28164 | -0.92914 |  | -267.9513 |  | 0.050355 | -0.039011
0.28184 | -0.82075 |  | -226.523 |  | 0.010361 | -0.007516
0.28203 | -0.6064 |  | -172.8664 |  | -0.030449 | 0.024353
0.28223 | -0.36791 |  | -109.6057 |  | -0.070504 | 0.055661
0.28242 | -0.17042 |  | -40.0929 |  | -0.10856 | 0.085578
0.28262 | 0.064379 |  | 31.4922 |  | -0.14476 | 0.1139
0.28281 | 0.28861 |  | 101.3242 |  | -0.17934 | 0.14076
0.28301 | 0.46204 |  | 165.6767 |  | -0.21129 | 0.16579
0.2832 | 0.65457 |  | 221.3655 |  | -0.24024 | 0.18837
0.2834 | 0.81136 |  | 264.9709 |  | -0.26578 | 0.20812
0.28359 | 0.91404 |  | 292.8444 |  | -0.28625 | 0.22405
0.28379 | 0.97809 |  | 302.5771 |  | -0.30238 | 0.2363
0.28398 | 0.96467 |  | 292.5799 |  | -0.31503 | 0.24601
0.28418 | 0.89153 |  | 263.3339 |  | -0.32301 | 0.25234
0.28437 | 0.75848 |  | 218.2801 |  | -0.3263 | 0.25475
0.28457 | 0.57329 |  | 161.0463 |  | -0.3246 | 0.25344
0.28477 | 0.35977 |  | 94.8621 |  | -0.31707 | 0.24746
0.28496 | 0.12063 |  | 23.7051 |  | -0.30532 | 0.238
0.28516 | -0.11111 |  | -48.4184 |  | -0.28989 | 0.22588
0.28535 | -0.32894 |  | -117.5367 |  | -0.26973 | 0.20994
0.28555 | -0.53424 |  | -179.9444 |  | -0.24575 | 0.19099
0.28574 | -0.70793 |  | -232.5521 |  | -0.21789 | 0.16918
0.28594 | -0.84445 |  | -271.9117 |  | -0.1859 | 0.1438
0.28613 | -0.93273 |  | -294.9165 |  | -0.15143 | 0.11642
0.28633 | -0.96867 |  | -299.6348 |  | -0.11509 | 0.087865
0.28652 | -0.95718 |  | -285.075 |  | -0.076971 | 0.057803
0.28672 | -0.8956 |  | -252.5254 |  | -0.037489 | 0.026671
0.28691 | -0.74452 |  | -205.713 |  | 0.0025234 | -0.0048863
0.28711 | -0.50366 |  | -147.9165 |  | 0.042287 | -0.036223
0.2873 | -0.28517 |  | -81.7869 |  | 0.081497 | -0.066879
0.2875 | -0.081513 |  | -11.1439 |  | 0.11933 | -0.096592
0.2877 | 0.16263 |  | 60.1089 |  | 0.15506 | -0.1247
0.28789 | 0.36014 |  | 128.1856 |  | 0.18819 | -0.15069
0.28809 | 0.53782 |  | 189.3653 |  | 0.21895 | -0.17462
0.28828 | 0.72663 |  | 240.6429 |  | 0.24686 | -0.19615
0.28848 | 0.85718 |  | 278.3643 |  | 0.27007 | -0.21452
0.28867 | 0.94772 |  | 299.168 |  | 0.28907 | -0.22934
0.28887 | 0.98219 |  | 301.0459 |  | 0.30449 | -0.24079
0.28906 | 0.94082 |  | 282.9707 |  | 0.31486 | -0.24878
0.28926 | 0.84551 |  | 246.8179 |  | 0.32048 | -0.25313
0.28945 | 0.68748 |  | 196.5245 |  | 0.322 | -0.25417
0.28965 | 0.49067 |  | 135.3209 |  | 0.31855 | -0.25126
0.28984 | 0.26543 |  | 66.6585 |  | 0.30965 | -0.24391
0.29004 | 0.025399 |  | -5.3239 |  | 0.29615 | -0.2332
0.29023 | -0.19903 |  | -76.7079 |  | 0.27899 | -0.21951
0.29043 | -0.41369 |  | -143.5538 |  | 0.25772 | -0.20261
0.29063 | -0.60788 |  | -202.4251 |  | 0.23171 | -0.18218
0.29082 | -0.76754 |  | -250.2195 |  | 0.20174 | -0.15842
0.29102 | -0.88651 |  | -283.4107 |  | 0.169 | -0.1325
0.29121 | -0.95326 |  | -299.2727 |  | 0.13375 | -0.10475
0.29141 | -0.96954 |  | -296.2897 |  | 0.096584 | -0.075569
0.2916 | -0.93969 |  | -274.2097 |  | 0.05834 | -0.045492
0.2918 | -0.84921 |  | -235.4503 |  | 0.018305 | -0.01407
0.29199 | -0.65444 |  | -183.8592 |  | -0.022676 | 0.018006
0.29219 | -0.40954 |  | -122.2224 |  | -0.062518 | 0.049364
0.29238 | -0.20828 |  | -53.6753 |  | -0.10088 | 0.079485
0.29258 | 0.015393 |  | 17.6632 |  | -0.13747 | 0.10797
0.29277 | 0.25018 |  | 88.0082 |  | -0.17261 | 0.1352
0.29297 | 0.42779 |  | 153.638 |  | -0.20572 | 0.16114
0.29316 | 0.61664 |  | 211.3003 |  | -0.2349 | 0.18417
0.29336 | 0.78666 |  | 257.6885 |  | -0.26072 | 0.20406
0.29355 | 0.89672 |  | 288.9579 |  | -0.28236 | 0.22067
0.29375 | 0.97143 |  | 302.3705 |  | -0.29905 | 0.23366
0.29395 | 0.97339 |  | 296.2361 |  | -0.31323 | 0.24457
0.29414 | 0.91007 |  | 270.5385 |  | -0.32278 | 0.25203
0.29434 | 0.78979 |  | 228.27 |  | -0.32571 | 0.25424
0.29453 | 0.61205 |  | 173.2101 |  | -0.32471 | 0.25317
0.29473 | 0.40431 |  | 108.5285 |  | -0.31896 | 0.24873
0.29492 | 0.16867 |  | 38.0082 |  | -0.30789 | 0.24018
0.29512 | -0.066833 |  | -34.2443 |  | -0.29362 | 0.22873
0.29531 | -0.28648 |  | -104.3047 |  | -0.27468 | 0.21376
0.29551 | -0.49563 |  | -168.3163 |  | -0.25043 | 0.19473
0.2957 | -0.67637 |  | -223.0965 |  | -0.22313 | 0.17303
0.2959 | -0.82073 |  | -265.367 |  | -0.19263 | 0.14891
0.29609 | -0.91912 |  | -291.761 |  | -0.159 | 0.12244
0.29629 | -0.96494 |  | -300.1908 |  | -0.12313 | 0.094193
0.29648 | -0.96256 |  | -289.5091 |  | -0.084822 | 0.064103
0.29668 | -0.91314 |  | -260.3592 |  | -0.045431 | 0.032919
0.29688 | -0.78439 |  | -216.1148 |  | -0.0054942 | 0.0014033
0.29707 | -0.5538 |  | -160.2374 |  | 0.034859 | -0.030141
0.29727 | -0.32432 |  | -95.399 |  | 0.073609 | -0.060645
0.29746 | -0.12647 |  | -25.2913 |  | 0.11109 | -0.09012
0.29766 | 0.115 |  | 46.1146 |  | 0.14768 | -0.11869
0.29785 | 0.32594 |  | 115.0958 |  | 0.18162 | -0.14531
0.29805 | 0.49978 |  | 177.9418 |  | 0.21296 | -0.16987
0.29824 | 0.69272 |  | 231.5043 |  | 0.24151 | -0.19208
0.29844 | 0.83585 |  | 272.2079 |  | 0.26564 | -0.21089
0.29863 | 0.93216 |  | 296.5044 |  | 0.28498 | -0.22587
0.29883 | 0.98209 |  | 302.1914 |  | 0.30051 | -0.23766
0.29902 | 0.95333 |  | 288.0517 |  | 0.31277 | -0.24701
0.29922 | 0.86917 |  | 255.2088 |  | 0.31993 | -0.25259
0.29941 | 0.72293 |  | 207.3557 |  | 0.32132 | -0.25359
0.29961 | 0.53121 |  | 148.0259 |  | 0.31892 | -0.25135
0.2998 | 0.31171 |  | 80.5052 |  | 0.31138 | -0.24509
0.3 | 0.071381 |  | 8.8695 |  | 0.29812 | -0.2346
0.3002 | -0.15628 |  | -62.9469 |  | 0.28219 | -0.22187
0.30039 | -0.37262 |  | -131.0405 |  | 0.26215 | -0.20605
0.30059 | -0.57272 |  | -191.7738 |  | 0.23628 | -0.18584
0.30078 | -0.73942 |  | -242.0616 |  | 0.20709 | -0.16257
0.30098 | -0.86748 |  | -278.3912 |  | 0.17521 | -0.13711
0.30117 | -0.94486 |  | -297.8409 |  | 0.14026 | -0.10966
0.30137 | -0.97099 |  | -298.6967 |  | 0.10357 | -0.081003
0.30156 | -0.9503 |  | -280.247 |  | 0.065436 | -0.051021
0.30176 | -0.87509 |  | -244.4307 |  | 0.025547 | -0.019525
0.30195 | -0.70129 |  | -195.1227 |  | -0.015035 | 0.01237
0.30215 | -0.45556 |  | -135.3343 |  | -0.055258 | 0.043805
0.30234 | -0.24787 |  | -67.9673 |  | -0.093912 | 0.073988
0.30254 | -0.034588 |  | 3.0615 |  | -0.13085 | 0.103
0.30273 | 0.20782 |  | 73.9804 |  | -0.16647 | 0.13096
0.30293 | 0.39328 |  | 140.9996 |  | -0.19944 | 0.15667
0.30312 | 0.57702 |  | 200.547 |  | -0.22959 | 0.18007
0.30332 | 0.75777 |  | 249.3866 |  | -0.25654 | 0.20097
0.30352 | 0.87651 |  | 283.8389 |  | -0.27891 | 0.21846
0.30371 | 0.96047 |  | 301.0088 |  | -0.29687 | 0.2324
0.30391 | 0.97883 |  | 298.9302 |  | -0.31095 | 0.2431
0.3041 | 0.926 |  | 276.9355 |  | -0.32098 | 0.25093
0.3043 | 0.81859 |  | 237.5685 |  | -0.32601 | 0.25486
0.30449 | 0.64987 |  | 184.7668 |  | -0.32597 | 0.2546
0.30469 | 0.44755 |  | 121.7211 |  | -0.32114 | 0.25058
0.30488 | 0.21647 |  | 52.0714 |  | -0.31111 | 0.24263
0.30508 | -0.0218 |  | -20.0849 |  | -0.29673 | 0.23145
0.30527 | -0.24358 |  | -90.8647 |  | -0.27867 | 0.21715
0.30547 | -0.45594 |  | -156.3135 |  | -0.25646 | 0.19949
0.30566 | -0.64355 |  | -213.1401 |  | -0.22981 | 0.17856
0.30586 | -0.79569 |  | -258.2044 |  | -0.19877 | 0.15412
0.30605 | -0.90451 |  | -288.0333 |  | -0.16515 | 0.12747
0.30625 | -0.96085 |  | -300.1969 |  | -0.13032 | 0.099915
0.30645 | -0.96794 |  | -293.3368 |  | -0.092791 | 0.070525
0.30664 | -0.92906 |  | -267.5902 |  | -0.053315 | 0.03947
0.30684 | -0.8201 |  | -225.9726 |  | -0.013864 | 0.008163
0.30703 | -0.60409 |  | -172.2438 |  | 0.026461 | -0.023508
0.30723 | -0.36546 |  | -108.9846 |  | 0.066349 | -0.054732
0.30742 | -0.16912 |  | -39.5552 |  | 0.1044 | -0.08464
0.30762 | 0.065796 |  | 31.9532 |  | 0.1411 | -0.11349
0.30781 | 0.29034 |  | 101.8297 |  | 0.175 | -0.14016
0.30801 | 0.46404 |  | 166.2335 |  | 0.2067 | -0.16478
0.3082 | 0.65693 |  | 221.9319 |  | 0.23618 | -0.18761
0.3084 | 0.8135 |  | 265.5399 |  | 0.26106 | -0.20718
0.30859 | 0.91612 |  | 293.3214 |  | 0.28168 | -0.22337
0.30879 | 0.97955 |  | 302.8847 |  | 0.29854 | -0.23623
0.30898 | 0.96516 |  | 292.7029 |  | 0.31075 | -0.24541
0.30918 | 0.89148 |  | 263.2405 |  | 0.31855 | -0.2514
0.30938 | 0.75745 |  | 217.9638 |  | 0.32221 | -0.25407
0.30957 | 0.57167 |  | 160.5868 |  | 0.32035 | -0.25249
0.30977 | 0.35847 |  | 94.4246 |  | 0.31332 | -0.24674
0.30996 | 0.11955 |  | 23.3398 |  | 0.30187 | -0.23731
0.31016 | -0.11217 |  | -48.7553 |  | 0.2858 | -0.22464
0.31035 | -0.32991 |  | -117.8584 |  | 0.26639 | -0.20939
0.31055 | -0.53522 |  | -180.2991 |  | 0.24248 | -0.19061
0.31074 | -0.70899 |  | -232.9229 |  | 0.21385 | -0.16807
0.31094 | -0.84533 |  | -272.2255 |  | 0.18215 | -0.14274
0.31113 | -0.93336 |  | -295.1343 |  | 0.14708 | -0.11509
0.31133 | -0.96908 |  | -299.7463 |  | 0.11116 | -0.086907
0.31152 | -0.95744 |  | -285.1063 |  | 0.074438 | -0.057996
0.31172 | -0.89621 |  | -252.5634 |  | 0.034164 | -0.026531
0.31191 | -0.74496 |  | -205.7791 |  | -0.0069056 | 0.0058334
0.31211 | -0.50339 |  | -147.913 |  | -0.046982 | 0.037402
0.3123 | -0.28524 |  | -81.7215 |  | -0.086355 | 0.068053
0.3125 | -0.081661 |  | -11.0596 |  | -0.12328 | 0.09696
0.3127 | 0.16306 |  | 60.2026 |  | -0.15858 | 0.12454
0.31289 | 0.36038 |  | 128.2701 |  | -0.19285 | 0.15114
0.31309 | 0.53836 |  | 189.5538 |  | -0.22378 | 0.17536
0.31328 | 0.72747 |  | 240.9007 |  | -0.25123 | 0.19678
0.31348 | 0.85735 |  | 278.5057 |  | -0.27481 | 0.21507
0.31367 | 0.94784 |  | 299.1862 |  | -0.29315 | 0.22929
0.31387 | 0.98227 |  | 300.9587 |  | -0.30773 | 0.24046
0.31406 | 0.94046 |  | 282.792 |  | -0.31886 | 0.24904
0.31426 | 0.84512 |  | 246.5933 |  | -0.32519 | 0.25389
0.31445 | 0.6867 |  | 196.219 |  | -0.32668 | 0.25498
0.31465 | 0.48949 |  | 134.9462 |  | -0.32269 | 0.25186
0.31484 | 0.26418 |  | 66.2982 |  | -0.31298 | 0.24415
0.31504 | 0.023932 |  | -5.6671 |  | -0.29914 | 0.23313
0.31523 | -0.20036 |  | -77.0574 |  | -0.28224 | 0.21966
0.31543 | -0.41486 |  | -143.8758 |  | -0.26111 | 0.20316
0.31562 | -0.6091 |  | -202.7223 |  | -0.23537 | 0.18295
0.31582 | -0.76836 |  | -250.457 |  | -0.20586 | 0.15936
0.31602 | -0.88697 |  | -283.5355 |  | -0.17237 | 0.13287
0.31621 | -0.95374 |  | -299.3344 |  | -0.13643 | 0.10443
0.31641 | -0.96992 |  | -296.2651 |  | -0.1 | 0.075631
0.3166 | -0.93981 |  | -274.018 |  | -0.062066 | 0.045958
0.3168 | -0.84807 |  | -235.1523 |  | -0.02179 | 0.01437
0.31699 | -0.65134 |  | -183.574 |  | 0.018714 | -0.017684
0.31719 | -0.40731 |  | -122.0798 |  | 0.058257 | -0.048941
0.31738 | -0.20885 |  | -53.7274 |  | 0.097342 | -0.079368
0.31758 | 0.014882 |  | 17.5611 |  | 0.1342 | -0.10807
0.31777 | 0.2505 |  | 88.0287 |  | 0.16823 | -0.13494
0.31797 | 0.42788 |  | 153.7849 |  | 0.20091 | -0.16063
0.31816 | 0.61716 |  | 211.4947 |  | 0.23085 | -0.18392
0.31836 | 0.78708 |  | 257.8519 |  | 0.25659 | -0.20398
0.31855 | 0.89704 |  | 289.0568 |  | 0.27815 | -0.22079
0.31875 | 0.97176 |  | 302.4379 |  | 0.29553 | -0.2341
0.31895 | 0.97305 |  | 296.2455 |  | 0.30892 | -0.24435
0.31914 | 0.90968 |  | 270.44 |  | 0.31767 | -0.25105
0.31934 | 0.78919 |  | 228.0996 |  | 0.32175 | -0.25397
0.31953 | 0.6112 |  | 172.9938 |  | 0.32123 | -0.25329
0.31973 | 0.40351 |  | 108.2702 |  | 0.31543 | -0.24851
0.31992 | 0.1675 |  | 37.7233 |  | 0.3045 | -0.23978
0.32012 | -0.067882 |  | -34.6014 |  | 0.28923 | -0.22749
0.32031 | -0.28751 |  | -104.7432 |  | 0.27072 | -0.21271
0.32051 | -0.49696 |  | -168.7906 |  | 0.24765 | -0.19487
0.3207 | -0.67753 |  | -223.5607 |  | 0.21977 | -0.17292
0.3209 | -0.82179 |  | -265.7333 |  | 0.18911 | -0.14828
0.32109 | -0.91997 |  | -291.9988 |  | 0.15497 | -0.12142
0.32129 | -0.96543 |  | -300.3246 |  | 0.11848 | -0.092896
0.32148 | -0.96258 |  | -289.5055 |  | 0.081621 | -0.063819
0.32168 | -0.91249 |  | -260.2796 |  | 0.042924 | -0.033378
0.32188 | -0.78347 |  | -216.0832 |  | 0.0019294 | -0.0011481
0.32207 | -0.55362 |  | -160.2481 |  | -0.039256 | 0.031172
0.32227 | -0.32442 |  | -95.4045 |  | -0.078595 | 0.061997
0.32246 | -0.12563 |  | -25.2279 |  | -0.11583 | 0.0912
0.32266 | 0.11533 |  | 46.2574 |  | -0.15164 | 0.11907
0.32285 | 0.3259 |  | 115.2687 |  | -0.18589 | 0.14574
0.32305 | 0.50049 |  | 178.1283 |  | -0.21756 | 0.17063
0.32324 | 0.69276 |  | 231.6705 |  | -0.24609 | 0.19283
0.32344 | 0.83578 |  | 272.2938 |  | -0.27045 | 0.21165
0.32363 | 0.93217 |  | 296.5247 |  | -0.28974 | 0.22664
0.32383 | 0.98164 |  | 302.1758 |  | -0.30529 | 0.23856
0.32402 | 0.95328 |  | 287.9659 |  | -0.31708 | 0.24764
0.32422 | 0.86907 |  | 255.0889 |  | -0.3239 | 0.253
0.32441 | 0.72279 |  | 207.2733 |  | -0.32635 | 0.25479
0.32461 | 0.53108 |  | 147.9337 |  | -0.32391 | 0.25272
0.3248 | 0.31151 |  | 80.408 |  | -0.31561 | 0.24618
0.325 | 0.071187 |  | 8.7272 |  | -0.30281 | 0.23613
0.3252 | -0.1571 |  | -63.196 |  | -0.28568 | 0.22265
0.32539 | -0.37349 |  | -131.3045 |  | -0.2648 | 0.20617
0.32559 | -0.5735 |  | -191.9831 |  | -0.24136 | 0.18752
0.32578 | -0.73997 |  | -242.1358 |  | -0.21217 | 0.16467
0.32598 | -0.86711 |  | -278.2497 |  | -0.17852 | 0.13811
0.32617 | -0.9441 |  | -297.5373 |  | -0.14439 | 0.11075
0.32637 | -0.96977 |  | -298.3004 |  | -0.10734 | 0.081694
0.32656 | -0.94908 |  | -279.8237 |  | -0.068671 | 0.051341
0.32676 | -0.8743 |  | -244.0288 |  | -0.030217 | 0.021005
0.32695 | -0.70023 |  | -194.7049 |  | 0.010261 | -0.010742
0.32715 | -0.45419 |  | -134.8788 |  | 0.050801 | -0.042745
0.32734 | -0.24626 |  | -67.4823 |  | 0.089547 | -0.073126
0.32754 | -0.03293 |  | 3.5402 |  | 0.12665 | -0.10221
0.32773 | 0.20939 |  | 74.4222 |  | 0.1616 | -0.12965
0.32793 | 0.39485 |  | 141.361 |  | 0.19461 | -0.15529
0.32812 | 0.57817 |  | 200.8064 |  | 0.22487 | -0.17897
0.32832 | 0.75883 |  | 249.6424 |  | 0.25109 | -0.19955
0.32852 | 0.87772 |  | 284.1381 |  | 0.2739 | -0.21719
0.32871 | 0.96125 |  | 301.2521 |  | 0.29261 | -0.23175
0.32891 | 0.9791 |  | 299.0629 |  | 0.30614 | -0.24233
0.3291 | 0.92596 |  | 276.9943 |  | 0.31603 | -0.24968
0.3293 | 0.81834 |  | 237.5687 |  | 0.32136 | -0.25358
0.32949 | 0.64941 |  | 184.7272 |  | 0.32126 | -0.25333
0.32969 | 0.44713 |  | 121.6696 |  | 0.31675 | -0.2496
0.32988 | 0.2161 |  | 52.0106 |  | 0.30689 | -0.24181
0.33008 | -0.022227 |  | -20.1444 |  | 0.29274 | -0.23024
0.33027 | -0.24359 |  | -90.9059 |  | 0.27463 | -0.21574
0.33047 | -0.45569 |  | -156.3235 |  | 0.25175 | -0.19792
0.33066 | -0.64313 |  | -213.1145 |  | 0.22557 | -0.17717
0.33086 | -0.79486 |  | -258.144 |  | 0.19553 | -0.15334
0.33105 | -0.9036 |  | -287.9422 |  | 0.16167 | -0.12656
0.33125 | -0.95971 |  | -300.0976 |  | 0.12615 | -0.098539
0.33145 | -0.96622 |  | -293.2081 |  | 0.088821 | -0.069339
0.33164 | -0.92699 |  | -267.4097 |  | 0.049502 | -0.038487
0.33184 | -0.8187 |  | -225.6993 |  | 0.009681 | -0.0070339
0.33203 | -0.6043 |  | -171.8688 |  | -0.030559 | 0.024582
0.33223 | -0.36517 |  | -108.6498 |  | -0.070697 | 0.055873
0.33242 | -0.16728 |  | -39.3282 |  | -0.10869 | 0.0856
0.33262 | 0.066424 |  | 32.0826 |  | -0.14475 | 0.11385
0.33281 | 0.28981 |  | 101.788 |  | -0.17957 | 0.1409
0.33301 | 0.46353 |  | 166.0582 |  | -0.212 | 0.1662
0.3332 | 0.65587 |  | 221.6706 |  | -0.24084 | 0.18874
0.3334 | 0.81225 |  | 265.1713 |  | -0.26572 | 0.20806
0.33359 | 0.91478 |  | 292.9446 |  | -0.28631 | 0.22416
0.33379 | 0.97809 |  | 302.5663 |  | -0.30228 | 0.23645
0.33398 | 0.96376 |  | 292.405 |  | -0.31493 | 0.246
0.33418 | 0.8901 |  | 262.9827 |  | -0.32364 | 0.25275
0.33437 | 0.75655 |  | 217.7916 |  | -0.32631 | 0.2548
0.33457 | 0.57109 |  | 160.4679 |  | -0.32414 | 0.25309
0.33477 | 0.35791 |  | 94.2751 |  | -0.31754 | 0.24772
0.33496 | 0.11909 |  | 23.1533 |  | -0.30565 | 0.23818
0.33516 | -0.11261 |  | -48.9306 |  | -0.28975 | 0.22576
0.33535 | -0.33019 |  | -117.9938 |  | -0.27007 | 0.21019
0.33555 | -0.53536 |  | -180.3747 |  | -0.2458 | 0.19097
0.33574 | -0.70906 |  | -232.9803 |  | -0.21733 | 0.16862
0.33594 | -0.8454 |  | -272.3166 |  | -0.18534 | 0.14329
0.33613 | -0.93364 |  | -295.2743 |  | -0.15122 | 0.11623
0.33633 | -0.96933 |  | -299.8552 |  | -0.11519 | 0.087919
0.33652 | -0.95761 |  | -285.0596 |  | -0.076705 | 0.057698
0.33672 | -0.89607 |  | -252.3677 |  | -0.03729 | 0.02656
0.33691 | -0.74381 |  | -205.4763 |  | 0.0030418 | -0.0051319
0.33711 | -0.50229 |  | -147.5928 |  | 0.043516 | -0.03692
0.3373 | -0.28503 |  | -81.4939 |  | 0.082062 | -0.067267
0.3375 | -0.080826 |  | -10.8585 |  | 0.11978 | -0.096797
0.3377 | 0.16394 |  | 60.3991 |  | 0.15545 | -0.12488
0.33789 | 0.36055 |  | 128.3801 |  | 0.18801 | -0.1504
0.33809 | 0.53884 |  | 189.5335 |  | 0.21949 | -0.17481
0.33828 | 0.72756 |  | 240.7366 |  | 0.24737 | -0.19671
0.33848 | 0.85716 |  | 278.3017 |  | 0.27005 | -0.21459
0.33867 | 0.94772 |  | 299.0329 |  | 0.28975 | -0.22966
0.33887 | 0.98159 |  | 300.7913 |  | 0.30464 | -0.24089
0.33906 | 0.93968 |  | 282.5895 |  | 0.31425 | -0.24838
0.33926 | 0.84409 |  | 246.3782 |  | 0.32113 | -0.25359
0.33945 | 0.68539 |  | 195.9827 |  | 0.32281 | -0.25464
0.33965 | 0.48849 |  | 134.7381 |  | 0.31838 | -0.25104
0.33984 | 0.26339 |  | 66.1121 |  | 0.30981 | -0.24402
0.34004 | 0.023462 |  | -5.8453 |  | 0.29601 | -0.23303
0.34023 | -0.20053 |  | -77.1735 |  | 0.27843 | -0.21902
0.34043 | -0.41476 |  | -143.9314 |  | 0.25779 | -0.20265
0.34063 | -0.60874 |  | -202.7327 |  | 0.23169 | -0.18222
0.34082 | -0.76794 |  | -250.4412 |  | 0.20172 | -0.1584
0.34102 | -0.88639 |  | -283.5024 |  | 0.16915 | -0.13253
0.34121 | -0.953 |  | -299.2829 |  | 0.1335 | -0.10458
0.34141 | -0.96933 |  | -296.2577 |  | 0.096505 | -0.075484
0.3416 | -0.93991 |  | -274.0788 |  | 0.058114 | -0.045295
0.3418 | -0.84873 |  | -235.1939 |  | 0.017739 | -0.013615
0.34199 | -0.65179 |  | -183.488 |  | -0.02284 | 0.018328
0.34219 | -0.40713 |  | -121.7648 |  | -0.062267 | 0.04933
0.34238 | -0.2076 |  | -53.2046 |  | -0.10064 | 0.07925
0.34258 | 0.016437 |  | 18.0928 |  | -0.13782 | 0.10828
0.34277 | 0.25142 |  | 88.445 |  | -0.17263 | 0.13562
0.34297 | 0.42882 |  | 154.1053 |  | -0.20528 | 0.16099
0.34316 | 0.61814 |  | 211.721 |  | -0.23553 | 0.18438
0.34336 | 0.78773 |  | 257.9941 |  | -0.26107 | 0.2044
0.34355 | 0.89745 |  | 289.1137 |  | -0.28221 | 0.22094
0.34375 | 0.97191 |  | 302.3881 |  | -0.29997 | 0.23448
0.34395 | 0.97312 |  | 296.141 |  | -0.31325 | 0.24464
0.34414 | 0.90962 |  | 270.3189 |  | -0.32195 | 0.25141
0.34434 | 0.78901 |  | 227.9105 |  | -0.32619 | 0.25461
0.34453 | 0.61072 |  | 172.7202 |  | -0.32529 | 0.25389
0.34473 | 0.40265 |  | 107.9657 |  | -0.31928 | 0.24908
0.34492 | 0.16657 |  | 37.4163 |  | -0.30837 | 0.2404
0.34512 | -0.068836 |  | -34.8857 |  | -0.29323 | 0.22846
0.34531 | -0.28824 |  | -104.941 |  | -0.27428 | 0.21333
0.34551 | -0.49741 |  | -168.886 |  | -0.25097 | 0.19503
0.3457 | -0.67782 |  | -223.5681 |  | -0.22332 | 0.17342
0.3459 | -0.82169 |  | -265.6763 |  | -0.19217 | 0.14862
0.34609 | -0.91981 |  | -291.9545 |  | -0.15846 | 0.12186
0.34629 | -0.96553 |  | -300.3274 |  | -0.12259 | 0.093664
0.34648 | -0.96299 |  | -289.5152 |  | -0.084616 | 0.063753
0.34668 | -0.91307 |  | -260.2063 |  | -0.04525 | 0.032734
0.34687 | -0.78289 |  | -215.8903 |  | -0.0055406 | 0.0014182
0.34707 | -0.55178 |  | -159.9928 |  | 0.034595 | -0.03016
0.34727 | -0.32388 |  | -95.133 |  | 0.074403 | -0.061337
0.34746 | -0.1259 |  | -24.939 |  | 0.11184 | -0.090895
0.34766 | 0.11668 |  | 46.5561 |  | 0.14788 | -0.11904
0.34785 | 0.32709 |  | 115.5032 |  | 0.18252 | -0.14589
0.34805 | 0.50102 |  | 178.2977 |  | 0.21352 | -0.17034
0.34824 | 0.69375 |  | 231.8003 |  | 0.24151 | -0.19219
0.34844 | 0.83604 |  | 272.35 |  | 0.26606 | -0.2112
0.34863 | 0.93239 |  | 296.5254 |  | 0.28586 | -0.22654
0.34883 | 0.98193 |  | 302.11 |  | 0.30161 | -0.2386
0.34902 | 0.95281 |  | 287.8314 |  | 0.31345 | -0.24776
0.34922 | 0.86859 |  | 254.9431 |  | 0.3206 | -0.25326
0.34941 | 0.72203 |  | 207.0874 |  | 0.32264 | -0.25456
0.34961 | 0.53026 |  | 147.7121 |  | 0.3197 | -0.25202
0.3498 | 0.31084 |  | 80.1616 |  | 0.31172 | -0.24563
0.35 | 0.070354 |  | 8.451 |  | 0.29922 | -0.23553
0.3502 | -0.15758 |  | -63.3934 |  | 0.2828 | -0.22245
0.35039 | -0.37382 |  | -131.4063 |  | 0.26234 | -0.20629
0.35059 | -0.57365 |  | -192.0261 |  | 0.23775 | -0.18674
0.35078 | -0.73985 |  | -242.1288 |  | 0.20842 | -0.16364
0.35098 | -0.86721 |  | -278.2847 |  | 0.17605 | -0.13802
0.35117 | -0.94436 |  | -297.6306 |  | 0.14176 | -0.11096
0.35137 | -0.97025 |  | -298.3902 |  | 0.10463 | -0.08197
0.35156 | -0.94955 |  | -279.8585 |  | 0.066015 | -0.051487
0.35176 | -0.87417 |  | -244.0001 |  | 0.026408 | -0.020197
0.35195 | -0.69919 |  | -194.6613 |  | -0.01412 | 0.011571
0.35215 | -0.45317 |  | -134.8105 |  | -0.054059 | 0.042775
0.35234 | -0.24611 |  | -67.4041 |  | -0.092603 | 0.072913
0.35254 | -0.032758 |  | 3.6411 |  | -0.12973 | 0.10208
0.35273 | 0.20951 |  | 74.5604 |  | -0.16561 | 0.13003
0.35293 | 0.3949 |  | 141.493 |  | -0.19904 | 0.15605
0.35313 | 0.57877 |  | 200.9349 |  | -0.22886 | 0.17939
0.35332 | 0.75922 |  | 249.7254 |  | -0.25533 | 0.19991
0.35352 | 0.87774 |  | 284.0636 |  | -0.27774 | 0.21736
0.35371 | 0.96096 |  | 301.0158 |  | -0.29561 | 0.23127
0.35391 | 0.97834 |  | 298.7587 |  | -0.30999 | 0.24229
0.3541 | 0.92505 |  | 276.646 |  | -0.32012 | 0.25013
0.3543 | 0.81705 |  | 237.1941 |  | -0.32508 | 0.25389
0.35449 | 0.64782 |  | 184.327 |  | -0.32517 | 0.2539
0.35469 | 0.44543 |  | 121.2291 |  | -0.31967 | 0.24957
0.35488 | 0.21443 |  | 51.5877 |  | -0.3099 | 0.24168
0.35508 | -0.023705 |  | -20.5628 |  | -0.2965 | 0.23099
0.35527 | -0.24506 |  | -91.3091 |  | -0.27782 | 0.21642
0.35547 | -0.45693 |  | -156.6733 |  | -0.25542 | 0.19874
0.35566 | -0.64413 |  | -213.4225 |  | -0.22898 | 0.17789
0.35586 | -0.79567 |  | -258.352 |  | -0.19761 | 0.15312
0.35605 | -0.90395 |  | -288.0383 |  | -0.16448 | 0.12663
0.35625 | -0.96003 |  | -300.1282 |  | -0.12966 | 0.099274
0.35645 | -0.96698 |  | -293.1799 |  | -0.092009 | 0.069913
0.35664 | -0.92772 |  | -267.3368 |  | -0.053004 | 0.038991
0.35684 | -0.81735 |  | -225.5705 |  | -0.012698 | 0.0071962
0.35703 | -0.60049 |  | -171.6174 |  | 0.027891 | -0.02479
0.35723 | -0.36332 |  | -108.2367 |  | 0.067186 | -0.055721
0.35742 | -0.16768 |  | -38.8929 |  | 0.10537 | -0.085501
0.35762 | 0.06757 |  | 32.4705 |  | 0.14144 | -0.11385
0.35781 | 0.29117 |  | 102.2371 |  | 0.17562 | -0.14059
0.35801 | 0.46465 |  | 166.5298 |  | 0.2081 | -0.16583
0.3582 | 0.65748 |  | 222.0754 |  | 0.23676 | -0.18838
0.3584 | 0.81315 |  | 265.5241 |  | 0.26187 | -0.20796
0.35859 | 0.91559 |  | 293.1908 |  | 0.28316 | -0.22434
0.35879 | 0.97862 |  | 302.635 |  | 0.29924 | -0.23683
0.35898 | 0.96355 |  | 292.3056 |  | 0.3112 | -0.24604
0.35918 | 0.88958 |  | 262.7728 |  | 0.31933 | -0.25207
0.35938 | 0.75552 |  | 217.5518 |  | 0.32281 | -0.25463
0.35957 | 0.57003 |  | 160.2349 |  | 0.32138 | -0.25339
0.35977 | 0.35689 |  | 94.0637 |  | 0.31446 | -0.24774
0.35996 | 0.11834 |  | 22.9778 |  | 0.30231 | -0.23808
0.36016 | -0.11298 |  | -49.103 |  | 0.28651 | -0.22537
0.36035 | -0.33065 |  | -118.1943 |  | 0.26666 | -0.20968
0.36055 | -0.53541 |  | -180.5568 |  | 0.24281 | -0.19088
0.36074 | -0.70889 |  | -233.0834 |  | 0.21546 | -0.16903
0.36094 | -0.845 |  | -272.3358 |  | 0.18317 | -0.14375
0.36113 | -0.93245 |  | -295.1794 |  | 0.14814 | -0.11602
0.36133 | -0.96803 |  | -299.7214 |  | 0.11211 | -0.087443
0.36152 | -0.95645 |  | -285.0512 |  | 0.074115 | -0.0579
0.36172 | -0.8952 |  | -252.3914 |  | 0.034962 | -0.027009
0.36191 | -0.74403 |  | -205.4467 |  | -0.0057312 | 0.0049649
0.36211 | -0.50272 |  | -147.5188 |  | -0.046305 | 0.036786
0.3623 | -0.2846 |  | -81.2947 |  | -0.084639 | 0.066935
0.3625 | -0.080662 |  | -10.6298 |  | -0.12237 | 0.096056
0.3627 | 0.1639 |  | 60.5874 |  | -0.15835 | 0.12426
0.36289 | 0.36114 |  | 128.6285 |  | -0.19145 | 0.15037
0.36309 | 0.53924 |  | 189.8524 |  | -0.22318 | 0.17482
0.36328 | 0.72825 |  | 241.1353 |  | -0.25114 | 0.19654
0.36348 | 0.85825 |  | 278.7308 |  | -0.27338 | 0.21401
0.36367 | 0.94843 |  | 299.3249 |  | -0.29194 | 0.22833
0.36387 | 0.9824 |  | 300.9492 |  | -0.30719 | 0.23998
0.36406 | 0.94034 |  | 282.6707 |  | -0.31825 | 0.24841
0.36426 | 0.8444 |  | 246.345 |  | -0.32424 | 0.2532
0.36445 | 0.68561 |  | 195.9017 |  | -0.32502 | 0.25396
0.36465 | 0.48823 |  | 134.6321 |  | -0.32127 | 0.25066
0.36484 | 0.26276 |  | 65.921 |  | -0.31234 | 0.2435
0.36504 | 0.022509 |  | -6.1385 |  | -0.29851 | 0.23282
0.36523 | -0.20197 |  | -77.5861 |  | -0.2812 | 0.219
0.36543 | -0.41648 |  | -144.4234 |  | -0.25966 | 0.20198
0.36562 | -0.61035 |  | -203.1925 |  | -0.23372 | 0.18155
0.36582 | -0.76929 |  | -250.7951 |  | -0.2043 | 0.15815
0.36602 | -0.88745 |  | -283.7542 |  | -0.17143 | 0.13226
0.36621 | -0.95367 |  | -299.4225 |  | -0.13606 | 0.10441
0.36641 | -0.96978 |  | -296.2515 |  | -0.098737 | 0.075053
0.3666 | -0.94 |  | -273.926 |  | -0.060104 | 0.0445
0.3668 | -0.84794 |  | -234.9892 |  | -0.020836 | 0.013448
0.36699 | -0.65032 |  | -183.3093 |  | 0.019715 | -0.018241
0.36719 | -0.40607 |  | -121.6079 |  | 0.059806 | -0.049862
0.36738 | -0.20665 |  | -53.0367 |  | 0.097748 | -0.079851
0.36758 | 0.017876 |  | 18.3227 |  | 0.1347 | -0.10869
0.36777 | 0.2524 |  | 88.714 |  | 0.16952 | -0.13589
0.36797 | 0.42977 |  | 154.3393 |  | 0.20144 | -0.16076
0.36816 | 0.61903 |  | 211.8993 |  | 0.23152 | -0.18416
0.36836 | 0.7879 |  | 258.083 |  | 0.25758 | -0.20472
0.36855 | 0.89749 |  | 289.0807 |  | 0.27895 | -0.22131
0.36875 | 0.97143 |  | 302.32 |  | 0.29658 | -0.23465
0.36895 | 0.9724 |  | 296.0923 |  | 0.30925 | -0.24452
0.36914 | 0.90901 |  | 270.2706 |  | 0.31802 | -0.25124
0.36934 | 0.7881 |  | 227.8705 |  | 0.32281 | -0.25475
0.36953 | 0.61006 |  | 172.633 |  | 0.32182 | -0.25393
0.36973 | 0.40209 |  | 107.8069 |  | 0.31599 | -0.24902
0.36992 | 0.16616 |  | 37.2405 |  | 0.30504 | -0.24013
0.37012 | -0.068928 |  | -35.0721 |  | 0.28955 | -0.22769
0.37031 | -0.28856 |  | -105.1639 |  | 0.27109 | -0.21304
0.37051 | -0.49767 |  | -169.1362 |  | 0.2479 | -0.19508
0.3707 | -0.67795 |  | -223.7957 |  | 0.22002 | -0.17301
0.3709 | -0.8218 |  | -265.8489 |  | 0.18907 | -0.14833
0.37109 | -0.91968 |  | -292.0862 |  | 0.15497 | -0.12142
0.37129 | -0.96541 |  | -300.4312 |  | 0.11879 | -0.092982
0.37148 | -0.96306 |  | -289.5797 |  | 0.081488 | -0.063737
0.37168 | -0.91336 |  | -260.2254 |  | 0.042307 | -0.0329
0.37188 | -0.78364 |  | -215.8415 |  | 0.0016645 | -0.00092636
0.37207 | -0.55253 |  | -159.8356 |  | -0.038885 | 0.030833
0.37227 | -0.32372 |  | -94.9281 |  | -0.078107 | 0.061577
0.37246 | -0.12525 |  | -24.8505 |  | -0.11566 | 0.091
0.37266 | 0.11684 |  | 46.5413 |  | -0.15178 | 0.1192
0.37285 | 0.32729 |  | 115.5586 |  | -0.18585 | 0.14579
0.37305 | 0.50181 |  | 178.4923 |  | -0.21725 | 0.17029
0.37324 | 0.69467 |  | 232.0614 |  | -0.24565 | 0.1924
0.37344 | 0.8371 |  | 272.5989 |  | -0.27008 | 0.2114
0.37363 | 0.93345 |  | 296.7797 |  | -0.28963 | 0.22654
0.37383 | 0.98272 |  | 302.3633 |  | -0.30487 | 0.23826
0.37402 | 0.95346 |  | 288.0185 |  | -0.31653 | 0.24722
0.37422 | 0.86881 |  | 255.053 |  | -0.32371 | 0.25278
0.37441 | 0.72208 |  | 207.1657 |  | -0.32577 | 0.25447
0.37461 | 0.53039 |  | 147.8063 |  | -0.32304 | 0.25221
0.3748 | 0.31073 |  | 80.2344 |  | -0.31514 | 0.24571
0.375 | 0.070162 |  | 8.4527 |  | -0.30208 | 0.23536
0.3752 | -0.15779 |  | -63.4621 |  | -0.28504 | 0.22201
0.37539 | -0.37401 |  | -131.4966 |  | -0.26462 | 0.20587
0.37559 | -0.57356 |  | -192.0679 |  | -0.24014 | 0.18655
0.37578 | -0.73953 |  | -242.0876 |  | -0.21122 | 0.16383
0.37598 | -0.86659 |  | -278.1673 |  | -0.17847 | 0.13792
0.37617 | -0.94344 |  | -297.489 |  | -0.14322 | 0.10998
0.37637 | -0.96935 |  | -298.256 |  | -0.10651 | 0.081123
0.37656 | -0.94862 |  | -279.7174 |  | -0.068326 | 0.051218
0.37676 | -0.87313 |  | -243.866 |  | -0.028948 | 0.020127
0.37695 | -0.69792 |  | -194.5296 |  | 0.011213 | -0.0117
0.37715 | -0.45211 |  | -134.6089 |  | 0.051648 | -0.043457
0.37734 | -0.24572 |  | -67.098 |  | 0.090753 | -0.074104
0.37754 | -0.03201 |  | 3.9487 |  | 0.12751 | -0.10298
0.37773 | 0.21042 |  | 74.7955 |  | 0.16226 | -0.13017
0.37793 | 0.39525 |  | 141.7125 |  | 0.19517 | -0.15596
0.37812 | 0.57925 |  | 201.177 |  | 0.22558 | -0.17969
0.37832 | 0.75963 |  | 249.95 |  | 0.25236 | -0.20052
0.37852 | 0.87805 |  | 284.2737 |  | 0.27505 | -0.21824
0.37871 | 0.9614 |  | 301.1967 |  | 0.29357 | -0.23243
0.37891 | 0.97865 |  | 298.8564 |  | 0.30719 | -0.2429
0.3791 | 0.92539 |  | 276.7284 |  | 0.31639 | -0.25001
0.3793 | 0.81733 |  | 237.2667 |  | 0.32155 | -0.25369
0.37949 | 0.64811 |  | 184.3439 |  | 0.32184 | -0.25377
0.37969 | 0.44555 |  | 121.2174 |  | 0.31747 | -0.25015
0.37988 | 0.21407 |  | 51.4509 |  | 0.30811 | -0.24247
0.38008 | -0.024214 |  | -20.8451 |  | 0.2934 | -0.23077
0.38027 | -0.24594 |  | -91.6347 |  | 0.27462 | -0.21586
0.38047 | -0.45797 |  | -157.0145 |  | 0.25239 | -0.19831
0.38066 | -0.64499 |  | -213.7338 |  | 0.22595 | -0.17753
0.38086 | -0.79661 |  | -258.5968 |  | 0.19574 | -0.15366
0.38105 | -0.90464 |  | -288.1913 |  | 0.16236 | -0.12729
0.38125 | -0.96022 |  | -300.1308 |  | 0.12611 | -0.098735
0.38145 | -0.96649 |  | -293.0522 |  | 0.088777 | -0.069279
0.38164 | -0.92676 |  | -267.1776 |  | 0.050137 | -0.038852
0.38184 | -0.81764 |  | -225.5137 |  | 0.0096124 | -0.007075
0.38203 | -0.60225 |  | -171.7274 |  | -0.030576 | 0.024568
0.38223 | -0.36375 |  | -108.4631 |  | -0.069744 | 0.055324
0.38242 | -0.16669 |  | -39.0969 |  | -0.10814 | 0.08529
0.38262 | 0.067346 |  | 32.3189 |  | -0.14491 | 0.11399
0.38281 | 0.29052 |  | 102.0409 |  | -0.17958 | 0.14097
0.38301 | 0.46433 |  | 166.3156 |  | -0.21183 | 0.16614
0.3832 | 0.65684 |  | 221.9051 |  | -0.24064 | 0.18864
0.3834 | 0.81301 |  | 265.3818 |  | -0.26504 | 0.20763
0.38359 | 0.91539 |  | 293.0826 |  | -0.28527 | 0.22339
0.38379 | 0.9781 |  | 302.5704 |  | -0.30227 | 0.23629
0.38398 | 0.96343 |  | 292.2716 |  | -0.31556 | 0.24653
0.38418 | 0.88938 |  | 262.7385 |  | -0.32327 | 0.25275
0.38438 | 0.75543 |  | 217.4418 |  | -0.32582 | 0.25443
0.38457 | 0.56971 |  | 159.9615 |  | -0.32397 | 0.25279
0.38477 | 0.35568 |  | 93.5955 |  | -0.31667 | 0.24714
0.38496 | 0.1166 |  | 22.3851 |  | -0.30489 | 0.23784
0.38516 | -0.11492 |  | -49.6798 |  | -0.28951 | 0.22575
0.38535 | -0.33245 |  | -118.6652 |  | -0.26964 | 0.2099
0.38555 | -0.53707 |  | -180.9284 |  | -0.24535 | 0.19078
0.38574 | -0.71032 |  | -233.3738 |  | -0.21707 | 0.16868
0.38594 | -0.84619 |  | -272.5971 |  | -0.18501 | 0.1432
0.38613 | -0.93375 |  | -295.4828 |  | -0.15068 | 0.11597
0.38633 | -0.96927 |  | -300.02 |  | -0.11469 | 0.087618
0.38652 | -0.95793 |  | -285.2557 |  | -0.076532 | 0.057639
0.38672 | -0.89643 |  | -252.4558 |  | -0.037206 | 0.026673
0.38691 | -0.743 |  | -205.3163 |  | 0.0030048 | -0.0052
0.38711 | -0.50081 |  | -147.2608 |  | 0.043477 | -0.037083
0.3873 | -0.28438 |  | -80.962 |  | 0.082367 | -0.067556
0.3875 | -0.079455 |  | -10.2755 |  | 0.11955 | -0.096793
0.3877 | 0.16586 |  | 60.8443 |  | 0.15495 | -0.12447
0.38789 | 0.36144 |  | 128.8346 |  | 0.18853 | -0.15055
0.38809 | 0.54024 |  | 190.0877 |  | 0.21963 | -0.17488
0.38828 | 0.72906 |  | 241.3664 |  | 0.24704 | -0.1963
0.38848 | 0.8584 |  | 278.9537 |  | 0.27058 | -0.21456
0.38867 | 0.9495 |  | 299.5507 |  | 0.28935 | -0.22913
0.38887 | 0.98295 |  | 301.119 |  | 0.30389 | -0.24028
0.38906 | 0.94098 |  | 282.7985 |  | 0.31511 | -0.2487
0.38926 | 0.84512 |  | 246.4531 |  | 0.32114 | -0.25326
0.38945 | 0.68577 |  | 195.8959 |  | 0.32167 | -0.25378
0.38965 | 0.48851 |  | 134.5656 |  | 0.31813 | -0.25074
0.38984 | 0.26265 |  | 65.8557 |  | 0.3095 | -0.24356
0.39004 | 0.022612 |  | -6.2127 |  | 0.29565 | -0.23267
0.39023 | -0.20164 |  | -77.5715 |  | 0.27853 | -0.21907
0.39043 | -0.41622 |  | -144.3155 |  | 0.25714 | -0.20224
0.39062 | -0.60977 |  | -203.0424 |  | 0.23107 | -0.1817
0.39082 | -0.76888 |  | -250.6091 |  | 0.20145 | -0.15805
0.39102 | -0.88691 |  | -283.5744 |  | 0.168 | -0.13177
0.39121 | -0.95301 |  | -299.239 |  | 0.13277 | -0.10397
0.39141 | -0.96901 |  | -296.0447 |  | 0.096384 | -0.075178
0.3916 | -0.93868 |  | -273.7107 |  | 0.05767 | -0.044819
0.3918 | -0.84728 |  | -234.7208 |  | 0.017565 | -0.013197
0.39199 | -0.65052 |  | -182.9723 |  | -0.023388 | 0.018891
0.39219 | -0.40554 |  | -121.3042 |  | -0.063324 | 0.050183
0.39238 | -0.20583 |  | -52.84 |  | -0.10144 | 0.080022
0.39258 | 0.018189 |  | 18.4362 |  | -0.13823 | 0.10867
0.39277 | 0.25288 |  | 88.8002 |  | -0.17285 | 0.1357
0.39297 | 0.4299 |  | 154.438 |  | -0.20576 | 0.1612
0.39316 | 0.61899 |  | 211.9583 |  | -0.2359 | 0.18468
0.39336 | 0.78813 |  | 258.0567 |  | -0.26142 | 0.20472
0.39355 | 0.89744 |  | 289.0326 |  | -0.28252 | 0.22112
0.39375 | 0.97155 |  | 302.1905 |  | -0.2998 | 0.23426
0.39395 | 0.97228 |  | 295.8192 |  | -0.3134 | 0.24461
0.39414 | 0.90819 |  | 269.8808 |  | -0.32235 | 0.25181
0.39434 | 0.7871 |  | 227.3708 |  | -0.32615 | 0.25474
0.39453 | 0.60883 |  | 172.174 |  | -0.32514 | 0.2538
0.39473 | 0.40097 |  | 107.4572 |  | -0.31935 | 0.24923
0.39492 | 0.16528 |  | 36.968 |  | -0.30842 | 0.24055
0.39512 | -0.069768 |  | -35.1961 |  | -0.29299 | 0.22838
0.39531 | -0.28914 |  | -105.1647 |  | -0.27415 | 0.2133
0.39551 | -0.49812 |  | -169.0922 |  | -0.25102 | 0.1951
0.3957 | -0.67842 |  | -223.7634 |  | -0.22343 | 0.17354
0.3959 | -0.82249 |  | -265.9181 |  | -0.19249 | 0.14893
0.39609 | -0.92044 |  | -292.1876 |  | -0.15858 | 0.12201
0.39629 | -0.96578 |  | -300.4077 |  | -0.12249 | 0.093512
0.39648 | -0.96302 |  | -289.4077 |  | -0.084461 | 0.063669
0.39668 | -0.91292 |  | -259.9501 |  | -0.045083 | 0.032679
0.39687 | -0.78251 |  | -215.5315 |  | -0.005531 | 0.0012923
0.39707 | -0.55091 |  | -159.6241 |  | 0.035186 | -0.030514
0.39727 | -0.32259 |  | -94.8331 |  | 0.074979 | -0.061606
0.39746 | -0.12465 |  | -24.7683 |  | 0.11187 | -0.09079
0.39766 | 0.11734 |  | 46.6213 |  | 0.1483 | -0.11926
0.39785 | 0.3274 |  | 115.6252 |  | 0.18268 | -0.14615
0.39805 | 0.50196 |  | 178.5261 |  | 0.2134 | -0.17025
0.39824 | 0.69505 |  | 232.0773 |  | 0.24175 | -0.19225
0.39844 | 0.83717 |  | 272.6281 |  | 0.26599 | -0.21121
0.39863 | 0.93323 |  | 296.7015 |  | 0.28578 | -0.22658
0.39883 | 0.98205 |  | 302.0937 |  | 0.30197 | -0.23899
0.39902 | 0.95224 |  | 287.5945 |  | 0.31352 | -0.24792
0.39922 | 0.8674 |  | 254.5315 |  | 0.32057 | -0.25309
0.39941 | 0.72061 |  | 206.6458 |  | 0.32261 | -0.2545
0.39961 | 0.52895 |  | 147.333 |  | 0.31894 | -0.25167
0.3998 | 0.3094 |  | 79.823 |  | 0.31153 | -0.24537