## EtaStar_Disp
η* 計算シート (変位入力版) Disp→Acc: a = -(2πf)²·d/1000
■ 入力パラメータ
サンプリング周波数 fs |  | Hz | A列全体平均から自動算出
データ点数 N |  | 点
加振周波数 f | 50 | Hz | 黄色: 加振周波数
粉体質量 m_p | 1.61 | g | 黄色: 粉体のみ(基準ジグなら 0)
容器質量 m_c | 2.1 | g | 黄色: 容器(ジグ)質量
合計質量 m_tot |  | g
角周波数 ω |  | rad/s
■ 使い方
1. 「TimeData」シート: A列=時刻[s], B列=力[N], C列=変位[mm] を貼り付け
2. 黄色セルに 加振周波数 f, 粉体質量 m_p, 容器質量 m_c を入力
3. ★ η* の行に答えが自動表示
※ 加速度は a = -(2πf)²·d/1000 でシート内部換算
■ 計算式
D(f) = Σ d[n]·exp(-j2πf·t[n]) ※d はmm単位の生DFT
X(f) = -(2πf)²·D/1000 ※加速度DFT [m/s²]
Y(f) = Σ F[n]·exp(-j2πf·t[n]) ※力DFT
η* = -2π·Im(X*·Y) / (m_tot · ¦X¦²) ※論文式(2)
■ 計算結果
項目 | 値 | 単位 | 備考
Re(D) [変位DFT, mm単位]
Im(D) [変位DFT, mm単位]
Re(Y) [力DFT]
Im(Y) [力DFT]
Re(X) [加速度DFT = -ω²·D/1000]
Im(X)
¦X¦² (加速度パワー)
Re(P_cross) = Re(X)·Re(Y)+Im(X)·Im(Y)
Im(P_cross) = Re(X)·Im(Y)-Im(X)·Re(Y)
A_disp (変位振幅) |  | mm
A_acc (加速度振幅) |  | m/s²
v_c,max (容器最大速度) |  | m/s
★ η* (Reduced Loss Factor) |  | - | 論文 式(2)
(検算) E_diss [J] |  | J
(検算) 基準KE ½·m_tot·v² [J] |  | J
(検算) E_diss / KE |  | - | η* と一致するはず

## EtaStar_Acc
η* 計算シート (加速度入力版) Acc 直接使用
■ 入力パラメータ
サンプリング周波数 fs |  | Hz | A列全体平均から自動算出
データ点数 N |  | 点
加振周波数 f | 200 | Hz | 黄色: 加振周波数
粉体質量 m_p | 0.812 | g | 黄色: 粉体のみ(基準ジグなら 0)
容器質量 m_c | 0.88 | g | 黄色: 容器(ジグ)質量
合計質量 m_tot |  | g
角周波数 ω |  | rad/s
■ 使い方
1. 「TimeData」シート: A列=時刻[s], B列=力[N], D列=加速度[m/s²] を貼り付け
2. 黄色セルに 加振周波数 f, 粉体質量 m_p, 容器質量 m_c を入力
3. ★ η* の行に答えが自動表示
※ 加速度を直接使用(微分・変換なし)
■ 計算式
X(f) = Σ a[n]·exp(-j2πf·t[n]) ※加速度DFT [m/s²]
Y(f) = Σ F[n]·exp(-j2πf·t[n]) ※力DFT
η* = -2π·Im(X*·Y) / (m_tot · ¦X¦²) ※論文式(2)
■ 計算結果
項目 | 値 | 単位 | 備考
Re(Y) [力DFT]
Im(Y) [力DFT]
Re(X) [加速度DFT]
Im(X) [加速度DFT]
¦X¦² (加速度パワー)
Re(P_cross) = Re(X)·Re(Y)+Im(X)·Im(Y)
Im(P_cross) = Re(X)·Im(Y)-Im(X)·Re(Y)
A_acc (加速度振幅) |  | m/s²
v_c,max (容器最大速度) |  | m/s
★ η* (Reduced Loss Factor) |  | - | 論文 式(2)
(検算) E_diss [J] |  | J
(検算) 基準KE ½·m_tot·v² [J] |  | J
(検算) E_diss / KE |  | - | η* と一致するはず

## TimeData
時刻 t [s] | 力 F [N] | 変位 d [mm] ← Disp版で使う | 加速度 a [m/s²] ← Acc版で使う
0 | -1.1769 |  | -338.3761 | ← A: 時刻[s], B: 力[N] は両方で使用 | 0.29988 | -0.236
0.00019531 | -1.0098 |  | -277.8004 | ← C: 変位[mm] → EtaStar_Disp シート | 0.28336 | -0.22279
0.00039063 | -0.7132 |  | -203.0912 | ← D: 加速度[m/s²] → EtaStar_Acc シート | 0.26342 | -0.20692
0.00058594 | -0.40034 |  | -118.5013 | ※ どちらか片方のみ埋めればOK(使う方のシートで計算) | 0.23863 | -0.18741
0.00078125 | -0.13738 |  | -27.3749 |  | 0.20914 | -0.16401
0.00097656 | 0.16802 |  | 65.7626 |  | 0.17738 | -0.1388
0.0011719 | 0.44708 |  | 155.6458 |  | 0.14286 | -0.11167
0.0013672 | 0.6731 |  | 238.1024 |  | 0.10543 | -0.082425
0.0015625 | 0.92266 |  | 308.9688 |  | 0.067588 | -0.052527
0.0017578 | 1.1131 |  | 362.806 |  | 0.028356 | -0.021652
0.0019531 | 1.2343 |  | 394.2906 |  | -0.012634 | 0.010316
0.0021484 | 1.2954 |  | 399.5607 |  | -0.05252 | 0.041699
0.0023437 | 1.2495 |  | 377.8751 |  | -0.091279 | 0.072059
0.0025391 | 1.1293 |  | 331.8689 |  | -0.12917 | 0.10154
0.0027344 | 0.93159 |  | 266.3064 |  | -0.16467 | 0.1293
0.0029297 | 0.67382 |  | 186.9387 |  | -0.19745 | 0.15492
0.003125 | 0.38729 |  | 98.4928 |  | -0.22773 | 0.17853
0.0033203 | 0.074681 |  | 4.9513 |  | -0.25454 | 0.19949
0.0035156 | -0.22111 |  | -88.7384 |  | -0.27725 | 0.2171
0.0037109 | -0.49898 |  | -177.3267 |  | -0.29603 | 0.23143
0.0039062 | -0.75848 |  | -256.6245 |  | -0.31029 | 0.24245
0.0041016 | -0.97219 |  | -322.3651 |  | -0.31986 | 0.24993
0.0042969 | -1.1369 |  | -369.6016 |  | -0.32511 | 0.25398
0.0044922 | -1.2356 |  | -393.9975 |  | -0.32545 | 0.2543
0.0046875 | -1.2622 |  | -392.6572 |  | -0.32072 | 0.25035
0.0048828 | -1.2274 |  | -365.6283 |  | -0.31145 | 0.24284
0.0050781 | -1.1243 |  | -316.1585 |  | -0.29741 | 0.23188
0.0052734 | -0.90352 |  | -249.3106 |  | -0.27917 | 0.21739
0.0054687 | -0.5803 |  | -170.1841 |  | -0.25722 | 0.20008
0.0056641 | -0.29265 |  | -82.514 |  | -0.23028 | 0.17892
0.0058594 | -0.019825 |  | 10.0323 |  | -0.19963 | 0.15465
0.0060547 | 0.29015 |  | 102.4863 |  | -0.16721 | 0.12898
0.00625 | 0.53776 |  | 189.8938 |  | -0.13183 | 0.10111
0.0064453 | 0.77259 |  | 268.2213 |  | -0.094003 | 0.071433
0.0066406 | 1.0105 |  | 332.844 |  | -0.055219 | 0.040737
0.0068359 | 1.1662 |  | 378.267 |  | -0.015514 | 0.0092554
0.0070313 | 1.269 |  | 399.5704 |  | 0.024939 | -0.02229
0.0072266 | 1.2879 |  | 393.8827 |  | 0.064688 | -0.053567
0.0074219 | 1.2074 |  | 361.8884 |  | 0.10255 | -0.083583
0.0076172 | 1.0586 |  | 307.3295 |  | 0.13912 | -0.11203
0.0078125 | 0.83141 |  | 235.6265 |  | 0.17401 | -0.1393
0.0080078 | 0.56217 |  | 152.1678 |  | 0.20587 | -0.16433
0.0082031 | 0.26281 |  | 61.1791 |  | 0.23471 | -0.18674
0.0083984 | -0.047527 |  | -33.0765 |  | 0.26033 | -0.20677
0.0085938 | -0.33369 |  | -125.3629 |  | 0.28121 | -0.22304
0.0087891 | -0.60764 |  | -210.757 |  | 0.29746 | -0.23559
0.0089844 | -0.85078 |  | -285.2075 |  | 0.31039 | -0.2455
0.0091797 | -1.0454 |  | -344.0563 |  | 0.31851 | -0.25154
0.009375 | -1.1858 |  | -382.4541 |  | 0.32155 | -0.25374
0.0095703 | -1.2546 |  | -396.6277 |  | 0.32042 | -0.2527
0.0097656 | -1.2555 |  | -384.7654 |  | 0.31362 | -0.24716
0.0099609 | -1.1956 |  | -348.2544 |  | 0.30184 | -0.23773
0.010156 | -1.051 |  | -291.1741 |  | 0.28639 | -0.22527
0.010352 | -0.77742 |  | -218.8868 |  | 0.26678 | -0.2097
0.010547 | -0.45828 |  | -135.948 |  | 0.2431 | -0.19112
0.010742 | -0.19211 |  | -45.8187 |  | 0.21516 | -0.16895
0.010937 | 0.10551 |  | 47.2812 |  | 0.18329 | -0.14375
0.011133 | 0.39877 |  | 138.2023 |  | 0.14897 | -0.11675
0.011328 | 0.62611 |  | 222.4589 |  | 0.11279 | -0.0883
0.011523 | 0.87426 |  | 295.97 |  | 0.074679 | -0.058432
0.011719 | 1.0821 |  | 353.5928 |  | 0.035341 | -0.027324
0.011914 | 1.2125 |  | 389.9066 |  | -0.0046991 | 0.0041526
0.012109 | 1.2907 |  | 400.5651 |  | -0.045148 | 0.035578
0.012305 | 1.2645 |  | 384.0553 |  | -0.084764 | 0.066638
0.0125 | 1.1571 |  | 342.4733 |  | -0.12211 | 0.096026
0.012695 | 0.97596 |  | 280.3062 |  | -0.15729 | 0.1236
0.012891 | 0.72616 |  | 203.2989 |  | -0.19153 | 0.15017
0.013086 | 0.44601 |  | 116.4049 |  | -0.22271 | 0.17439
0.013281 | 0.13628 |  | 23.598 |  | -0.24959 | 0.19548
0.013477 | -0.16446 |  | -70.3979 |  | -0.27382 | 0.21421
0.013672 | -0.44428 |  | -160.3706 |  | -0.2929 | 0.2291
0.013867 | -0.70995 |  | -241.8665 |  | -0.3071 | 0.24016
0.014063 | -0.93343 |  | -310.6999 |  | -0.31878 | 0.24891
0.014258 | -1.1088 |  | -362.0088 |  | -0.325 | 0.25372
0.014453 | -1.2218 |  | -391.1745 |  | -0.32549 | 0.25412
0.014648 | -1.2622 |  | -394.9739 |  | -0.3221 | 0.25124
0.014844 | -1.2397 |  | -372.9101 |  | -0.31362 | 0.24445
0.015039 | -1.1524 |  | -327.6229 |  | -0.30022 | 0.23397
0.015234 | -0.95749 |  | -263.9196 |  | -0.28316 | 0.22039
0.01543 | -0.64529 |  | -186.9875 |  | -0.26147 | 0.20324
0.015625 | -0.347 |  | -100.6716 |  | -0.23577 | 0.18302
0.01582 | -0.080367 |  | -8.6203 |  | -0.20675 | 0.16006
0.016016 | 0.23105 |  | 84.2617 |  | -0.17353 | 0.13402
0.016211 | 0.49269 |  | 172.9844 |  | -0.1383 | 0.10613
0.016406 | 0.72221 |  | 253.5419 |  | -0.10161 | 0.077019
0.016602 | 0.96878 |  | 321.4346 |  | -0.062569 | 0.046403
0.016797 | 1.1408 |  | 371.1245 |  | -0.022886 | 0.015151
0.016992 | 1.2532 |  | 397.5104 |  | 0.017055 | -0.016294
0.017188 | 1.2939 |  | 397.2047 |  | 0.056965 | -0.047582
0.017383 | 1.2299 |  | 370.2377 |  | 0.095505 | -0.077909
0.017578 | 1.096 |  | 319.8362 |  | 0.13248 | -0.1069
0.017773 | 0.88273 |  | 251.0839 |  | 0.16744 | -0.13422
0.017969 | 0.61883 |  | 169.6102 |  | 0.19982 | -0.15961
0.018164 | 0.32524 |  | 79.8389 |  | 0.22973 | -0.18292
0.018359 | 0.012736 |  | -14.1609 |  | 0.25578 | -0.20332
0.018555 | -0.2778 |  | -107.2272 |  | 0.27712 | -0.22008
0.01875 | -0.5543 |  | -194.2832 |  | 0.29485 | -0.23353
0.018945 | -0.80607 |  | -271.2331 |  | 0.30842 | -0.24382
0.019141 | -1.0103 |  | -333.6069 |  | 0.31738 | -0.25085
0.019336 | -1.1635 |  | -376.5012 |  | 0.32194 | -0.25424
0.019531 | -1.247 |  | -395.8094 |  | 0.32145 | -0.2535
0.019727 | -1.2609 |  | -389.1534 |  | 0.31562 | -0.24859
0.019922 | -1.2141 |  | -357.3031 |  | 0.30463 | -0.23978
0.020117 | -1.0909 |  | -303.9493 |  | 0.28977 | -0.22804
0.020313 | -0.8414 |  | -234.2739 |  | 0.27162 | -0.21358
0.020508 | -0.51671 |  | -153.0938 |  | 0.24868 | -0.19542
0.020703 | -0.24207 |  | -64.0028 |  | 0.22073 | -0.17346
0.020898 | 0.043137 |  | 28.9969 |  | 0.18994 | -0.14896
0.021094 | 0.34758 |  | 120.7424 |  | 0.15674 | -0.12272
0.021289 | 0.58225 |  | 206.5651 |  | 0.12016 | -0.094303
0.021484 | 0.8242 |  | 282.5285 |  | 0.082402 | -0.064465
0.02168 | 1.0485 |  | 343.7135 |  | 0.044081 | -0.034001
0.021875 | 1.19 |  | 384.6456 |  | 0.0033788 | -0.0022125
0.02207 | 1.2821 |  | 400.6421 |  | -0.03753 | 0.029843
0.022266 | 1.2784 |  | 389.4148 |  | -0.076401 | 0.060404
0.022461 | 1.1842 |  | 352.5258 |  | -0.11429 | 0.089998
0.022656 | 1.0199 |  | 294.1227 |  | -0.15091 | 0.11856
0.022852 | 0.78031 |  | 219.6445 |  | -0.18446 | 0.14479
0.023047 | 0.50556 |  | 134.3835 |  | -0.21564 | 0.16924
0.023242 | 0.19975 |  | 42.3553 |  | -0.245 | 0.192
0.023438 | -0.10697 |  | -51.9758 |  | -0.26946 | 0.21103
0.023633 | -0.3897 |  | -143.1676 |  | -0.28835 | 0.22591
0.023828 | -0.66047 |  | -226.6113 |  | -0.30432 | 0.23796
0.024023 | -0.89393 |  | -298.2726 |  | -0.3164 | 0.24714
0.024219 | -1.0791 |  | -353.3858 |  | -0.32337 | 0.25264
0.024414 | -1.2066 |  | -387.2519 |  | -0.32583 | 0.25437
0.024609 | -1.2607 |  | -396.2934 |  | -0.3231 | 0.25217
0.024805 | -1.2499 |  | -379.3204 |  | -0.31505 | 0.24574
0.025 | -1.1774 |  | -338.3607 |  | -0.30263 | 0.23582
0.025195 | -1.0091 |  | -277.8134 |  | -0.28656 | 0.2231
0.025391 | -0.71225 |  | -202.9667 |  | -0.26606 | 0.20702
0.025586 | -0.39924 |  | -118.2086 |  | -0.24078 | 0.18728
0.025781 | -0.13529 |  | -27.0801 |  | -0.21188 | 0.16433
0.025977 | 0.16953 |  | 65.9608 |  | -0.17973 | 0.1389
0.026172 | 0.44754 |  | 155.7976 |  | -0.14536 | 0.1118
0.026367 | 0.67413 |  | 238.2541 |  | -0.109 | 0.083137
0.026562 | 0.92372 |  | 309.0472 |  | -0.07008 | 0.052576
0.026758 | 1.1137 |  | 362.7648 |  | -0.03035 | 0.021085
0.026953 | 1.2344 |  | 394.1453 |  | 0.0096446 | -0.010415
0.027148 | 1.2946 |  | 399.3141 |  | 0.049783 | -0.041734
0.027344 | 1.2484 |  | 377.5443 |  | 0.088013 | -0.071989
0.027539 | 1.1277 |  | 331.4377 |  | 0.12509 | -0.10114
0.027734 | 0.9299 |  | 265.8574 |  | 0.16139 | -0.12936
0.02793 | 0.67252 |  | 186.558 |  | 0.19413 | -0.15517
0.028125 | 0.38557 |  | 98.1028 |  | 0.22376 | -0.17827
0.02832 | 0.073241 |  | 4.557 |  | 0.25111 | -0.19944
0.028516 | -0.22208 |  | -89.084 |  | 0.27379 | -0.21731
0.028711 | -0.50028 |  | -177.6591 |  | 0.29168 | -0.23103
0.028906 | -0.75939 |  | -256.9007 |  | 0.30612 | -0.24198
0.029102 | -0.9728 |  | -322.5667 |  | 0.31632 | -0.24982
0.029297 | -1.1376 |  | -369.7698 |  | 0.32143 | -0.25349
0.029492 | -1.2357 |  | -394.0849 |  | 0.32165 | -0.2535
0.029687 | -1.2623 |  | -392.6717 |  | 0.31753 | -0.24997
0.029883 | -1.2277 |  | -365.6154 |  | 0.30826 | -0.24241
0.030078 | -1.1239 |  | -316.0406 |  | 0.29352 | -0.23095
0.030273 | -0.90176 |  | -249.0956 |  | 0.27545 | -0.21656
0.030469 | -0.57864 |  | -169.978 |  | 0.2536 | -0.19928
0.030664 | -0.29307 |  | -82.2579 |  | 0.22655 | -0.17822
0.030859 | -0.020026 |  | 10.3979 |  | 0.19655 | -0.15442
0.031055 | 0.29155 |  | 102.8458 |  | 0.16389 | -0.12847
0.03125 | 0.5383 |  | 190.1885 |  | 0.12773 | -0.10001
0.031445 | 0.77291 |  | 268.5037 |  | 0.090437 | -0.070666
0.031641 | 1.0111 |  | 333.0714 |  | 0.05152 | -0.04029
0.031836 | 1.1667 |  | 378.4019 |  | 0.010829 | -0.0082176
0.032031 | 1.2696 |  | 399.6368 |  | -0.028786 | 0.023295
0.032227 | 1.2884 |  | 393.8786 |  | -0.068473 | 0.05408
0.032422 | 1.2079 |  | 361.8267 |  | -0.10731 | 0.08438
0.032617 | 1.0588 |  | 307.1983 |  | -0.14294 | 0.11258
0.032813 | 0.83085 |  | 235.4101 |  | -0.17818 | 0.13987
0.033008 | 0.5614 |  | 151.9648 |  | -0.21128 | 0.16575
0.033203 | 0.26133 |  | 61.0289 |  | -0.23915 | 0.18761
0.033398 | -0.048728 |  | -33.1787 |  | -0.26433 | 0.20678
0.033594 | -0.33417 |  | -125.3765 |  | -0.28574 | 0.22343
0.033789 | -0.60821 |  | -210.7261 |  | -0.3018 | 0.23603
0.033984 | -0.8507 |  | -285.1667 |  | -0.31497 | 0.24608
0.03418 | -1.0451 |  | -344.0038 |  | -0.32375 | 0.25288
0.034375 | -1.1857 |  | -382.4154 |  | -0.32609 | 0.25468
0.03457 | -1.2539 |  | -396.5204 |  | -0.32403 | 0.25287
0.034766 | -1.255 |  | -384.5824 |  | -0.31751 | 0.24757
0.034961 | -1.1955 |  | -348.089 |  | -0.30608 | 0.23864
0.035156 | -1.0509 |  | -291.0343 |  | -0.29069 | 0.22652
0.035352 | -0.77656 |  | -218.7056 |  | -0.27057 | 0.2107
0.035547 | -0.45568 |  | -135.7137 |  | -0.2464 | 0.19172
0.035742 | -0.1896 |  | -45.5326 |  | -0.21836 | 0.16949
0.035937 | 0.10607 |  | 47.6047 |  | -0.18635 | 0.14423
0.036133 | 0.39947 |  | 138.5571 |  | -0.15266 | 0.11749
0.036328 | 0.62752 |  | 222.8502 |  | -0.11665 | 0.08898
0.036523 | 0.87488 |  | 296.3057 |  | -0.077856 | 0.058548
0.036719 | 1.0828 |  | 353.7811 |  | -0.038503 | 0.027413
0.036914 | 1.2129 |  | 389.961 |  | 0.0011976 | -0.0039374
0.037109 | 1.29 |  | 400.4981 |  | 0.041414 | -0.035409
0.037305 | 1.2638 |  | 383.8865 |  | 0.080556 | -0.066122
0.0375 | 1.156 |  | 342.2346 |  | 0.11795 | -0.095589
0.037695 | 0.97463 |  | 280.0358 |  | 0.15387 | -0.12375
0.037891 | 0.72495 |  | 202.9843 |  | 0.18732 | -0.14981
0.038086 | 0.44456 |  | 116.0563 |  | 0.21815 | -0.17382
0.038281 | 0.13498 |  | 23.232 |  | 0.24628 | -0.19579
0.038477 | -0.16575 |  | -70.826 |  | 0.26949 | -0.214
0.038672 | -0.44549 |  | -160.7841 |  | 0.28825 | -0.22833
0.038867 | -0.71073 |  | -242.1733 |  | 0.30391 | -0.24021
0.039062 | -0.93378 |  | -310.9461 |  | 0.31459 | -0.24862
0.039258 | -1.1088 |  | -362.2006 |  | 0.32062 | -0.25306
0.039453 | -1.2215 |  | -391.3402 |  | 0.32265 | -0.25442
0.039648 | -1.2616 |  | -395.1789 |  | 0.31877 | -0.2513
0.039844 | -1.2389 |  | -373.0755 |  | 0.30986 | -0.24395
0.040039 | -1.1517 |  | -327.6145 |  | 0.29705 | -0.23383
0.040234 | -0.95772 |  | -263.6622 |  | 0.27965 | -0.21999
0.04043 | -0.6459 |  | -186.547 |  | 0.25826 | -0.20292
0.040625 | -0.34643 |  | -100.3147 |  | 0.23276 | -0.18299
0.04082 | -0.079423 |  | -8.4163 |  | 0.20281 | -0.15942
0.041016 | 0.23149 |  | 84.468 |  | 0.17013 | -0.13348
0.041211 | 0.49338 |  | 173.1932 |  | 0.1351 | -0.10581
0.041406 | 0.72277 |  | 253.6451 |  | 0.09763 | -0.076355
0.041602 | 0.96874 |  | 321.4116 |  | 0.059709 | -0.04632
0.041797 | 1.1405 |  | 371.0475 |  | 0.020215 | -0.015379
0.041992 | 1.2528 |  | 397.4261 |  | -0.021223 | 0.016901
0.042188 | 1.2932 |  | 397.1151 |  | -0.060945 | 0.048276
0.042383 | 1.2289 |  | 370.1349 |  | -0.099325 | 0.078221
0.042578 | 1.0946 |  | 319.6623 |  | -0.13663 | 0.10731
0.042773 | 0.88106 |  | 250.8352 |  | -0.17126 | 0.13441
0.042969 | 0.61689 |  | 169.3444 |  | -0.20392 | 0.15976
0.043164 | 0.32327 |  | 79.5675 |  | -0.23362 | 0.18308
0.043359 | 0.0113 |  | -14.3983 |  | -0.25965 | 0.20324
0.043555 | -0.27865 |  | -107.4315 |  | -0.28175 | 0.22032
0.04375 | -0.5546 |  | -194.4369 |  | -0.29862 | 0.23348
0.043945 | -0.80557 |  | -271.339 |  | -0.31202 | 0.24361
0.044141 | -1.0092 |  | -333.7094 |  | -0.32197 | 0.25135
0.044336 | -1.162 |  | -376.5434 |  | -0.32538 | 0.25421
0.044531 | -1.2451 |  | -395.7717 |  | -0.32434 | 0.25325
0.044727 | -1.2591 |  | -389.0682 |  | -0.31985 | 0.24945
0.044922 | -1.213 |  | -357.1321 |  | -0.30828 | 0.24049
0.045117 | -1.091 |  | -303.7114 |  | -0.29267 | 0.22829
0.045312 | -0.84139 |  | -233.9925 |  | -0.27481 | 0.21394
0.045508 | -0.51513 |  | -152.8025 |  | -0.25113 | 0.19534
0.045703 | -0.24114 |  | -63.7411 |  | -0.22403 | 0.17391
0.045898 | 0.043213 |  | 29.2574 |  | -0.19388 | 0.15001
0.046094 | 0.34849 |  | 121.0335 |  | -0.15926 | 0.12277
0.046289 | 0.58302 |  | 206.9261 |  | -0.12347 | 0.094209
0.046484 | 0.82518 |  | 282.9332 |  | -0.085788 | 0.064514
0.04668 | 1.0498 |  | 344.0503 |  | -0.046003 | 0.033332
0.046875 | 1.1907 |  | 384.8456 |  | -0.0067036 | 0.0022932
0.04707 | 1.2823 |  | 400.7094 |  | 0.033416 | -0.029013
0.047266 | 1.2781 |  | 389.4569 |  | 0.073421 | -0.060536
0.047461 | 1.1831 |  | 352.5141 |  | 0.11102 | -0.090295
0.047656 | 1.0185 |  | 293.9844 |  | 0.14744 | -0.1186
0.047852 | 0.77867 |  | 219.5209 |  | 0.18154 | -0.14529
0.048047 | 0.50397 |  | 134.253 |  | 0.21244 | -0.16949
0.048242 | 0.19853 |  | 42.1992 |  | 0.24142 | -0.192
0.048438 | -0.10767 |  | -52.0869 |  | 0.2658 | -0.21113
0.048633 | -0.39019 |  | -143.3161 |  | 0.28506 | -0.22603
0.048828 | -0.6604 |  | -226.7761 |  | 0.30178 | -0.23855
0.049023 | -0.89324 |  | -298.4386 |  | 0.3136 | -0.24778
0.049219 | -1.0782 |  | -353.5792 |  | 0.32006 | -0.25298
0.049414 | -1.2048 |  | -387.3641 |  | 0.32274 | -0.25462
0.049609 | -1.2585 |  | -396.3343 |  | 0.32022 | -0.25231
0.049805 | -1.2475 |  | -379.2591 |  | 0.31263 | -0.24623
0.05 | -1.1748 |  | -338.0943 |  | 0.30014 | -0.23631
0.050195 | -1.0081 |  | -277.4446 |  | 0.2835 | -0.22306
0.050391 | -0.71239 |  | -202.6368 |  | 0.26368 | -0.2072
0.050586 | -0.39836 |  | -117.8821 |  | 0.23876 | -0.18764
0.050781 | -0.13443 |  | -26.6785 |  | 0.2095 | -0.16453
0.050977 | 0.16993 |  | 66.4311 |  | 0.17782 | -0.13922
0.051172 | 0.44874 |  | 156.2443 |  | 0.14283 | -0.11173
0.051367 | 0.67469 |  | 238.6041 |  | 0.10562 | -0.082589
0.051562 | 0.92366 |  | 309.3356 |  | 0.067974 | -0.052842
0.051758 | 1.1141 |  | 363.0553 |  | 0.028766 | -0.022061
0.051953 | 1.2343 |  | 394.3915 |  | -0.012158 | 0.010018
0.052148 | 1.2945 |  | 399.4192 |  | -0.052443 | 0.041704
0.052344 | 1.2479 |  | 377.5022 |  | -0.091095 | 0.072023
0.052539 | 1.1265 |  | 331.3135 |  | -0.12873 | 0.10139
0.052734 | 0.92882 |  | 265.6646 |  | -0.16445 | 0.12916
0.05293 | 0.671 |  | 186.2647 |  | -0.19711 | 0.15458
0.053125 | 0.38425 |  | 97.752 |  | -0.22727 | 0.17803
0.05332 | 0.072345 |  | 4.1773 |  | -0.25449 | 0.19924
0.053516 | -0.22329 |  | -89.4814 |  | -0.27707 | 0.21705
0.053711 | -0.50101 |  | -178.0447 |  | -0.29544 | 0.23116
0.053906 | -0.75998 |  | -257.2507 |  | -0.31002 | 0.2421
0.054102 | -0.9734 |  | -322.8355 |  | -0.31982 | 0.24974
0.054297 | -1.1375 |  | -369.9129 |  | -0.32477 | 0.25357
0.054492 | -1.2355 |  | -394.0943 |  | -0.32501 | 0.25372
0.054688 | -1.2618 |  | -392.5981 |  | -0.32024 | 0.25
0.054883 | -1.2266 |  | -365.4519 |  | -0.31076 | 0.24241
0.055078 | -1.1225 |  | -315.8173 |  | -0.29697 | 0.23153
0.055273 | -0.89987 |  | -248.9336 |  | -0.27848 | 0.21708
0.055469 | -0.57733 |  | -169.8376 |  | -0.25587 | 0.19917
0.055664 | -0.29315 |  | -82.0937 |  | -0.22945 | 0.17821
0.055859 | -0.01988 |  | 10.5495 |  | -0.19902 | 0.15431
0.056055 | 0.29205 |  | 103.0214 |  | -0.16602 | 0.12822
0.05625 | 0.53857 |  | 190.3696 |  | -0.13096 | 0.10043
0.056445 | 0.77359 |  | 268.6369 |  | -0.093364 | 0.070888
0.056641 | 1.0113 |  | 333.2016 |  | -0.054021 | 0.039838
0.056836 | 1.1662 |  | 378.5428 |  | -0.014155 | 0.0082389
0.057031 | 1.2693 |  | 399.672 |  | 0.02603 | -0.023347
0.057227 | 1.2878 |  | 393.7692 |  | 0.065858 | -0.054496
0.057422 | 1.2071 |  | 361.6758 |  | 0.10356 | -0.084098
0.057617 | 1.0581 |  | 306.9907 |  | 0.13992 | -0.11257
0.057813 | 0.82994 |  | 235.1377 |  | 0.17501 | -0.14009
0.058008 | 0.56039 |  | 151.6323 |  | 0.2065 | -0.16492
0.058203 | 0.26077 |  | 60.6186 |  | 0.23528 | -0.18724
0.058398 | -0.04944 |  | -33.585 |  | 0.26124 | -0.20737
0.058594 | -0.33522 |  | -125.7537 |  | 0.2818 | -0.22347
0.058789 | -0.60902 |  | -211.0817 |  | 0.29839 | -0.23605
0.058984 | -0.85196 |  | -285.5115 |  | 0.31154 | -0.24609
0.05918 | -1.0466 |  | -344.3635 |  | 0.31907 | -0.2519
0.059375 | -1.1868 |  | -382.7233 |  | 0.32216 | -0.25404
0.05957 | -1.255 |  | -396.7619 |  | 0.32109 | -0.25309
0.059766 | -1.2558 |  | -384.7009 |  | 0.31446 | -0.24766
0.059961 | -1.1962 |  | -347.9981 |  | 0.30292 | -0.23842
0.060156 | -1.0513 |  | -290.8371 |  | 0.28729 | -0.226
0.060352 | -0.77533 |  | -218.5516 |  | 0.26754 | -0.21032
0.060547 | -0.45527 |  | -135.6028 |  | 0.24332 | -0.1914
0.060742 | -0.19067 |  | -45.357 |  | 0.21523 | -0.16912
0.060937 | 0.10671 |  | 47.8397 |  | 0.18394 | -0.14422
0.061133 | 0.40018 |  | 138.7373 |  | 0.14976 | -0.11736
0.061328 | 0.6272 |  | 222.9441 |  | 0.11355 | -0.088808
0.061523 | 0.87523 |  | 296.3696 |  | 0.075384 | -0.058657
0.061719 | 1.0828 |  | 353.8601 |  | 0.035714 | -0.027406
0.061914 | 1.213 |  | 390.0126 |  | -0.0045874 | 0.0041979
0.062109 | 1.2908 |  | 400.4698 |  | -0.044603 | 0.035562
0.062305 | 1.2644 |  | 383.8443 |  | -0.083566 | 0.06608
0.0625 | 1.1569 |  | 342.2283 |  | -0.12122 | 0.095609
0.062695 | 0.97534 |  | 279.9718 |  | -0.1573 | 0.1237
0.062891 | 0.72503 |  | 202.8458 |  | -0.19121 | 0.14993
0.063086 | 0.44445 |  | 115.8472 |  | -0.2216 | 0.17374
0.063281 | 0.1344 |  | 22.9583 |  | -0.2489 | 0.19492
0.063477 | -0.16656 |  | -71.0558 |  | -0.27291 | 0.21348
0.063672 | -0.44638 |  | -160.9607 |  | -0.2918 | 0.22814
0.063867 | -0.71184 |  | -242.3408 |  | -0.30666 | 0.23949
0.064062 | -0.9351 |  | -311.0529 |  | -0.31794 | 0.24836
0.064258 | -1.11 |  | -362.211 |  | -0.32429 | 0.25328
0.064453 | -1.2224 |  | -391.2236 |  | -0.32513 | 0.25388
0.064648 | -1.262 |  | -394.9154 |  | -0.32081 | 0.25051
0.064844 | -1.2386 |  | -372.6783 |  | -0.3124 | 0.24361
0.065039 | -1.1509 |  | -327.1931 |  | -0.29934 | 0.23343
0.065234 | -0.95605 |  | -263.3125 |  | -0.28156 | 0.2196
0.06543 | -0.64355 |  | -186.2497 |  | -0.26065 | 0.20279
0.065625 | -0.34494 |  | -99.9551 |  | -0.23524 | 0.18271
0.06582 | -0.07802 |  | -7.9519 |  | -0.20485 | 0.15881
0.066016 | 0.23319 |  | 84.9315 |  | -0.17243 | 0.13292
0.066211 | 0.49457 |  | 173.608 |  | -0.13795 | 0.10568
0.066406 | 0.72434 |  | 254.063 |  | -0.10044 | 0.076259
0.066602 | 0.97027 |  | 321.7874 |  | -0.061583 | 0.045644
0.066797 | 1.1415 |  | 371.2896 |  | -0.021948 | 0.014441
0.066992 | 1.2536 |  | 397.5544 |  | 0.018275 | -0.017387
0.067187 | 1.2936 |  | 397.1632 |  | 0.05805 | -0.048477
0.067383 | 1.2291 |  | 370.0475 |  | 0.09654 | -0.078479
0.067578 | 1.0945 |  | 319.416 |  | 0.13307 | -0.10742
0.067773 | 0.88055 |  | 250.5092 |  | 0.1682 | -0.13478
0.067969 | 0.61678 |  | 169.0305 |  | 0.20111 | -0.16034
0.068164 | 0.32346 |  | 79.275 |  | 0.23016 | -0.18315
0.068359 | 0.011092 |  | -14.6811 |  | 0.2563 | -0.2035
0.068555 | -0.27922 |  | -107.7218 |  | 0.27865 | -0.22109
0.06875 | -0.55568 |  | -194.786 |  | 0.29553 | -0.23416
0.068945 | -0.80746 |  | -271.7161 |  | 0.30856 | -0.24393
0.069141 | -1.0115 |  | -334.0858 |  | 0.31806 | -0.25115
0.069336 | -1.1642 |  | -376.8937 |  | 0.32243 | -0.25458
0.069531 | -1.2472 |  | -396.0113 |  | 0.3215 | -0.25384
0.069727 | -1.2606 |  | -389.1962 |  | 0.31574 | -0.24879
0.069922 | -1.2138 |  | -357.1978 |  | 0.30529 | -0.24017
0.070117 | -1.0912 |  | -303.7208 |  | 0.29033 | -0.22853
0.070312 | -0.84139 |  | -234.011 |  | 0.27117 | -0.21349
0.070508 | -0.51606 |  | -152.8317 |  | 0.24864 | -0.19557
0.070703 | -0.24137 |  | -63.7542 |  | 0.22169 | -0.1741
0.070898 | 0.043972 |  | 29.2439 |  | 0.18948 | -0.14882
0.071094 | 0.34821 |  | 121.0857 |  | 0.15594 | -0.12229
0.071289 | 0.58325 |  | 207.0701 |  | 0.12098 | -0.094606
0.071484 | 0.82618 |  | 283.1124 |  | 0.082177 | -0.064419
0.07168 | 1.0502 |  | 344.2597 |  | 0.042979 | -0.033492
0.071875 | 1.1914 |  | 385.0509 |  | 0.0033979 | -0.0021979
0.07207 | 1.2831 |  | 400.8006 |  | -0.03755 | 0.029795
0.072266 | 1.2787 |  | 389.4091 |  | -0.076683 | 0.06055
0.072461 | 1.1841 |  | 352.3751 |  | -0.11441 | 0.090079
0.072656 | 1.019 |  | 293.7497 |  | -0.151 | 0.11858
0.072852 | 0.77872 |  | 219.1742 |  | -0.18496 | 0.14511
0.073047 | 0.50359 |  | 133.8376 |  | -0.21714 | 0.17007
0.073242 | 0.19761 |  | 41.8265 |  | -0.2455 | 0.19221
0.073438 | -0.10859 |  | -52.3527 |  | -0.26885 | 0.21059
0.073633 | -0.39092 |  | -143.4789 |  | -0.28915 | 0.22608
0.073828 | -0.66131 |  | -226.85 |  | -0.30533 | 0.2384
0.074023 | -0.89433 |  | -298.4806 |  | -0.31718 | 0.24773
0.074219 | -1.079 |  | -353.5975 |  | -0.3245 | 0.25343
0.074414 | -1.2059 |  | -387.3858 |  | -0.32625 | 0.25474
0.074609 | -1.2599 |  | -396.3619 |  | -0.32363 | 0.2525
0.074805 | -1.2488 |  | -379.3022 |  | -0.31556 | 0.2461
0.075 | -1.1764 |  | -338.1459 |  | -0.30287 | 0.2361
0.075195 | -1.009 |  | -277.3829 |  | -0.28727 | 0.22361
0.075391 | -0.71164 |  | -202.46 |  | -0.26653 | 0.20747
0.075586 | -0.39701 |  | -117.6797 |  | -0.2412 | 0.18759
0.075781 | -0.13363 |  | -26.495 |  | -0.21247 | 0.16467
0.075977 | 0.17049 |  | 66.6152 |  | -0.1798 | 0.13879
0.076172 | 0.44961 |  | 156.5339 |  | -0.14512 | 0.11134
0.076367 | 0.67576 |  | 238.9293 |  | -0.10929 | 0.083134
0.076563 | 0.9247 |  | 309.5953 |  | -0.070905 | 0.052975
0.076758 | 1.1147 |  | 363.2233 |  | -0.030903 | 0.021329
0.076953 | 1.2349 |  | 394.4481 |  | 0.0096489 | -0.010577
0.077148 | 1.2953 |  | 399.4289 |  | 0.049913 | -0.042096
0.077344 | 1.2485 |  | 377.4192 |  | 0.088221 | -0.072186
0.077539 | 1.127 |  | 331.0569 |  | 0.12513 | -0.10111
0.077734 | 0.92909 |  | 265.3224 |  | 0.16031 | -0.12866
0.07793 | 0.67102 |  | 185.9111 |  | 0.19336 | -0.15446
0.078125 | 0.38409 |  | 97.3908 |  | 0.22448 | -0.17867
0.07832 | 0.071688 |  | 3.8147 |  | 0.25134 | -0.1998
0.078516 | -0.22422 |  | -89.8449 |  | 0.27345 | -0.21712
0.078711 | -0.50219 |  | -178.3834 |  | 0.2917 | -0.23099
0.078906 | -0.76143 |  | -257.5083 |  | 0.30581 | -0.2418
0.079102 | -0.97476 |  | -322.9978 |  | 0.31605 | -0.24982
0.079297 | -1.1388 |  | -370.0126 |  | 0.32147 | -0.25393
0.079492 | -1.2369 |  | -394.1437 |  | 0.32171 | -0.25392
0.079687 | -1.2633 |  | -392.6494 |  | 0.31758 | -0.25029
0.079883 | -1.2282 |  | -365.5943 |  | 0.30727 | -0.24207
0.080078 | -1.1238 |  | -316.0069 |  | 0.29247 | -0.23022
0.080273 | -0.90085 |  | -249.0063 |  | 0.27593 | -0.21669
0.080469 | -0.57886 |  | -169.7287 |  | 0.25378 | -0.19944
0.080664 | -0.29389 |  | -81.8949 |  | 0.22626 | -0.17788
0.080859 | -0.018375 |  | 10.725 |  | 0.1967 | -0.15414
0.081055 | 0.29345 |  | 103.1847 |  | 0.16329 | -0.1278
0.08125 | 0.53955 |  | 190.5964 |  | 0.12704 | -0.099471
0.081445 | 0.77536 |  | 268.9162 |  | 0.090067 | -0.070413
0.081641 | 1.0127 |  | 333.4456 |  | 0.051301 | -0.039908
0.081836 | 1.1672 |  | 378.6651 |  | 0.011116 | -0.0083231
0.082031 | 1.2704 |  | 399.6755 |  | -0.029625 | 0.023574
0.082227 | 1.2882 |  | 393.7135 |  | -0.069456 | 0.054779
0.082422 | 1.2072 |  | 361.5761 |  | -0.10715 | 0.084464
0.082617 | 1.0583 |  | 306.8724 |  | -0.14387 | 0.11315
0.082812 | 0.83 |  | 234.9586 |  | -0.17864 | 0.14018
0.083008 | 0.56016 |  | 151.3595 |  | -0.21011 | 0.16485
0.083203 | 0.26017 |  | 60.351 |  | -0.23975 | 0.18785
0.083398 | -0.050192 |  | -33.7916 |  | -0.26549 | 0.20789
0.083594 | -0.33591 |  | -125.8745 |  | -0.2855 | 0.22365
0.083789 | -0.60954 |  | -211.0363 |  | -0.30219 | 0.23631
0.083984 | -0.85204 |  | -285.3027 |  | -0.31494 | 0.24603
0.08418 | -1.0462 |  | -344.0862 |  | -0.32292 | 0.25229
0.084375 | -1.1865 |  | -382.4783 |  | -0.32625 | 0.25485
0.08457 | -1.2551 |  | -396.5928 |  | -0.3241 | 0.25319
0.084766 | -1.2557 |  | -384.5726 |  | -0.31783 | 0.24803
0.084961 | -1.1956 |  | -347.8305 |  | -0.30644 | 0.239
0.085156 | -1.051 |  | -290.5746 |  | -0.28974 | 0.22586
0.085352 | -0.77555 |  | -218.1634 |  | -0.27067 | 0.21062
0.085547 | -0.45417 |  | -135.1404 |  | -0.24685 | 0.19207
0.085742 | -0.18834 |  | -44.9712 |  | -0.21766 | 0.16913
0.085938 | 0.10764 |  | 48.1053 |  | -0.18685 | 0.1444
0.086133 | 0.40051 |  | 138.9382 |  | -0.15293 | 0.11767
0.086328 | 0.6281 |  | 223.1442 |  | -0.11587 | 0.08858
0.086523 | 0.87616 |  | 296.6169 |  | -0.078088 | 0.058691
0.086719 | 1.0839 |  | 354.1261 |  | -0.03855 | 0.027529
0.086914 | 1.2139 |  | 390.2088 |  | 0.0018343 | -0.0043221
0.087109 | 1.2917 |  | 400.6101 |  | 0.041869 | -0.035652
0.087305 | 1.2651 |  | 383.933 |  | 0.081172 | -0.06638
0.0875 | 1.1572 |  | 342.1827 |  | 0.11829 | -0.095746
0.087695 | 0.97551 |  | 279.8624 |  | 0.15404 | -0.1237
0.087891 | 0.72475 |  | 202.6832 |  | 0.18813 | -0.15019
0.088086 | 0.4436 |  | 115.5182 |  | 0.21863 | -0.17419
0.088281 | 0.1332 |  | 22.5293 |  | 0.24606 | -0.19563
0.088477 | -0.16798 |  | -71.4922 |  | 0.27013 | -0.21428
0.088672 | -0.44746 |  | -161.3121 |  | 0.28919 | -0.22904
0.088867 | -0.71248 |  | -242.4768 |  | 0.30391 | -0.2403
0.089063 | -0.93515 |  | -311.0264 |  | 0.31488 | -0.24868
0.089258 | -1.1096 |  | -362.145 |  | 0.32107 | -0.25333
0.089453 | -1.2221 |  | -391.1698 |  | 0.32254 | -0.25425
0.089648 | -1.2621 |  | -394.9494 |  | 0.31903 | -0.25137
0.089844 | -1.2392 |  | -372.844 |  | 0.31003 | -0.24411
0.090039 | -1.1519 |  | -327.284 |  | 0.29665 | -0.2334
0.090234 | -0.95756 |  | -263.2149 |  | 0.27942 | -0.21969
0.09043 | -0.64363 |  | -185.9831 |  | 0.25835 | -0.20295
0.090625 | -0.34217 |  | -99.559 |  | 0.23298 | -0.18299
0.09082 | -0.076099 |  | -7.607 |  | 0.20306 | -0.15941
0.091016 | 0.2339 |  | 85.2157 |  | 0.17005 | -0.13319
0.091211 | 0.49611 |  | 173.9013 |  | 0.13495 | -0.10544
0.091406 | 0.72493 |  | 254.3021 |  | 0.097989 | -0.076514
0.091602 | 0.97097 |  | 322.0198 |  | 0.059349 | -0.046302
0.091797 | 1.1427 |  | 371.5645 |  | 0.019619 | -0.01505
0.091992 | 1.2544 |  | 397.7751 |  | -0.020414 | 0.016523
0.092188 | 1.2945 |  | 397.294 |  | -0.061053 | 0.048254
0.092383 | 1.2292 |  | 370.1528 |  | -0.10043 | 0.078944
0.092578 | 1.0944 |  | 319.4994 |  | -0.13636 | 0.10731
0.092773 | 0.88028 |  | 250.4827 |  | -0.17092 | 0.13423
0.092969 | 0.61538 |  | 168.8267 |  | -0.20421 | 0.15999
0.093164 | 0.32205 |  | 78.9342 |  | -0.23378 | 0.18327
0.093359 | 0.0095242 |  | -15.0876 |  | -0.25987 | 0.20356
0.093555 | -0.28076 |  | -108.0919 |  | -0.28193 | 0.22065
0.09375 | -0.55648 |  | -195.0505 |  | -0.29918 | 0.23399
0.093945 | -0.80788 |  | -271.8586 |  | -0.31232 | 0.24406
0.094141 | -1.0114 |  | -334.1135 |  | -0.32101 | 0.25091
0.094336 | -1.1641 |  | -376.8651 |  | -0.3256 | 0.25421
0.094531 | -1.2471 |  | -395.9434 |  | -0.32543 | 0.25403
0.094727 | -1.2601 |  | -389.0673 |  | -0.31905 | 0.24927
0.094922 | -1.2124 |  | -356.9871 |  | -0.30846 | 0.24056
0.095117 | -1.0887 |  | -303.3689 |  | -0.29386 | 0.22887
0.095312 | -0.83914 |  | -233.5017 |  | -0.27404 | 0.21339
0.095508 | -0.51381 |  | -152.2784 |  | -0.25101 | 0.19511
0.095703 | -0.23904 |  | -63.182 |  | -0.22447 | 0.17418
0.095898 | 0.045005 |  | 29.8387 |  | -0.19351 | 0.14965
0.096094 | 0.34929 |  | 121.5721 |  | -0.15969 | 0.12288
0.096289 | 0.58462 |  | 207.3962 |  | -0.12339 | 0.094522
0.096484 | 0.82667 |  | 283.3159 |  | -0.085292 | 0.064419
0.09668 | 1.0508 |  | 344.3358 |  | -0.045961 | 0.033391
0.096875 | 1.1917 |  | 385.0116 |  | -0.0060221 | 0.0020646
0.09707 | 1.2827 |  | 400.6931 |  | 0.033034 | -0.028839
0.097266 | 1.2778 |  | 389.2239 |  | 0.072577 | -0.05967
0.097461 | 1.1822 |  | 352.0811 |  | 0.11166 | -0.090444
0.097656 | 1.0169 |  | 293.3422 |  | 0.14716 | -0.11868
0.097852 | 0.77631 |  | 218.6601 |  | 0.18112 | -0.14474
0.098047 | 0.50104 |  | 133.2598 |  | 0.2129 | -0.16973
0.098242 | 0.19556 |  | 41.1955 |  | 0.2404 | -0.19152
0.098437 | -0.11062 |  | -52.9669 |  | 0.26526 | -0.21063
0.098633 | -0.39251 |  | -143.9874 |  | 0.28557 | -0.22664
0.098828 | -0.66232 |  | -227.2786 |  | 0.30084 | -0.23813
0.099023 | -0.89508 |  | -298.8026 |  | 0.31299 | -0.24729
0.099219 | -1.0794 |  | -353.8286 |  | 0.32012 | -0.25306
0.099414 | -1.206 |  | -387.5534 |  | 0.32226 | -0.25424
0.099609 | -1.2596 |  | -396.4154 |  | 0.31979 | -0.25209
0.099805 | -1.248 |  | -379.2295 |  | 0.31155 | -0.24549
0.1 | -1.1748 |  | -337.9994 |  | 0.29953 | -0.23556
0.1002 | -1.0065 |  | -277.2123 |  | 0.28398 | -0.22326
0.10039 | -0.71105 |  | -202.2196 |  | 0.263 | -0.20673
0.10059 | -0.39856 |  | -117.3636 |  | 0.23786 | -0.18678
0.10078 | -0.13254 |  | -26.1487 |  | 0.20897 | -0.16405
0.10098 | 0.17241 |  | 66.9427 |  | 0.17646 | -0.13842
0.10117 | 0.44942 |  | 156.7795 |  | 0.14226 | -0.11157
0.10137 | 0.67661 |  | 239.1306 |  | 0.10577 | -0.083045
0.10156 | 0.9254 |  | 309.7621 |  | 0.067103 | -0.052483
0.10176 | 1.1148 |  | 363.3324 |  | 0.027467 | -0.021313
0.10195 | 1.2357 |  | 394.5355 |  | -0.013611 | 0.01083
0.10215 | 1.2951 |  | 399.4525 |  | -0.053742 | 0.042491
0.10234 | 1.2479 |  | 377.3525 |  | -0.091994 | 0.072395
0.10254 | 1.1262 |  | 330.9814 |  | -0.12919 | 0.10162
0.10273 | 0.92779 |  | 265.2658 |  | -0.16408 | 0.12905
0.10293 | 0.66979 |  | 185.8161 |  | -0.19782 | 0.15505
0.10312 | 0.38264 |  | 97.2481 |  | -0.22896 | 0.17941
0.10332 | 0.070484 |  | 3.6512 |  | -0.25506 | 0.19976
0.10352 | -0.22512 |  | -90.0256 |  | -0.27774 | 0.2172
0.10371 | -0.50259 |  | -178.5096 |  | -0.29596 | 0.23143
0.10391 | -0.76116 |  | -257.5696 |  | -0.30947 | 0.24172
0.1041 | -0.97435 |  | -323.0657 |  | -0.32011 | 0.24986
0.1043 | -1.1379 |  | -370.0377 |  | -0.32556 | 0.25411
0.10449 | -1.2356 |  | -394.0965 |  | -0.32543 | 0.25397
0.10469 | -1.2616 |  | -392.5192 |  | -0.32114 | 0.25059
0.10488 | -1.2261 |  | -365.3283 |  | -0.31075 | 0.24224
0.10508 | -1.1221 |  | -315.6906 |  | -0.29639 | 0.23069
0.10527 | -0.90036 |  | -248.7442 |  | -0.27929 | 0.21724
0.10547 | -0.57918 |  | -169.4989 |  | -0.2565 | 0.19955
0.10566 | -0.29272 |  | -81.6838 |  | -0.23008 | 0.17874
0.10586 | -0.017075 |  | 10.9199 |  | -0.20028 | 0.15514
0.10605 | 0.29306 |  | 103.3667 |  | -0.16614 | 0.12817
0.10625 | 0.53966 |  | 190.7486 |  | -0.13067 | 0.10017
0.10645 | 0.77534 |  | 269.0389 |  | -0.09366 | 0.070885
0.10664 | 1.0122 |  | 333.5443 |  | -0.05466 | 0.040118
0.10684 | 1.1676 |  | 378.7236 |  | -0.014816 | 0.0089375
0.10703 | 1.27 |  | 399.6629 |  | 0.025861 | -0.02314
0.10723 | 1.2876 |  | 393.572 |  | 0.065346 | -0.054283
0.10742 | 1.2067 |  | 361.2557 |  | 0.10314 | -0.08391
0.10762 | 1.057 |  | 306.4794 |  | 0.14016 | -0.11292
0.10781 | 0.82862 |  | 234.6286 |  | 0.17427 | -0.13962
0.10801 | 0.5588 |  | 151.0823 |  | 0.20555 | -0.16429
0.1082 | 0.25872 |  | 60.0475 |  | 0.23518 | -0.18725
0.1084 | -0.051634 |  | -34.1968 |  | 0.26055 | -0.20678
0.10859 | -0.33753 |  | -126.3946 |  | 0.28116 | -0.223
0.10879 | -0.61093 |  | -211.5484 |  | 0.29812 | -0.23599
0.10898 | -0.85292 |  | -285.6904 |  | 0.3105 | -0.24547
0.10918 | -1.0465 |  | -344.3034 |  | 0.31859 | -0.2517
0.10938 | -1.1862 |  | -382.4858 |  | 0.32196 | -0.25386
0.10957 | -1.2542 |  | -396.4676 |  | 0.32003 | -0.25218
0.10977 | -1.2552 |  | -384.4673 |  | 0.3137 | -0.2471
0.10996 | -1.1961 |  | -347.7676 |  | 0.30213 | -0.23785
0.11016 | -1.0516 |  | -290.4675 |  | 0.28634 | -0.22531
0.11035 | -0.77565 |  | -217.9386 |  | 0.26704 | -0.20992
0.11055 | -0.45308 |  | -134.7651 |  | 0.24262 | -0.19077
0.11074 | -0.18584 |  | -44.488 |  | 0.2146 | -0.16864
0.11094 | 0.10948 |  | 48.6544 |  | 0.18337 | -0.14388
0.11113 | 0.40189 |  | 139.489 |  | 0.14872 | -0.11652
0.11133 | 0.63013 |  | 223.6062 |  | 0.11255 | -0.087967
0.11152 | 0.87746 |  | 297.0038 |  | 0.07467 | -0.058271
0.11172 | 1.0851 |  | 354.4138 |  | 0.034899 | -0.02705
0.11191 | 1.2151 |  | 390.3827 |  | -0.0053208 | 0.0046673
0.11211 | 1.2918 |  | 400.7116 |  | -0.04573 | 0.036416
0.1123 | 1.2649 |  | 383.9 |  | -0.085233 | 0.067279
0.1125 | 1.1561 |  | 342.0006 |  | -0.1221 | 0.096147
0.1127 | 0.97391 |  | 279.6315 |  | -0.15784 | 0.12404
0.11289 | 0.72372 |  | 202.4531 |  | -0.19191 | 0.15054
0.11309 | 0.44295 |  | 115.4036 |  | -0.22276 | 0.17467
0.11328 | 0.13311 |  | 22.5128 |  | -0.25081 | 0.1965
0.11348 | -0.1678 |  | -71.5345 |  | -0.27361 | 0.21427
0.11367 | -0.4474 |  | -161.3898 |  | -0.29229 | 0.22862
0.11387 | -0.71254 |  | -242.6574 |  | -0.3083 | 0.2407
0.11406 | -0.9354 |  | -311.2932 |  | -0.31881 | 0.24896
0.11426 | -1.1099 |  | -362.3695 |  | -0.32488 | 0.25377
0.11445 | -1.2223 |  | -391.3003 |  | -0.3264 | 0.25482
0.11465 | -1.2616 |  | -394.9116 |  | -0.32181 | 0.25117
0.11484 | -1.2376 |  | -372.55 |  | -0.31309 | 0.24427
0.11504 | -1.1492 |  | -326.8296 |  | -0.3003 | 0.23412
0.11523 | -0.95449 |  | -262.7021 |  | -0.28285 | 0.22043
0.11543 | -0.6428 |  | -185.495 |  | -0.26147 | 0.20361
0.11563 | -0.34346 |  | -99.1925 |  | -0.23559 | 0.18302
0.11582 | -0.076333 |  | -7.3286 |  | -0.20605 | 0.15961
0.11602 | 0.23423 |  | 85.4426 |  | -0.17347 | 0.13396
0.11621 | 0.49584 |  | 174.0633 |  | -0.13771 | 0.10583
0.11641 | 0.72521 |  | 254.4096 |  | -0.10124 | 0.077006
0.1166 | 0.97099 |  | 322.0428 |  | -0.063183 | 0.046882
0.1168 | 1.1425 |  | 371.4896 |  | -0.022432 | 0.014857
0.11699 | 1.2543 |  | 397.616 |  | 0.017502 | -0.016592
0.11719 | 1.2938 |  | 397.0151 |  | 0.057212 | -0.047784
0.11738 | 1.2283 |  | 369.7236 |  | 0.096203 | -0.07835
0.11758 | 1.0929 |  | 319.0063 |  | 0.13219 | -0.10663
0.11777 | 0.8787 |  | 250.0552 |  | 0.16719 | -0.13388
0.11797 | 0.61425 |  | 168.4412 |  | 0.19988 | -0.15941
0.11816 | 0.32059 |  | 78.5793 |  | 0.22931 | -0.18246
0.11836 | 0.0084925 |  | -15.3899 |  | 0.25622 | -0.20339
0.11855 | -0.2816 |  | -108.373 |  | 0.27722 | -0.21991
0.11875 | -0.55757 |  | -195.2742 |  | 0.29397 | -0.23276
0.11895 | -0.80848 |  | -272.0251 |  | 0.30848 | -0.24356
0.11914 | -1.012 |  | -334.2434 |  | 0.31699 | -0.25027
0.11934 | -1.1644 |  | -376.9399 |  | 0.32069 | -0.25316
0.11953 | -1.2468 |  | -395.9893 |  | 0.32062 | -0.25277
0.11973 | -1.2599 |  | -389.072 |  | 0.31469 | -0.24783
0.11992 | -1.2126 |  | -356.8899 |  | 0.30411 | -0.23932
0.12012 | -1.0885 |  | -303.2017 |  | 0.2892 | -0.22745
0.12031 | -0.83706 |  | -233.3489 |  | 0.27026 | -0.21231
0.12051 | -0.51235 |  | -152.1888 |  | 0.24729 | -0.1943
0.1207 | -0.24042 |  | -63.188 |  | 0.21916 | -0.17227
0.1209 | 0.044562 |  | 29.7916 |  | 0.18851 | -0.14772
0.12109 | 0.3497 |  | 121.5573 |  | 0.1554 | -0.12154
0.12129 | 0.58384 |  | 207.3401 |  | 0.11849 | -0.092771
0.12148 | 0.82604 |  | 283.1997 |  | 0.081137 | -0.063308
0.12168 | 1.0498 |  | 344.2063 |  | 0.042449 | -0.032794
0.12187 | 1.1906 |  | 384.8239 |  | 0.0011342 | -0.00041337
0.12207 | 1.2818 |  | 400.4022 |  | -0.039011 | 0.031145
0.12227 | 1.2764 |  | 388.8616 |  | -0.078264 | 0.061766
0.12246 | 1.1811 |  | 351.7104 |  | -0.11653 | 0.091634
0.12266 | 1.0156 |  | 293.0188 |  | -0.15184 | 0.11947
0.12285 | 0.7754 |  | 218.4272 |  | -0.18624 | 0.14623
0.12305 | 0.50065 |  | 133.1315 |  | -0.21822 | 0.1711
0.12324 | 0.19483 |  | 41.0601 |  | -0.24599 | 0.19274
0.12344 | -0.111 |  | -53.1759 |  | -0.27094 | 0.21201
0.12363 | -0.39318 |  | -144.2547 |  | -0.29063 | 0.22754
0.12383 | -0.66324 |  | -227.5798 |  | -0.30572 | 0.23919
0.12402 | -0.89559 |  | -299.0694 |  | -0.31832 | 0.24859
0.12422 | -1.0801 |  | -354.0318 |  | -0.32537 | 0.25412
0.12441 | -1.2064 |  | -387.699 |  | -0.32724 | 0.25552
0.12461 | -1.2596 |  | -396.4758 |  | -0.32476 | 0.25344
0.1248 | -1.2482 |  | -379.2192 |  | -0.31651 | 0.24696
0.125 | -1.1751 |  | -337.9201 |  | -0.30402 | 0.23693
0.1252 | -1.006 |  | -277.0446 |  | -0.28744 | 0.22392
0.12539 | -0.70839 |  | -201.9919 |  | -0.26686 | 0.20783
0.12559 | -0.39617 |  | -117.102 |  | -0.24233 | 0.18839
0.12578 | -0.13235 |  | -25.867 |  | -0.21275 | 0.16505
0.12598 | 0.17322 |  | 67.263 |  | -0.18085 | 0.13962
0.12617 | 0.4508 |  | 157.1346 |  | -0.14638 | 0.11243
0.12637 | 0.67724 |  | 239.5196 |  | -0.10867 | 0.082982
0.12656 | 0.92642 |  | 310.156 |  | -0.071373 | 0.053336
0.12676 | 1.1156 |  | 363.6409 |  | -0.032027 | 0.022328
0.12695 | 1.2358 |  | 394.7182 |  | 0.0094625 | -0.010241
0.12715 | 1.2951 |  | 399.5299 |  | 0.048505 | -0.041139
0.12734 | 1.2479 |  | 377.3588 |  | 0.087898 | -0.071753
0.12754 | 1.1263 |  | 330.9176 |  | 0.12602 | -0.10172
0.12773 | 0.9277 |  | 265.0985 |  | 0.15964 | -0.12837
0.12793 | 0.66953 |  | 185.5582 |  | 0.19299 | -0.15415
0.12812 | 0.38199 |  | 96.9204 |  | 0.22406 | -0.17845
0.12832 | 0.069721 |  | 3.3072 |  | 0.25031 | -0.1991
0.12852 | -0.22575 |  | -90.3031 |  | 0.27352 | -0.21713
0.12871 | -0.5035 |  | -178.7235 |  | 0.29157 | -0.23097
0.12891 | -0.76185 |  | -257.7366 |  | 0.30531 | -0.24127
0.1291 | -0.97488 |  | -323.1531 |  | 0.31591 | -0.24952
0.1293 | -1.1385 |  | -370.0689 |  | 0.32058 | -0.25319
0.12949 | -1.2358 |  | -394.1019 |  | 0.3211 | -0.2532
0.12969 | -1.2621 |  | -392.5006 |  | 0.31719 | -0.24987
0.12988 | -1.2268 |  | -365.2978 |  | 0.30625 | -0.2413
0.13008 | -1.1227 |  | -315.5478 |  | 0.29246 | -0.23011
0.13027 | -0.9002 |  | -248.4007 |  | 0.27527 | -0.21637
0.13047 | -0.57688 |  | -169.0345 |  | 0.25227 | -0.19839
0.13066 | -0.29 |  | -81.1565 |  | 0.22639 | -0.17779
0.13086 | -0.015827 |  | 11.4828 |  | 0.19598 | -0.15387
0.13105 | 0.29458 |  | 103.8841 |  | 0.16213 | -0.12709
0.13125 | 0.54132 |  | 191.2031 |  | 0.12716 | -0.099382
0.13145 | 0.77637 |  | 269.4594 |  | 0.088917 | -0.069654
0.13164 | 1.0136 |  | 333.8717 |  | 0.050633 | -0.039322
0.13184 | 1.1684 |  | 378.9494 |  | 0.011288 | -0.0083913
0.13203 | 1.2704 |  | 399.856 |  | -0.030929 | 0.024537
0.13223 | 1.2883 |  | 393.7352 |  | -0.069909 | 0.055486
0.13242 | 1.2069 |  | 361.3994 |  | -0.10758 | 0.084798
0.13262 | 1.057 |  | 306.5173 |  | -0.14523 | 0.11402
0.13281 | 0.82854 |  | 234.4634 |  | -0.17864 | 0.14027
0.13301 | 0.55807 |  | 150.7982 |  | -0.21078 | 0.16524
0.1332 | 0.25793 |  | 59.7378 |  | -0.24099 | 0.18877
0.1334 | -0.052079 |  | -34.4504 |  | -0.26563 | 0.20804
0.13359 | -0.33784 |  | -126.5085 |  | -0.28641 | 0.22416
0.13379 | -0.61115 |  | -211.6617 |  | -0.3028 | 0.23661
0.13398 | -0.85342 |  | -285.9135 |  | -0.31493 | 0.24583
0.13418 | -1.0475 |  | -344.5852 |  | -0.32388 | 0.25286
0.13437 | -1.1873 |  | -382.8148 |  | -0.3272 | 0.25542
0.13457 | -1.2552 |  | -396.7494 |  | -0.32537 | 0.25391
0.13477 | -1.2558 |  | -384.6069 |  | -0.31852 | 0.24852
0.13496 | -1.196 |  | -347.8126 |  | -0.30578 | 0.23849
0.13516 | -1.0506 |  | -290.3838 |  | -0.29065 | 0.22638
0.13535 | -0.77368 |  | -217.7211 |  | -0.27154 | 0.21142
0.13555 | -0.45195 |  | -134.5257 |  | -0.24687 | 0.19221
0.13574 | -0.18599 |  | -44.2255 |  | -0.21969 | 0.17042
0.13594 | 0.11024 |  | 48.8733 |  | -0.18762 | 0.14503
0.13613 | 0.40266 |  | 139.6395 |  | -0.15238 | 0.11723
0.13633 | 0.63035 |  | 223.8278 |  | -0.11699 | 0.089147
0.13652 | 0.87827 |  | 297.2536 |  | -0.078675 | 0.059161
0.13672 | 1.0855 |  | 354.6299 |  | -0.039531 | 0.028232
0.13691 | 1.2152 |  | 390.5569 |  | 4.7972e-05 | -0.0030441
0.13711 | 1.2922 |  | 400.7226 |  | 0.040974 | -0.035138
0.1373 | 1.2651 |  | 383.7761 |  | 0.080003 | -0.065802
0.1375 | 1.1564 |  | 341.8443 |  | 0.11786 | -0.095363
0.1377 | 0.97408 |  | 279.342 |  | 0.15372 | -0.12356
0.13789 | 0.72357 |  | 202.1217 |  | 0.18585 | -0.1488
0.13809 | 0.44228 |  | 115.0769 |  | 0.21701 | -0.17286
0.13828 | 0.13192 |  | 22.1499 |  | 0.24536 | -0.19495
0.13848 | -0.16912 |  | -71.8434 |  | 0.26869 | -0.21331
0.13867 | -0.44918 |  | -161.7317 |  | 0.28845 | -0.22861
0.13887 | -0.71471 |  | -243.0902 |  | 0.30289 | -0.23964
0.13906 | -0.93779 |  | -311.7057 |  | 0.31289 | -0.24722
0.13926 | -1.1125 |  | -362.7503 |  | 0.31972 | -0.25237
0.13945 | -1.2247 |  | -391.5928 |  | 0.32085 | -0.25318
0.13965 | -1.264 |  | -395.0412 |  | 0.31811 | -0.25077
0.13984 | -1.2403 |  | -372.5811 |  | 0.31006 | -0.24424
0.14004 | -1.1519 |  | -326.8553 |  | 0.29468 | -0.2322
0.14023 | -0.95454 |  | -262.7778 |  | 0.27791 | -0.21854
0.14043 | -0.64003 |  | -185.6391 |  | 0.25756 | -0.20235
0.14062 | -0.34259 |  | -99.2495 |  | 0.23077 | -0.18161
0.14082 | -0.075809 |  | -7.2048 |  | 0.20226 | -0.15878
0.14102 | 0.23599 |  | 85.5891 |  | 0.16965 | -0.13294
0.14121 | 0.49569 |  | 174.179 |  | 0.1333 | -0.10441
0.14141 | 0.72588 |  | 254.5227 |  | 0.09693 | -0.075536
0.1416 | 0.97208 |  | 322.0912 |  | 0.057991 | -0.04513
0.1418 | 1.1421 |  | 371.4487 |  | 0.018152 | -0.013823
0.14199 | 1.2547 |  | 397.4972 |  | -0.021527 | 0.017475
0.14219 | 1.2936 |  | 396.8472 |  | -0.062406 | 0.049269
0.14238 | 1.2281 |  | 369.5465 |  | -0.10061 | 0.079334
0.14258 | 1.0933 |  | 318.794 |  | -0.13696 | 0.10773
0.14277 | 0.87832 |  | 249.7217 |  | -0.17291 | 0.13541
0.14297 | 0.61406 |  | 168.033 |  | -0.20475 | 0.16053
0.14316 | 0.3198 |  | 78.1602 |  | -0.23423 | 0.18358
0.14336 | 0.0074375 |  | -15.7645 |  | -0.26108 | 0.20426
0.14355 | -0.28222 |  | -108.622 |  | -0.28195 | 0.22071
0.14375 | -0.55863 |  | -195.5014 |  | -0.29967 | 0.23419
0.14395 | -0.80969 |  | -272.2886 |  | -0.31349 | 0.24483
0.14414 | -1.0134 |  | -334.4569 |  | -0.32167 | 0.25148
0.14434 | -1.1661 |  | -377.1525 |  | -0.32625 | 0.25474
0.14453 | -1.2489 |  | -396.1899 |  | -0.32543 | 0.25404
0.14473 | -1.2621 |  | -389.2258 |  | -0.31938 | 0.24929
0.14492 | -1.2142 |  | -357.0657 |  | -0.3091 | 0.24112
0.14512 | -1.0896 |  | -303.3282 |  | -0.29344 | 0.22887
0.14531 | -0.83718 |  | -233.2551 |  | -0.27464 | 0.2138
0.14551 | -0.51214 |  | -151.8188 |  | -0.25205 | 0.19592
0.1457 | -0.23936 |  | -62.6687 |  | -0.22399 | 0.1739
0.1459 | 0.047109 |  | 30.2756 |  | -0.19351 | 0.14965
0.14609 | 0.35123 |  | 121.963 |  | -0.15988 | 0.12319
0.14629 | 0.58507 |  | 207.7792 |  | -0.12308 | 0.094274
0.14648 | 0.82848 |  | 283.7088 |  | -0.085861 | 0.064712
0.14668 | 1.0518 |  | 344.6915 |  | -0.04653 | 0.033789
0.14688 | 1.1928 |  | 385.2431 |  | -0.0061594 | 0.0020578
0.14707 | 1.2842 |  | 400.8028 |  | 0.033518 | -0.029212
0.14727 | 1.2785 |  | 389.2843 |  | 0.07305 | -0.06019
0.14746 | 1.1837 |  | 352.1522 |  | 0.1107 | -0.089789
0.14766 | 1.0179 |  | 293.3986 |  | 0.14707 | -0.11818
0.14785 | 0.77697 |  | 218.6189 |  | 0.18141 | -0.14503
0.14805 | 0.50165 |  | 133.1044 |  | 0.21199 | -0.16911
0.14824 | 0.19538 |  | 40.9378 |  | 0.24069 | -0.19143
0.14844 | -0.1111 |  | -53.3743 |  | 0.26532 | -0.21077
0.14863 | -0.39381 |  | -144.443 |  | 0.28458 | -0.2257
0.14883 | -0.66404 |  | -227.6445 |  | 0.30102 | -0.23809
0.14902 | -0.89676 |  | -299.0495 |  | 0.31274 | -0.24724
0.14922 | -1.0813 |  | -353.8679 |  | 0.31956 | -0.25235
0.14941 | -1.2077 |  | -387.439 |  | 0.32237 | -0.25428
0.14961 | -1.2613 |  | -396.255 |  | 0.31903 | -0.2516
0.1498 | -1.2492 |  | -378.9641 |  | 0.3114 | -0.24519
0.15 | -1.1748 |  | -337.5994 |  | 0.29923 | -0.23563
0.1502 | -1.0043 |  | -276.6642 |  | 0.28198 | -0.22195
0.15039 | -0.70666 |  | -201.5855 |  | 0.2625 | -0.20626
0.15059 | -0.39633 |  | -116.7572 |  | 0.2377 | -0.18695
0.15078 | -0.13209 |  | -25.5533 |  | 0.20787 | -0.16327
0.15098 | 0.17505 |  | 67.5096 |  | 0.17661 | -0.13835
0.15117 | 0.4515 |  | 157.2922 |  | 0.14151 | -0.11092
0.15137 | 0.67797 |  | 239.6079 |  | 0.1044 | -0.081672
0.15156 | 0.9278 |  | 310.15 |  | 0.066966 | -0.052226
0.15176 | 1.1158 |  | 363.5629 |  | 0.02689 | -0.020718
0.15195 | 1.2364 |  | 394.5651 |  | -0.013521 | 0.011176
0.15215 | 1.2956 |  | 399.327 |  | -0.053509 | 0.042392
0.15234 | 1.2475 |  | 377.1236 |  | -0.093229 | 0.073436
0.15254 | 1.1261 |  | 330.6648 |  | -0.12983 | 0.10221
0.15273 | 0.92698 |  | 264.8877 |  | -0.16492 | 0.1295
0.15293 | 0.6687 |  | 185.4226 |  | -0.19882 | 0.15584
0.15313 | 0.38179 |  | 96.8812 |  | -0.22833 | 0.17897
0.15332 | 0.06929 |  | 3.2877 |  | -0.25551 | 0.20007
0.15352 | -0.2262 |  | -90.4133 |  | -0.27886 | 0.21821
0.15371 | -0.50428 |  | -178.9154 |  | -0.29575 | 0.23131
0.15391 | -0.76313 |  | -257.9798 |  | -0.31057 | 0.24252
0.1541 | -0.97615 |  | -323.3786 |  | -0.32086 | 0.25066
0.1543 | -1.1398 |  | -370.1692 |  | -0.3247 | 0.25376
0.15449 | -1.2367 |  | -394.0421 |  | -0.32594 | 0.25433
0.15469 | -1.2621 |  | -392.2814 |  | -0.32105 | 0.25039
0.15488 | -1.2256 |  | -364.9729 |  | -0.3103 | 0.242
0.15508 | -1.12 |  | -315.2211 |  | -0.29717 | 0.23152
0.15527 | -0.89717 |  | -248.0395 |  | -0.2789 | 0.21713
0.15547 | -0.57514 |  | -168.5916 |  | -0.25633 | 0.19943
0.15566 | -0.28973 |  | -80.7228 |  | -0.23008 | 0.17866
0.15586 | -0.015451 |  | 11.8634 |  | -0.199 | 0.15407
0.15605 | 0.29566 |  | 104.1924 |  | -0.16604 | 0.12803
0.15625 | 0.54212 |  | 191.3933 |  | -0.1308 | 0.10033
0.15645 | 0.77695 |  | 269.5239 |  | -0.092913 | 0.070512
0.15664 | 1.0139 |  | 333.8415 |  | -0.054372 | 0.039892
0.15684 | 1.1684 |  | 378.9025 |  | -0.014032 | 0.0080855
0.15703 | 1.2705 |  | 399.7965 |  | 0.026152 | -0.02347
0.15723 | 1.2877 |  | 393.5692 |  | 0.064922 | -0.053916
0.15742 | 1.2057 |  | 361.1185 |  | 0.1039 | -0.084426
0.15762 | 1.0557 |  | 306.2135 |  | 0.14034 | -0.11322
0.15781 | 0.82678 |  | 234.1868 |  | 0.17444 | -0.13996
0.15801 | 0.5564 |  | 150.5103 |  | 0.20698 | -0.16522
0.1582 | 0.25644 |  | 59.4126 |  | 0.23522 | -0.1873
0.1584 | -0.053721 |  | -34.8217 |  | 0.26059 | -0.20695
0.15859 | -0.33905 |  | -126.9344 |  | 0.28228 | -0.22379
0.15879 | -0.61241 |  | -212.0708 |  | 0.29832 | -0.23618
0.15898 | -0.85461 |  | -286.2487 |  | 0.31103 | -0.24568
0.15918 | -1.0482 |  | -344.8682 |  | 0.31914 | -0.25194
0.15937 | -1.1878 |  | -383.0094 |  | 0.32201 | -0.25418
0.15957 | -1.2552 |  | -396.8336 |  | 0.32106 | -0.25314
0.15977 | -1.2553 |  | -384.6097 |  | 0.31435 | -0.24765
0.15996 | -1.195 |  | -347.7327 |  | 0.30239 | -0.23805
0.16016 | -1.0483 |  | -290.3482 |  | 0.28674 | -0.22548
0.16035 | -0.77211 |  | -217.8075 |  | 0.26671 | -0.20976
0.16055 | -0.45291 |  | -134.6012 |  | 0.24315 | -0.19129
0.16074 | -0.18716 |  | -44.2766 |  | 0.21536 | -0.1693
0.16094 | 0.11068 |  | 48.8797 |  | 0.18311 | -0.1438
0.16113 | 0.40316 |  | 139.7279 |  | 0.14903 | -0.11674
0.16133 | 0.63029 |  | 223.8257 |  | 0.1128 | -0.088291
0.16152 | 0.87813 |  | 297.1684 |  | 0.074649 | -0.058436
0.16172 | 1.0849 |  | 354.4968 |  | 0.035647 | -0.027538
0.16191 | 1.2142 |  | 390.3465 |  | -0.0055158 | 0.004738
0.16211 | 1.2906 |  | 400.5292 |  | -0.045867 | 0.036466
0.1623 | 1.2629 |  | 383.5915 |  | -0.083928 | 0.066428
0.1625 | 1.1545 |  | 341.6739 |  | -0.1221 | 0.095907
0.1627 | 0.97238 |  | 279.2736 |  | -0.15783 | 0.12387
0.16289 | 0.72203 |  | 202.0308 |  | -0.19131 | 0.15008
0.16309 | 0.44124 |  | 114.8856 |  | -0.22312 | 0.17481
0.16328 | 0.13098 |  | 21.8854 |  | -0.24986 | 0.19581
0.16348 | -0.16994 |  | -72.208 |  | -0.27336 | 0.21385
0.16367 | -0.44948 |  | -162.0559 |  | -0.29291 | 0.22901
0.16387 | -0.71456 |  | -243.2312 |  | -0.30692 | 0.23996
0.16406 | -0.93703 |  | -311.6765 |  | -0.31837 | 0.24853
0.16426 | -1.111 |  | -362.5258 |  | -0.32474 | 0.25361
0.16445 | -1.2228 |  | -391.2547 |  | -0.32547 | 0.25412
0.16465 | -1.2619 |  | -394.7594 |  | -0.32239 | 0.2514
0.16484 | -1.2381 |  | -372.4022 |  | -0.31288 | 0.24408
0.16504 | -1.1492 |  | -326.7692 |  | -0.29917 | 0.23313
0.16523 | -0.95225 |  | -262.6038 |  | -0.28259 | 0.22003
0.16543 | -0.63919 |  | -185.1827 |  | -0.26075 | 0.20306
0.16562 | -0.34166 |  | -98.7241 |  | -0.23548 | 0.18292
0.16582 | -0.074514 |  | -6.7182 |  | -0.20577 | 0.15955
0.16602 | 0.23729 |  | 86.1156 |  | -0.17156 | 0.13253
0.16621 | 0.49747 |  | 174.6997 |  | -0.13713 | 0.10499
0.16641 | 0.72706 |  | 255.0509 |  | -0.10075 | 0.076528
0.1666 | 0.97318 |  | 322.5862 |  | -0.061577 | 0.045782
0.1668 | 1.1431 |  | 371.8056 |  | -0.022174 | 0.014501
0.16699 | 1.2545 |  | 397.777 |  | 0.018661 | -0.017584
0.16719 | 1.2933 |  | 397.0877 |  | 0.058985 | -0.049325
0.16738 | 1.2275 |  | 369.7167 |  | 0.09658 | -0.078868
0.16758 | 1.0924 |  | 318.8915 |  | 0.13331 | -0.1076
0.16777 | 0.87733 |  | 249.748 |  | 0.16816 | -0.13503
0.16797 | 0.61273 |  | 167.9459 |  | 0.20078 | -0.16038
0.16816 | 0.31892 |  | 77.9508 |  | 0.23122 | -0.18395
0.16836 | 0.0064876 |  | -16.0804 |  | 0.25696 | -0.20417
0.16855 | -0.28331 |  | -109.0027 |  | 0.27821 | -0.22074
0.16875 | -0.55908 |  | -195.792 |  | 0.29562 | -0.23403
0.16895 | -0.80965 |  | -272.404 |  | 0.30905 | -0.24418
0.16914 | -1.0127 |  | -334.4503 |  | 0.31861 | -0.25159
0.16934 | -1.1648 |  | -377.0138 |  | 0.32279 | -0.25485
0.16953 | -1.247 |  | -395.944 |  | 0.32183 | -0.25387
0.16973 | -1.2596 |  | -388.8984 |  | 0.31644 | -0.24938
0.16992 | -1.2111 |  | -356.5789 |  | 0.30526 | -0.24053
0.17012 | -1.0861 |  | -302.7036 |  | 0.28988 | -0.22827
0.17031 | -0.83479 |  | -232.6808 |  | 0.27165 | -0.21372
0.17051 | -0.51065 |  | -151.376 |  | 0.2488 | -0.19575
0.1707 | -0.238 |  | -62.27 |  | 0.22157 | -0.17417
0.1709 | 0.047892 |  | 30.6444 |  | 0.19055 | -0.14964
0.17109 | 0.35194 |  | 122.2629 |  | 0.15624 | -0.12247
0.17129 | 0.58541 |  | 207.9852 |  | 0.12041 | -0.094171
0.17148 | 0.82828 |  | 283.7856 |  | 0.082886 | -0.064828
0.17168 | 1.0516 |  | 344.6921 |  | 0.043802 | -0.034047
0.17188 | 1.1918 |  | 385.2101 |  | 0.0038215 | -0.0026227
0.17207 | 1.2828 |  | 400.6868 |  | -0.037423 | 0.02965
0.17227 | 1.277 |  | 389.0182 |  | -0.077131 | 0.060834
0.17246 | 1.1815 |  | 351.7091 |  | -0.11382 | 0.089585
0.17266 | 1.0157 |  | 292.8234 |  | -0.15005 | 0.11765
0.17285 | 0.77453 |  | 218.0332 |  | -0.18461 | 0.14444
0.17305 | 0.49923 |  | 132.6129 |  | -0.21574 | 0.16902
0.17324 | 0.19318 |  | 40.5251 |  | -0.24425 | 0.19129
0.17344 | -0.11277 |  | -53.6873 |  | -0.26896 | 0.21029
0.17363 | -0.39473 |  | -144.6739 |  | -0.28869 | 0.22565
0.17383 | -0.66476 |  | -227.9096 |  | -0.30393 | 0.23752
0.17402 | -0.89717 |  | -299.3513 |  | -0.31557 | 0.2465
0.17422 | -1.0814 |  | -354.2034 |  | -0.32318 | 0.25231
0.17441 | -1.2075 |  | -387.7251 |  | -0.32496 | 0.25381
0.17461 | -1.2602 |  | -396.3003 |  | -0.32164 | 0.25117
0.1748 | -1.2476 |  | -378.7579 |  | -0.31459 | 0.24523
0.175 | -1.1732 |  | -337.2192 |  | -0.3021 | 0.23544
0.1752 | -1.0031 |  | -276.2646 |  | -0.2847 | 0.22184
0.17539 | -0.70585 |  | -201.3308 |  | -0.26475 | 0.20589
0.17559 | -0.39487 |  | -116.5614 |  | -0.24031 | 0.18666
0.17578 | -0.13054 |  | -25.3272 |  | -0.21062 | 0.16328
0.17598 | 0.17548 |  | 67.7407 |  | -0.17811 | 0.13741
0.17617 | 0.45156 |  | 157.4843 |  | -0.14356 | 0.11006
0.17637 | 0.67813 |  | 239.704 |  | -0.10718 | 0.081472
0.17656 | 0.92741 |  | 310.1565 |  | -0.068798 | 0.051336
0.17676 | 1.1153 |  | 363.5355 |  | -0.029032 | 0.02
0.17695 | 1.2355 |  | 394.467 |  | 0.010894 | -0.01161
0.17715 | 1.294 |  | 399.0424 |  | 0.051418 | -0.043285
0.17734 | 1.2457 |  | 376.7443 |  | 0.090542 | -0.07378
0.17754 | 1.1241 |  | 330.2758 |  | 0.12657 | -0.10239
0.17773 | 0.92487 |  | 264.4002 |  | 0.16197 | -0.1301
0.17793 | 0.66661 |  | 184.8232 |  | 0.19583 | -0.15638
0.17813 | 0.37933 |  | 96.1779 |  | 0.22573 | -0.17986
0.17832 | 0.067096 |  | 2.5461 |  | 0.25251 | -0.20069
0.17852 | -0.228 |  | -91.0474 |  | 0.27504 | -0.21828
0.17871 | -0.50564 |  | -179.4286 |  | 0.29278 | -0.232
0.17891 | -0.76386 |  | -258.4252 |  | 0.30713 | -0.24296
0.1791 | -0.97656 |  | -323.7588 |  | 0.31735 | -0.2508
0.1793 | -1.1398 |  | -370.5069 |  | 0.32293 | -0.25488
0.17949 | -1.2367 |  | -394.3349 |  | 0.32327 | -0.25505
0.17969 | -1.2625 |  | -392.4975 |  | 0.31792 | -0.25064
0.17988 | -1.2267 |  | -365.1072 |  | 0.30808 | -0.24258
0.18008 | -1.1213 |  | -315.2531 |  | 0.29409 | -0.2314
0.18027 | -0.89674 |  | -247.9718 |  | 0.27617 | -0.21706
0.18047 | -0.5741 |  | -168.5083 |  | 0.2542 | -0.19983
0.18066 | -0.29029 |  | -80.6667 |  | 0.22739 | -0.17872
0.18086 | -0.015152 |  | 11.9195 |  | 0.19693 | -0.15447
0.18105 | 0.29631 |  | 104.3039 |  | 0.1639 | -0.12832
0.18125 | 0.54152 |  | 191.5943 |  | 0.12807 | -0.10014
0.18145 | 0.77727 |  | 269.7216 |  | 0.090772 | -0.070839
0.18164 | 1.0144 |  | 334.0255 |  | 0.051898 | -0.040304
0.18184 | 1.1685 |  | 379.0295 |  | 0.011235 | -0.00844
0.18203 | 1.2708 |  | 399.7167 |  | -0.028896 | 0.023051
0.18223 | 1.2873 |  | 393.4016 |  | -0.068764 | 0.054136
0.18242 | 1.2051 |  | 360.8902 |  | -0.10726 | 0.08429
0.18262 | 1.0548 |  | 305.8533 |  | -0.14274 | 0.11227
0.18281 | 0.82581 |  | 233.86 |  | -0.17775 | 0.13936
0.18301 | 0.55583 |  | 150.2583 |  | -0.21041 | 0.16483
0.1832 | 0.25585 |  | 59.2075 |  | -0.23898 | 0.18721
0.1834 | -0.053898 |  | -34.9694 |  | -0.2647 | 0.20724
0.18359 | -0.3394 |  | -127.0981 |  | -0.28505 | 0.22324
0.18379 | -0.61283 |  | -212.2485 |  | -0.30107 | 0.23537
0.18398 | -0.8547 |  | -286.3931 |  | -0.31438 | 0.24556
0.18418 | -1.0483 |  | -344.9053 |  | -0.32218 | 0.25179
0.18438 | -1.1876 |  | -382.9053 |  | -0.32529 | 0.25405
0.18457 | -1.255 |  | -396.6148 |  | -0.32383 | 0.25289
0.18477 | -1.2549 |  | -384.2541 |  | -0.31636 | 0.24688
0.18496 | -1.1942 |  | -347.2396 |  | -0.30489 | 0.23761
0.18516 | -1.048 |  | -289.765 |  | -0.28923 | 0.22539
0.18535 | -0.77163 |  | -217.2499 |  | -0.26904 | 0.20956
0.18555 | -0.45171 |  | -134.1432 |  | -0.24563 | 0.19105
0.18574 | -0.18534 |  | -43.783 |  | -0.21758 | 0.16885
0.18594 | 0.11271 |  | 49.3604 |  | -0.18539 | 0.14337
0.18613 | 0.40394 |  | 140.0677 |  | -0.15124 | 0.11638
0.18633 | 0.63096 |  | 224.1102 |  | -0.11469 | 0.087638
0.18652 | 0.87945 |  | 297.3469 |  | -0.076697 | 0.057757
0.18672 | 1.0853 |  | 354.5676 |  | -0.0378 | 0.02706
0.18691 | 1.2145 |  | 390.3717 |  | 0.0027502 | -0.0047711
0.18711 | 1.291 |  | 400.4126 |  | 0.042615 | -0.036092
0.1873 | 1.2628 |  | 383.3472 |  | 0.081466 | -0.066687
0.1875 | 1.1543 |  | 341.3654 |  | 0.12002 | -0.096883
0.1877 | 0.97166 |  | 278.9129 |  | 0.15546 | -0.12475
0.18789 | 0.72087 |  | 201.6199 |  | 0.188 | -0.15032
0.18809 | 0.43991 |  | 114.4446 |  | 0.2191 | -0.17449
0.18828 | 0.12952 |  | 21.4752 |  | 0.24688 | -0.19611
0.18848 | -0.171 |  | -72.519 |  | 0.2703 | -0.2145
0.18867 | -0.45022 |  | -162.2188 |  | 0.28941 | -0.22932
0.18887 | -0.71497 |  | -243.3088 |  | 0.30436 | -0.24068
0.18906 | -0.93733 |  | -311.752 |  | 0.3152 | -0.24909
0.18926 | -1.1115 |  | -362.6311 |  | 0.32134 | -0.25376
0.18945 | -1.2234 |  | -391.3786 |  | 0.32269 | -0.25449
0.18965 | -1.2625 |  | -394.8034 |  | 0.31921 | -0.25149
0.18984 | -1.2383 |  | -372.3154 |  | 0.31039 | -0.24437
0.19004 | -1.1495 |  | -326.556 |  | 0.29669 | -0.23353
0.19023 | -0.95192 |  | -262.4164 |  | 0.27947 | -0.21964
0.19043 | -0.63782 |  | -185.1209 |  | 0.2585 | -0.20301
0.19062 | -0.3418 |  | -98.636 |  | 0.23271 | -0.18291
0.19082 | -0.075456 |  | -6.6468 |  | 0.20272 | -0.15916
0.19102 | 0.23765 |  | 86.1341 |  | 0.17017 | -0.13334
0.19121 | 0.49776 |  | 174.7308 |  | 0.13499 | -0.10559
0.19141 | 0.72719 |  | 255.0873 |  | 0.097369 | -0.076041
0.1916 | 0.97347 |  | 322.7217 |  | 0.059354 | -0.046139
0.1918 | 1.1433 |  | 372.0292 |  | 0.020025 | -0.015282
0.19199 | 1.2551 |  | 397.8959 |  | -0.021312 | 0.016945
0.19219 | 1.2937 |  | 397.0343 |  | -0.061331 | 0.048458
0.19238 | 1.2274 |  | 369.5038 |  | -0.099442 | 0.078419
0.19258 | 1.0921 |  | 318.5588 |  | -0.13665 | 0.10735
0.19277 | 0.87712 |  | 249.4268 |  | -0.1717 | 0.13461
0.19297 | 0.61267 |  | 167.7233 |  | -0.20384 | 0.15971
0.19316 | 0.31884 |  | 77.7976 |  | -0.23297 | 0.1827
0.19336 | 0.0064028 |  | -16.189 |  | -0.25941 | 0.20324
0.19355 | -0.28347 |  | -109.1107 |  | -0.28187 | 0.22048
0.19375 | -0.55939 |  | -195.8852 |  | -0.29851 | 0.23345
0.19395 | -0.81002 |  | -272.4245 |  | -0.31165 | 0.24345
0.19414 | -1.0131 |  | -334.4167 |  | -0.32132 | 0.25076
0.19434 | -1.1651 |  | -376.9107 |  | -0.32463 | 0.25355
0.19453 | -1.2472 |  | -395.7506 |  | -0.3236 | 0.25261
0.19473 | -1.2594 |  | -388.6733 |  | -0.31847 | 0.24829
0.19492 | -1.2105 |  | -356.3729 |  | -0.30753 | 0.23971
0.19512 | -1.0862 |  | -302.506 |  | -0.29261 | 0.22788
0.19531 | -0.83634 |  | -232.4321 |  | -0.27359 | 0.21292
0.19551 | -0.5116 |  | -151.0834 |  | -0.25012 | 0.19447
0.1957 | -0.23644 |  | -61.999 |  | -0.2229 | 0.17284
0.1959 | 0.049432 |  | 30.9912 |  | -0.19159 | 0.14816
0.19609 | 0.35279 |  | 122.7321 |  | -0.15804 | 0.1215
0.19629 | 0.58748 |  | 208.4093 |  | -0.12278 | 0.093654
0.19648 | 0.83009 |  | 284.1185 |  | -0.084212 | 0.063715
0.19668 | 1.0531 |  | 344.9648 |  | -0.044479 | 0.032242
0.19687 | 1.1938 |  | 385.3777 |  | -0.0051757 | 0.00098879
0.19707 | 1.2842 |  | 400.7572 |  | 0.035287 | -0.030592
0.19727 | 1.2777 |  | 389.0022 |  | 0.074878 | -0.061735
0.19746 | 1.1814 |  | 351.5421 |  | 0.11169 | -0.090767
0.19766 | 1.0147 |  | 292.5481 |  | 0.14798 | -0.11914
0.19785 | 0.77331 |  | 217.7396 |  | 0.18278 | -0.14634
0.19805 | 0.49778 |  | 132.3047 |  | 0.21402 | -0.17071
0.19824 | 0.19186 |  | 40.2469 |  | 0.24217 | -0.19278
0.19844 | -0.11379 |  | -53.9097 |  | 0.26649 | -0.21172
0.19863 | -0.3956 |  | -144.8897 |  | 0.28629 | -0.22697
0.19883 | -0.66545 |  | -228.0769 |  | 0.30174 | -0.23892
0.19902 | -0.89769 |  | -299.4556 |  | 0.31353 | -0.24786
0.19922 | -1.0817 |  | -354.3 |  | 0.3216 | -0.25389
0.19941 | -1.2078 |  | -387.7783 |  | 0.32346 | -0.25534
0.19961 | -1.2605 |  | -396.2918 |  | 0.32011 | -0.25249
0.1998 | -1.2478 |  | -378.7223 |  | 0.31298 | -0.24659
0.2 | -1.1728 |  | -337.1434 |  | 0.30026 | -0.23651
0.2002 | -1.0009 |  | -276.1097 |  | 0.28354 | -0.22312
0.20039 | -0.70301 |  | -201.0604 |  | 0.26343 | -0.20721
0.20059 | -0.39395 |  | -116.2044 |  | 0.23839 | -0.18746
0.20078 | -0.13082 |  | -24.9414 |  | 0.20939 | -0.16448
0.20098 | 0.17662 |  | 68.1445 |  | 0.17697 | -0.13899
0.20117 | 0.45325 |  | 157.9063 |  | 0.14207 | -0.11137
0.20137 | 0.6788 |  | 240.1507 |  | 0.10552 | -0.08258
0.20156 | 0.92855 |  | 310.5945 |  | 0.067038 | -0.052502
0.20176 | 1.1164 |  | 363.889 |  | 0.027206 | -0.021214
0.20195 | 1.2362 |  | 394.7176 |  | -0.013094 | 0.010516
0.20215 | 1.2947 |  | 399.188 |  | -0.053278 | 0.042004
0.20234 | 1.2458 |  | 376.7594 |  | -0.09245 | 0.072555
0.20254 | 1.1239 |  | 330.1682 |  | -0.1292 | 0.10146
0.20273 | 0.92449 |  | 264.2028 |  | -0.16425 | 0.12879
0.20293 | 0.66581 |  | 184.6245 |  | -0.19806 | 0.15506
0.20312 | 0.3787 |  | 96.0147 |  | -0.22824 | 0.17886
0.20332 | 0.066173 |  | 2.3814 |  | -0.25464 | 0.19941
0.20352 | -0.22867 |  | -91.2067 |  | -0.27779 | 0.21732
0.20371 | -0.5063 |  | -179.6039 |  | -0.29598 | 0.23138
0.20391 | -0.76496 |  | -258.5831 |  | -0.30941 | 0.24172
0.2041 | -0.97718 |  | -323.8415 |  | -0.31944 | 0.24947
0.2043 | -1.1403 |  | -370.5182 |  | -0.32501 | 0.25369
0.20449 | -1.2369 |  | -394.2717 |  | -0.32498 | 0.25368
0.20469 | -1.2619 |  | -392.3129 |  | -0.32005 | 0.24974
0.20488 | -1.2255 |  | -364.7321 |  | -0.31044 | 0.24192
0.20508 | -1.1192 |  | -314.7132 |  | -0.29599 | 0.23056
0.20527 | -0.8936 |  | -247.4513 |  | -0.27737 | 0.216
0.20547 | -0.57088 |  | -168.0713 |  | -0.25522 | 0.19833
0.20566 | -0.28855 |  | -80.2197 |  | -0.22901 | 0.17762
0.20586 | -0.014372 |  | 12.348 |  | -0.19862 | 0.15378
0.20605 | 0.2975 |  | 104.643 |  | -0.16529 | 0.12734
0.20625 | 0.54226 |  | 191.7958 |  | -0.12956 | 0.099102
0.20645 | 0.77766 |  | 269.8187 |  | -0.091974 | 0.069524
0.20664 | 1.0146 |  | 334.0742 |  | -0.053049 | 0.038939
0.20684 | 1.1681 |  | 378.9676 |  | -0.013064 | 0.0076152
0.20703 | 1.2702 |  | 399.5805 |  | 0.026819 | -0.023862
0.20723 | 1.2863 |  | 393.2698 |  | 0.066404 | -0.054992
0.20742 | 1.2042 |  | 360.7773 |  | 0.10505 | -0.085206
0.20762 | 1.0538 |  | 305.7159 |  | 0.14144 | -0.11383
0.20781 | 0.82406 |  | 233.5876 |  | 0.17582 | -0.14078
0.20801 | 0.55397 |  | 149.8484 |  | 0.20757 | -0.16569
0.2082 | 0.2537 |  | 58.7013 |  | 0.23642 | -0.18815
0.2084 | -0.055942 |  | -35.4881 |  | 0.2619 | -0.20786
0.20859 | -0.34061 |  | -127.4701 |  | 0.28233 | -0.22395
0.20879 | -0.61374 |  | -212.4904 |  | 0.29932 | -0.23681
0.20898 | -0.85518 |  | -286.5779 |  | 0.31252 | -0.24677
0.20918 | -1.0484 |  | -345.056 |  | 0.31945 | -0.25233
0.20938 | -1.1875 |  | -383.0777 |  | 0.32244 | -0.25429
0.20957 | -1.2544 |  | -396.7641 |  | 0.32155 | -0.2533
0.20977 | -1.254 |  | -384.3022 |  | 0.31446 | -0.2476
0.20996 | -1.1931 |  | -347.1937 |  | 0.30305 | -0.23834
0.21016 | -1.0466 |  | -289.6216 |  | 0.28763 | -0.22614
0.21035 | -0.76968 |  | -216.9575 |  | 0.26756 | -0.21017
0.21055 | -0.44993 |  | -133.726 |  | 0.24361 | -0.19126
0.21074 | -0.18462 |  | -43.393 |  | 0.21504 | -0.16889
0.21094 | 0.11295 |  | 49.7174 |  | 0.1834 | -0.14367
0.21113 | 0.40468 |  | 140.4366 |  | 0.1498 | -0.11706
0.21133 | 0.63176 |  | 224.4235 |  | 0.11292 | -0.088365
0.21152 | 0.87973 |  | 297.6254 |  | 0.074819 | -0.058326
0.21172 | 1.0857 |  | 354.7632 |  | 0.035827 | -0.027464
0.21191 | 1.2147 |  | 390.3846 |  | -0.0055339 | 0.004838
0.21211 | 1.2903 |  | 400.2931 |  | -0.046088 | 0.036604
0.2123 | 1.2618 |  | 383.1418 |  | -0.084134 | 0.06652
0.2125 | 1.153 |  | 341.0802 |  | -0.12152 | 0.095729
0.2127 | 0.96967 |  | 278.5498 |  | -0.15759 | 0.12389
0.21289 | 0.71877 |  | 201.2475 |  | -0.19154 | 0.15042
0.21309 | 0.4381 |  | 114.1731 |  | -0.22281 | 0.17485
0.21328 | 0.12809 |  | 21.239 |  | -0.25017 | 0.19611
0.21348 | -0.17207 |  | -72.7928 |  | -0.27367 | 0.21431
0.21367 | -0.45134 |  | -162.5798 |  | -0.29189 | 0.22859
0.21387 | -0.71603 |  | -243.7712 |  | -0.30615 | 0.2395
0.21406 | -0.93788 |  | -312.1553 |  | -0.31874 | 0.24885
0.21426 | -1.1114 |  | -362.8645 |  | -0.32534 | 0.25418
0.21445 | -1.2224 |  | -391.4167 |  | -0.32527 | 0.25432
0.21465 | -1.2608 |  | -394.6478 |  | -0.32156 | 0.25094
0.21484 | -1.2366 |  | -372.0748 |  | -0.31231 | 0.24361
0.21504 | -1.1479 |  | -326.2946 |  | -0.29865 | 0.23298
0.21523 | -0.95092 |  | -262.0438 |  | -0.28236 | 0.22013
0.21543 | -0.63712 |  | -184.5824 |  | -0.26104 | 0.20341
0.21563 | -0.33904 |  | -98.049 |  | -0.23491 | 0.18254
0.21582 | -0.072194 |  | -6.0442 |  | -0.20472 | 0.15879
0.21602 | 0.2387 |  | 86.7486 |  | -0.17158 | 0.13267
0.21621 | 0.49892 |  | 175.2971 |  | -0.13723 | 0.10516
0.21641 | 0.72854 |  | 255.5023 |  | -0.10046 | 0.076353
0.2166 | 0.97368 |  | 322.8682 |  | -0.061361 | 0.045677
0.2168 | 1.1433 |  | 371.9758 |  | -0.021803 | 0.014393
0.21699 | 1.2545 |  | 397.7739 |  | 0.01843 | -0.017235
0.21719 | 1.2926 |  | 396.8556 |  | 0.058954 | -0.049126
0.21738 | 1.2261 |  | 369.2572 |  | 0.097487 | -0.079387
0.21758 | 1.0903 |  | 318.2792 |  | 0.13354 | -0.10772
0.21777 | 0.87523 |  | 249.1329 |  | 0.16815 | -0.13478
0.21797 | 0.61057 |  | 167.3973 |  | 0.20075 | -0.16018
0.21816 | 0.31667 |  | 77.4492 |  | 0.23056 | -0.18346
0.21836 | 0.004577 |  | -16.5574 |  | 0.25719 | -0.20421
0.21855 | -0.28503 |  | -109.5284 |  | 0.27901 | -0.22129
0.21875 | -0.56073 |  | -196.3955 |  | 0.29553 | -0.234
0.21895 | -0.81129 |  | -273.0246 |  | 0.30822 | -0.24358
0.21914 | -1.014 |  | -334.9862 |  | 0.31758 | -0.25067
0.21934 | -1.1655 |  | -377.3591 |  | 0.32222 | -0.25416
0.21953 | -1.2472 |  | -396.0553 |  | 0.32156 | -0.25359
0.21973 | -1.2593 |  | -388.827 |  | 0.31594 | -0.24881
0.21992 | -1.2112 |  | -356.4101 |  | 0.30482 | -0.23979
0.22012 | -1.086 |  | -302.4229 |  | 0.2895 | -0.22768
0.22031 | -0.8329 |  | -232.1998 |  | 0.27087 | -0.213
0.22051 | -0.50841 |  | -150.7233 |  | 0.24814 | -0.19518
0.2207 | -0.23609 |  | -61.5408 |  | 0.22116 | -0.1738
0.2209 | 0.050389 |  | 31.4222 |  | 0.18937 | -0.14874
0.22109 | 0.35402 |  | 123.0588 |  | 0.15537 | -0.1218
0.22129 | 0.58738 |  | 208.7004 |  | 0.12023 | -0.093967
0.22148 | 0.83061 |  | 284.399 |  | 0.081826 | -0.064066
0.22168 | 1.0534 |  | 345.1902 |  | 0.042698 | -0.03315
0.22187 | 1.1932 |  | 385.4818 |  | 0.0029875 | -0.0018447
0.22207 | 1.2832 |  | 400.6965 |  | -0.038097 | 0.030137
0.22227 | 1.2761 |  | 388.7638 |  | -0.077107 | 0.060824
0.22246 | 1.1798 |  | 351.2157 |  | -0.11493 | 0.090368
0.22266 | 1.0129 |  | 292.2459 |  | -0.15152 | 0.11899
0.22285 | 0.77163 |  | 217.4418 |  | -0.18483 | 0.14507
0.22305 | 0.49654 |  | 131.9848 |  | -0.21693 | 0.16976
0.22324 | 0.19043 |  | 39.8781 |  | -0.24552 | 0.19211
0.22344 | -0.11509 |  | -54.3626 |  | -0.26891 | 0.21047
0.22363 | -0.39681 |  | -145.3761 |  | -0.28982 | 0.22653
0.22383 | -0.6665 |  | -228.5549 |  | -0.30543 | 0.2387
0.22402 | -0.8983 |  | -299.8687 |  | -0.31584 | 0.24672
0.22422 | -1.082 |  | -354.5468 |  | -0.32396 | 0.25271
0.22441 | -1.2072 |  | -387.8742 |  | -0.32606 | 0.25449
0.22461 | -1.2593 |  | -396.2924 |  | -0.32241 | 0.25174
0.2248 | -1.2463 |  | -378.6745 |  | -0.31537 | 0.24589
0.225 | -1.1721 |  | -337.1336 |  | -0.30278 | 0.23594
0.2252 | -1.0024 |  | -276.193 |  | -0.28576 | 0.22252
0.22539 | -0.70512 |  | -201.1757 |  | -0.26542 | 0.20635
0.22559 | -0.3935 |  | -116.2469 |  | -0.24029 | 0.18655
0.22578 | -0.12937 |  | -24.8743 |  | -0.21144 | 0.16376
0.22598 | 0.17601 |  | 68.2681 |  | -0.17932 | 0.13842
0.22617 | 0.45308 |  | 158.0544 |  | -0.14426 | 0.11081
0.22637 | 0.67976 |  | 240.3255 |  | -0.10828 | 0.082291
0.22656 | 0.92839 |  | 310.7254 |  | -0.069824 | 0.052018
0.22676 | 1.1165 |  | 363.9434 |  | -0.029076 | 0.020073
0.22695 | 1.2359 |  | 394.7138 |  | 0.010271 | -0.011162
0.22715 | 1.2938 |  | 399.1544 |  | 0.049716 | -0.042188
0.22734 | 1.2452 |  | 376.684 |  | 0.089456 | -0.07311
0.22754 | 1.1227 |  | 330.0201 |  | 0.12622 | -0.10214
0.22773 | 0.92341 |  | 264.0477 |  | 0.16121 | -0.12965
0.22793 | 0.66508 |  | 184.4208 |  | 0.1946 | -0.15561
0.22812 | 0.37776 |  | 95.7343 |  | 0.22438 | -0.1789
0.22832 | 0.065548 |  | 2.1336 |  | 0.25135 | -0.19989
0.22852 | -0.22929 |  | -91.4642 |  | 0.27412 | -0.2177
0.22871 | -0.50657 |  | -179.8532 |  | 0.29179 | -0.23137
0.22891 | -0.76491 |  | -258.7792 |  | 0.30646 | -0.24226
0.2291 | -0.97712 |  | -324.0324 |  | 0.3161 | -0.24967
0.2293 | -1.14 |  | -370.6572 |  | 0.32053 | -0.25306
0.22949 | -1.2366 |  | -394.334 |  | 0.32199 | -0.25376
0.22969 | -1.2615 |  | -392.2896 |  | 0.31746 | -0.25011
0.22988 | -1.2251 |  | -364.6459 |  | 0.30665 | -0.24159
0.23008 | -1.1187 |  | -314.6937 |  | 0.29275 | -0.23026
0.23027 | -0.89318 |  | -247.4757 |  | 0.27477 | -0.21599
0.23047 | -0.57161 |  | -168.0399 |  | 0.25218 | -0.19832
0.23066 | -0.28924 |  | -80.1373 |  | 0.22617 | -0.17773
0.23086 | -0.01398 |  | 12.4905 |  | 0.19576 | -0.15376
0.23105 | 0.298 |  | 104.8604 |  | 0.1616 | -0.1267
0.23125 | 0.54301 |  | 192.0785 |  | 0.12628 | -0.098678
0.23145 | 0.77857 |  | 270.1449 |  | 0.08913 | -0.069733
0.23164 | 1.0154 |  | 334.4195 |  | 0.049948 | -0.038983
0.23184 | 1.1691 |  | 379.3443 |  | 0.010182 | -0.0075222
0.23203 | 1.271 |  | 399.9512 |  | -0.030782 | 0.024515
0.23223 | 1.2871 |  | 393.5214 |  | -0.070883 | 0.05604
0.23242 | 1.205 |  | 360.8858 |  | -0.10799 | 0.08518
0.23262 | 1.0541 |  | 305.7246 |  | -0.14434 | 0.11332
0.23281 | 0.82437 |  | 233.5248 |  | -0.17936 | 0.14068
0.23301 | 0.55408 |  | 149.7622 |  | -0.21117 | 0.16576
0.2332 | 0.2535 |  | 58.6058 |  | -0.24064 | 0.18863
0.2334 | -0.05619 |  | -35.5723 |  | -0.26595 | 0.20821
0.23359 | -0.34105 |  | -127.5547 |  | -0.28567 | 0.22355
0.23379 | -0.61424 |  | -212.5577 |  | -0.30214 | 0.2362
0.23398 | -0.85544 |  | -286.5509 |  | -0.31517 | 0.24638
0.23418 | -1.0484 |  | -344.9424 |  | -0.3235 | 0.25281
0.23438 | -1.1873 |  | -382.8663 |  | -0.32667 | 0.25508
0.23457 | -1.2538 |  | -396.4638 |  | -0.32422 | 0.25314
0.23477 | -1.253 |  | -383.9764 |  | -0.31734 | 0.24756
0.23496 | -1.1917 |  | -346.8349 |  | -0.30585 | 0.2385
0.23516 | -1.0454 |  | -289.2553 |  | -0.28965 | 0.22576
0.23535 | -0.76944 |  | -216.5993 |  | -0.27034 | 0.21044
0.23555 | -0.44954 |  | -133.4343 |  | -0.24679 | 0.19194
0.23574 | -0.18346 |  | -43.1651 |  | -0.2179 | 0.1692
0.23594 | 0.11402 |  | 50.0409 |  | -0.18618 | 0.14408
0.23613 | 0.40583 |  | 140.862 |  | -0.152 | 0.11702
0.23633 | 0.63299 |  | 224.8674 |  | -0.11489 | 0.087877
0.23652 | 0.88096 |  | 298.0127 |  | -0.077217 | 0.058198
0.23672 | 1.0868 |  | 355.0795 |  | -0.038419 | 0.02761
0.23691 | 1.2155 |  | 390.7009 |  | 0.002078 | -0.0042204
0.23711 | 1.2914 |  | 400.5698 |  | 0.042097 | -0.035839
0.2373 | 1.2629 |  | 383.3223 |  | 0.081521 | -0.066804
0.2375 | 1.1536 |  | 341.1044 |  | 0.11927 | -0.096487
0.2377 | 0.97018 |  | 278.3969 |  | 0.15437 | -0.12399
0.23789 | 0.71903 |  | 200.9876 |  | 0.1879 | -0.15003
0.23809 | 0.43765 |  | 113.7989 |  | 0.21852 | -0.17415
0.23828 | 0.12709 |  | 20.8393 |  | 0.24611 | -0.19566
0.23848 | -0.17317 |  | -73.1069 |  | 0.27046 | -0.21462
0.23867 | -0.45249 |  | -162.8365 |  | 0.28893 | -0.22909
0.23887 | -0.71727 |  | -243.9739 |  | 0.30348 | -0.23991
0.23906 | -0.93912 |  | -312.3889 |  | 0.31482 | -0.24852
0.23926 | -1.1129 |  | -363.2031 |  | 0.32038 | -0.25285
0.23945 | -1.2239 |  | -391.7755 |  | 0.32186 | -0.2536
0.23965 | -1.2622 |  | -394.9563 |  | 0.3188 | -0.25101
0.23984 | -1.2376 |  | -372.2173 |  | 0.30959 | -0.24359
0.24004 | -1.1484 |  | -326.1619 |  | 0.29622 | -0.23285
0.24023 | -0.95151 |  | -261.7974 |  | 0.27893 | -0.21922
0.24043 | -0.63841 |  | -184.4794 |  | 0.25731 | -0.20215
0.24063 | -0.34009 |  | -98.0298 |  | 0.23161 | -0.1819
0.24082 | -0.071628 |  | -5.9637 |  | 0.20203 | -0.15849
0.24102 | 0.23986 |  | 86.9084 |  | 0.16948 | -0.13277
0.24121 | 0.4994 |  | 175.4786 |  | 0.1343 | -0.10517
0.24141 | 0.72926 |  | 255.6723 |  | 0.096605 | -0.075509
0.2416 | 0.97472 |  | 323.0707 |  | 0.05783 | -0.044892
0.2418 | 1.1443 |  | 372.1597 |  | 0.018493 | -0.013928
0.24199 | 1.2554 |  | 397.8056 |  | -0.022259 | 0.017908
0.24219 | 1.293 |  | 396.7418 |  | -0.062169 | 0.049219
0.24238 | 1.2264 |  | 369.0814 |  | -0.1 | 0.079089
0.24258 | 1.0901 |  | 318.038 |  | -0.13752 | 0.1083
0.24277 | 0.8745 |  | 248.8492 |  | -0.17311 | 0.13593
0.24297 | 0.60963 |  | 167.0689 |  | -0.20524 | 0.1611
0.24316 | 0.31522 |  | 77.0727 |  | -0.23453 | 0.1839
0.24336 | 0.0031041 |  | -16.9319 |  | -0.26034 | 0.204
0.24355 | -0.28623 |  | -109.8632 |  | -0.28205 | 0.22079
0.24375 | -0.56199 |  | -196.6446 |  | -0.29977 | 0.2343
0.24395 | -0.81207 |  | -273.1875 |  | -0.31355 | 0.24496
0.24414 | -1.0144 |  | -335.1085 |  | -0.32239 | 0.25188
0.24434 | -1.1658 |  | -377.4255 |  | -0.326 | 0.25463
0.24453 | -1.2467 |  | -396.0295 |  | -0.32511 | 0.25388
0.24473 | -1.2583 |  | -388.6723 |  | -0.31923 | 0.24911
0.24492 | -1.2103 |  | -356.2044 |  | -0.30867 | 0.24061
0.24512 | -1.0857 |  | -302.2883 |  | -0.29424 | 0.22925
0.24531 | -0.83361 |  | -232.1816 |  | -0.27506 | 0.21425
0.24551 | -0.50884 |  | -150.7885 |  | -0.25155 | 0.19566
0.2457 | -0.23603 |  | -61.5988 |  | -0.22423 | 0.17397
0.2459 | 0.049913 |  | 31.361 |  | -0.19274 | 0.14915
0.24609 | 0.35391 |  | 122.9875 |  | -0.1591 | 0.12255
0.24629 | 0.5875 |  | 208.6997 |  | -0.12368 | 0.094593
0.24648 | 0.83018 |  | 284.4129 |  | -0.085829 | 0.064779
0.24668 | 1.0531 |  | 345.1544 |  | -0.046717 | 0.033931
0.24688 | 1.1931 |  | 385.4626 |  | -0.0061735 | 0.0021547
0.24707 | 1.2833 |  | 400.734 |  | 0.034142 | -0.029653
0.24727 | 1.2766 |  | 388.8113 |  | 0.072817 | -0.060198
0.24746 | 1.18 |  | 351.1997 |  | 0.11089 | -0.089847
0.24766 | 1.0132 |  | 292.1703 |  | 0.14687 | -0.1181
0.24785 | 0.77196 |  | 217.2868 |  | 0.18056 | -0.14454
0.24805 | 0.49619 |  | 131.7189 |  | 0.2123 | -0.16923
0.24824 | 0.18995 |  | 39.5624 |  | 0.24046 | -0.19135
0.24844 | -0.11555 |  | -54.6602 |  | 0.26491 | -0.21036
0.24863 | -0.39754 |  | -145.5831 |  | 0.28491 | -0.2258
0.24883 | -0.66704 |  | -228.6625 |  | 0.30008 | -0.23759
0.24902 | -0.89853 |  | -299.9017 |  | 0.31209 | -0.24658
0.24922 | -1.0823 |  | -354.5773 |  | 0.31956 | -0.25225
0.24941 | -1.2077 |  | -387.9129 |  | 0.32098 | -0.25347
0.24961 | -1.2599 |  | -396.2588 |  | 0.31878 | -0.25128
0.2498 | -1.2472 |  | -378.5311 |  | 0.31151 | -0.2454
0.25 | -1.1722 |  | -336.7896 |  | 0.2979 | -0.23482
0.2502 | -1.001 |  | -275.6441 |  | 0.28175 | -0.22159
0.25039 | -0.70346 |  | -200.5554 |  | 0.26153 | -0.20558
0.25059 | -0.39248 |  | -115.6749 |  | 0.2363 | -0.18581
0.25078 | -0.12774 |  | -24.4279 |  | 0.2081 | -0.1634
0.25098 | 0.17787 |  | 68.6739 |  | 0.17535 | -0.13779
0.25117 | 0.45391 |  | 158.4282 |  | 0.1402 | -0.10988
0.25137 | 0.68088 |  | 240.5972 |  | 0.1039 | -0.081143
0.25156 | 0.92966 |  | 310.9604 |  | 0.064991 | -0.050809
0.25176 | 1.1173 |  | 364.1214 |  | 0.025927 | -0.019895
0.25195 | 1.2369 |  | 394.7994 |  | -0.013784 | 0.011333
0.25215 | 1.2944 |  | 399.1236 |  | -0.054921 | 0.043331
0.25234 | 1.2455 |  | 376.5261 |  | -0.094056 | 0.07408
0.25254 | 1.1225 |  | 329.8113 |  | -0.13095 | 0.10304
0.25273 | 0.92266 |  | 263.7855 |  | -0.16646 | 0.13068
0.25293 | 0.66446 |  | 184.1605 |  | -0.1993 | 0.15628
0.25312 | 0.37675 |  | 95.4967 |  | -0.22944 | 0.17975
0.25332 | 0.064661 |  | 1.8274 |  | -0.25607 | 0.20052
0.25352 | -0.23025 |  | -91.7358 |  | -0.27854 | 0.21808
0.25371 | -0.50774 |  | -180.0375 |  | -0.2975 | 0.23259
0.25391 | -0.76535 |  | -258.8605 |  | -0.31143 | 0.24328
0.2541 | -0.97751 |  | -323.9676 |  | -0.3206 | 0.25042
0.2543 | -1.1401 |  | -370.5157 |  | -0.32619 | 0.25453
0.25449 | -1.236 |  | -394.1132 |  | -0.32615 | 0.25459
0.25469 | -1.2608 |  | -392.0003 |  | -0.32099 | 0.25063
0.25488 | -1.2241 |  | -364.3682 |  | -0.31197 | 0.24315
0.25508 | -1.1182 |  | -314.345 |  | -0.29756 | 0.23178
0.25527 | -0.89339 |  | -246.9985 |  | -0.27891 | 0.21724
0.25547 | -0.57064 |  | -167.4935 |  | -0.25671 | 0.19974
0.25566 | -0.2863 |  | -79.5964 |  | -0.22981 | 0.17851
0.25586 | -0.011069 |  | 12.9614 |  | -0.19965 | 0.15453
0.25605 | 0.29913 |  | 105.2406 |  | -0.16635 | 0.12829
0.25625 | 0.54371 |  | 192.3485 |  | -0.13038 | 0.10003
0.25645 | 0.77958 |  | 270.341 |  | -0.093454 | 0.070748
0.25664 | 1.0159 |  | 334.5475 |  | -0.05413 | 0.039748
0.25684 | 1.1695 |  | 379.3336 |  | -0.013592 | 0.0079497
0.25703 | 1.2711 |  | 399.8022 |  | 0.026018 | -0.023278
0.25723 | 1.2866 |  | 393.2116 |  | 0.065652 | -0.054406
0.25742 | 1.2039 |  | 360.3855 |  | 0.10401 | -0.084527
0.25762 | 1.0527 |  | 305.1688 |  | 0.14035 | -0.11308
0.25781 | 0.82327 |  | 233.0257 |  | 0.17489 | -0.13999
0.25801 | 0.5529 |  | 149.2971 |  | 0.20675 | -0.16485
0.2582 | 0.25213 |  | 58.133 |  | 0.23588 | -0.18768
0.2584 | -0.057461 |  | -36.0632 |  | 0.26096 | -0.20733
0.25859 | -0.34277 |  | -128.0621 |  | 0.28142 | -0.22312
0.25879 | -0.61622 |  | -213.1042 |  | 0.29847 | -0.23604
0.25898 | -0.85764 |  | -287.1267 |  | 0.31118 | -0.24595
0.25918 | -1.0512 |  | -345.55 |  | 0.31884 | -0.25192
0.25938 | -1.1899 |  | -383.4393 |  | 0.32227 | -0.25414
0.25957 | -1.256 |  | -396.8503 |  | 0.3204 | -0.25245
0.25977 | -1.2552 |  | -384.1795 |  | 0.3133 | -0.2468
0.25996 | -1.1939 |  | -346.911 |  | 0.30237 | -0.23794
0.26016 | -1.0461 |  | -289.1874 |  | 0.2868 | -0.2256
0.26035 | -0.76705 |  | -216.4351 |  | 0.26676 | -0.20976
0.26055 | -0.44743 |  | -133.1775 |  | 0.24259 | -0.19074
0.26074 | -0.18331 |  | -42.8552 |  | 0.2141 | -0.16822
0.26094 | 0.11493 |  | 50.309 |  | 0.18262 | -0.14311
0.26113 | 0.40671 |  | 141.0844 |  | 0.1484 | -0.11618
0.26133 | 0.63351 |  | 225.0649 |  | 0.11192 | -0.087584
0.26152 | 0.88179 |  | 298.2025 |  | 0.074514 | -0.058094
0.26172 | 1.0871 |  | 355.2006 |  | 0.03511 | -0.027143
0.26191 | 1.2158 |  | 390.6729 |  | -0.0061817 | 0.0053039
0.26211 | 1.2913 |  | 400.4022 |  | -0.046635 | 0.037095
0.2623 | 1.2622 |  | 383.0387 |  | -0.085333 | 0.06734
0.2625 | 1.153 |  | 340.811 |  | -0.12249 | 0.096415
0.2627 | 0.9696 |  | 278.2212 |  | -0.15817 | 0.12421
0.26289 | 0.71874 |  | 200.9007 |  | -0.1922 | 0.15063
0.26309 | 0.43741 |  | 113.7067 |  | -0.22344 | 0.17506
0.26328 | 0.12694 |  | 20.6866 |  | -0.25135 | 0.19678
0.26348 | -0.17337 |  | -73.3701 |  | -0.27454 | 0.21493
0.26367 | -0.45322 |  | -163.1486 |  | -0.2924 | 0.22889
0.26387 | -0.718 |  | -244.2235 |  | -0.30765 | 0.2403
0.26406 | -0.94 |  | -312.5339 |  | -0.31919 | 0.24928
0.26426 | -1.1138 |  | -363.1654 |  | -0.32494 | 0.25394
0.26445 | -1.2244 |  | -391.549 |  | -0.32622 | 0.25473
0.26465 | -1.2623 |  | -394.5902 |  | -0.32215 | 0.25148
0.26484 | -1.2373 |  | -371.8091 |  | -0.31268 | 0.24394
0.26504 | -1.1472 |  | -325.8355 |  | -0.29969 | 0.23368
0.26523 | -0.94867 |  | -261.5321 |  | -0.28287 | 0.22036
0.26543 | -0.63524 |  | -184.1841 |  | -0.26125 | 0.20319
0.26562 | -0.33867 |  | -97.6344 |  | -0.23492 | 0.18251
0.26582 | -0.070262 |  | -5.5379 |  | -0.20516 | 0.15892
0.26602 | 0.2411 |  | 87.2524 |  | -0.17267 | 0.1332
0.26621 | 0.4995 |  | 175.7503 |  | -0.13738 | 0.10543
0.26641 | 0.73012 |  | 255.8638 |  | -0.10035 | 0.076089
0.2666 | 0.97548 |  | 323.2069 |  | -0.061869 | 0.045657
0.2668 | 1.1446 |  | 372.2739 |  | -0.021783 | 0.014221
0.26699 | 1.2561 |  | 397.9072 |  | 0.01846 | -0.017354
0.26719 | 1.2931 |  | 396.8016 |  | 0.058058 | -0.048489
0.26738 | 1.2263 |  | 368.9808 |  | 0.096852 | -0.078969
0.26758 | 1.0896 |  | 317.7777 |  | 0.13357 | -0.10782
0.26777 | 0.87335 |  | 248.4496 |  | 0.16832 | -0.13487
0.26797 | 0.6086 |  | 166.5619 |  | 0.20081 | -0.16021
0.26816 | 0.31388 |  | 76.5568 |  | 0.22996 | -0.18311
0.26836 | 0.001929 |  | -17.3926 |  | 0.25668 | -0.20384
0.26855 | -0.28722 |  | -110.148 |  | 0.27866 | -0.22107
0.26875 | -0.56283 |  | -196.7232 |  | 0.29494 | -0.23371
0.26895 | -0.81253 |  | -273.1863 |  | 0.30876 | -0.2441
0.26914 | -1.0152 |  | -335.0821 |  | 0.31801 | -0.25127
0.26934 | -1.1664 |  | -377.3792 |  | 0.32134 | -0.25375
0.26953 | -1.2476 |  | -395.9846 |  | 0.32096 | -0.25321
0.26973 | -1.2595 |  | -388.6101 |  | 0.31548 | -0.24863
0.26992 | -1.2105 |  | -356.0437 |  | 0.3045 | -0.2397
0.27012 | -1.0849 |  | -302.0589 |  | 0.28974 | -0.22801
0.27031 | -0.83208 |  | -231.918 |  | 0.27099 | -0.2131
0.27051 | -0.50726 |  | -150.4247 |  | 0.24766 | -0.19471
0.2707 | -0.2345 |  | -61.2121 |  | 0.21984 | -0.17283
0.2709 | 0.051456 |  | 31.7367 |  | 0.18858 | -0.14782
0.27109 | 0.3546 |  | 123.3351 |  | 0.15543 | -0.12148
0.27129 | 0.5883 |  | 208.9474 |  | 0.11967 | -0.093686
0.27148 | 0.83123 |  | 284.6407 |  | 0.081249 | -0.063673
0.27168 | 1.0538 |  | 345.3657 |  | 0.042392 | -0.032783
0.27187 | 1.1937 |  | 385.5767 |  | 0.0023651 | -0.0011988
0.27207 | 1.2837 |  | 400.755 |  | -0.038658 | 0.030742
0.27227 | 1.2769 |  | 388.7761 |  | -0.07762 | 0.061095
0.27246 | 1.1803 |  | 351.1468 |  | -0.11494 | 0.0903
0.27266 | 1.0131 |  | 292.0592 |  | -0.15157 | 0.11899
0.27285 | 0.77153 |  | 217.1248 |  | -0.18633 | 0.14606
0.27305 | 0.49544 |  | 131.5108 |  | -0.21775 | 0.17064
0.27324 | 0.18896 |  | 39.3063 |  | -0.24544 | 0.19226
0.27344 | -0.1167 |  | -54.8992 |  | -0.26969 | 0.21102
0.27363 | -0.3984 |  | -145.8399 |  | -0.28932 | 0.22643
0.27383 | -0.66792 |  | -228.9335 |  | -0.30482 | 0.23843
0.27402 | -0.89967 |  | -300.1714 |  | -0.31689 | 0.24763
0.27422 | -1.0832 |  | -354.7934 |  | -0.32408 | 0.25326
0.27441 | -1.2086 |  | -388.0151 |  | -0.32607 | 0.25482
0.27461 | -1.2608 |  | -396.3317 |  | -0.32315 | 0.25237
0.2748 | -1.2481 |  | -378.6233 |  | -0.31506 | 0.24581
0.275 | -1.1737 |  | -336.9204 |  | -0.30254 | 0.23591
0.2752 | -1.0014 |  | -275.7397 |  | -0.2858 | 0.22274
0.27539 | -0.70082 |  | -200.4743 |  | -0.26495 | 0.20622
0.27559 | -0.39002 |  | -115.4271 |  | -0.24086 | 0.18704
0.27578 | -0.12749 |  | -24.1273 |  | -0.21178 | 0.1643
0.27598 | 0.17898 |  | 68.9935 |  | -0.17865 | 0.13826
0.27617 | 0.4554 |  | 158.7828 |  | -0.14437 | 0.11092
0.27637 | 0.68167 |  | 240.9226 |  | -0.10757 | 0.081984
0.27656 | 0.93104 |  | 311.2219 |  | -0.069091 | 0.051672
0.27676 | 1.118 |  | 364.3582 |  | -0.029697 | 0.020715
0.27695 | 1.2375 |  | 394.9915 |  | 0.010953 | -0.011153
0.27715 | 1.2951 |  | 399.2685 |  | 0.05052 | -0.042491
0.27734 | 1.2455 |  | 376.5641 |  | 0.089153 | -0.07273
0.27754 | 1.1228 |  | 329.6406 |  | 0.12678 | -0.10223
0.27773 | 0.92243 |  | 263.4947 |  | 0.16177 | -0.12985
0.27793 | 0.66352 |  | 183.7782 |  | 0.19462 | -0.15544
0.27813 | 0.3757 |  | 95.0355 |  | 0.22522 | -0.17922
0.27832 | 0.063105 |  | 1.4509 |  | 0.25176 | -0.20003
0.27852 | -0.23131 |  | -92.0403 |  | 0.27398 | -0.2175
0.27871 | -0.50879 |  | -180.3295 |  | 0.29286 | -0.23192
0.27891 | -0.76688 |  | -259.1529 |  | 0.30692 | -0.24269
0.2791 | -0.97897 |  | -324.3082 |  | 0.31612 | -0.24978
0.2793 | -1.142 |  | -370.8645 |  | 0.32127 | -0.25345
0.27949 | -1.2379 |  | -394.3528 |  | 0.32141 | -0.25344
0.27969 | -1.2623 |  | -392.0924 |  | 0.31731 | -0.24987
0.27988 | -1.2254 |  | -364.2997 |  | 0.30766 | -0.24205
0.28008 | -1.119 |  | -314.1714 |  | 0.29276 | -0.23026
0.28027 | -0.89311 |  | -246.8577 |  | 0.27505 | -0.21594
0.28047 | -0.56937 |  | -167.3911 |  | 0.25253 | -0.19841
0.28066 | -0.2853 |  | -79.4147 |  | 0.22574 | -0.17736
0.28086 | -0.010432 |  | 13.2641 |  | 0.19584 | -0.15346
0.28105 | 0.30018 |  | 105.6049 |  | 0.16204 | -0.12689
0.28125 | 0.54469 |  | 192.717 |  | 0.12621 | -0.098683
0.28145 | 0.78089 |  | 270.6606 |  | 0.089085 | -0.069474
0.28164 | 1.0173 |  | 334.7267 |  | 0.050355 | -0.039011
0.28184 | 1.1699 |  | 379.3591 |  | 0.010361 | -0.007516
0.28203 | 1.2713 |  | 399.7497 |  | -0.030449 | 0.024353
0.28223 | 1.2867 |  | 393.155 |  | -0.070504 | 0.055661
0.28242 | 1.2038 |  | 360.3748 |  | -0.10856 | 0.085578
0.28262 | 1.0525 |  | 305.131 |  | -0.14476 | 0.1139
0.28281 | 0.82248 |  | 232.8898 |  | -0.17934 | 0.14076
0.28301 | 0.55219 |  | 149.089 |  | -0.21129 | 0.16579
0.2832 | 0.25149 |  | 57.8949 |  | -0.24024 | 0.18837
0.2834 | -0.058265 |  | -36.3011 |  | -0.26578 | 0.20812
0.28359 | -0.34318 |  | -128.2753 |  | -0.28625 | 0.22405
0.28379 | -0.61645 |  | -213.2288 |  | -0.30238 | 0.2363
0.28398 | -0.85743 |  | -287.147 |  | -0.31503 | 0.24601
0.28418 | -1.0503 |  | -345.4726 |  | -0.32301 | 0.25234
0.28437 | -1.189 |  | -383.2635 |  | -0.3263 | 0.25475
0.28457 | -1.2552 |  | -396.7016 |  | -0.3246 | 0.25344
0.28477 | -1.2547 |  | -384.1198 |  | -0.31707 | 0.24746
0.28496 | -1.1937 |  | -346.8836 |  | -0.30532 | 0.238
0.28516 | -1.046 |  | -289.1291 |  | -0.28989 | 0.22588
0.28535 | -0.76778 |  | -216.2794 |  | -0.26973 | 0.20994
0.28555 | -0.44796 |  | -132.9906 |  | -0.24575 | 0.19099
0.28574 | -0.18267 |  | -42.6943 |  | -0.21789 | 0.16918
0.28594 | 0.1152 |  | 50.4361 |  | -0.1859 | 0.1438
0.28613 | 0.40693 |  | 141.22 |  | -0.15143 | 0.11642
0.28633 | 0.63467 |  | 225.2806 |  | -0.11509 | 0.087865
0.28652 | 0.88276 |  | 298.434 |  | -0.076971 | 0.057803
0.28672 | 1.088 |  | 355.4255 |  | -0.037489 | 0.026671
0.28691 | 1.2169 |  | 390.928 |  | 0.0025234 | -0.0048863
0.28711 | 1.2921 |  | 400.6676 |  | 0.042287 | -0.036223
0.2873 | 1.2627 |  | 383.2289 |  | 0.081497 | -0.066879
0.2875 | 1.153 |  | 340.8069 |  | 0.11933 | -0.096592
0.2877 | 0.9688 |  | 277.9903 |  | 0.15506 | -0.1247
0.28789 | 0.71764 |  | 200.5307 |  | 0.18819 | -0.15069
0.28809 | 0.43615 |  | 113.3235 |  | 0.21895 | -0.17462
0.28828 | 0.12561 |  | 20.3607 |  | 0.24686 | -0.19615
0.28848 | -0.17446 |  | -73.5942 |  | 0.27007 | -0.21452
0.28867 | -0.45379 |  | -163.2641 |  | 0.28907 | -0.22934
0.28887 | -0.71831 |  | -244.3268 |  | 0.30449 | -0.24079
0.28906 | -0.94009 |  | -312.6576 |  | 0.31486 | -0.24878
0.28926 | -1.1136 |  | -363.3113 |  | 0.32048 | -0.25313
0.28945 | -1.2242 |  | -391.7305 |  | 0.322 | -0.25417
0.28965 | -1.2619 |  | -394.7176 |  | 0.31855 | -0.25126
0.28984 | -1.2368 |  | -371.7792 |  | 0.30965 | -0.24391
0.29004 | -1.1474 |  | -325.7 |  | 0.29615 | -0.2332
0.29023 | -0.9501 |  | -261.2913 |  | 0.27899 | -0.21951
0.29043 | -0.63588 |  | -183.8203 |  | 0.25772 | -0.20261
0.29063 | -0.33671 |  | -97.3033 |  | 0.23171 | -0.18218
0.29082 | -0.068884 |  | -5.2642 |  | 0.20174 | -0.15842
0.29102 | 0.24136 |  | 87.518 |  | 0.169 | -0.1325
0.29121 | 0.50119 |  | 176.0004 |  | 0.13375 | -0.10475
0.29141 | 0.73125 |  | 256.1231 |  | 0.096584 | -0.075569
0.2916 | 0.97604 |  | 323.4116 |  | 0.05834 | -0.045492
0.2918 | 1.1454 |  | 372.4233 |  | 0.018305 | -0.01407
0.29199 | 1.2558 |  | 398.0129 |  | -0.022676 | 0.018006
0.29219 | 1.2927 |  | 396.7959 |  | -0.062518 | 0.049364
0.29238 | 1.2255 |  | 368.9399 |  | -0.10088 | 0.079485
0.29258 | 1.0887 |  | 317.7305 |  | -0.13747 | 0.10797
0.29277 | 0.8731 |  | 248.4178 |  | -0.17261 | 0.1352
0.29297 | 0.60835 |  | 166.5675 |  | -0.20572 | 0.16114
0.29316 | 0.31386 |  | 76.4835 |  | -0.2349 | 0.18417
0.29336 | 0.0016915 |  | -17.609 |  | -0.26072 | 0.20406
0.29355 | -0.28786 |  | -110.4992 |  | -0.28236 | 0.22067
0.29375 | -0.56334 |  | -197.1412 |  | -0.29905 | 0.23366
0.29395 | -0.81299 |  | -273.5044 |  | -0.31323 | 0.24457
0.29414 | -1.015 |  | -335.2163 |  | -0.32278 | 0.25203
0.29434 | -1.1658 |  | -377.3972 |  | -0.32571 | 0.25424
0.29453 | -1.2466 |  | -395.9157 |  | -0.32471 | 0.25317
0.29473 | -1.258 |  | -388.4563 |  | -0.31896 | 0.24873
0.29492 | -1.2096 |  | -355.8343 |  | -0.30789 | 0.24018
0.29512 | -1.085 |  | -301.7433 |  | -0.29362 | 0.22873
0.29531 | -0.83245 |  | -231.4798 |  | -0.27468 | 0.21376
0.29551 | -0.50638 |  | -149.98 |  | -0.25043 | 0.19473
0.2957 | -0.233 |  | -60.7788 |  | -0.22313 | 0.17303
0.2959 | 0.05277 |  | 32.2075 |  | -0.19263 | 0.14891
0.29609 | 0.35645 |  | 123.7758 |  | -0.159 | 0.12244
0.29629 | 0.58964 |  | 209.2852 |  | -0.12313 | 0.094193
0.29648 | 0.83216 |  | 284.8634 |  | -0.084822 | 0.064103
0.29668 | 1.0547 |  | 345.5462 |  | -0.045431 | 0.032919
0.29688 | 1.1941 |  | 385.744 |  | -0.0054942 | 0.0014033
0.29707 | 1.2837 |  | 400.7399 |  | 0.034859 | -0.030141
0.29727 | 1.2759 |  | 388.5616 |  | 0.073609 | -0.060645
0.29746 | 1.1785 |  | 350.822 |  | 0.11109 | -0.09012
0.29766 | 1.0111 |  | 291.6088 |  | 0.14768 | -0.11869
0.29785 | 0.76905 |  | 216.5989 |  | 0.18162 | -0.14531
0.29805 | 0.49333 |  | 131.0092 |  | 0.21296 | -0.16987
0.29824 | 0.18722 |  | 38.8399 |  | 0.24151 | -0.19208
0.29844 | -0.118 |  | -55.2899 |  | 0.26564 | -0.21089
0.29863 | -0.39929 |  | -146.1313 |  | 0.28498 | -0.22587
0.29883 | -0.6687 |  | -229.2044 |  | 0.30051 | -0.23766
0.29902 | -0.89987 |  | -300.4094 |  | 0.31277 | -0.24701
0.29922 | -1.083 |  | -354.9799 |  | 0.31993 | -0.25259
0.29941 | -1.2079 |  | -388.1443 |  | 0.32132 | -0.25359
0.29961 | -1.2593 |  | -396.2893 |  | 0.31892 | -0.25135
0.2998 | -1.2463 |  | -378.3582 |  | 0.31138 | -0.24509
0.3 | -1.1718 |  | -336.4792 |  | 0.29812 | -0.2346
0.3002 | -1.0007 |  | -275.258 |  | 0.28219 | -0.22187
0.30039 | -0.7016 |  | -200.1101 |  | 0.26215 | -0.20605
0.30059 | -0.38969 |  | -115.1245 |  | 0.23628 | -0.18584
0.30078 | -0.12622 |  | -23.8073 |  | 0.20709 | -0.16257
0.30098 | 0.17917 |  | 69.2198 |  | 0.17521 | -0.13711
0.30117 | 0.4556 |  | 158.8611 |  | 0.14026 | -0.10966
0.30137 | 0.68169 |  | 240.9091 |  | 0.10357 | -0.081003
0.30156 | 0.93025 |  | 311.1555 |  | 0.065436 | -0.051021
0.30176 | 1.1176 |  | 364.249 |  | 0.025547 | -0.019525
0.30195 | 1.2367 |  | 394.8443 |  | -0.015035 | 0.01237
0.30215 | 1.2941 |  | 399.089 |  | -0.055258 | 0.043805
0.30234 | 1.2448 |  | 376.4101 |  | -0.093912 | 0.073988
0.30254 | 1.1219 |  | 329.5701 |  | -0.13085 | 0.103
0.30273 | 0.92175 |  | 263.3975 |  | -0.16647 | 0.13096
0.30293 | 0.66272 |  | 183.6197 |  | -0.19944 | 0.15667
0.30312 | 0.37493 |  | 94.9003 |  | -0.22959 | 0.18007
0.30332 | 0.062528 |  | 1.2539 |  | -0.25654 | 0.20097
0.30352 | -0.23213 |  | -92.3034 |  | -0.27891 | 0.21846
0.30371 | -0.50947 |  | -180.6029 |  | -0.29687 | 0.2324
0.30391 | -0.76745 |  | -259.4628 |  | -0.31095 | 0.2431
0.3041 | -0.97905 |  | -324.5531 |  | -0.32098 | 0.25093
0.3043 | -1.1413 |  | -370.9871 |  | -0.32601 | 0.25486
0.30449 | -1.237 |  | -394.4308 |  | -0.32597 | 0.2546
0.30469 | -1.2613 |  | -392.0924 |  | -0.32114 | 0.25058
0.30488 | -1.2247 |  | -364.1946 |  | -0.31111 | 0.24263
0.30508 | -1.1182 |  | -313.9987 |  | -0.29673 | 0.23145
0.30527 | -0.89164 |  | -246.5816 |  | -0.27867 | 0.21715
0.30547 | -0.56828 |  | -167.0188 |  | -0.25646 | 0.19949
0.30566 | -0.28474 |  | -79.0582 |  | -0.22981 | 0.17856
0.30586 | -0.0092314 |  | 13.5481 |  | -0.19877 | 0.15412
0.30605 | 0.30088 |  | 105.8338 |  | -0.16515 | 0.12747
0.30625 | 0.5449 |  | 192.9368 |  | -0.13032 | 0.099915
0.30645 | 0.78135 |  | 270.8741 |  | -0.092791 | 0.070525
0.30664 | 1.0171 |  | 334.9248 |  | -0.053315 | 0.03947
0.30684 | 1.1699 |  | 379.5295 |  | -0.013864 | 0.008163
0.30703 | 1.2714 |  | 399.8292 |  | 0.026461 | -0.023508
0.30723 | 1.2862 |  | 393.1321 |  | 0.066349 | -0.054732
0.30742 | 1.2036 |  | 360.2937 |  | 0.1044 | -0.08464
0.30762 | 1.0521 |  | 304.9918 |  | 0.1411 | -0.11349
0.30781 | 0.82185 |  | 232.6906 |  | 0.175 | -0.14016
0.30801 | 0.55166 |  | 148.8613 |  | 0.2067 | -0.16478
0.3082 | 0.25071 |  | 57.6712 |  | 0.23618 | -0.18761
0.3084 | -0.058991 |  | -36.5184 |  | 0.26106 | -0.20718
0.30859 | -0.34395 |  | -128.4847 |  | 0.28168 | -0.22337
0.30879 | -0.61723 |  | -213.4742 |  | 0.29854 | -0.23623
0.30898 | -0.85816 |  | -287.4185 |  | 0.31075 | -0.24541
0.30918 | -1.051 |  | -345.6547 |  | 0.31855 | -0.2514
0.30938 | -1.1894 |  | -383.344 |  | 0.32221 | -0.25407
0.30957 | -1.2555 |  | -396.6406 |  | 0.32035 | -0.25249
0.30977 | -1.2545 |  | -383.8088 |  | 0.31332 | -0.24674
0.30996 | -1.1926 |  | -346.4097 |  | 0.30187 | -0.23731
0.31016 | -1.0443 |  | -288.7126 |  | 0.2858 | -0.22464
0.31035 | -0.76582 |  | -215.9879 |  | 0.26639 | -0.20939
0.31055 | -0.44695 |  | -132.6906 |  | 0.24248 | -0.19061
0.31074 | -0.18208 |  | -42.3564 |  | 0.21385 | -0.16807
0.31094 | 0.11665 |  | 50.7555 |  | 0.18215 | -0.14274
0.31113 | 0.40776 |  | 141.4797 |  | 0.14708 | -0.11509
0.31133 | 0.6348 |  | 225.3964 |  | 0.11116 | -0.086907
0.31152 | 0.88303 |  | 298.4388 |  | 0.074438 | -0.057996
0.31172 | 1.0877 |  | 355.3616 |  | 0.034164 | -0.026531
0.31191 | 1.2165 |  | 390.7651 |  | -0.0069056 | 0.0058334
0.31211 | 1.2916 |  | 400.4302 |  | -0.046982 | 0.037402
0.3123 | 1.2621 |  | 382.9805 |  | -0.086355 | 0.068053
0.3125 | 1.1524 |  | 340.6261 |  | -0.12328 | 0.09696
0.3127 | 0.96813 |  | 277.8569 |  | -0.15858 | 0.12454
0.31289 | 0.71703 |  | 200.3635 |  | -0.19285 | 0.15114
0.31309 | 0.43518 |  | 113.0547 |  | -0.22378 | 0.17536
0.31328 | 0.1242 |  | 19.9714 |  | -0.25123 | 0.19678
0.31348 | -0.17584 |  | -74.0324 |  | -0.27481 | 0.21507
0.31367 | -0.45531 |  | -163.6715 |  | -0.29315 | 0.22929
0.31387 | -0.71945 |  | -244.633 |  | -0.30773 | 0.24046
0.31406 | -0.94072 |  | -312.8276 |  | -0.31886 | 0.24904
0.31426 | -1.1139 |  | -363.3446 |  | -0.32519 | 0.25389
0.31445 | -1.2241 |  | -391.6833 |  | -0.32668 | 0.25498
0.31465 | -1.2621 |  | -394.678 |  | -0.32269 | 0.25186
0.31484 | -1.2378 |  | -371.7456 |  | -0.31298 | 0.24415
0.31504 | -1.1483 |  | -325.5657 |  | -0.29914 | 0.23313
0.31523 | -0.94837 |  | -261.07 |  | -0.28224 | 0.21966
0.31543 | -0.63199 |  | -183.6094 |  | -0.26111 | 0.20316
0.31562 | -0.33531 |  | -97.0907 |  | -0.23537 | 0.18295
0.31582 | -0.068564 |  | -4.9973 |  | -0.20586 | 0.15936
0.31602 | 0.24271 |  | 87.8513 |  | -0.17237 | 0.13287
0.31621 | 0.50126 |  | 176.3558 |  | -0.13643 | 0.10443
0.31641 | 0.73176 |  | 256.4465 |  | -0.1 | 0.075631
0.3166 | 0.9769 |  | 323.6544 |  | -0.062066 | 0.045958
0.3168 | 1.1454 |  | 372.5226 |  | -0.02179 | 0.01437
0.31699 | 1.2564 |  | 397.9723 |  | 0.018714 | -0.017684
0.31719 | 1.2928 |  | 396.639 |  | 0.058257 | -0.048941
0.31738 | 1.2253 |  | 368.6579 |  | 0.097342 | -0.079368
0.31758 | 1.0882 |  | 317.3685 |  | 0.1342 | -0.10807
0.31777 | 0.87164 |  | 247.9683 |  | 0.16823 | -0.13494
0.31797 | 0.60663 |  | 166.0603 |  | 0.20091 | -0.16063
0.31816 | 0.31184 |  | 76.0077 |  | 0.23085 | -0.18392
0.31836 | 0.00011914 |  | -18.0111 |  | 0.25659 | -0.20398
0.31855 | -0.28911 |  | -110.8145 |  | 0.27815 | -0.22079
0.31875 | -0.56498 |  | -197.4427 |  | 0.29553 | -0.2341
0.31895 | -0.81433 |  | -273.8257 |  | 0.30892 | -0.24435
0.31914 | -1.0167 |  | -335.5358 |  | 0.31767 | -0.25105
0.31934 | -1.1676 |  | -377.7003 |  | 0.32175 | -0.25397
0.31953 | -1.2482 |  | -396.1201 |  | 0.32123 | -0.25329
0.31973 | -1.26 |  | -388.5091 |  | 0.31543 | -0.24851
0.31992 | -1.2108 |  | -355.7534 |  | 0.3045 | -0.23978
0.32012 | -1.0838 |  | -301.6116 |  | 0.28923 | -0.22749
0.32031 | -0.82954 |  | -231.3877 |  | 0.27072 | -0.21271
0.32051 | -0.50533 |  | -149.8943 |  | 0.24765 | -0.19487
0.3207 | -0.23329 |  | -60.6673 |  | 0.21977 | -0.17292
0.3209 | 0.053746 |  | 32.2742 |  | 0.18911 | -0.14828
0.32109 | 0.35661 |  | 123.8227 |  | 0.15497 | -0.12142
0.32129 | 0.58958 |  | 209.3826 |  | 0.11848 | -0.092896
0.32148 | 0.83287 |  | 284.9553 |  | 0.081621 | -0.063819
0.32168 | 1.0548 |  | 345.5736 |  | 0.042924 | -0.033378
0.32188 | 1.1944 |  | 385.7113 |  | 0.0019294 | -0.0011481
0.32207 | 1.2837 |  | 400.7116 |  | -0.039256 | 0.031172
0.32227 | 1.2756 |  | 388.5192 |  | -0.078595 | 0.061997
0.32246 | 1.1787 |  | 350.7318 |  | -0.11583 | 0.0912
0.32266 | 1.0109 |  | 291.5436 |  | -0.15164 | 0.11907
0.32285 | 0.76932 |  | 216.5845 |  | -0.18589 | 0.14574
0.32305 | 0.49359 |  | 131.0199 |  | -0.21756 | 0.17063
0.32324 | 0.18716 |  | 38.8082 |  | -0.24609 | 0.19283
0.32344 | -0.11803 |  | -55.4593 |  | -0.27045 | 0.21165
0.32363 | -0.40012 |  | -146.4059 |  | -0.28974 | 0.22664
0.32383 | -0.66968 |  | -229.4839 |  | -0.30529 | 0.23856
0.32402 | -0.90079 |  | -300.6054 |  | -0.31708 | 0.24764
0.32422 | -1.0841 |  | -354.9931 |  | -0.3239 | 0.253
0.32441 | -1.2084 |  | -387.9758 |  | -0.32635 | 0.25479
0.32461 | -1.2598 |  | -396.055 |  | -0.32391 | 0.25272
0.3248 | -1.2468 |  | -378.1292 |  | -0.31561 | 0.24618
0.325 | -1.1711 |  | -336.2645 |  | -0.30281 | 0.23613
0.3252 | -0.99765 |  | -274.9651 |  | -0.28568 | 0.22265
0.32539 | -0.69803 |  | -199.6421 |  | -0.2648 | 0.20617
0.32559 | -0.38908 |  | -114.5886 |  | -0.24136 | 0.18752
0.32578 | -0.126 |  | -23.2992 |  | -0.21217 | 0.16467
0.32598 | 0.18128 |  | 69.6888 |  | -0.17852 | 0.13811
0.32617 | 0.45671 |  | 159.3063 |  | -0.14439 | 0.11075
0.32637 | 0.68288 |  | 241.3894 |  | -0.10734 | 0.081694
0.32656 | 0.93223 |  | 311.6173 |  | -0.068671 | 0.051341
0.32676 | 1.1187 |  | 364.5912 |  | -0.030217 | 0.021005
0.32695 | 1.2379 |  | 395.0255 |  | 0.010261 | -0.010742
0.32715 | 1.2948 |  | 399.1255 |  | 0.050801 | -0.042745
0.32734 | 1.2448 |  | 376.3189 |  | 0.089547 | -0.073126
0.32754 | 1.1215 |  | 329.3214 |  | 0.12665 | -0.10221
0.32773 | 0.92057 |  | 263.0917 |  | 0.1616 | -0.12965
0.32793 | 0.66183 |  | 183.3603 |  | 0.19461 | -0.15529
0.32812 | 0.374 |  | 94.6587 |  | 0.22487 | -0.17897
0.32832 | 0.061717 |  | 1.0521 |  | 0.25109 | -0.19955
0.32852 | -0.23267 |  | -92.4991 |  | 0.2739 | -0.21719
0.32871 | -0.51053 |  | -180.8504 |  | 0.29261 | -0.23175
0.32891 | -0.76829 |  | -259.7354 |  | 0.30614 | -0.24233
0.3291 | -0.97997 |  | -324.8308 |  | 0.31603 | -0.24968
0.3293 | -1.1424 |  | -371.2056 |  | 0.32136 | -0.25358
0.32949 | -1.2376 |  | -394.5034 |  | 0.32126 | -0.25333
0.32969 | -1.2614 |  | -392.011 |  | 0.31675 | -0.2496
0.32988 | -1.2242 |  | -363.9767 |  | 0.30689 | -0.24181
0.33008 | -1.117 |  | -313.6668 |  | 0.29274 | -0.23024
0.33027 | -0.89013 |  | -246.2287 |  | 0.27463 | -0.21574
0.33047 | -0.56714 |  | -166.7459 |  | 0.25175 | -0.19792
0.33066 | -0.28439 |  | -78.8357 |  | 0.22557 | -0.17717
0.33086 | -0.0086715 |  | 13.7846 |  | 0.19553 | -0.15334
0.33105 | 0.30186 |  | 106.0411 |  | 0.16167 | -0.12656
0.33125 | 0.54519 |  | 193.0696 |  | 0.12615 | -0.098539
0.33145 | 0.78134 |  | 270.9373 |  | 0.088821 | -0.069339
0.33164 | 1.0174 |  | 334.9123 |  | 0.049502 | -0.038487
0.33184 | 1.1698 |  | 379.4563 |  | 0.009681 | -0.0070339
0.33203 | 1.271 |  | 399.6956 |  | -0.030559 | 0.024582
0.33223 | 1.2858 |  | 392.9569 |  | -0.070697 | 0.055873
0.33242 | 1.203 |  | 360.1 |  | -0.10869 | 0.0856
0.33262 | 1.0515 |  | 304.7971 |  | -0.14475 | 0.11385
0.33281 | 0.82132 |  | 232.5168 |  | -0.17957 | 0.1409
0.33301 | 0.55076 |  | 148.6835 |  | -0.212 | 0.1662
0.3332 | 0.24955 |  | 57.4139 |  | -0.24084 | 0.18874
0.3334 | -0.060086 |  | -36.8833 |  | -0.26572 | 0.20806
0.33359 | -0.34507 |  | -128.8685 |  | -0.28631 | 0.22416
0.33379 | -0.61812 |  | -213.765 |  | -0.30228 | 0.23645
0.33398 | -0.85847 |  | -287.5698 |  | -0.31493 | 0.246
0.33418 | -1.0509 |  | -345.6789 |  | -0.32364 | 0.25275
0.33437 | -1.1889 |  | -383.2987 |  | -0.32631 | 0.2548
0.33457 | -1.2546 |  | -396.6201 |  | -0.32414 | 0.25309
0.33477 | -1.2542 |  | -383.8959 |  | -0.31754 | 0.24772
0.33496 | -1.1938 |  | -346.5277 |  | -0.30565 | 0.23818
0.33516 | -1.0463 |  | -288.6203 |  | -0.28975 | 0.22576
0.33535 | -0.76582 |  | -215.6252 |  | -0.27007 | 0.21019
0.33555 | -0.44371 |  | -132.1987 |  | -0.2458 | 0.19097
0.33574 | -0.17915 |  | -41.8634 |  | -0.21733 | 0.16862
0.33594 | 0.1175 |  | 51.1492 |  | -0.18534 | 0.14329
0.33613 | 0.40871 |  | 141.8131 |  | -0.15122 | 0.11623
0.33633 | 0.63605 |  | 225.7295 |  | -0.11519 | 0.087919
0.33652 | 0.88393 |  | 298.7077 |  | -0.076705 | 0.057698
0.33672 | 1.0889 |  | 355.5943 |  | -0.03729 | 0.02656
0.33691 | 1.2174 |  | 390.9277 |  | 0.0030418 | -0.0051319
0.33711 | 1.2916 |  | 400.4242 |  | 0.043516 | -0.03692
0.3373 | 1.2615 |  | 382.8267 |  | 0.082062 | -0.067267
0.3375 | 1.1512 |  | 340.317 |  | 0.11978 | -0.096797
0.3377 | 0.96646 |  | 277.4364 |  | 0.15545 | -0.12488
0.33789 | 0.715 |  | 199.9473 |  | 0.18801 | -0.1504
0.33809 | 0.43358 |  | 112.7472 |  | 0.21949 | -0.17481
0.33828 | 0.12337 |  | 19.8188 |  | 0.24737 | -0.19671
0.33848 | -0.17628 |  | -74.1261 |  | 0.27005 | -0.21459
0.33867 | -0.45562 |  | -163.8407 |  | 0.28975 | -0.22966
0.33887 | -0.72002 |  | -244.9061 |  | 0.30464 | -0.24089
0.33906 | -0.94138 |  | -313.1583 |  | 0.31425 | -0.24838
0.33926 | -1.1145 |  | -363.6632 |  | 0.32113 | -0.25359
0.33945 | -1.2245 |  | -391.8494 |  | 0.32281 | -0.25464
0.33965 | -1.2617 |  | -394.6229 |  | 0.31838 | -0.25104
0.33984 | -1.2365 |  | -371.517 |  | 0.30981 | -0.24402
0.34004 | -1.1461 |  | -325.2387 |  | 0.29601 | -0.23303
0.34023 | -0.94637 |  | -260.7087 |  | 0.27843 | -0.21902
0.34043 | -0.63152 |  | -183.2081 |  | 0.25779 | -0.20265
0.34063 | -0.33482 |  | -96.6096 |  | 0.23169 | -0.18222
0.34082 | -0.067363 |  | -4.5158 |  | 0.20172 | -0.1584
0.34102 | 0.2436 |  | 88.2186 |  | 0.16915 | -0.13253
0.34121 | 0.50216 |  | 176.608 |  | 0.1335 | -0.10458
0.34141 | 0.73223 |  | 256.6287 |  | 0.096505 | -0.075484
0.3416 | 0.97716 |  | 323.8343 |  | 0.058114 | -0.045295
0.3418 | 1.1459 |  | 372.6915 |  | 0.017739 | -0.013615
0.34199 | 1.2563 |  | 398.0229 |  | -0.02284 | 0.018328
0.34219 | 1.2926 |  | 396.6094 |  | -0.062267 | 0.04933
0.34238 | 1.225 |  | 368.5868 |  | -0.10064 | 0.07925
0.34258 | 1.0877 |  | 317.189 |  | -0.13782 | 0.10828
0.34277 | 0.87101 |  | 247.7264 |  | -0.17263 | 0.13562
0.34297 | 0.60546 |  | 165.7815 |  | -0.20528 | 0.16099
0.34316 | 0.31062 |  | 75.7308 |  | -0.23553 | 0.18438
0.34336 | -0.00097286 |  | -18.2033 |  | -0.26107 | 0.2044
0.34355 | -0.28985 |  | -110.9527 |  | -0.28221 | 0.22094
0.34375 | -0.56505 |  | -197.5389 |  | -0.29997 | 0.23448
0.34395 | -0.81456 |  | -273.9347 |  | -0.31325 | 0.24464
0.34414 | -1.0168 |  | -335.734 |  | -0.32195 | 0.25141
0.34434 | -1.1674 |  | -377.9069 |  | -0.32619 | 0.25461
0.34453 | -1.2481 |  | -396.2827 |  | -0.32529 | 0.25389
0.34473 | -1.2594 |  | -388.605 |  | -0.31928 | 0.24908
0.34492 | -1.2103 |  | -355.7038 |  | -0.30837 | 0.2404
0.34512 | -1.0836 |  | -301.4345 |  | -0.29323 | 0.22846
0.34531 | -0.82959 |  | -231.2418 |  | -0.27428 | 0.21333
0.34551 | -0.50549 |  | -149.8296 |  | -0.25097 | 0.19503
0.3457 | -0.23297 |  | -60.5729 |  | -0.22332 | 0.17342
0.3459 | 0.054121 |  | 32.4988 |  | -0.19217 | 0.14862
0.34609 | 0.35696 |  | 124.1498 |  | -0.15846 | 0.12186
0.34629 | 0.59049 |  | 209.6738 |  | -0.12259 | 0.093664
0.34648 | 0.83333 |  | 285.1796 |  | -0.084616 | 0.063753
0.34668 | 1.0548 |  | 345.7283 |  | -0.04525 | 0.032734
0.34687 | 1.1945 |  | 385.7333 |  | -0.0055406 | 0.0014182
0.34707 | 1.2833 |  | 400.572 |  | 0.034595 | -0.03016
0.34727 | 1.2749 |  | 388.2214 |  | 0.074403 | -0.061337
0.34746 | 1.1778 |  | 350.3544 |  | 0.11184 | -0.090895
0.34766 | 1.0098 |  | 291.1487 |  | 0.14788 | -0.11904
0.34785 | 0.76812 |  | 216.1613 |  | 0.18252 | -0.14589
0.34805 | 0.49221 |  | 130.6089 |  | 0.21352 | -0.17034
0.34824 | 0.18622 |  | 38.5018 |  | 0.24151 | -0.19219
0.34844 | -0.11866 |  | -55.6496 |  | 0.26606 | -0.2112
0.34863 | -0.40048 |  | -146.5431 |  | 0.28586 | -0.22654
0.34883 | -0.66977 |  | -229.6011 |  | 0.30161 | -0.2386
0.34902 | -0.90117 |  | -300.7424 |  | 0.31345 | -0.24776
0.34922 | -1.0842 |  | -355.1553 |  | 0.3206 | -0.25326
0.34941 | -1.2085 |  | -388.1038 |  | 0.32264 | -0.25456
0.34961 | -1.26 |  | -396.066 |  | 0.3197 | -0.25202
0.3498 | -1.2466 |  | -377.966 |  | 0.31172 | -0.24563
0.35 | -1.1707 |  | -335.9773 |  | 0.29922 | -0.23553
0.3502 | -0.99654 |  | -274.6748 |  | 0.2828 | -0.22245
0.35039 | -0.69718 |  | -199.4091 |  | 0.26234 | -0.20629
0.35059 | -0.39013 |  | -114.3672 |  | 0.23775 | -0.18674
0.35078 | -0.12547 |  | -23.0474 |  | 0.20842 | -0.16364
0.35098 | 0.18375 |  | 69.9943 |  | 0.17605 | -0.13802
0.35117 | 0.45738 |  | 159.6261 |  | 0.14176 | -0.11096
0.35137 | 0.68362 |  | 241.6192 |  | 0.10463 | -0.08197
0.35156 | 0.93335 |  | 311.7766 |  | 0.066015 | -0.051487
0.35176 | 1.1188 |  | 364.7135 |  | 0.026408 | -0.020197
0.35195 | 1.2385 |  | 395.0865 |  | -0.01412 | 0.011571
0.35215 | 1.2951 |  | 399.1229 |  | -0.054059 | 0.042775
0.35234 | 1.2446 |  | 376.2154 |  | -0.092603 | 0.072913
0.35254 | 1.1213 |  | 329.138 |  | -0.12973 | 0.10208
0.35273 | 0.91985 |  | 262.8349 |  | -0.16561 | 0.13003
0.35293 | 0.66068 |  | 182.9744 |  | -0.19904 | 0.15605
0.35313 | 0.37248 |  | 94.1956 |  | -0.22886 | 0.17939
0.35332 | 0.060267 |  | 0.58435 |  | -0.25533 | 0.19991
0.35352 | -0.23403 |  | -92.9389 |  | -0.27774 | 0.21736
0.35371 | -0.51167 |  | -181.144 |  | -0.29561 | 0.23127
0.35391 | -0.76883 |  | -259.8456 |  | -0.30999 | 0.24229
0.3541 | -0.98053 |  | -324.8597 |  | -0.32012 | 0.25013
0.3543 | -1.1427 |  | -371.1868 |  | -0.32508 | 0.25389
0.35449 | -1.2375 |  | -394.4365 |  | -0.32517 | 0.2539
0.35469 | -1.2615 |  | -391.8884 |  | -0.31967 | 0.24957
0.35488 | -1.2238 |  | -363.7465 |  | -0.3099 | 0.24168
0.35508 | -1.1163 |  | -313.3573 |  | -0.2965 | 0.23099
0.35527 | -0.8894 |  | -245.9174 |  | -0.27782 | 0.21642
0.35547 | -0.56627 |  | -166.4114 |  | -0.25542 | 0.19874
0.35566 | -0.28295 |  | -78.4593 |  | -0.22898 | 0.17789
0.35586 | -0.0068871 |  | 14.1527 |  | -0.19761 | 0.15312
0.35605 | 0.30271 |  | 106.3635 |  | -0.16448 | 0.12663
0.35625 | 0.54591 |  | 193.3074 |  | -0.12966 | 0.099274
0.35645 | 0.78244 |  | 271.0867 |  | -0.092009 | 0.069913
0.35664 | 1.018 |  | 335.0148 |  | -0.053004 | 0.038991
0.35684 | 1.1704 |  | 379.4912 |  | -0.012698 | 0.0071962
0.35703 | 1.2712 |  | 399.6075 |  | 0.027891 | -0.02479
0.35723 | 1.2852 |  | 392.7179 |  | 0.067186 | -0.055721
0.35742 | 1.2018 |  | 359.6865 |  | 0.10537 | -0.085501
0.35762 | 1.05 |  | 304.3412 |  | 0.14144 | -0.11385
0.35781 | 0.82021 |  | 232.0875 |  | 0.17562 | -0.14059
0.35801 | 0.5495 |  | 148.2017 |  | 0.2081 | -0.16583
0.3582 | 0.24846 |  | 56.9796 |  | 0.23676 | -0.18838
0.3584 | -0.060956 |  | -37.2436 |  | 0.26187 | -0.20796
0.35859 | -0.34645 |  | -129.2735 |  | 0.28316 | -0.22434
0.35879 | -0.61966 |  | -214.1938 |  | 0.29924 | -0.23683
0.35898 | -0.86041 |  | -288.0145 |  | 0.3112 | -0.24604
0.35918 | -1.0533 |  | -346.0868 |  | 0.31933 | -0.25207
0.35938 | -1.1909 |  | -383.5481 |  | 0.32281 | -0.25463
0.35957 | -1.2563 |  | -396.6475 |  | 0.32138 | -0.25339
0.35977 | -1.255 |  | -383.7119 |  | 0.31446 | -0.24774
0.35996 | -1.1925 |  | -346.2516 |  | 0.30231 | -0.23808
0.36016 | -1.043 |  | -288.4235 |  | 0.28651 | -0.22537
0.36035 | -0.7634 |  | -215.5585 |  | 0.26666 | -0.20968
0.36055 | -0.44476 |  | -132.1182 |  | 0.24281 | -0.19088
0.36074 | -0.17968 |  | -41.656 |  | 0.21546 | -0.16903
0.36094 | 0.11937 |  | 51.4944 |  | 0.18317 | -0.14375
0.36113 | 0.40953 |  | 142.2595 |  | 0.14814 | -0.11602
0.36133 | 0.6367 |  | 226.1373 |  | 0.11211 | -0.087443
0.36152 | 0.88504 |  | 299.0113 |  | 0.074115 | -0.0579
0.36172 | 1.089 |  | 355.7868 |  | 0.034962 | -0.027009
0.36191 | 1.2177 |  | 391.0613 |  | -0.0057312 | 0.0049649
0.36211 | 1.2925 |  | 400.5654 |  | -0.046305 | 0.036786
0.3623 | 1.2623 |  | 382.8701 |  | -0.084639 | 0.066935
0.3625 | 1.1517 |  | 340.2138 |  | -0.12237 | 0.096056
0.3627 | 0.96679 |  | 277.2531 |  | -0.15835 | 0.12426
0.36289 | 0.71515 |  | 199.691 |  | -0.19145 | 0.15037
0.36309 | 0.43285 |  | 112.4237 |  | -0.22318 | 0.17482
0.36328 | 0.12235 |  | 19.3929 |  | -0.25114 | 0.19654
0.36348 | -0.17762 |  | -74.6044 |  | -0.27338 | 0.21401
0.36367 | -0.45733 |  | -164.212 |  | -0.29194 | 0.22833
0.36387 | -0.72117 |  | -245.0962 |  | -0.30719 | 0.23998
0.36406 | -0.94257 |  | -313.1988 |  | -0.31825 | 0.24841
0.36426 | -1.1156 |  | -363.6428 |  | -0.32424 | 0.2532
0.36445 | -1.2251 |  | -391.8195 |  | -0.32502 | 0.25396
0.36465 | -1.2626 |  | -394.6047 |  | -0.32127 | 0.25066
0.36484 | -1.2372 |  | -371.5525 |  | -0.31234 | 0.2435
0.36504 | -1.1466 |  | -325.272 |  | -0.29851 | 0.23282
0.36523 | -0.94643 |  | -260.6522 |  | -0.2812 | 0.219
0.36543 | -0.63049 |  | -183.0294 |  | -0.25966 | 0.20198
0.36562 | -0.3338 |  | -96.3557 |  | -0.23372 | 0.18155
0.36582 | -0.06648 |  | -4.2297 |  | -0.2043 | 0.15815
0.36602 | 0.24498 |  | 88.5227 |  | -0.17143 | 0.13226
0.36621 | 0.50317 |  | 176.9219 |  | -0.13606 | 0.10441
0.36641 | 0.73318 |  | 256.9533 |  | -0.098737 | 0.075053
0.3666 | 0.97838 |  | 324.1069 |  | -0.060104 | 0.0445
0.3668 | 1.1464 |  | 372.8887 |  | -0.020836 | 0.013448
0.36699 | 1.2568 |  | 398.1742 |  | 0.019715 | -0.018241
0.36719 | 1.2932 |  | 396.6566 |  | 0.059806 | -0.049862
0.36738 | 1.2249 |  | 368.545 |  | 0.097748 | -0.079851
0.36758 | 1.0873 |  | 317.0975 |  | 0.1347 | -0.10869
0.36777 | 0.87051 |  | 247.5874 |  | 0.16952 | -0.13589
0.36797 | 0.60513 |  | 165.6279 |  | 0.20144 | -0.16076
0.36816 | 0.31055 |  | 75.4848 |  | 0.23152 | -0.18416
0.36836 | -0.0016342 |  | -18.6084 |  | 0.25758 | -0.20472
0.36855 | -0.29111 |  | -111.4441 |  | 0.27895 | -0.22131
0.36875 | -0.56645 |  | -198.0089 |  | 0.29658 | -0.23465
0.36895 | -0.81576 |  | -274.2266 |  | 0.30925 | -0.24452
0.36914 | -1.0176 |  | -335.7726 |  | 0.31802 | -0.25124
0.36934 | -1.1678 |  | -377.7453 |  | 0.32281 | -0.25475
0.36953 | -1.2481 |  | -396.0362 |  | 0.32182 | -0.25393
0.36973 | -1.259 |  | -388.3946 |  | 0.31599 | -0.24902
0.36992 | -1.2094 |  | -355.5824 |  | 0.30504 | -0.24013
0.37012 | -1.0829 |  | -301.3607 |  | 0.28955 | -0.22769
0.37031 | -0.82871 |  | -230.9867 |  | 0.27109 | -0.21304
0.37051 | -0.50327 |  | -149.3135 |  | 0.2479 | -0.19508
0.3707 | -0.23079 |  | -60.0069 |  | 0.22002 | -0.17301
0.3709 | 0.055361 |  | 32.9639 |  | 0.18907 | -0.14833
0.37109 | 0.3583 |  | 124.5073 |  | 0.15497 | -0.12142
0.37129 | 0.5916 |  | 210.0511 |  | 0.11879 | -0.092982
0.37148 | 0.83461 |  | 285.5797 |  | 0.081488 | -0.063737
0.37168 | 1.0562 |  | 345.9946 |  | 0.042307 | -0.0329
0.37188 | 1.195 |  | 385.8151 |  | 0.0016645 | -0.00092636
0.37207 | 1.2835 |  | 400.5006 |  | -0.038885 | 0.030833
0.37227 | 1.2748 |  | 388.1528 |  | -0.078107 | 0.061577
0.37246 | 1.1771 |  | 350.3113 |  | -0.11566 | 0.091
0.37266 | 1.009 |  | 291.0397 |  | -0.15178 | 0.1192
0.37285 | 0.76706 |  | 216.045 |  | -0.18585 | 0.14579
0.37305 | 0.49104 |  | 130.4034 |  | -0.21725 | 0.17029
0.37324 | 0.18485 |  | 38.1501 |  | -0.24565 | 0.1924
0.37344 | -0.12034 |  | -56.0582 |  | -0.27008 | 0.2114
0.37363 | -0.40207 |  | -146.9798 |  | -0.28963 | 0.22654
0.37383 | -0.6709 |  | -229.9432 |  | -0.30487 | 0.23826
0.37402 | -0.90175 |  | -300.9499 |  | -0.31653 | 0.24722
0.37422 | -1.0844 |  | -355.2962 |  | -0.32371 | 0.25278
0.37441 | -1.2082 |  | -388.128 |  | -0.32577 | 0.25447
0.37461 | -1.2592 |  | -396.0352 |  | -0.32304 | 0.25221
0.3748 | -1.2454 |  | -377.9016 |  | -0.31514 | 0.24571
0.375 | -1.1695 |  | -335.7534 |  | -0.30208 | 0.23536
0.3752 | -0.99644 |  | -274.364 |  | -0.28504 | 0.22201
0.37539 | -0.69676 |  | -199.0873 |  | -0.26462 | 0.20587
0.37559 | -0.38725 |  | -114.056 |  | -0.24014 | 0.18655
0.37578 | -0.12432 |  | -22.7999 |  | -0.21122 | 0.16383
0.37598 | 0.18286 |  | 70.2275 |  | -0.17847 | 0.13792
0.37617 | 0.45863 |  | 159.8997 |  | -0.14322 | 0.10998
0.37637 | 0.68425 |  | 241.8705 |  | -0.10651 | 0.081123
0.37656 | 0.93326 |  | 311.9341 |  | -0.068326 | 0.051218
0.37676 | 1.1195 |  | 364.7968 |  | -0.028948 | 0.020127
0.37695 | 1.2379 |  | 395.1006 |  | 0.011213 | -0.0117
0.37715 | 1.2945 |  | 399.0148 |  | 0.051648 | -0.043457
0.37734 | 1.2437 |  | 375.9896 |  | 0.090753 | -0.074104
0.37754 | 1.1198 |  | 328.8723 |  | 0.12751 | -0.10298
0.37773 | 0.91902 |  | 262.5746 |  | 0.16226 | -0.13017
0.37793 | 0.65956 |  | 182.7191 |  | 0.19517 | -0.15596
0.37812 | 0.37155 |  | 93.9039 |  | 0.22558 | -0.17969
0.37832 | 0.059249 |  | 0.27663 |  | 0.25236 | -0.20052
0.37852 | -0.23494 |  | -93.1747 |  | 0.27505 | -0.21824
0.37871 | -0.51192 |  | -181.3162 |  | 0.29357 | -0.23243
0.37891 | -0.76931 |  | -259.9601 |  | 0.30719 | -0.2429
0.3791 | -0.98055 |  | -324.899 |  | 0.31639 | -0.25001
0.3793 | -1.1425 |  | -371.2 |  | 0.32155 | -0.25369
0.37949 | -1.2374 |  | -394.4538 |  | 0.32184 | -0.25377
0.37969 | -1.2607 |  | -391.9129 |  | 0.31747 | -0.25015
0.37988 | -1.2227 |  | -363.7094 |  | 0.30811 | -0.24247
0.38008 | -1.1148 |  | -313.1449 |  | 0.2934 | -0.23077
0.38027 | -0.88802 |  | -245.5092 |  | 0.27462 | -0.21586
0.38047 | -0.56512 |  | -165.8832 |  | 0.25239 | -0.19831
0.38066 | -0.28109 |  | -77.8913 |  | 0.22595 | -0.17753
0.38086 | -0.0054266 |  | 14.6892 |  | 0.19574 | -0.15366
0.38105 | 0.30356 |  | 106.8374 |  | 0.16236 | -0.12729
0.38125 | 0.54742 |  | 193.7712 |  | 0.12611 | -0.098735
0.38145 | 0.78375 |  | 271.5251 |  | 0.088777 | -0.069279
0.38164 | 1.0188 |  | 335.3824 |  | 0.050137 | -0.038852
0.38184 | 1.1713 |  | 379.7943 |  | 0.0096124 | -0.007075
0.38203 | 1.2715 |  | 399.7855 |  | -0.030576 | 0.024568
0.38223 | 1.2851 |  | 392.7802 |  | -0.069744 | 0.055324
0.38242 | 1.2017 |  | 359.6896 |  | -0.10814 | 0.08529
0.38262 | 1.0492 |  | 304.1545 |  | -0.14491 | 0.11399
0.38281 | 0.81877 |  | 231.7517 |  | -0.17958 | 0.14097
0.38301 | 0.54809 |  | 147.8881 |  | -0.21183 | 0.16614
0.3832 | 0.24695 |  | 56.6408 |  | -0.24064 | 0.18864
0.3834 | -0.0624 |  | -37.5638 |  | -0.26504 | 0.20763
0.38359 | -0.34733 |  | -129.5107 |  | -0.28527 | 0.22339
0.38379 | -0.62023 |  | -214.4199 |  | -0.30227 | 0.23629
0.38398 | -0.86066 |  | -288.2044 |  | -0.31556 | 0.24653
0.38418 | -1.0528 |  | -346.2557 |  | -0.32327 | 0.25275
0.38438 | -1.1903 |  | -383.7135 |  | -0.32582 | 0.25443
0.38457 | -1.2558 |  | -396.7638 |  | -0.32397 | 0.25279
0.38477 | -1.2545 |  | -383.7761 |  | -0.31667 | 0.24714
0.38496 | -1.1925 |  | -346.1984 |  | -0.30489 | 0.23784
0.38516 | -1.0425 |  | -288.2218 |  | -0.28951 | 0.22575
0.38535 | -0.76202 |  | -215.2789 |  | -0.26964 | 0.2099
0.38555 | -0.44413 |  | -131.8942 |  | -0.24535 | 0.19078
0.38574 | -0.18025 |  | -41.547 |  | -0.21707 | 0.16868
0.38594 | 0.11892 |  | 51.5461 |  | -0.18501 | 0.1432
0.38613 | 0.40957 |  | 142.2554 |  | -0.15068 | 0.11597
0.38633 | 0.6368 |  | 226.1612 |  | -0.11469 | 0.087618
0.38652 | 0.88536 |  | 299.16 |  | -0.076532 | 0.057639
0.38672 | 1.0895 |  | 355.9808 |  | -0.037206 | 0.026673
0.38691 | 1.218 |  | 391.1415 |  | 0.0030048 | -0.0052
0.38711 | 1.2921 |  | 400.4412 |  | 0.043477 | -0.037083
0.3873 | 1.2614 |  | 382.6745 |  | 0.082367 | -0.067556
0.3875 | 1.151 |  | 340.05 |  | 0.11955 | -0.096793
0.3877 | 0.96583 |  | 277.0827 |  | 0.15495 | -0.12447
0.38789 | 0.71404 |  | 199.5013 |  | 0.18853 | -0.15055
0.38809 | 0.43189 |  | 112.1268 |  | 0.21963 | -0.17488
0.38828 | 0.12094 |  | 19.0129 |  | 0.24704 | -0.1963
0.38848 | -0.17897 |  | -74.9882 |  | 0.27058 | -0.21456
0.38867 | -0.45836 |  | -164.674 |  | 0.28935 | -0.22913
0.38887 | -0.72252 |  | -245.6121 |  | 0.30389 | -0.24028
0.38906 | -0.9435 |  | -313.6523 |  | 0.31511 | -0.2487
0.38926 | -1.1159 |  | -363.9528 |  | 0.32114 | -0.25326
0.38945 | -1.2253 |  | -391.9645 |  | 0.32167 | -0.25378
0.38965 | -1.2621 |  | -394.6088 |  | 0.31813 | -0.25074
0.38984 | -1.2365 |  | -371.4468 |  | 0.3095 | -0.24356
0.39004 | -1.1464 |  | -325.1572 |  | 0.29565 | -0.23267
0.39023 | -0.94658 |  | -260.5552 |  | 0.27853 | -0.21907
0.39043 | -0.63153 |  | -182.9273 |  | 0.25714 | -0.20224
0.39062 | -0.33499 |  | -96.2775 |  | 0.23107 | -0.1817
0.39082 | -0.066375 |  | -4.2004 |  | 0.20145 | -0.15805
0.39102 | 0.24523 |  | 88.516 |  | 0.168 | -0.13177
0.39121 | 0.50338 |  | 176.9422 |  | 0.13277 | -0.10397
0.39141 | 0.73401 |  | 257.0144 |  | 0.096384 | -0.075178
0.3916 | 0.97864 |  | 324.1538 |  | 0.05767 | -0.044819
0.3918 | 1.1465 |  | 372.8569 |  | 0.017565 | -0.013197
0.39199 | 1.257 |  | 398.0638 |  | -0.023388 | 0.018891
0.39219 | 1.2929 |  | 396.5902 |  | -0.063324 | 0.050183
0.39238 | 1.225 |  | 368.5896 |  | -0.10144 | 0.080022
0.39258 | 1.0877 |  | 317.2324 |  | -0.13823 | 0.10867
0.39277 | 0.87072 |  | 247.6725 |  | -0.17285 | 0.1357
0.39297 | 0.60507 |  | 165.6156 |  | -0.20576 | 0.1612
0.39316 | 0.31004 |  | 75.4695 |  | -0.2359 | 0.18468
0.39336 | -0.0021962 |  | -18.6519 |  | -0.26142 | 0.20472
0.39355 | -0.29133 |  | -111.5336 |  | -0.28252 | 0.22112
0.39375 | -0.56702 |  | -198.2505 |  | -0.2998 | 0.23426
0.39395 | -0.81685 |  | -274.7234 |  | -0.3134 | 0.24461
0.39414 | -1.0183 |  | -336.2418 |  | -0.32235 | 0.25181
0.39434 | -1.168 |  | -377.9733 |  | -0.32615 | 0.25474
0.39453 | -1.2478 |  | -396.0453 |  | -0.32514 | 0.2538
0.39473 | -1.2584 |  | -388.211 |  | -0.31935 | 0.24923
0.39492 | -1.2093 |  | -355.3072 |  | -0.30842 | 0.24055
0.39512 | -1.083 |  | -301.0479 |  | -0.29299 | 0.22838
0.39531 | -0.82805 |  | -230.6499 |  | -0.27415 | 0.2133
0.39551 | -0.50287 |  | -149.0247 |  | -0.25102 | 0.1951
0.3957 | -0.23064 |  | -59.7084 |  | -0.22343 | 0.17354
0.3959 | 0.056722 |  | 33.3384 |  | -0.19249 | 0.14893
0.39609 | 0.35977 |  | 124.9246 |  | -0.15858 | 0.12201
0.39629 | 0.59245 |  | 210.4813 |  | -0.12249 | 0.093512
0.39648 | 0.83591 |  | 285.9525 |  | -0.084461 | 0.063669
0.39668 | 1.0572 |  | 346.2739 |  | -0.045083 | 0.032679
0.39687 | 1.1959 |  | 386.0685 |  | -0.005531 | 0.0012923
0.39707 | 1.2848 |  | 400.7906 |  | 0.035186 | -0.030514
0.39727 | 1.2758 |  | 388.4066 |  | 0.074979 | -0.061606
0.39746 | 1.1783 |  | 350.5185 |  | 0.11187 | -0.09079
0.39766 | 1.01 |  | 291.1464 |  | 0.1483 | -0.11926
0.39785 | 0.76704 |  | 215.8545 |  | 0.18268 | -0.14615
0.39805 | 0.4906 |  | 130.0228 |  | 0.2134 | -0.17025
0.39824 | 0.18357 |  | 37.6988 |  | 0.24175 | -0.19225
0.39844 | -0.12178 |  | -56.6042 |  | 0.26599 | -0.21121
0.39863 | -0.40338 |  | -147.5004 |  | 0.28578 | -0.22658
0.39883 | -0.67317 |  | -230.5103 |  | 0.30197 | -0.23899
0.39902 | -0.90407 |  | -301.5376 |  | 0.31352 | -0.24792
0.39922 | -1.0864 |  | -355.649 |  | 0.32057 | -0.25309
0.39941 | -1.2103 |  | -388.3673 |  | 0.32261 | -0.2545
0.39961 | -1.2609 |  | -396.2884 |  | 0.31894 | -0.25167
0.3998 | -1.2471 |  | -378.1251 |  | 0.31153 | -0.24537