## EtaStar_Disp
η* 計算シート (変位入力版) Disp→Acc: a = -(2πf)²·d/1000
■ 入力パラメータ
サンプリング周波数 fs |  | Hz | A列全体平均から自動算出
データ点数 N |  | 点
加振周波数 f | 50 | Hz | 黄色: 加振周波数
粉体質量 m_p | 1.61 | g | 黄色: 粉体のみ(基準ジグなら 0)
容器質量 m_c | 2.1 | g | 黄色: 容器(ジグ)質量
合計質量 m_tot |  | g
角周波数 ω |  | rad/s
■ 使い方
1. 「TimeData」シート: A列=時刻[s], B列=力[N], C列=変位[mm] を貼り付け
2. 黄色セルに 加振周波数 f, 粉体質量 m_p, 容器質量 m_c を入力
3. ★ η* の行に答えが自動表示
※ 加速度は a = -(2πf)²·d/1000 でシート内部換算
■ 計算式
D(f) = Σ d[n]·exp(-j2πf·t[n]) ※d はmm単位の生DFT
X(f) = -(2πf)²·D/1000 ※加速度DFT [m/s²]
Y(f) = Σ F[n]·exp(-j2πf·t[n]) ※力DFT
η* = -2π·Im(X*·Y) / (m_tot · ¦X¦²) ※論文式(2)
■ 計算結果
項目 | 値 | 単位 | 備考
Re(D) [変位DFT, mm単位]
Im(D) [変位DFT, mm単位]
Re(Y) [力DFT]
Im(Y) [力DFT]
Re(X) [加速度DFT = -ω²·D/1000]
Im(X)
¦X¦² (加速度パワー)
Re(P_cross) = Re(X)·Re(Y)+Im(X)·Im(Y)
Im(P_cross) = Re(X)·Im(Y)-Im(X)·Re(Y)
A_disp (変位振幅) |  | mm
A_acc (加速度振幅) |  | m/s²
v_c,max (容器最大速度) |  | m/s
★ η* (Reduced Loss Factor) |  | - | 論文 式(2)
(検算) E_diss [J] |  | J
(検算) 基準KE ½·m_tot·v² [J] |  | J
(検算) E_diss / KE |  | - | η* と一致するはず

## EtaStar_Acc
η* 計算シート (加速度入力版) Acc 直接使用
■ 入力パラメータ
サンプリング周波数 fs |  | Hz | A列全体平均から自動算出
データ点数 N |  | 点
加振周波数 f | 300 | Hz | 黄色: 加振周波数
粉体質量 m_p | 0.812 | g | 黄色: 粉体のみ(基準ジグなら 0)
容器質量 m_c | 0.88 | g | 黄色: 容器(ジグ)質量
合計質量 m_tot |  | g
角周波数 ω |  | rad/s
■ 使い方
1. 「TimeData」シート: A列=時刻[s], B列=力[N], D列=加速度[m/s²] を貼り付け
2. 黄色セルに 加振周波数 f, 粉体質量 m_p, 容器質量 m_c を入力
3. ★ η* の行に答えが自動表示
※ 加速度を直接使用(微分・変換なし)
■ 計算式
X(f) = Σ a[n]·exp(-j2πf·t[n]) ※加速度DFT [m/s²]
Y(f) = Σ F[n]·exp(-j2πf·t[n]) ※力DFT
η* = -2π·Im(X*·Y) / (m_tot · ¦X¦²) ※論文式(2)
■ 計算結果
項目 | 値 | 単位 | 備考
Re(Y) [力DFT]
Im(Y) [力DFT]
Re(X) [加速度DFT]
Im(X) [加速度DFT]
¦X¦² (加速度パワー)
Re(P_cross) = Re(X)·Re(Y)+Im(X)·Im(Y)
Im(P_cross) = Re(X)·Im(Y)-Im(X)·Re(Y)
A_acc (加速度振幅) |  | m/s²
v_c,max (容器最大速度) |  | m/s
★ η* (Reduced Loss Factor) |  | - | 論文 式(2)
(検算) E_diss [J] |  | J
(検算) 基準KE ½·m_tot·v² [J] |  | J
(検算) E_diss / KE |  | - | η* と一致するはず

## TimeData
時刻 t [s] | 力 F [N] | 変位 d [mm] ← Disp版で使う | 加速度 a [m/s²] ← Acc版で使う
0 | -0.38826 |  | -101.039 | ← A: 時刻[s], B: 力[N] は両方で使用 | 0.29988 | -0.236
0.00019531 | -0.34498 |  | -89.9718 | ← C: 変位[mm] → EtaStar_Disp シート | 0.28336 | -0.22279
0.00039063 | -0.22959 |  | -66.623 | ← D: 加速度[m/s²] → EtaStar_Acc シート | 0.26342 | -0.20692
0.00058594 | -0.11762 |  | -34.1711 | ※ どちらか片方のみ埋めればOK(使う方のシートで計算) | 0.23863 | -0.18741
0.00078125 | -0.012448 |  | 2.5798 |  | 0.20914 | -0.16401
0.00097656 | 0.11319 |  | 38.618 |  | 0.17738 | -0.1388
0.0011719 | 0.20651 |  | 69.6108 |  | 0.14286 | -0.11167
0.0013672 | 0.28136 |  | 91.5836 |  | 0.10543 | -0.082425
0.0015625 | 0.34335 |  | 101.5411 |  | 0.067588 | -0.052527
0.0017578 | 0.34435 |  | 97.8944 |  | 0.028356 | -0.021652
0.0019531 | 0.30644 |  | 80.6715 |  | -0.012634 | 0.010316
0.0021484 | 0.2177 |  | 52.2527 |  | -0.05252 | 0.041699
0.0023437 | 0.087872 |  | 16.9396 |  | -0.091279 | 0.072059
0.0025391 | -0.036415 |  | -20.2249 |  | -0.12917 | 0.10154
0.0027344 | -0.15766 |  | -54.4291 |  | -0.16467 | 0.1293
0.0029297 | -0.26146 |  | -81.5373 |  | -0.19745 | 0.15492
0.003125 | -0.34268 |  | -97.992 |  | -0.22773 | 0.17853
0.0033203 | -0.3881 |  | -101.3731 |  | -0.25454 | 0.19949
0.0035156 | -0.35097 |  | -91.1298 |  | -0.27725 | 0.2171
0.0037109 | -0.23778 |  | -68.4464 |  | -0.29603 | 0.23143
0.0039062 | -0.12375 |  | -36.3634 |  | -0.31029 | 0.24245
0.0041016 | -0.019864 |  | 0.25557 |  | -0.31986 | 0.24993
0.0042969 | 0.10548 |  | 36.4251 |  | -0.32511 | 0.25398
0.0044922 | 0.2018 |  | 67.8808 |  | -0.32545 | 0.2543
0.0046875 | 0.2766 |  | 90.5878 |  | -0.32072 | 0.25035
0.0048828 | 0.3415 |  | 101.4359 |  | -0.31145 | 0.24284
0.0050781 | 0.34633 |  | 98.7056 |  | -0.29741 | 0.23188
0.0052734 | 0.31051 |  | 82.309 |  | -0.27917 | 0.21739
0.0054687 | 0.226 |  | 54.5209 |  | -0.25722 | 0.20008
0.0056641 | 0.09711 |  | 19.5245 |  | -0.23028 | 0.17892
0.0058594 | -0.027925 |  | -17.6788 |  | -0.19963 | 0.15465
0.0060547 | -0.14963 |  | -52.2406 |  | -0.16721 | 0.12898
0.00625 | -0.25517 |  | -79.9405 |  | -0.13183 | 0.10111
0.0064453 | -0.33785 |  | -97.2097 |  | -0.094003 | 0.071433
0.0066406 | -0.38717 |  | -101.5509 |  | -0.055219 | 0.040737
0.0068359 | -0.35626 |  | -92.1824 |  | -0.015514 | 0.0092554
0.0070313 | -0.24583 |  | -70.2053 |  | 0.024939 | -0.02229
0.0072266 | -0.13004 |  | -38.5851 |  | 0.064688 | -0.053567
0.0074219 | -0.027018 |  | -2.0623 |  | 0.10255 | -0.083583
0.0076172 | 0.098018 |  | 34.3166 |  | 0.13912 | -0.11203
0.0078125 | 0.19731 |  | 66.1849 |  | 0.17401 | -0.1393
0.0080078 | 0.27177 |  | 89.4672 |  | 0.20587 | -0.16433
0.0082031 | 0.33887 |  | 101.0873 |  | 0.23471 | -0.18674
0.0083984 | 0.34765 |  | 99.2883 |  | 0.26033 | -0.20677
0.0085938 | 0.3139 |  | 83.7969 |  | 0.28121 | -0.22304
0.0087891 | 0.23351 |  | 56.7205 |  | 0.29746 | -0.23559
0.0089844 | 0.10592 |  | 22.0607 |  | 0.31039 | -0.2455
0.0091797 | -0.019874 |  | -15.2393 |  | 0.31851 | -0.25154
0.009375 | -0.14195 |  | -50.173 |  | 0.32155 | -0.25374
0.0095703 | -0.24897 |  | -78.4336 |  | 0.32042 | -0.2527
0.0097656 | -0.33289 |  | -96.4069 |  | 0.31362 | -0.24716
0.0099609 | -0.38565 |  | -101.5694 |  | 0.30184 | -0.23773
0.010156 | -0.36106 |  | -93.123 |  | 0.28639 | -0.22527
0.010352 | -0.25414 |  | -72.0306 |  | 0.26678 | -0.2097
0.010547 | -0.1372 |  | -41.0419 |  | 0.2431 | -0.19112
0.010742 | -0.035298 |  | -4.7434 |  | 0.21516 | -0.16895
0.010937 | 0.089152 |  | 31.7646 |  | 0.18329 | -0.14375
0.011133 | 0.19149 |  | 64.0865 |  | 0.14897 | -0.11675
0.011328 | 0.26617 |  | 88.1698 |  | 0.11279 | -0.0883
0.011523 | 0.33576 |  | 100.6927 |  | 0.074679 | -0.058432
0.011719 | 0.34846 |  | 99.7232 |  | 0.035341 | -0.027324
0.011914 | 0.31658 |  | 84.9936 |  | -0.0046991 | 0.0041526
0.012109 | 0.24007 |  | 58.5236 |  | -0.045148 | 0.035578
0.012305 | 0.11382 |  | 24.248 |  | -0.084764 | 0.066638
0.0125 | -0.012293 |  | -12.9459 |  | -0.12211 | 0.096026
0.012695 | -0.13443 |  | -48.1131 |  | -0.15729 | 0.1236
0.012891 | -0.24312 |  | -76.9253 |  | -0.19153 | 0.15017
0.013086 | -0.3284 |  | -95.7189 |  | -0.22271 | 0.17439
0.013281 | -0.38464 |  | -101.8088 |  | -0.24959 | 0.19548
0.013477 | -0.36631 |  | -94.2371 |  | -0.27382 | 0.21421
0.013672 | -0.26288 |  | -73.8946 |  | -0.2929 | 0.2291
0.013867 | -0.14438 |  | -43.4271 |  | -0.3071 | 0.24016
0.014063 | -0.043073 |  | -7.3635 |  | -0.31878 | 0.24891
0.014258 | 0.080445 |  | 29.2457 |  | -0.325 | 0.25372
0.014453 | 0.18588 |  | 61.9954 |  | -0.32549 | 0.25412
0.014648 | 0.26062 |  | 86.7362 |  | -0.3221 | 0.25124
0.014844 | 0.33198 |  | 100.0891 |  | -0.31362 | 0.24445
0.015039 | 0.34899 |  | 100.0602 |  | -0.30022 | 0.23397
0.015234 | 0.31931 |  | 86.2721 |  | -0.28316 | 0.22039
0.01543 | 0.24695 |  | 60.5478 |  | -0.26147 | 0.20324
0.015625 | 0.12252 |  | 26.7068 |  | -0.23577 | 0.18302
0.01582 | -0.0040451 |  | -10.3761 |  | -0.20675 | 0.16006
0.016016 | -0.12624 |  | -45.8423 |  | -0.17353 | 0.13402
0.016211 | -0.23672 |  | -75.2825 |  | -0.1383 | 0.10613
0.016406 | -0.32369 |  | -94.885 |  | -0.10161 | 0.077019
0.016602 | -0.38329 |  | -101.9091 |  | -0.062569 | 0.046403
0.016797 | -0.37036 |  | -95.1726 |  | -0.022886 | 0.015151
0.016992 | -0.27009 |  | -75.4855 |  | 0.017055 | -0.016294
0.017188 | -0.15093 |  | -45.523 |  | 0.056965 | -0.047582
0.017383 | -0.049787 |  | -9.65 |  | 0.095505 | -0.077909
0.017578 | 0.072835 |  | 27.0241 |  | 0.13248 | -0.1069
0.017773 | 0.1805 |  | 60.1034 |  | 0.16744 | -0.13422
0.017969 | 0.25602 |  | 85.5668 |  | 0.19982 | -0.15961
0.018164 | 0.32919 |  | 99.8405 |  | 0.22973 | -0.18292
0.018359 | 0.35038 |  | 100.7619 |  | 0.25578 | -0.20332
0.018555 | 0.323 |  | 87.84 |  | 0.27712 | -0.22008
0.01875 | 0.25414 |  | 62.7364 |  | 0.29485 | -0.23353
0.018945 | 0.1316 |  | 29.2123 |  | 0.30842 | -0.24382
0.019141 | 0.004322 |  | -7.8495 |  | 0.31738 | -0.25085
0.019336 | -0.11808 |  | -43.5384 |  | 0.32194 | -0.25424
0.019531 | -0.22962 |  | -73.4443 |  | 0.32145 | -0.2535
0.019727 | -0.31775 |  | -93.754 |  | 0.31562 | -0.24859
0.019922 | -0.38004 |  | -101.677 |  | 0.30463 | -0.23978
0.020117 | -0.37371 |  | -95.9409 |  | 0.28977 | -0.22804
0.020313 | -0.27873 |  | -77.1708 |  | 0.27162 | -0.21358
0.020508 | -0.15818 |  | -47.863 |  | 0.24868 | -0.19542
0.020703 | -0.056969 |  | -12.2165 |  | 0.22073 | -0.17346
0.020898 | 0.064193 |  | 24.7095 |  | 0.18994 | -0.14896
0.021094 | 0.17548 |  | 58.3178 |  | 0.15674 | -0.12272
0.021289 | 0.25151 |  | 84.4124 |  | 0.12016 | -0.094303
0.021484 | 0.32552 |  | 99.3955 |  | 0.082402 | -0.064465
0.02168 | 0.35091 |  | 101.1209 |  | 0.044081 | -0.034001
0.021875 | 0.32537 |  | 89.0465 |  | 0.0033788 | -0.0022125
0.02207 | 0.26058 |  | 64.6652 |  | -0.03753 | 0.029843
0.022266 | 0.1405 |  | 31.5929 |  | -0.076401 | 0.060404
0.022461 | 0.012516 |  | -5.388 |  | -0.11429 | 0.089998
0.022656 | -0.10998 |  | -41.3478 |  | -0.15091 | 0.11856
0.022852 | -0.223 |  | -71.73 |  | -0.18446 | 0.14479
0.023047 | -0.31209 |  | -92.6969 |  | -0.21564 | 0.16924
0.023242 | -0.37673 |  | -101.4552 |  | -0.245 | 0.192
0.023438 | -0.37659 |  | -96.6343 |  | -0.26946 | 0.21103
0.023633 | -0.2867 |  | -78.6911 |  | -0.28835 | 0.22591
0.023828 | -0.16506 |  | -49.9246 |  | -0.30432 | 0.23796
0.024023 | -0.063235 |  | -14.495 |  | -0.3164 | 0.24714
0.024219 | 0.055694 |  | 22.4381 |  | -0.32337 | 0.25264
0.024414 | 0.16942 |  | 56.2684 |  | -0.32583 | 0.25437
0.024609 | 0.24621 |  | 82.8731 |  | -0.3231 | 0.25217
0.024805 | 0.32094 |  | 98.6744 |  | -0.31505 | 0.24574
0.025 | 0.35126 |  | 101.4105 |  | -0.30263 | 0.23582
0.025195 | 0.3281 |  | 90.2742 |  | -0.28656 | 0.2231
0.025391 | 0.26677 |  | 66.5766 |  | -0.26606 | 0.20702
0.025586 | 0.14906 |  | 33.8698 |  | -0.24078 | 0.18728
0.025781 | 0.020296 |  | -3.0585 |  | -0.21188 | 0.16433
0.025977 | -0.10219 |  | -39.2255 |  | -0.17973 | 0.1389
0.026172 | -0.21683 |  | -70.1627 |  | -0.14536 | 0.1118
0.026367 | -0.3076 |  | -91.9612 |  | -0.109 | 0.083137
0.026562 | -0.37487 |  | -101.6023 |  | -0.07008 | 0.052576
0.026758 | -0.3807 |  | -97.6269 |  | -0.03035 | 0.021085
0.026953 | -0.29541 |  | -80.4149 |  | 0.0096446 | -0.010415
0.027148 | -0.17294 |  | -52.1918 |  | 0.049783 | -0.041734
0.027344 | -0.070415 |  | -17.0051 |  | 0.088013 | -0.071989
0.027539 | 0.046956 |  | 20.0016 |  | 0.12509 | -0.10114
0.027734 | 0.16312 |  | 54.1365 |  | 0.16139 | -0.12936
0.02793 | 0.24104 |  | 81.3306 |  | 0.19413 | -0.15517
0.028125 | 0.31652 |  | 97.9614 |  | 0.22376 | -0.17827
0.02832 | 0.35128 |  | 101.6169 |  | 0.25111 | -0.19944
0.028516 | 0.33043 |  | 91.398 |  | 0.27379 | -0.21731
0.028711 | 0.27258 |  | 68.4378 |  | 0.29168 | -0.23103
0.028906 | 0.15762 |  | 36.127 |  | 0.30612 | -0.24198
0.029102 | 0.028047 |  | -0.72583 |  | 0.31632 | -0.24982
0.029297 | -0.094408 |  | -37.038 |  | 0.32143 | -0.25349
0.029492 | -0.20997 |  | -68.3224 |  | 0.32165 | -0.2535
0.029687 | -0.30196 |  | -90.7457 |  | 0.31753 | -0.24997
0.029883 | -0.37146 |  | -101.3014 |  | 0.30826 | -0.24241
0.030078 | -0.3832 |  | -98.3712 |  | 0.29352 | -0.23095
0.030273 | -0.30356 |  | -82.0877 |  | 0.27545 | -0.21656
0.030469 | -0.18105 |  | -54.4764 |  | 0.2536 | -0.19928
0.030664 | -0.077465 |  | -19.5319 |  | 0.22655 | -0.17822
0.030859 | 0.038313 |  | 17.5675 |  | 0.19655 | -0.15442
0.031055 | 0.1568 |  | 52.0781 |  | 0.16389 | -0.12847
0.03125 | 0.23611 |  | 79.8275 |  | 0.12773 | -0.10001
0.031445 | 0.31172 |  | 97.1733 |  | 0.090437 | -0.070666
0.031641 | 0.35081 |  | 101.7203 |  | 0.05152 | -0.04029
0.031836 | 0.33261 |  | 92.4251 |  | 0.010829 | -0.0082176
0.032031 | 0.27813 |  | 70.2578 |  | -0.028786 | 0.023295
0.032227 | 0.16648 |  | 38.4616 |  | -0.068473 | 0.05408
0.032422 | 0.036459 |  | 1.7439 |  | -0.10731 | 0.08438
0.032617 | -0.086201 |  | -34.7541 |  | -0.14294 | 0.11258
0.032813 | -0.20306 |  | -66.5111 |  | -0.17818 | 0.13987
0.033008 | -0.2967 |  | -89.6269 |  | -0.21128 | 0.16575
0.033203 | -0.36818 |  | -100.9602 |  | -0.23915 | 0.18761
0.033398 | -0.38504 |  | -98.8598 |  | -0.26433 | 0.20678
0.033594 | -0.31033 |  | -83.3596 |  | -0.28574 | 0.22343
0.033789 | -0.1881 |  | -56.3915 |  | -0.3018 | 0.23603
0.033984 | -0.084047 |  | -21.88 |  | -0.31497 | 0.24608
0.03418 | 0.030047 |  | 15.1835 |  | -0.32375 | 0.25288
0.034375 | 0.15066 |  | 50.0514 |  | -0.32609 | 0.25468
0.03457 | 0.23179 |  | 78.4351 |  | -0.32403 | 0.25287
0.034766 | 0.30793 |  | 96.6224 |  | -0.31751 | 0.24757
0.034961 | 0.35122 |  | 102.0752 |  | -0.30608 | 0.23864
0.035156 | 0.33572 |  | 93.6768 |  | -0.29069 | 0.22652
0.035352 | 0.28446 |  | 72.298 |  | -0.27057 | 0.2107
0.035547 | 0.17608 |  | 41.0588 |  | -0.2464 | 0.19172
0.035742 | 0.045736 |  | 4.577 |  | -0.21836 | 0.16949
0.035937 | -0.077195 |  | -32.1373 |  | -0.18635 | 0.14423
0.036133 | -0.19535 |  | -64.4546 |  | -0.15266 | 0.11749
0.036328 | -0.29061 |  | -88.3329 |  | -0.11665 | 0.08898
0.036523 | -0.36398 |  | -100.581 |  | -0.077856 | 0.058548
0.036719 | -0.38649 |  | -99.37 |  | -0.038503 | 0.027413
0.036914 | -0.31818 |  | -84.7192 |  | 0.0011976 | -0.0039374
0.037109 | -0.19594 |  | -58.449 |  | 0.041414 | -0.035409
0.037305 | -0.090026 |  | -24.2404 |  | 0.080556 | -0.066122
0.0375 | 0.021534 |  | 12.7931 |  | 0.11795 | -0.095589
0.037695 | 0.14368 |  | 47.8202 |  | 0.15387 | -0.12375
0.037891 | 0.22667 |  | 76.6717 |  | 0.18732 | -0.14981
0.038086 | 0.30244 |  | 95.5877 |  | 0.21815 | -0.17382
0.038281 | 0.35002 |  | 101.9487 |  | 0.24628 | -0.19579
0.038477 | 0.3372 |  | 94.516 |  | 0.26949 | -0.214
0.038672 | 0.28886 |  | 73.9498 |  | 0.28825 | -0.22833
0.038867 | 0.18411 |  | 43.2338 |  | 0.30391 | -0.24021
0.039062 | 0.053475 |  | 6.9468 |  | 0.31459 | -0.24862
0.039258 | -0.069309 |  | -29.8692 |  | 0.32062 | -0.25306
0.039453 | -0.1883 |  | -62.5763 |  | 0.32265 | -0.25442
0.039648 | -0.28517 |  | -87.1122 |  | 0.31877 | -0.2513
0.039844 | -0.36031 |  | -100.2125 |  | 0.30986 | -0.24395
0.040039 | -0.38781 |  | -99.9324 |  | 0.29705 | -0.23383
0.040234 | -0.32517 |  | -86.127 |  | 0.27965 | -0.21999
0.04043 | -0.20417 |  | -60.5419 |  | 0.25826 | -0.20292
0.040625 | -0.096979 |  | -26.7538 |  | 0.23276 | -0.18299
0.04082 | 0.013028 |  | 10.2484 |  | 0.20281 | -0.15942
0.041016 | 0.13659 |  | 45.6171 |  | 0.17013 | -0.13348
0.041211 | 0.22211 |  | 75.0941 |  | 0.1351 | -0.10581
0.041406 | 0.29779 |  | 94.7777 |  | 0.09763 | -0.076355
0.041602 | 0.34914 |  | 101.9821 |  | 0.059709 | -0.04632
0.041797 | 0.33942 |  | 95.4402 |  | 0.020215 | -0.015379
0.041992 | 0.2937 |  | 75.6758 |  | -0.021223 | 0.016901
0.042188 | 0.1925 |  | 45.4964 |  | -0.060945 | 0.048276
0.042383 | 0.061563 |  | 9.384 |  | -0.099325 | 0.078221
0.042578 | -0.061509 |  | -27.5629 |  | -0.13663 | 0.10731
0.042773 | -0.18116 |  | -60.6439 |  | -0.17126 | 0.13441
0.042969 | -0.2796 |  | -85.7797 |  | -0.20392 | 0.15976
0.043164 | -0.35612 |  | -99.6549 |  | -0.23362 | 0.18308
0.043359 | -0.38825 |  | -100.2903 |  | -0.25965 | 0.20324
0.043555 | -0.33162 |  | -87.4106 |  | -0.28175 | 0.22032
0.04375 | -0.21201 |  | -62.5318 |  | -0.29862 | 0.23348
0.043945 | -0.10319 |  | -29.111 |  | -0.31202 | 0.24361
0.044141 | 0.005283 |  | 7.8307 |  | -0.32197 | 0.25135
0.044336 | 0.12941 |  | 43.3971 |  | -0.32538 | 0.25421
0.044531 | 0.21722 |  | 73.373 |  | -0.32434 | 0.25325
0.044727 | 0.29282 |  | 93.8443 |  | -0.31985 | 0.24945
0.044922 | 0.34768 |  | 101.995 |  | -0.30828 | 0.24049
0.045117 | 0.34125 |  | 96.4163 |  | -0.29267 | 0.22829
0.045312 | 0.2981 |  | 77.4555 |  | -0.27481 | 0.21394
0.045508 | 0.20091 |  | 47.7904 |  | -0.25113 | 0.19534
0.045703 | 0.070282 |  | 11.8765 |  | -0.22403 | 0.17391
0.045898 | -0.053292 |  | -25.1802 |  | -0.19388 | 0.15001
0.046094 | -0.17359 |  | -58.6747 |  | -0.15926 | 0.12277
0.046289 | -0.27373 |  | -84.4808 |  | -0.12347 | 0.094209
0.046484 | -0.35191 |  | -99.2228 |  | -0.085788 | 0.064514
0.04668 | -0.38863 |  | -100.7795 |  | -0.046003 | 0.033332
0.046875 | -0.33818 |  | -88.6868 |  | -0.0067036 | 0.0022932
0.04707 | -0.22006 |  | -64.4653 |  | 0.033416 | -0.029013
0.047266 | -0.10969 |  | -31.4816 |  | 0.073421 | -0.060536
0.047461 | -0.0030764 |  | 5.4059 |  | 0.11102 | -0.090295
0.047656 | 0.12169 |  | 41.1509 |  | 0.14744 | -0.1186
0.047852 | 0.21177 |  | 71.504 |  | 0.18154 | -0.14529
0.048047 | 0.28668 |  | 92.5973 |  | 0.21244 | -0.16949
0.048242 | 0.34475 |  | 101.525 |  | 0.24142 | -0.192
0.048438 | 0.34174 |  | 96.8875 |  | 0.2658 | -0.21113
0.048633 | 0.3016 |  | 78.8777 |  | 0.28506 | -0.22603
0.048828 | 0.20904 |  | 49.9219 |  | 0.30178 | -0.23855
0.049023 | 0.078937 |  | 14.3403 |  | 0.3136 | -0.24778
0.049219 | -0.045169 |  | -22.8304 |  | 0.32006 | -0.25298
0.049414 | -0.16622 |  | -56.7683 |  | 0.32274 | -0.25462
0.049609 | -0.26799 |  | -83.1822 |  | 0.32022 | -0.25231
0.049805 | -0.34745 |  | -98.6497 |  | 0.31263 | -0.24623
0.05 | -0.38865 |  | -101.0513 |  | 0.30014 | -0.23631
0.050195 | -0.34465 |  | -89.8237 |  | 0.2835 | -0.22306
0.050391 | -0.22832 |  | -66.3732 |  | 0.26368 | -0.2072
0.050586 | -0.11649 |  | -33.9231 |  | 0.23876 | -0.18764
0.050781 | -0.011618 |  | 2.8727 |  | 0.2095 | -0.16453
0.050977 | 0.11418 |  | 38.9244 |  | 0.17782 | -0.13922
0.051172 | 0.20737 |  | 69.8679 |  | 0.14283 | -0.11173
0.051367 | 0.28233 |  | 91.8123 |  | 0.10562 | -0.082589
0.051562 | 0.3442 |  | 101.7047 |  | 0.067974 | -0.052842
0.051758 | 0.34467 |  | 97.9559 |  | 0.028766 | -0.022061
0.051953 | 0.30642 |  | 80.6258 |  | -0.012158 | 0.010018
0.052148 | 0.2172 |  | 52.1151 |  | -0.052443 | 0.041704
0.052344 | 0.087047 |  | 16.7417 |  | -0.091095 | 0.072023
0.052539 | -0.037304 |  | -20.4548 |  | -0.12873 | 0.10139
0.052734 | -0.15849 |  | -54.6275 |  | -0.16445 | 0.12916
0.05293 | -0.26192 |  | -81.6218 |  | -0.19711 | 0.15458
0.053125 | -0.34291 |  | -97.9769 |  | -0.22727 | 0.17803
0.05332 | -0.38824 |  | -101.3608 |  | -0.25449 | 0.19924
0.053516 | -0.35044 |  | -91.1223 |  | -0.27707 | 0.21705
0.053711 | -0.23681 |  | -68.4084 |  | -0.29544 | 0.23116
0.053906 | -0.12337 |  | -36.3057 |  | -0.31002 | 0.2421
0.054102 | -0.019317 |  | 0.40964 |  | -0.31982 | 0.24974
0.054297 | 0.10651 |  | 36.6691 |  | -0.32477 | 0.25357
0.054492 | 0.20235 |  | 68.0754 |  | -0.32501 | 0.25372
0.054688 | 0.27712 |  | 90.696 |  | -0.32024 | 0.25
0.054883 | 0.34168 |  | 101.4377 |  | -0.31076 | 0.24241
0.055078 | 0.34587 |  | 98.5709 |  | -0.29697 | 0.23153
0.055273 | 0.31002 |  | 82.1141 |  | -0.27848 | 0.21708
0.055469 | 0.22505 |  | 54.2893 |  | -0.25587 | 0.19917
0.055664 | 0.095988 |  | 19.2464 |  | -0.22945 | 0.17821
0.055859 | -0.02881 |  | -17.956 |  | -0.19902 | 0.15431
0.056055 | -0.15053 |  | -52.4936 |  | -0.16602 | 0.12822
0.05625 | -0.25562 |  | -80.091 |  | -0.13096 | 0.10043
0.056445 | -0.33788 |  | -97.196 |  | -0.093364 | 0.070888
0.056641 | -0.38719 |  | -101.4741 |  | -0.054021 | 0.039838
0.056836 | -0.35591 |  | -92.1058 |  | -0.014155 | 0.0082389
0.057031 | -0.24509 |  | -70.1472 |  | 0.02603 | -0.023347
0.057227 | -0.12989 |  | -38.566 |  | 0.065858 | -0.054496
0.057422 | -0.027022 |  | -2.0094 |  | 0.10356 | -0.084098
0.057617 | 0.098413 |  | 34.3631 |  | 0.13992 | -0.11257
0.057813 | 0.19716 |  | 66.1274 |  | 0.17501 | -0.14009
0.058008 | 0.27155 |  | 89.3637 |  | 0.2065 | -0.16492
0.058203 | 0.3386 |  | 100.915 |  | 0.23528 | -0.18724
0.058398 | 0.34685 |  | 99.0206 |  | 0.26124 | -0.20737
0.058594 | 0.31318 |  | 83.4913 |  | 0.2818 | -0.22347
0.058789 | 0.23223 |  | 56.3161 |  | 0.29839 | -0.23605
0.058984 | 0.10424 |  | 21.6325 |  | 0.31154 | -0.24609
0.05918 | -0.021039 |  | -15.5404 |  | 0.31907 | -0.2519
0.059375 | -0.14295 |  | -50.3992 |  | 0.32216 | -0.25404
0.05957 | -0.24967 |  | -78.5683 |  | 0.32109 | -0.25309
0.059766 | -0.33331 |  | -96.4512 |  | 0.31446 | -0.24766
0.059961 | -0.38595 |  | -101.6058 |  | 0.30292 | -0.23842
0.060156 | -0.3604 |  | -93.0572 |  | 0.28729 | -0.226
0.060352 | -0.25293 |  | -71.8612 |  | 0.26754 | -0.21032
0.060547 | -0.13657 |  | -40.88 |  | 0.24332 | -0.1914
0.060742 | -0.034467 |  | -4.5536 |  | 0.21523 | -0.16912
0.060937 | 0.090265 |  | 31.9967 |  | 0.18394 | -0.14422
0.061133 | 0.19221 |  | 64.3161 |  | 0.14976 | -0.11736
0.061328 | 0.267 |  | 88.3684 |  | 0.11355 | -0.088808
0.061523 | 0.33616 |  | 100.7774 |  | 0.075384 | -0.058657
0.061719 | 0.34816 |  | 99.6527 |  | 0.035714 | -0.027406
0.061914 | 0.31605 |  | 84.8321 |  | -0.0045874 | 0.0041979
0.062109 | 0.23908 |  | 58.313 |  | -0.044603 | 0.035562
0.062305 | 0.11291 |  | 24.057 |  | -0.083566 | 0.06608
0.0625 | -0.012762 |  | -13.0062 |  | -0.12122 | 0.095609
0.062695 | -0.13455 |  | -48.084 |  | -0.1573 | 0.1237
0.062891 | -0.24286 |  | -76.8759 |  | -0.19121 | 0.14993
0.063086 | -0.32798 |  | -95.6058 |  | -0.2216 | 0.17374
0.063281 | -0.38385 |  | -101.6414 |  | -0.2489 | 0.19492
0.063477 | -0.36484 |  | -94.0209 |  | -0.27291 | 0.21348
0.063672 | -0.26104 |  | -73.5744 |  | -0.2918 | 0.22814
0.063867 | -0.14288 |  | -43.0195 |  | -0.30666 | 0.23949
0.064062 | -0.041546 |  | -6.8756 |  | -0.31794 | 0.24836
0.064258 | 0.082122 |  | 29.7877 |  | -0.32429 | 0.25328
0.064453 | 0.18704 |  | 62.4912 |  | -0.32513 | 0.25388
0.064648 | 0.26171 |  | 87.0991 |  | -0.32081 | 0.25051
0.064844 | 0.33275 |  | 100.3226 |  | -0.3124 | 0.24361
0.065039 | 0.34935 |  | 100.2446 |  | -0.29934 | 0.23343
0.065234 | 0.31982 |  | 86.4138 |  | -0.28156 | 0.2196
0.06543 | 0.24715 |  | 60.5982 |  | -0.26065 | 0.20279
0.065625 | 0.1223 |  | 26.6148 |  | -0.23524 | 0.18271
0.06582 | -0.0046078 |  | -10.6227 |  | -0.20485 | 0.15881
0.066016 | -0.12692 |  | -46.1146 |  | -0.17243 | 0.13292
0.066211 | -0.23711 |  | -75.468 |  | -0.13795 | 0.10568
0.066406 | -0.32363 |  | -94.9359 |  | -0.10044 | 0.076259
0.066602 | -0.38258 |  | -101.8143 |  | -0.061583 | 0.045644
0.066797 | -0.36969 |  | -95.038 |  | -0.021948 | 0.014441
0.066992 | -0.26994 |  | -75.3966 |  | 0.018275 | -0.017387
0.067187 | -0.15068 |  | -45.4472 |  | 0.05805 | -0.048477
0.067383 | -0.049421 |  | -9.4911 |  | 0.09654 | -0.078479
0.067578 | 0.073404 |  | 27.3344 |  | 0.13307 | -0.10742
0.067773 | 0.18142 |  | 60.4468 |  | 0.1682 | -0.13478
0.067969 | 0.25663 |  | 85.7507 |  | 0.20111 | -0.16034
0.068164 | 0.32939 |  | 99.8488 |  | 0.23016 | -0.18315
0.068359 | 0.35039 |  | 100.6852 |  | 0.2563 | -0.2035
0.068555 | 0.3227 |  | 87.6887 |  | 0.27865 | -0.22109
0.06875 | 0.25343 |  | 62.463 |  | 0.29553 | -0.23416
0.068945 | 0.13038 |  | 28.8086 |  | 0.30856 | -0.24393
0.069141 | 0.002901 |  | -8.3115 |  | 0.31806 | -0.25115
0.069336 | -0.11927 |  | -43.9282 |  | 0.32243 | -0.25458
0.069531 | -0.23051 |  | -73.6799 |  | 0.3215 | -0.25384
0.069727 | -0.31817 |  | -93.8578 |  | 0.31574 | -0.24879
0.069922 | -0.38004 |  | -101.7105 |  | 0.30529 | -0.24017
0.070117 | -0.37349 |  | -95.9432 |  | 0.29033 | -0.22853
0.070312 | -0.27836 |  | -77.1075 |  | 0.27117 | -0.21349
0.070508 | -0.15751 |  | -47.6432 |  | 0.24864 | -0.19557
0.070703 | -0.055939 |  | -11.8614 |  | 0.22169 | -0.1741
0.070898 | 0.065034 |  | 25.0372 |  | 0.18948 | -0.14882
0.071094 | 0.17594 |  | 58.5019 |  | 0.15594 | -0.12229
0.071289 | 0.25167 |  | 84.4172 |  | 0.12098 | -0.094606
0.071484 | 0.32531 |  | 99.2818 |  | 0.082177 | -0.064419
0.07168 | 0.35064 |  | 100.9757 |  | 0.042979 | -0.033492
0.071875 | 0.32491 |  | 88.8332 |  | 0.0033979 | -0.0021979
0.07207 | 0.25964 |  | 64.3616 |  | -0.03755 | 0.029795
0.072266 | 0.13919 |  | 31.1908 |  | -0.076683 | 0.06055
0.072461 | 0.011094 |  | -5.8568 |  | -0.11441 | 0.090079
0.072656 | -0.11111 |  | -41.7169 |  | -0.151 | 0.11858
0.072852 | -0.22383 |  | -71.9813 |  | -0.18496 | 0.14511
0.073047 | -0.3128 |  | -92.9017 |  | -0.21714 | 0.17007
0.073242 | -0.3774 |  | -101.5977 |  | -0.2455 | 0.19221
0.073438 | -0.37698 |  | -96.7341 |  | -0.26885 | 0.21059
0.073633 | -0.28637 |  | -78.7233 |  | -0.28915 | 0.22608
0.073828 | -0.16483 |  | -49.8488 |  | -0.30533 | 0.2384
0.074023 | -0.063276 |  | -14.3464 |  | -0.31718 | 0.24773
0.074219 | 0.056366 |  | 22.6326 |  | -0.3245 | 0.25343
0.074414 | 0.16996 |  | 56.4335 |  | -0.32625 | 0.25474
0.074609 | 0.24632 |  | 82.9237 |  | -0.32363 | 0.2525
0.074805 | 0.32101 |  | 98.5949 |  | -0.31556 | 0.2461
0.075 | 0.35078 |  | 101.2229 |  | -0.30287 | 0.2361
0.075195 | 0.32763 |  | 90.0697 |  | -0.28727 | 0.22361
0.075391 | 0.26648 |  | 66.425 |  | -0.26653 | 0.20747
0.075586 | 0.14876 |  | 33.7604 |  | -0.2412 | 0.18759
0.075781 | 0.020105 |  | -3.1503 |  | -0.21247 | 0.16467
0.075977 | -0.10262 |  | -39.3636 |  | -0.1798 | 0.13879
0.076172 | -0.21733 |  | -70.3333 |  | -0.14512 | 0.11134
0.076367 | -0.30794 |  | -92.083 |  | -0.10929 | 0.083134
0.076563 | -0.37497 |  | -101.6202 |  | -0.070905 | 0.052975
0.076758 | -0.38026 |  | -97.4719 |  | -0.030903 | 0.021329
0.076953 | -0.29448 |  | -80.1538 |  | 0.0096489 | -0.010577
0.077148 | -0.17202 |  | -51.9591 |  | 0.049913 | -0.042096
0.077344 | -0.070218 |  | -16.8667 |  | 0.088221 | -0.072186
0.077539 | 0.046995 |  | 20.0382 |  | 0.12513 | -0.10111
0.077734 | 0.16341 |  | 54.156 |  | 0.16031 | -0.12866
0.07793 | 0.24093 |  | 81.3225 |  | 0.19336 | -0.15446
0.078125 | 0.31624 |  | 97.8504 |  | 0.22448 | -0.17867
0.07832 | 0.3508 |  | 101.4383 |  | 0.25134 | -0.1998
0.078516 | 0.32991 |  | 91.2042 |  | 0.27345 | -0.21712
0.078711 | 0.27236 |  | 68.2693 |  | 0.2917 | -0.23099
0.078906 | 0.1573 |  | 36.0043 |  | 0.30581 | -0.2418
0.079102 | 0.027857 |  | -0.81926 |  | 0.31605 | -0.24982
0.079297 | -0.094568 |  | -37.1262 |  | 0.32147 | -0.25393
0.079492 | -0.21034 |  | -68.409 |  | 0.32171 | -0.25392
0.079687 | -0.30213 |  | -90.7899 |  | 0.31758 | -0.25029
0.079883 | -0.37138 |  | -101.2386 |  | 0.30727 | -0.24207
0.080078 | -0.3826 |  | -98.173 |  | 0.29247 | -0.23022
0.080273 | -0.30242 |  | -81.8007 |  | 0.27593 | -0.21669
0.080469 | -0.1801 |  | -54.1805 |  | 0.25378 | -0.19944
0.080664 | -0.076877 |  | -19.3008 |  | 0.22626 | -0.17788
0.080859 | 0.038772 |  | 17.6874 |  | 0.1967 | -0.15414
0.081055 | 0.15706 |  | 52.095 |  | 0.16329 | -0.1278
0.08125 | 0.23619 |  | 79.8082 |  | 0.12704 | -0.099471
0.081445 | 0.31189 |  | 97.174 |  | 0.090067 | -0.070413
0.081641 | 0.35097 |  | 101.7239 |  | 0.051301 | -0.039908
0.081836 | 0.33269 |  | 92.3941 |  | 0.011116 | -0.0083231
0.082031 | 0.27814 |  | 70.1841 |  | -0.029625 | 0.023574
0.082227 | 0.1663 |  | 38.4163 |  | -0.069456 | 0.054779
0.082422 | 0.03635 |  | 1.7562 |  | -0.10715 | 0.084464
0.082617 | -0.086266 |  | -34.7848 |  | -0.14387 | 0.11315
0.082812 | -0.20328 |  | -66.5743 |  | -0.17864 | 0.14018
0.083008 | -0.29669 |  | -89.6394 |  | -0.21011 | 0.16485
0.083203 | -0.36784 |  | -100.9065 |  | -0.23975 | 0.18785
0.083398 | -0.3845 |  | -98.6986 |  | -0.26549 | 0.20789
0.083594 | -0.30959 |  | -83.1622 |  | -0.2855 | 0.22365
0.083789 | -0.18766 |  | -56.2947 |  | -0.30219 | 0.23631
0.083984 | -0.084052 |  | -21.8525 |  | -0.31494 | 0.24603
0.08418 | 0.030241 |  | 15.2289 |  | -0.32292 | 0.25229
0.084375 | 0.15125 |  | 50.1834 |  | -0.32625 | 0.25485
0.08457 | 0.23247 |  | 78.6448 |  | -0.3241 | 0.25319
0.084766 | 0.30844 |  | 96.7339 |  | -0.31783 | 0.24803
0.084961 | 0.35133 |  | 102.0333 |  | -0.30644 | 0.239
0.085156 | 0.33557 |  | 93.5938 |  | -0.28974 | 0.22586
0.085352 | 0.28412 |  | 72.1857 |  | -0.27067 | 0.21062
0.085547 | 0.1754 |  | 40.915 |  | -0.24685 | 0.19207
0.085742 | 0.0451 |  | 4.4271 |  | -0.21766 | 0.16913
0.085938 | -0.077628 |  | -32.2919 |  | -0.18685 | 0.1444
0.086133 | -0.19574 |  | -64.5736 |  | -0.15293 | 0.11767
0.086328 | -0.29064 |  | -88.3591 |  | -0.11587 | 0.08858
0.086523 | -0.36351 |  | -100.4956 |  | -0.078088 | 0.058691
0.086719 | -0.3857 |  | -99.1818 |  | -0.03855 | 0.027529
0.086914 | -0.31694 |  | -84.395 |  | 0.0018343 | -0.0043221
0.087109 | -0.19453 |  | -58.0536 |  | 0.041869 | -0.035652
0.087305 | -0.088928 |  | -23.8811 |  | 0.081172 | -0.06638
0.0875 | 0.022572 |  | 13.1268 |  | 0.11829 | -0.095746
0.087695 | 0.14472 |  | 48.1247 |  | 0.15404 | -0.1237
0.087891 | 0.22769 |  | 76.9826 |  | 0.18813 | -0.15019
0.088086 | 0.30365 |  | 95.9325 |  | 0.21863 | -0.17419
0.088281 | 0.35106 |  | 102.2455 |  | 0.24606 | -0.19563
0.088477 | 0.338 |  | 94.7282 |  | 0.27013 | -0.21428
0.088672 | 0.28935 |  | 74.0135 |  | 0.28919 | -0.22904
0.088867 | 0.18381 |  | 43.1051 |  | 0.30391 | -0.2403
0.089063 | 0.05276 |  | 6.7105 |  | 0.31488 | -0.24868
0.089258 | -0.069972 |  | -30.1097 |  | 0.32107 | -0.25333
0.089453 | -0.18883 |  | -62.7236 |  | 0.32254 | -0.25425
0.089648 | -0.28535 |  | -87.1718 |  | 0.31903 | -0.25137
0.089844 | -0.36025 |  | -100.273 |  | 0.31003 | -0.24411
0.090039 | -0.38788 |  | -100.0213 |  | 0.29665 | -0.2334
0.090234 | -0.32555 |  | -86.2214 |  | 0.27942 | -0.21969
0.09043 | -0.20438 |  | -60.5745 |  | 0.25835 | -0.20295
0.090625 | -0.096675 |  | -26.6756 |  | 0.23298 | -0.18299
0.09082 | 0.013486 |  | 10.4255 |  | 0.20306 | -0.15941
0.091016 | 0.1372 |  | 45.8165 |  | 0.17005 | -0.13319
0.091211 | 0.22266 |  | 75.2369 |  | 0.13495 | -0.10544
0.091406 | 0.29807 |  | 94.8575 |  | 0.097989 | -0.076514
0.091602 | 0.34917 |  | 101.9486 |  | 0.059349 | -0.046302
0.091797 | 0.33879 |  | 95.2579 |  | 0.019619 | -0.01505
0.091992 | 0.29266 |  | 75.3675 |  | -0.020414 | 0.016523
0.092188 | 0.19157 |  | 45.1471 |  | -0.061053 | 0.048254
0.092383 | 0.060838 |  | 9.1478 |  | -0.10043 | 0.078944
0.092578 | -0.061887 |  | -27.7045 |  | -0.13636 | 0.10731
0.092773 | -0.18144 |  | -60.805 |  | -0.17092 | 0.13423
0.092969 | -0.27995 |  | -85.9814 |  | -0.20421 | 0.15999
0.093164 | -0.35642 |  | -99.8682 |  | -0.23378 | 0.18327
0.093359 | -0.38857 |  | -100.3736 |  | -0.25987 | 0.20356
0.093555 | -0.33136 |  | -87.2615 |  | -0.28193 | 0.22065
0.09375 | -0.21087 |  | -62.2669 |  | -0.29918 | 0.23399
0.093945 | -0.10272 |  | -28.8778 |  | -0.31232 | 0.24406
0.094141 | 0.0051911 |  | 7.99 |  | -0.32101 | 0.25091
0.094336 | 0.12987 |  | 43.4844 |  | -0.3256 | 0.25421
0.094531 | 0.2173 |  | 73.442 |  | -0.32543 | 0.25403
0.094727 | 0.29289 |  | 93.9143 |  | -0.31905 | 0.24927
0.094922 | 0.34791 |  | 101.9536 |  | -0.30846 | 0.24056
0.095117 | 0.34084 |  | 96.2114 |  | -0.29386 | 0.22887
0.095312 | 0.29755 |  | 77.1106 |  | -0.27404 | 0.21339
0.095508 | 0.19992 |  | 47.3513 |  | -0.25101 | 0.19511
0.095703 | 0.069097 |  | 11.4756 |  | -0.22447 | 0.17418
0.095898 | -0.054167 |  | -25.5123 |  | -0.19351 | 0.14965
0.096094 | -0.17456 |  | -58.9724 |  | -0.15969 | 0.12288
0.096289 | -0.27442 |  | -84.6857 |  | -0.12339 | 0.094522
0.096484 | -0.35237 |  | -99.3062 |  | -0.085292 | 0.064419
0.09668 | -0.38904 |  | -100.7968 |  | -0.045961 | 0.033391
0.096875 | -0.33805 |  | -88.6675 |  | -0.0060221 | 0.0020646
0.09707 | -0.21969 |  | -64.4006 |  | 0.033034 | -0.028839
0.097266 | -0.1099 |  | -31.3754 |  | 0.072577 | -0.05967
0.097461 | -0.0029689 |  | 5.5606 |  | 0.11166 | -0.090444
0.097656 | 0.12263 |  | 41.3721 |  | 0.14716 | -0.11868
0.097852 | 0.21254 |  | 71.774 |  | 0.18112 | -0.14474
0.098047 | 0.28783 |  | 92.8866 |  | 0.2129 | -0.16973
0.098242 | 0.34608 |  | 101.7268 |  | 0.2404 | -0.19152
0.098437 | 0.34232 |  | 96.8794 |  | 0.26526 | -0.21063
0.098633 | 0.30159 |  | 78.6546 |  | 0.28557 | -0.22664
0.098828 | 0.20794 |  | 49.5279 |  | 0.30084 | -0.23813
0.099023 | 0.077348 |  | 13.8925 |  | 0.31299 | -0.24729
0.099219 | -0.046322 |  | -23.1876 |  | 0.32012 | -0.25306
0.099414 | -0.16719 |  | -56.9858 |  | 0.32226 | -0.25424
0.099609 | -0.26868 |  | -83.2815 |  | 0.31979 | -0.25209
0.099805 | -0.34782 |  | -98.6598 |  | 0.31155 | -0.24549
0.1 | -0.38853 |  | -100.9677 |  | 0.29953 | -0.23556
0.1002 | -0.34387 |  | -89.686 |  | 0.28398 | -0.22326
0.10039 | -0.22751 |  | -66.1652 |  | 0.263 | -0.20673
0.10059 | -0.11574 |  | -33.5615 |  | 0.23786 | -0.18678
0.10078 | -0.010321 |  | 3.2953 |  | 0.20897 | -0.16405
0.10098 | 0.11554 |  | 39.2766 |  | 0.17646 | -0.13842
0.10117 | 0.20817 |  | 70.0956 |  | 0.14226 | -0.11157
0.10137 | 0.28293 |  | 91.8661 |  | 0.10577 | -0.083045
0.10156 | 0.34431 |  | 101.5828 |  | 0.067103 | -0.052483
0.10176 | 0.34427 |  | 97.7342 |  | 0.027467 | -0.021313
0.10195 | 0.306 |  | 80.4052 |  | -0.013611 | 0.01083
0.10215 | 0.21654 |  | 51.898 |  | -0.053742 | 0.042491
0.10234 | 0.086367 |  | 16.4986 |  | -0.091994 | 0.072395
0.10254 | -0.037929 |  | -20.7025 |  | -0.12919 | 0.10162
0.10273 | -0.15938 |  | -54.8944 |  | -0.16408 | 0.12905
0.10293 | -0.26276 |  | -81.8601 |  | -0.19782 | 0.15505
0.10312 | -0.3434 |  | -98.0742 |  | -0.22896 | 0.17941
0.10332 | -0.38818 |  | -101.2968 |  | -0.25506 | 0.19976
0.10352 | -0.34988 |  | -90.9205 |  | -0.27774 | 0.2172
0.10371 | -0.2362 |  | -68.1384 |  | -0.29596 | 0.23143
0.10391 | -0.12284 |  | -36.0825 |  | -0.30947 | 0.24172
0.1041 | -0.018904 |  | 0.54185 |  | -0.32011 | 0.24986
0.1043 | 0.10688 |  | 36.7375 |  | -0.32556 | 0.25411
0.10449 | 0.20277 |  | 68.133 |  | -0.32543 | 0.25397
0.10469 | 0.27754 |  | 90.7354 |  | -0.32114 | 0.25059
0.10488 | 0.34185 |  | 101.3302 |  | -0.31075 | 0.24224
0.10508 | 0.34541 |  | 98.2755 |  | -0.29639 | 0.23069
0.10527 | 0.30899 |  | 81.718 |  | -0.27929 | 0.21724
0.10547 | 0.22369 |  | 53.8876 |  | -0.2565 | 0.19955
0.10566 | 0.094822 |  | 18.9418 |  | -0.23008 | 0.17874
0.10586 | -0.029461 |  | -18.1583 |  | -0.20028 | 0.15514
0.10605 | -0.1511 |  | -52.642 |  | -0.16614 | 0.12817
0.10625 | -0.25619 |  | -80.2125 |  | -0.13067 | 0.10017
0.10645 | -0.33829 |  | -97.329 |  | -0.09366 | 0.070885
0.10664 | -0.38728 |  | -101.5583 |  | -0.05466 | 0.040118
0.10684 | -0.35561 |  | -92.0764 |  | -0.014816 | 0.0089375
0.10703 | -0.24485 |  | -70.0458 |  | 0.025861 | -0.02314
0.10723 | -0.12956 |  | -38.4253 |  | 0.065346 | -0.054283
0.10742 | -0.026366 |  | -1.8299 |  | 0.10314 | -0.08391
0.10762 | 0.099167 |  | 34.5993 |  | 0.14016 | -0.11292
0.10781 | 0.19817 |  | 66.4279 |  | 0.17427 | -0.13962
0.10801 | 0.27273 |  | 89.6903 |  | 0.20555 | -0.16429
0.1082 | 0.33964 |  | 101.1848 |  | 0.23518 | -0.18725
0.1084 | 0.34755 |  | 99.1571 |  | 0.26055 | -0.20678
0.10859 | 0.31342 |  | 83.486 |  | 0.28116 | -0.223
0.10879 | 0.23198 |  | 56.1808 |  | 0.29812 | -0.23599
0.10898 | 0.10365 |  | 21.4082 |  | 0.3105 | -0.24547
0.10918 | -0.021586 |  | -15.7709 |  | 0.31859 | -0.2517
0.10938 | -0.14349 |  | -50.5771 |  | 0.32196 | -0.25386
0.10957 | -0.2502 |  | -78.6919 |  | 0.32003 | -0.25218
0.10977 | -0.33341 |  | -96.5208 |  | 0.3137 | -0.2471
0.10996 | -0.38574 |  | -101.5819 |  | 0.30213 | -0.23785
0.11016 | -0.36011 |  | -92.9579 |  | 0.28634 | -0.22531
0.11035 | -0.25248 |  | -71.6668 |  | 0.26704 | -0.20992
0.11055 | -0.13576 |  | -40.5544 |  | 0.24262 | -0.19077
0.11074 | -0.033444 |  | -4.206 |  | 0.2146 | -0.16864
0.11094 | 0.091282 |  | 32.3273 |  | 0.18337 | -0.14388
0.11113 | 0.19332 |  | 64.659 |  | 0.14872 | -0.11652
0.11133 | 0.26807 |  | 88.643 |  | 0.11255 | -0.087967
0.11152 | 0.33707 |  | 100.9579 |  | 0.07467 | -0.058271
0.11172 | 0.3489 |  | 99.778 |  | 0.034899 | -0.02705
0.11191 | 0.31656 |  | 84.8657 |  | -0.0053208 | 0.0046673
0.11211 | 0.23924 |  | 58.2485 |  | -0.04573 | 0.036416
0.1123 | 0.11265 |  | 23.9317 |  | -0.085233 | 0.067279
0.1125 | -0.013194 |  | -13.216 |  | -0.1221 | 0.096147
0.1127 | -0.13517 |  | -48.3125 |  | -0.15784 | 0.12404
0.11289 | -0.24352 |  | -77.0291 |  | -0.19191 | 0.15054
0.11309 | -0.32821 |  | -95.7164 |  | -0.22276 | 0.17467
0.11328 | -0.38383 |  | -101.6958 |  | -0.25081 | 0.1965
0.11348 | -0.365 |  | -93.9422 |  | -0.27361 | 0.21427
0.11367 | -0.26108 |  | -73.3508 |  | -0.29229 | 0.22862
0.11387 | -0.14202 |  | -42.7191 |  | -0.3083 | 0.2407
0.11406 | -0.040529 |  | -6.5833 |  | -0.31881 | 0.24896
0.11426 | 0.082625 |  | 29.9891 |  | -0.32488 | 0.25377
0.11445 | 0.18768 |  | 62.5786 |  | -0.3264 | 0.25482
0.11465 | 0.26229 |  | 87.1741 |  | -0.32181 | 0.25117
0.11484 | 0.33331 |  | 100.373 |  | -0.31309 | 0.24427
0.11504 | 0.34968 |  | 100.1847 |  | -0.3003 | 0.23412
0.11523 | 0.31951 |  | 86.2693 |  | -0.28285 | 0.22043
0.11543 | 0.24656 |  | 60.3714 |  | -0.26147 | 0.20361
0.11563 | 0.12152 |  | 26.3524 |  | -0.23559 | 0.18302
0.11582 | -0.0052354 |  | -10.8444 |  | -0.20605 | 0.15961
0.11602 | -0.12754 |  | -46.291 |  | -0.17347 | 0.13396
0.11621 | -0.23775 |  | -75.5619 |  | -0.13771 | 0.10583
0.11641 | -0.32371 |  | -94.9454 |  | -0.10124 | 0.077006
0.1166 | -0.38238 |  | -101.758 |  | -0.063183 | 0.046882
0.1168 | -0.36935 |  | -94.906 |  | -0.022432 | 0.014857
0.11699 | -0.26942 |  | -75.1851 |  | 0.017502 | -0.016592
0.11719 | -0.14987 |  | -45.1667 |  | 0.057212 | -0.047784
0.11738 | -0.04823 |  | -9.1983 |  | 0.096203 | -0.07835
0.11758 | 0.074378 |  | 27.5838 |  | 0.13219 | -0.10663
0.11777 | 0.18217 |  | 60.6371 |  | 0.16719 | -0.13388
0.11797 | 0.25739 |  | 85.8958 |  | 0.19988 | -0.15941
0.11816 | 0.32997 |  | 99.93 |  | 0.22931 | -0.18246
0.11836 | 0.35046 |  | 100.6347 |  | 0.25622 | -0.20339
0.11855 | 0.32221 |  | 87.5011 |  | 0.27722 | -0.21991
0.11875 | 0.25279 |  | 62.2156 |  | 0.29397 | -0.23276
0.11895 | 0.12958 |  | 28.5657 |  | 0.30848 | -0.24356
0.11914 | 0.0020479 |  | -8.5721 |  | 0.31699 | -0.25027
0.11934 | -0.12011 |  | -44.2236 |  | 0.32069 | -0.25316
0.11953 | -0.23161 |  | -73.9941 |  | 0.32062 | -0.25277
0.11973 | -0.31896 |  | -94.1522 |  | 0.31469 | -0.24783
0.11992 | -0.38043 |  | -101.8851 |  | 0.30411 | -0.23932
0.12012 | -0.37387 |  | -95.9812 |  | 0.2892 | -0.22745
0.12031 | -0.27835 |  | -77.0613 |  | 0.27026 | -0.21231
0.12051 | -0.15733 |  | -47.575 |  | 0.24729 | -0.1943
0.1207 | -0.055978 |  | -11.8523 |  | 0.21916 | -0.17227
0.1209 | 0.06504 |  | 24.9907 |  | 0.18851 | -0.14772
0.12109 | 0.17585 |  | 58.4334 |  | 0.1554 | -0.12154
0.12129 | 0.2516 |  | 84.3759 |  | 0.11849 | -0.092771
0.12148 | 0.3255 |  | 99.2832 |  | 0.081137 | -0.063308
0.12168 | 0.35061 |  | 100.9302 |  | 0.042449 | -0.032794
0.12187 | 0.32467 |  | 88.7221 |  | 0.0011342 | -0.00041337
0.12207 | 0.25934 |  | 64.1943 |  | -0.039011 | 0.031145
0.12227 | 0.13867 |  | 30.9966 |  | -0.078264 | 0.061766
0.12246 | 0.010669 |  | -5.9926 |  | -0.11653 | 0.091634
0.12266 | -0.11147 |  | -41.8363 |  | -0.15184 | 0.11947
0.12285 | -0.22436 |  | -72.1199 |  | -0.18624 | 0.14623
0.12305 | -0.31303 |  | -92.9942 |  | -0.21822 | 0.1711
0.12324 | -0.3771 |  | -101.5991 |  | -0.24599 | 0.19274
0.12344 | -0.37647 |  | -96.59 |  | -0.27094 | 0.21201
0.12363 | -0.28587 |  | -78.4599 |  | -0.29063 | 0.22754
0.12383 | -0.16395 |  | -49.5338 |  | -0.30572 | 0.23919
0.12402 | -0.061821 |  | -13.9993 |  | -0.31832 | 0.24859
0.12422 | 0.057473 |  | 22.9302 |  | -0.32537 | 0.25412
0.12441 | 0.17078 |  | 56.6676 |  | -0.32724 | 0.25552
0.12461 | 0.2474 |  | 83.1502 |  | -0.32476 | 0.25344
0.1248 | 0.32186 |  | 98.7615 |  | -0.31651 | 0.24696
0.125 | 0.35124 |  | 101.2676 |  | -0.30402 | 0.23693
0.1252 | 0.32752 |  | 89.9685 |  | -0.28744 | 0.22392
0.12539 | 0.26575 |  | 66.1988 |  | -0.26686 | 0.20783
0.12559 | 0.14779 |  | 33.5118 |  | -0.24233 | 0.18839
0.12578 | 0.019287 |  | -3.3414 |  | -0.21275 | 0.16505
0.12598 | -0.10298 |  | -39.4458 |  | -0.18085 | 0.13962
0.12617 | -0.21747 |  | -70.315 |  | -0.14638 | 0.11243
0.12637 | -0.30788 |  | -92.0341 |  | -0.10867 | 0.082982
0.12656 | -0.37469 |  | -101.6061 |  | -0.071373 | 0.053336
0.12676 | -0.38002 |  | -97.4857 |  | -0.032027 | 0.022328
0.12695 | -0.2941 |  | -80.0711 |  | 0.0094625 | -0.010241
0.12715 | -0.17141 |  | -51.7528 |  | 0.048505 | -0.041139
0.12734 | -0.069008 |  | -16.5687 |  | 0.087898 | -0.071753
0.12754 | 0.048495 |  | 20.4327 |  | 0.12602 | -0.10172
0.12773 | 0.16457 |  | 54.5342 |  | 0.15964 | -0.12837
0.12793 | 0.24222 |  | 81.6225 |  | 0.19299 | -0.15415
0.12812 | 0.31739 |  | 98.0697 |  | 0.22406 | -0.17845
0.12832 | 0.35145 |  | 101.5416 |  | 0.25031 | -0.1991
0.12852 | 0.33016 |  | 91.2235 |  | 0.27352 | -0.21713
0.12871 | 0.27193 |  | 68.1993 |  | 0.29157 | -0.23097
0.12891 | 0.15657 |  | 35.8595 |  | 0.30531 | -0.24127
0.1291 | 0.027175 |  | -0.97479 |  | 0.31591 | -0.24952
0.1293 | -0.095201 |  | -37.3046 |  | 0.32058 | -0.25319
0.12949 | -0.21088 |  | -68.5865 |  | 0.3211 | -0.2532
0.12969 | -0.30242 |  | -90.8801 |  | 0.31719 | -0.24987
0.12988 | -0.37112 |  | -101.1973 |  | 0.30625 | -0.2413
0.13008 | -0.38195 |  | -97.9995 |  | 0.29246 | -0.23011
0.13027 | -0.30149 |  | -81.5243 |  | 0.27527 | -0.21637
0.13047 | -0.17897 |  | -53.8702 |  | 0.25227 | -0.19839
0.13066 | -0.075854 |  | -19.015 |  | 0.22639 | -0.17779
0.13086 | 0.039817 |  | 17.9881 |  | 0.19598 | -0.15387
0.13105 | 0.15806 |  | 52.4208 |  | 0.16213 | -0.12709
0.13125 | 0.23719 |  | 80.0796 |  | 0.12716 | -0.099382
0.13145 | 0.31282 |  | 97.3262 |  | 0.088917 | -0.069654
0.13164 | 0.35121 |  | 101.7169 |  | 0.050633 | -0.039322
0.13184 | 0.33242 |  | 92.2787 |  | 0.011288 | -0.0083913
0.13203 | 0.27747 |  | 69.9899 |  | -0.030929 | 0.024537
0.13223 | 0.16511 |  | 38.0904 |  | -0.069909 | 0.055486
0.13242 | 0.035105 |  | 1.3709 |  | -0.10758 | 0.084798
0.13262 | -0.08744 |  | -35.1269 |  | -0.14523 | 0.11402
0.13281 | -0.20426 |  | -66.8437 |  | -0.17864 | 0.14027
0.13301 | -0.29737 |  | -89.8215 |  | -0.21078 | 0.16524
0.1332 | -0.36827 |  | -101.0108 |  | -0.24099 | 0.18877
0.1334 | -0.38432 |  | -98.6904 |  | -0.26563 | 0.20804
0.13359 | -0.30894 |  | -83.0158 |  | -0.28641 | 0.22416
0.13379 | -0.18673 |  | -56.0129 |  | -0.3028 | 0.23661
0.13398 | -0.082556 |  | -21.4477 |  | -0.31493 | 0.24583
0.13418 | 0.031745 |  | 15.6209 |  | -0.32388 | 0.25286
0.13437 | 0.15193 |  | 50.3904 |  | -0.3272 | 0.25542
0.13457 | 0.23266 |  | 78.6218 |  | -0.32537 | 0.25391
0.13477 | 0.30854 |  | 96.6238 |  | -0.31852 | 0.24852
0.13496 | 0.35107 |  | 101.91 |  | -0.30578 | 0.23849
0.13516 | 0.33479 |  | 93.3339 |  | -0.29065 | 0.22638
0.13535 | 0.28275 |  | 71.7941 |  | -0.27154 | 0.21142
0.13555 | 0.17382 |  | 40.4452 |  | -0.24687 | 0.19221
0.13574 | 0.043529 |  | 3.9107 |  | -0.21969 | 0.17042
0.13594 | -0.079137 |  | -32.7036 |  | -0.18762 | 0.14503
0.13613 | -0.1968 |  | -64.854 |  | -0.15238 | 0.11723
0.13633 | -0.29159 |  | -88.5779 |  | -0.11699 | 0.089147
0.13652 | -0.36453 |  | -100.6511 |  | -0.078675 | 0.059161
0.13672 | -0.38603 |  | -99.3023 |  | -0.039531 | 0.028232
0.13691 | -0.31659 |  | -84.4791 |  | 4.7972e-05 | -0.0030441
0.13711 | -0.19446 |  | -58.0407 |  | 0.040974 | -0.035138
0.1373 | -0.088856 |  | -23.7865 |  | 0.080003 | -0.065802
0.1375 | 0.023377 |  | 13.2529 |  | 0.11786 | -0.095363
0.1377 | 0.14527 |  | 48.2659 |  | 0.15372 | -0.12356
0.13789 | 0.22801 |  | 77.0777 |  | 0.18585 | -0.1488
0.13809 | 0.30394 |  | 95.8747 |  | 0.21701 | -0.17286
0.13828 | 0.35046 |  | 101.9982 |  | 0.24536 | -0.19495
0.13848 | 0.33688 |  | 94.3205 |  | 0.26869 | -0.21331
0.13867 | 0.28781 |  | 73.5287 |  | 0.28845 | -0.22861
0.13887 | 0.18225 |  | 42.6558 |  | 0.30289 | -0.23964
0.13906 | 0.051549 |  | 6.3139 |  | 0.31289 | -0.24722
0.13926 | -0.071387 |  | -30.4927 |  | 0.31972 | -0.25237
0.13945 | -0.19005 |  | -63.0732 |  | 0.32085 | -0.25318
0.13965 | -0.28632 |  | -87.3844 |  | 0.31811 | -0.25077
0.13984 | -0.3608 |  | -100.2317 |  | 0.31006 | -0.24424
0.14004 | -0.38714 |  | -99.7412 |  | 0.29468 | -0.2322
0.14023 | -0.32351 |  | -85.806 |  | 0.27791 | -0.21854
0.14043 | -0.20268 |  | -60.1769 |  | 0.25756 | -0.20235
0.14062 | -0.096185 |  | -26.4 |  | 0.23077 | -0.18161
0.14082 | 0.014567 |  | 10.6676 |  | 0.20226 | -0.15878
0.14102 | 0.13846 |  | 46.1261 |  | 0.16965 | -0.13294
0.14121 | 0.22352 |  | 75.5709 |  | 0.1333 | -0.10441
0.14141 | 0.29946 |  | 95.1461 |  | 0.09693 | -0.075536
0.1416 | 0.35012 |  | 102.1643 |  | 0.057991 | -0.04513
0.1418 | 0.33966 |  | 95.3954 |  | 0.018152 | -0.013823
0.14199 | 0.29338 |  | 75.4409 |  | -0.021527 | 0.017475
0.14219 | 0.19128 |  | 45.1177 |  | -0.062406 | 0.049269
0.14238 | 0.060388 |  | 8.9687 |  | -0.10061 | 0.079334
0.14258 | -0.062603 |  | -27.9244 |  | -0.13696 | 0.10773
0.14277 | -0.18223 |  | -60.9602 |  | -0.17291 | 0.13541
0.14297 | -0.28052 |  | -86.0613 |  | -0.20475 | 0.16053
0.14316 | -0.35683 |  | -99.8485 |  | -0.23423 | 0.18358
0.14336 | -0.38823 |  | -100.313 |  | -0.26108 | 0.20426
0.14355 | -0.33095 |  | -87.1876 |  | -0.28195 | 0.22071
0.14375 | -0.21068 |  | -62.1069 |  | -0.29967 | 0.23419
0.14395 | -0.10176 |  | -28.6531 |  | -0.31349 | 0.24483
0.14414 | 0.0064946 |  | 8.2526 |  | -0.32167 | 0.25148
0.14434 | 0.13078 |  | 43.7685 |  | -0.32625 | 0.25474
0.14453 | 0.2182 |  | 73.6014 |  | -0.32543 | 0.25404
0.14473 | 0.29345 |  | 93.8847 |  | -0.31938 | 0.24929
0.14492 | 0.34792 |  | 101.8313 |  | -0.3091 | 0.24112
0.14512 | 0.34057 |  | 96.0442 |  | -0.29344 | 0.22887
0.14531 | 0.29681 |  | 76.9402 |  | -0.27464 | 0.2138
0.14551 | 0.19915 |  | 47.2192 |  | -0.25205 | 0.19592
0.1457 | 0.068394 |  | 11.3155 |  | -0.22399 | 0.1739
0.1459 | -0.055007 |  | -25.6997 |  | -0.19351 | 0.14965
0.14609 | -0.17524 |  | -59.1358 |  | -0.15988 | 0.12319
0.14629 | -0.27528 |  | -84.8625 |  | -0.12308 | 0.094274
0.14648 | -0.3533 |  | -99.4453 |  | -0.085861 | 0.064712
0.14668 | -0.38929 |  | -100.8064 |  | -0.04653 | 0.033789
0.14688 | -0.3373 |  | -88.5733 |  | -0.0061594 | 0.0020578
0.14707 | -0.21863 |  | -64.2076 |  | 0.033518 | -0.029212
0.14727 | -0.10902 |  | -31.1376 |  | 0.07305 | -0.06019
0.14746 | -0.0017539 |  | 5.751 |  | 0.1107 | -0.089789
0.14766 | 0.12357 |  | 41.5445 |  | 0.14707 | -0.11818
0.14785 | 0.21318 |  | 71.9325 |  | 0.18141 | -0.14503
0.14805 | 0.28866 |  | 92.9944 |  | 0.21199 | -0.16911
0.14824 | 0.34641 |  | 101.788 |  | 0.24069 | -0.19143
0.14844 | 0.34235 |  | 96.8656 |  | 0.26532 | -0.21077
0.14863 | 0.3012 |  | 78.579 |  | 0.28458 | -0.2257
0.14883 | 0.20724 |  | 49.4675 |  | 0.30102 | -0.23809
0.14902 | 0.077092 |  | 13.8631 |  | 0.31274 | -0.24724
0.14922 | -0.046624 |  | -23.208 |  | 0.31956 | -0.25235
0.14941 | -0.16739 |  | -57.0116 |  | 0.32237 | -0.25428
0.14961 | -0.26878 |  | -83.328 |  | 0.31903 | -0.2516
0.1498 | -0.34816 |  | -98.7272 |  | 0.3114 | -0.24519
0.15 | -0.38843 |  | -101.0281 |  | 0.29923 | -0.23563
0.1502 | -0.34332 |  | -89.6718 |  | 0.28198 | -0.22195
0.15039 | -0.22699 |  | -66.0586 |  | 0.2625 | -0.20626
0.15059 | -0.1152 |  | -33.4792 |  | 0.2377 | -0.18695
0.15078 | -0.0098058 |  | 3.2939 |  | 0.20787 | -0.16327
0.15098 | 0.11577 |  | 39.317 |  | 0.17661 | -0.13835
0.15117 | 0.20866 |  | 70.2684 |  | 0.14151 | -0.11092
0.15137 | 0.28388 |  | 92.134 |  | 0.1044 | -0.081672
0.15156 | 0.345 |  | 101.8325 |  | 0.066966 | -0.052226
0.15176 | 0.34459 |  | 97.8171 |  | 0.02689 | -0.020718
0.15195 | 0.30571 |  | 80.3081 |  | -0.013521 | 0.011176
0.15215 | 0.21574 |  | 51.738 |  | -0.053509 | 0.042392
0.15234 | 0.085812 |  | 16.4003 |  | -0.093229 | 0.073436
0.15254 | -0.038166 |  | -20.6952 |  | -0.12983 | 0.10221
0.15273 | -0.15916 |  | -54.7993 |  | -0.16492 | 0.1295
0.15293 | -0.2622 |  | -81.7043 |  | -0.19882 | 0.15584
0.15313 | -0.34277 |  | -97.9265 |  | -0.22833 | 0.17897
0.15332 | -0.38716 |  | -101.1322 |  | -0.25551 | 0.20007
0.15352 | -0.34859 |  | -90.6663 |  | -0.27886 | 0.21821
0.15371 | -0.235 |  | -67.8086 |  | -0.29575 | 0.23131
0.15391 | -0.12129 |  | -35.6787 |  | -0.31057 | 0.24252
0.1541 | -0.017159 |  | 0.96938 |  | -0.32086 | 0.25066
0.1543 | 0.1079 |  | 37.1186 |  | -0.3247 | 0.25376
0.15449 | 0.2036 |  | 68.4386 |  | -0.32594 | 0.25433
0.15469 | 0.2783 |  | 90.9167 |  | -0.32105 | 0.25039
0.15488 | 0.34216 |  | 101.469 |  | -0.3103 | 0.242
0.15508 | 0.34594 |  | 98.4505 |  | -0.29717 | 0.23152
0.15527 | 0.30941 |  | 81.8585 |  | -0.2789 | 0.21713
0.15547 | 0.22384 |  | 53.9652 |  | -0.25633 | 0.19943
0.15566 | 0.094881 |  | 18.9283 |  | -0.23008 | 0.17866
0.15586 | -0.029973 |  | -18.2989 |  | -0.199 | 0.15407
0.15605 | -0.1517 |  | -52.8527 |  | -0.16604 | 0.12803
0.15625 | -0.25661 |  | -80.411 |  | -0.1308 | 0.10033
0.15645 | -0.33854 |  | -97.4255 |  | -0.092913 | 0.070512
0.15664 | -0.38693 |  | -101.4826 |  | -0.054372 | 0.039892
0.15684 | -0.3547 |  | -91.8359 |  | -0.014032 | 0.0080855
0.15703 | -0.24351 |  | -69.6792 |  | 0.026152 | -0.02347
0.15723 | -0.12808 |  | -38.0191 |  | 0.064922 | -0.053916
0.15742 | -0.02511 |  | -1.4971 |  | 0.1039 | -0.084426
0.15762 | 0.099869 |  | 34.817 |  | 0.14034 | -0.11322
0.15781 | 0.19839 |  | 66.5281 |  | 0.17444 | -0.13996
0.15801 | 0.27284 |  | 89.6593 |  | 0.20698 | -0.16522
0.1582 | 0.33931 |  | 101.0503 |  | 0.23522 | -0.1873
0.1584 | 0.34684 |  | 98.9491 |  | 0.26059 | -0.20695
0.15859 | 0.31242 |  | 83.2014 |  | 0.28228 | -0.22379
0.15879 | 0.23084 |  | 55.8842 |  | 0.29832 | -0.23618
0.15898 | 0.10294 |  | 21.1402 |  | 0.31103 | -0.24568
0.15918 | -0.022376 |  | -16.0548 |  | 0.31914 | -0.25194
0.15937 | -0.14432 |  | -50.8575 |  | 0.32201 | -0.25418
0.15957 | -0.25072 |  | -78.9412 |  | 0.32106 | -0.25314
0.15977 | -0.3341 |  | -96.7357 |  | 0.31435 | -0.24765
0.15996 | -0.38642 |  | -101.7607 |  | 0.30239 | -0.23805
0.16016 | -0.36077 |  | -93.1667 |  | 0.28674 | -0.22548
0.16035 | -0.25312 |  | -71.9115 |  | 0.26671 | -0.20976
0.16055 | -0.13638 |  | -40.7622 |  | 0.24315 | -0.19129
0.16074 | -0.034087 |  | -4.3492 |  | 0.21536 | -0.1693
0.16094 | 0.090926 |  | 32.2068 |  | 0.18311 | -0.1438
0.16113 | 0.19276 |  | 64.4766 |  | 0.14903 | -0.11674
0.16133 | 0.26733 |  | 88.3931 |  | 0.1128 | -0.088291
0.16152 | 0.33637 |  | 100.6842 |  | 0.074649 | -0.058436
0.16172 | 0.34799 |  | 99.4743 |  | 0.035647 | -0.027538
0.16191 | 0.31562 |  | 84.5248 |  | -0.0055158 | 0.004738
0.16211 | 0.23796 |  | 57.8395 |  | -0.045867 | 0.036466
0.1623 | 0.11107 |  | 23.4499 |  | -0.083928 | 0.066428
0.1625 | -0.014706 |  | -13.6867 |  | -0.1221 | 0.095907
0.1627 | -0.13659 |  | -48.7057 |  | -0.15783 | 0.12387
0.16289 | -0.24469 |  | -77.3184 |  | -0.19131 | 0.15008
0.16309 | -0.32954 |  | -95.9249 |  | -0.22312 | 0.17481
0.16328 | -0.38524 |  | -101.8913 |  | -0.24986 | 0.19581
0.16348 | -0.36492 |  | -94.1241 |  | -0.27336 | 0.21385
0.16367 | -0.26006 |  | -73.4608 |  | -0.29291 | 0.22901
0.16387 | -0.14224 |  | -42.6961 |  | -0.30692 | 0.23996
0.16406 | -0.040185 |  | -6.4578 |  | -0.31837 | 0.24853
0.16426 | 0.083898 |  | 30.1229 |  | -0.32474 | 0.25361
0.16445 | 0.18778 |  | 62.6819 |  | -0.32547 | 0.25412
0.16465 | 0.26267 |  | 87.2303 |  | -0.32239 | 0.2514
0.16484 | 0.33356 |  | 100.3716 |  | -0.31288 | 0.24408
0.16504 | 0.34923 |  | 100.1 |  | -0.29917 | 0.23313
0.16523 | 0.31934 |  | 86.0914 |  | -0.28259 | 0.22003
0.16543 | 0.24568 |  | 60.1675 |  | -0.26075 | 0.20306
0.16562 | 0.12062 |  | 26.166 |  | -0.23548 | 0.18292
0.16582 | -0.0057715 |  | -10.9943 |  | -0.20577 | 0.15955
0.16602 | -0.12809 |  | -46.4012 |  | -0.17156 | 0.13253
0.16621 | -0.23777 |  | -75.6397 |  | -0.13713 | 0.10499
0.16641 | -0.32369 |  | -94.9359 |  | -0.10075 | 0.076528
0.1666 | -0.38211 |  | -101.6632 |  | -0.061577 | 0.045782
0.1668 | -0.36853 |  | -94.7711 |  | -0.022174 | 0.014501
0.16699 | -0.2683 |  | -75.0001 |  | 0.018661 | -0.017584
0.16719 | -0.14876 |  | -44.9004 |  | 0.058985 | -0.049325
0.16738 | -0.047206 |  | -8.8401 |  | 0.09658 | -0.078868
0.16758 | 0.075623 |  | 27.9797 |  | 0.13331 | -0.1076
0.16777 | 0.18304 |  | 60.9797 |  | 0.16816 | -0.13503
0.16797 | 0.25804 |  | 86.1385 |  | 0.20078 | -0.16038
0.16816 | 0.33052 |  | 100.0696 |  | 0.23122 | -0.18395
0.16836 | 0.35065 |  | 100.7161 |  | 0.25696 | -0.20417
0.16855 | 0.32278 |  | 87.6136 |  | 0.27821 | -0.22074
0.16875 | 0.25333 |  | 62.3529 |  | 0.29562 | -0.23403
0.16895 | 0.12996 |  | 28.6814 |  | 0.30905 | -0.24418
0.16914 | 0.0027182 |  | -8.4433 |  | 0.31861 | -0.25159
0.16934 | -0.11972 |  | -44.1428 |  | 0.32279 | -0.25485
0.16953 | -0.23132 |  | -73.9866 |  | 0.32183 | -0.25387
0.16973 | -0.31865 |  | -94.1075 |  | 0.31644 | -0.24938
0.16992 | -0.3802 |  | -101.7858 |  | 0.30526 | -0.24053
0.17012 | -0.37336 |  | -95.8212 |  | 0.28988 | -0.22827
0.17031 | -0.27753 |  | -76.822 |  | 0.27165 | -0.21372
0.17051 | -0.15634 |  | -47.2931 |  | 0.2488 | -0.19575
0.1707 | -0.054933 |  | -11.5085 |  | 0.22157 | -0.17417
0.1709 | 0.066317 |  | 25.4253 |  | 0.19055 | -0.14964
0.17109 | 0.17731 |  | 58.9011 |  | 0.15624 | -0.12247
0.17129 | 0.25299 |  | 84.7777 |  | 0.12041 | -0.094171
0.17148 | 0.32666 |  | 99.5261 |  | 0.082886 | -0.064828
0.17168 | 0.35123 |  | 101.0096 |  | 0.043802 | -0.034047
0.17188 | 0.325 |  | 88.7002 |  | 0.0038215 | -0.0026227
0.17207 | 0.25926 |  | 64.1147 |  | -0.037423 | 0.02965
0.17227 | 0.13801 |  | 30.8745 |  | -0.077131 | 0.060834
0.17246 | 0.010056 |  | -6.1477 |  | -0.11382 | 0.089585
0.17266 | -0.1121 |  | -42.0331 |  | -0.15005 | 0.11765
0.17285 | -0.22523 |  | -72.389 |  | -0.18461 | 0.14444
0.17305 | -0.31415 |  | -93.3207 |  | -0.21574 | 0.16902
0.17324 | -0.37847 |  | -101.926 |  | -0.24425 | 0.19129
0.17344 | -0.37716 |  | -96.8387 |  | -0.26896 | 0.21029
0.17363 | -0.28545 |  | -78.5296 |  | -0.28869 | 0.22565
0.17383 | -0.16362 |  | -49.4651 |  | -0.30393 | 0.23752
0.17402 | -0.061874 |  | -13.9435 |  | -0.31557 | 0.2465
0.17422 | 0.057587 |  | 22.9369 |  | -0.32318 | 0.25231
0.17441 | 0.17061 |  | 56.6383 |  | -0.32496 | 0.25381
0.17461 | 0.24712 |  | 83.0908 |  | -0.32164 | 0.25117
0.1748 | 0.3218 |  | 98.7205 |  | -0.31459 | 0.24523
0.175 | 0.35116 |  | 101.2448 |  | -0.3021 | 0.23544
0.1752 | 0.32752 |  | 89.8972 |  | -0.2847 | 0.22184
0.17539 | 0.26536 |  | 66.0267 |  | -0.26475 | 0.20589
0.17559 | 0.14692 |  | 33.2129 |  | -0.24031 | 0.18666
0.17578 | 0.01819 |  | -3.758 |  | -0.21062 | 0.16328
0.17598 | -0.10421 |  | -39.8728 |  | -0.17811 | 0.13741
0.17617 | -0.21842 |  | -70.6269 |  | -0.14356 | 0.11006
0.17637 | -0.30865 |  | -92.2122 |  | -0.10718 | 0.081472
0.17656 | -0.37527 |  | -101.6272 |  | -0.068798 | 0.051336
0.17676 | -0.37983 |  | -97.3941 |  | -0.029032 | 0.02
0.17695 | -0.29306 |  | -79.9302 |  | 0.010894 | -0.01161
0.17715 | -0.17057 |  | -51.5264 |  | 0.051418 | -0.043285
0.17734 | -0.068729 |  | -16.3503 |  | 0.090542 | -0.07378
0.17754 | 0.049052 |  | 20.568 |  | 0.12657 | -0.10239
0.17773 | 0.16499 |  | 54.6703 |  | 0.16197 | -0.1301
0.17793 | 0.24266 |  | 81.7826 |  | 0.19583 | -0.15638
0.17813 | 0.31827 |  | 98.2531 |  | 0.22573 | -0.17986
0.17832 | 0.35207 |  | 101.6999 |  | 0.25251 | -0.20069
0.17852 | 0.33061 |  | 91.243 |  | 0.27504 | -0.21828
0.17871 | 0.27197 |  | 68.0936 |  | 0.29278 | -0.232
0.17891 | 0.15618 |  | 35.7155 |  | 0.30713 | -0.24296
0.1791 | 0.026883 |  | -1.0715 |  | 0.31735 | -0.2508
0.1793 | -0.095364 |  | -37.2984 |  | 0.32293 | -0.25488
0.17949 | -0.2107 |  | -68.5123 |  | 0.32327 | -0.25505
0.17969 | -0.30227 |  | -90.7635 |  | 0.31792 | -0.25064
0.17988 | -0.37093 |  | -101.0509 |  | 0.30808 | -0.24258
0.18008 | -0.38121 |  | -97.8562 |  | 0.29409 | -0.2314
0.18027 | -0.30047 |  | -81.3504 |  | 0.27617 | -0.21706
0.18047 | -0.17803 |  | -53.6072 |  | 0.2542 | -0.19983
0.18066 | -0.074766 |  | -18.6515 |  | 0.22739 | -0.17872
0.18086 | 0.041346 |  | 18.406 |  | 0.19693 | -0.15447
0.18105 | 0.15934 |  | 52.7892 |  | 0.1639 | -0.12832
0.18125 | 0.23815 |  | 80.3391 |  | 0.12807 | -0.10014
0.18145 | 0.31378 |  | 97.5152 |  | 0.090772 | -0.070839
0.18164 | 0.35177 |  | 101.8196 |  | 0.051898 | -0.040304
0.18184 | 0.33252 |  | 92.2237 |  | 0.011235 | -0.00844
0.18203 | 0.27705 |  | 69.8408 |  | -0.028896 | 0.023051
0.18223 | 0.16432 |  | 37.9187 |  | -0.068764 | 0.054136
0.18242 | 0.034319 |  | 1.1764 |  | -0.10726 | 0.08429
0.18262 | -0.088036 |  | -35.2938 |  | -0.14274 | 0.11227
0.18281 | -0.2046 |  | -66.9626 |  | -0.17775 | 0.13936
0.18301 | -0.29762 |  | -89.883 |  | -0.21041 | 0.16483
0.1832 | -0.36811 |  | -100.995 |  | -0.23898 | 0.18721
0.1834 | -0.38385 |  | -98.6543 |  | -0.2647 | 0.20724
0.18359 | -0.30862 |  | -82.9549 |  | -0.28505 | 0.22324
0.18379 | -0.18624 |  | -55.8598 |  | -0.30107 | 0.23537
0.18398 | -0.081907 |  | -21.2323 |  | -0.31438 | 0.24556
0.18418 | 0.032099 |  | 15.7867 |  | -0.32218 | 0.25179
0.18438 | 0.1522 |  | 50.4863 |  | -0.32529 | 0.25405
0.18457 | 0.23311 |  | 78.753 |  | -0.32383 | 0.25289
0.18477 | 0.30885 |  | 96.7278 |  | -0.31636 | 0.24688
0.18496 | 0.3511 |  | 101.8656 |  | -0.30489 | 0.23761
0.18516 | 0.33455 |  | 93.1598 |  | -0.28923 | 0.22539
0.18535 | 0.28201 |  | 71.4577 |  | -0.26904 | 0.20956
0.18555 | 0.17253 |  | 39.9977 |  | -0.24563 | 0.19105
0.18574 | 0.042078 |  | 3.4894 |  | -0.21758 | 0.16885
0.18594 | -0.080382 |  | -33.1013 |  | -0.18539 | 0.14337
0.18613 | -0.1979 |  | -65.1717 |  | -0.15124 | 0.11638
0.18633 | -0.2924 |  | -88.7168 |  | -0.11469 | 0.087638
0.18652 | -0.36478 |  | -100.6547 |  | -0.076697 | 0.057757
0.18672 | -0.38572 |  | -99.2024 |  | -0.0378 | 0.02706
0.18691 | -0.31565 |  | -84.3297 |  | 0.0027502 | -0.0047711
0.18711 | -0.19368 |  | -57.8875 |  | 0.042615 | -0.036092
0.1873 | -0.088317 |  | -23.5467 |  | 0.081466 | -0.066687
0.1875 | 0.024458 |  | 13.5504 |  | 0.12002 | -0.096883
0.1877 | 0.14608 |  | 48.4778 |  | 0.15546 | -0.12475
0.18789 | 0.22822 |  | 77.1207 |  | 0.188 | -0.15032
0.18809 | 0.30385 |  | 95.7281 |  | 0.2191 | -0.17449
0.18828 | 0.34989 |  | 101.745 |  | 0.24688 | -0.19611
0.18848 | 0.3364 |  | 94.0999 |  | 0.2703 | -0.2145
0.18867 | 0.28735 |  | 73.3988 |  | 0.28941 | -0.22932
0.18887 | 0.18153 |  | 42.5433 |  | 0.30436 | -0.24068
0.18906 | 0.050759 |  | 6.0892 |  | 0.3152 | -0.24909
0.18926 | -0.072549 |  | -30.8773 |  | 0.32134 | -0.25376
0.18945 | -0.19146 |  | -63.5395 |  | 0.32269 | -0.25449
0.18965 | -0.28772 |  | -87.7832 |  | 0.31921 | -0.25149
0.18984 | -0.36193 |  | -100.4355 |  | 0.31039 | -0.24437
0.19004 | -0.3872 |  | -99.7286 |  | 0.29669 | -0.23353
0.19023 | -0.32231 |  | -85.6541 |  | 0.27947 | -0.21964
0.19043 | -0.20144 |  | -59.938 |  | 0.2585 | -0.20301
0.19062 | -0.09555 |  | -26.1385 |  | 0.23271 | -0.18291
0.19082 | 0.015341 |  | 10.8549 |  | 0.20272 | -0.15916
0.19102 | 0.13899 |  | 46.2405 |  | 0.17017 | -0.13334
0.19121 | 0.22364 |  | 75.6164 |  | 0.13499 | -0.10559
0.19141 | 0.29962 |  | 95.1102 |  | 0.097369 | -0.076041
0.1916 | 0.34979 |  | 102.0742 |  | 0.059354 | -0.046139
0.1918 | 0.33898 |  | 95.2154 |  | 0.020025 | -0.015282
0.19199 | 0.29255 |  | 75.188 |  | -0.021312 | 0.016945
0.19219 | 0.19032 |  | 44.8831 |  | -0.061331 | 0.048458
0.19238 | 0.059622 |  | 8.7695 |  | -0.099442 | 0.078419
0.19258 | -0.063234 |  | -28.0804 |  | -0.13665 | 0.10735
0.19277 | -0.18249 |  | -61.0352 |  | -0.1717 | 0.13461
0.19297 | -0.28043 |  | -86.0325 |  | -0.20384 | 0.15971
0.19316 | -0.35652 |  | -99.728 |  | -0.23297 | 0.1827
0.19336 | -0.38733 |  | -100.1506 |  | -0.25941 | 0.20324
0.19355 | -0.32947 |  | -87.0237 |  | -0.28187 | 0.22048
0.19375 | -0.20968 |  | -61.9513 |  | -0.29851 | 0.23345
0.19395 | -0.10144 |  | -28.4451 |  | -0.31165 | 0.24345
0.19414 | 0.0074457 |  | 8.561 |  | -0.32132 | 0.25076
0.19434 | 0.13181 |  | 44.0815 |  | -0.32463 | 0.25355
0.19453 | 0.21871 |  | 73.8373 |  | -0.3236 | 0.25261
0.19473 | 0.29408 |  | 94.0386 |  | -0.31847 | 0.24829
0.19492 | 0.34805 |  | 101.8743 |  | -0.30753 | 0.23971
0.19512 | 0.34044 |  | 95.9745 |  | -0.29261 | 0.22788
0.19531 | 0.29665 |  | 76.8027 |  | -0.27359 | 0.21292
0.19551 | 0.19847 |  | 47.0484 |  | -0.25012 | 0.19447
0.1957 | 0.067723 |  | 11.1188 |  | -0.2229 | 0.17284
0.1959 | -0.055672 |  | -25.9274 |  | -0.19159 | 0.14816
0.19609 | -0.17584 |  | -59.3292 |  | -0.15804 | 0.1215
0.19629 | -0.27536 |  | -84.9135 |  | -0.12278 | 0.093654
0.19648 | -0.35282 |  | -99.3435 |  | -0.084212 | 0.063715
0.19668 | -0.38817 |  | -100.5826 |  | -0.044479 | 0.032242
0.19687 | -0.3359 |  | -88.2505 |  | -0.0051757 | 0.00098879
0.19707 | -0.21737 |  | -63.8486 |  | 0.035287 | -0.030592
0.19727 | -0.10793 |  | -30.7739 |  | 0.074878 | -0.061735
0.19746 | -0.00083133 |  | 6.0902 |  | 0.11169 | -0.090767
0.19766 | 0.12429 |  | 41.7967 |  | 0.14798 | -0.11914
0.19785 | 0.21364 |  | 72.068 |  | 0.18278 | -0.14634
0.19805 | 0.28888 |  | 93.0394 |  | 0.21402 | -0.17071
0.19824 | 0.34635 |  | 101.7911 |  | 0.24217 | -0.19278
0.19844 | 0.3421 |  | 96.8057 |  | 0.26649 | -0.21172
0.19863 | 0.30083 |  | 78.4049 |  | 0.28629 | -0.22697
0.19883 | 0.2065 |  | 49.1974 |  | 0.30174 | -0.23892
0.19902 | 0.076075 |  | 13.5361 |  | 0.31353 | -0.24786
0.19922 | -0.047652 |  | -23.5674 |  | 0.3216 | -0.25389
0.19941 | -0.16847 |  | -57.3614 |  | 0.32346 | -0.25534
0.19961 | -0.26977 |  | -83.616 |  | 0.32011 | -0.25249
0.1998 | -0.3489 |  | -98.8825 |  | 0.31298 | -0.24659
0.2 | -0.38858 |  | -101.0188 |  | 0.30026 | -0.23651
0.2002 | -0.34237 |  | -89.552 |  | 0.28354 | -0.22312
0.20039 | -0.2259 |  | -65.8688 |  | 0.26343 | -0.20721
0.20059 | -0.11475 |  | -33.202 |  | 0.23839 | -0.18746
0.20078 | -0.008713 |  | 3.6744 |  | 0.20939 | -0.16448
0.20098 | 0.11715 |  | 39.7017 |  | 0.17697 | -0.13899
0.20117 | 0.20928 |  | 70.4864 |  | 0.14207 | -0.11137
0.20137 | 0.28429 |  | 92.1483 |  | 0.10552 | -0.08258
0.20156 | 0.34505 |  | 101.7715 |  | 0.067038 | -0.052502
0.20176 | 0.34456 |  | 97.7824 |  | 0.027206 | -0.021214
0.20195 | 0.3058 |  | 80.2675 |  | -0.013094 | 0.010516
0.20215 | 0.21545 |  | 51.6656 |  | -0.053278 | 0.042004
0.20234 | 0.085502 |  | 16.281 |  | -0.09245 | 0.072555
0.20254 | -0.038718 |  | -20.9159 |  | -0.1292 | 0.10146
0.20273 | -0.16011 |  | -55.1046 |  | -0.16425 | 0.12879
0.20293 | -0.26317 |  | -82.0319 |  | -0.19806 | 0.15506
0.20312 | -0.34379 |  | -98.1882 |  | -0.22824 | 0.17886
0.20332 | -0.38778 |  | -101.221 |  | -0.25464 | 0.19941
0.20352 | -0.34821 |  | -90.5733 |  | -0.27779 | 0.21732
0.20371 | -0.23389 |  | -67.5945 |  | -0.29598 | 0.23138
0.20391 | -0.12061 |  | -35.4083 |  | -0.30941 | 0.24172
0.2041 | -0.01649 |  | 1.2578 |  | -0.31944 | 0.24947
0.2043 | 0.10924 |  | 37.4441 |  | -0.32501 | 0.25369
0.20449 | 0.20462 |  | 68.7463 |  | -0.32498 | 0.25368
0.20469 | 0.27914 |  | 91.0999 |  | -0.32005 | 0.24974
0.20488 | 0.34262 |  | 101.4704 |  | -0.31044 | 0.24192
0.20508 | 0.34545 |  | 98.2449 |  | -0.29599 | 0.23056
0.20527 | 0.30867 |  | 81.5331 |  | -0.27737 | 0.216
0.20547 | 0.22273 |  | 53.6174 |  | -0.25522 | 0.19833
0.20566 | 0.093486 |  | 18.556 |  | -0.22901 | 0.17762
0.20586 | -0.031045 |  | -18.6236 |  | -0.19862 | 0.15378
0.20605 | -0.15251 |  | -53.0649 |  | -0.16529 | 0.12734
0.20625 | -0.2572 |  | -80.5369 |  | -0.12956 | 0.099102
0.20645 | -0.33887 |  | -97.4647 |  | -0.091974 | 0.069524
0.20664 | -0.38701 |  | -101.4895 |  | -0.053049 | 0.038939
0.20684 | -0.35445 |  | -91.8656 |  | -0.013064 | 0.0076152
0.20703 | -0.24305 |  | -69.6804 |  | 0.026819 | -0.023862
0.20723 | -0.12803 |  | -37.9754 |  | 0.066404 | -0.054992
0.20742 | -0.025096 |  | -1.439 |  | 0.10505 | -0.085206
0.20762 | 0.10036 |  | 34.8849 |  | 0.14144 | -0.11383
0.20781 | 0.19858 |  | 66.5644 |  | 0.17582 | -0.14078
0.20801 | 0.27277 |  | 89.629 |  | 0.20757 | -0.16569
0.2082 | 0.33911 |  | 100.9423 |  | 0.23642 | -0.18815
0.2084 | 0.34611 |  | 98.7052 |  | 0.2619 | -0.20786
0.20859 | 0.31154 |  | 82.8677 |  | 0.28233 | -0.22395
0.20879 | 0.2299 |  | 55.5745 |  | 0.29932 | -0.23681
0.20898 | 0.10182 |  | 20.8648 |  | 0.31252 | -0.24677
0.20918 | -0.02315 |  | -16.2751 |  | 0.31945 | -0.25233
0.20938 | -0.14483 |  | -51.0141 |  | 0.32244 | -0.25429
0.20957 | -0.25129 |  | -79.062 |  | 0.32155 | -0.2533
0.20977 | -0.33437 |  | -96.7762 |  | 0.31446 | -0.2476
0.20996 | -0.38603 |  | -101.6747 |  | 0.30305 | -0.23834
0.21016 | -0.35947 |  | -92.8844 |  | 0.28763 | -0.22614
0.21035 | -0.25126 |  | -71.4244 |  | 0.26756 | -0.21017
0.21055 | -0.13464 |  | -40.2004 |  | 0.24361 | -0.19126
0.21074 | -0.032289 |  | -3.7957 |  | 0.21504 | -0.16889
0.21094 | 0.092599 |  | 32.7125 |  | 0.1834 | -0.14367
0.21113 | 0.19406 |  | 64.8905 |  | 0.1498 | -0.11706
0.21133 | 0.2685 |  | 88.6911 |  | 0.11292 | -0.088365
0.21152 | 0.33725 |  | 100.8975 |  | 0.074819 | -0.058326
0.21172 | 0.34865 |  | 99.6477 |  | 0.035827 | -0.027464
0.21191 | 0.31599 |  | 84.6465 |  | -0.0055339 | 0.004838
0.21211 | 0.23809 |  | 57.9216 |  | -0.046088 | 0.036604
0.2123 | 0.11122 |  | 23.4666 |  | -0.084134 | 0.06652
0.2125 | -0.014864 |  | -13.775 |  | -0.12152 | 0.095729
0.2127 | -0.137 |  | -48.8953 |  | -0.15759 | 0.12389
0.21289 | -0.24517 |  | -77.5703 |  | -0.19154 | 0.15042
0.21309 | -0.32979 |  | -96.0548 |  | -0.22281 | 0.17485
0.21328 | -0.3847 |  | -101.7729 |  | -0.25017 | 0.19611
0.21348 | -0.36396 |  | -93.8215 |  | -0.27367 | 0.21431
0.21367 | -0.25904 |  | -73.1204 |  | -0.29189 | 0.22859
0.21387 | -0.14154 |  | -42.4985 |  | -0.30615 | 0.2395
0.21406 | -0.040147 |  | -6.3676 |  | -0.31874 | 0.24885
0.21426 | 0.084219 |  | 30.2906 |  | -0.32534 | 0.25418
0.21445 | 0.18862 |  | 62.9422 |  | -0.32527 | 0.25432
0.21465 | 0.26334 |  | 87.4546 |  | -0.32156 | 0.25094
0.21484 | 0.33404 |  | 100.4738 |  | -0.31231 | 0.24361
0.21504 | 0.34934 |  | 100.0929 |  | -0.29865 | 0.23298
0.21523 | 0.31889 |  | 85.9542 |  | -0.28236 | 0.22013
0.21543 | 0.24495 |  | 59.8759 |  | -0.26104 | 0.20341
0.21563 | 0.11983 |  | 25.7932 |  | -0.23491 | 0.18254
0.21582 | -0.0067356 |  | -11.3706 |  | -0.20472 | 0.15879
0.21602 | -0.12906 |  | -46.6916 |  | -0.17158 | 0.13267
0.21621 | -0.23846 |  | -75.8019 |  | -0.13723 | 0.10516
0.21641 | -0.32419 |  | -95.0249 |  | -0.10046 | 0.076353
0.2166 | -0.3822 |  | -101.7112 |  | -0.061361 | 0.045677
0.2168 | -0.36827 |  | -94.8129 |  | -0.021803 | 0.014393
0.21699 | -0.26844 |  | -75.0594 |  | 0.01843 | -0.017235
0.21719 | -0.14928 |  | -44.9872 |  | 0.058954 | -0.049126
0.21738 | -0.047672 |  | -8.9607 |  | 0.097487 | -0.079387
0.21758 | 0.075377 |  | 27.8936 |  | 0.13354 | -0.10772
0.21777 | 0.18304 |  | 60.9596 |  | 0.16815 | -0.13478
0.21797 | 0.25795 |  | 86.0989 |  | 0.20075 | -0.16018
0.21816 | 0.33011 |  | 99.952 |  | 0.23056 | -0.18346
0.21836 | 0.35009 |  | 100.5312 |  | 0.25719 | -0.20421
0.21855 | 0.32192 |  | 87.3535 |  | 0.27901 | -0.22129
0.21875 | 0.25241 |  | 62.0446 |  | 0.29553 | -0.234
0.21895 | 0.12941 |  | 28.3955 |  | 0.30822 | -0.24358
0.21914 | 0.0020652 |  | -8.7062 |  | 0.31758 | -0.25067
0.21934 | -0.12039 |  | -44.3355 |  | 0.32222 | -0.25416
0.21953 | -0.23157 |  | -74.0323 |  | 0.32156 | -0.25359
0.21973 | -0.31869 |  | -94.0456 |  | 0.31594 | -0.24881
0.21992 | -0.37972 |  | -101.6475 |  | 0.30482 | -0.23979
0.22012 | -0.3723 |  | -95.6296 |  | 0.2895 | -0.22768
0.22031 | -0.27662 |  | -76.5994 |  | 0.27087 | -0.213
0.22051 | -0.15562 |  | -46.9802 |  | 0.24814 | -0.19518
0.2207 | -0.053836 |  | -11.1427 |  | 0.22116 | -0.1738
0.2209 | 0.067436 |  | 25.7245 |  | 0.18937 | -0.14874
0.22109 | 0.17788 |  | 59.0648 |  | 0.15537 | -0.1218
0.22129 | 0.25321 |  | 84.7529 |  | 0.12023 | -0.093967
0.22148 | 0.32656 |  | 99.3869 |  | 0.081826 | -0.064066
0.22168 | 0.35089 |  | 100.8597 |  | 0.042698 | -0.03315
0.22187 | 0.32436 |  | 88.4921 |  | 0.0029875 | -0.0018447
0.22207 | 0.25818 |  | 63.8315 |  | -0.038097 | 0.030137
0.22227 | 0.13715 |  | 30.5961 |  | -0.077107 | 0.060824
0.22246 | 0.0094599 |  | -6.387 |  | -0.11493 | 0.090368
0.22266 | -0.1126 |  | -42.1816 |  | -0.15152 | 0.11899
0.22285 | -0.22525 |  | -72.3556 |  | -0.18483 | 0.14507
0.22305 | -0.31359 |  | -93.105 |  | -0.21693 | 0.16976
0.22324 | -0.37715 |  | -101.5777 |  | -0.24552 | 0.19211
0.22344 | -0.37549 |  | -96.4338 |  | -0.26891 | 0.21047
0.22363 | -0.28443 |  | -78.1996 |  | -0.28982 | 0.22653
0.22383 | -0.163 |  | -49.2103 |  | -0.30543 | 0.2387
0.22402 | -0.060831 |  | -13.6501 |  | -0.31584 | 0.24672
0.22422 | 0.058769 |  | 23.2913 |  | -0.32396 | 0.25271
0.22441 | 0.17177 |  | 57.0118 |  | -0.32606 | 0.25449
0.22461 | 0.24831 |  | 83.4074 |  | -0.32241 | 0.25174
0.2248 | 0.32259 |  | 98.8981 |  | -0.31537 | 0.24589
0.225 | 0.35132 |  | 101.2361 |  | -0.30278 | 0.23594
0.2252 | 0.327 |  | 89.7009 |  | -0.28576 | 0.22252
0.22539 | 0.26445 |  | 65.7145 |  | -0.26542 | 0.20635
0.22559 | 0.14606 |  | 32.9121 |  | -0.24029 | 0.18655
0.22578 | 0.017628 |  | -3.9351 |  | -0.21144 | 0.16376
0.22598 | -0.10452 |  | -39.966 |  | -0.17932 | 0.13842
0.22617 | -0.21877 |  | -70.6981 |  | -0.14426 | 0.11081
0.22637 | -0.30879 |  | -92.2113 |  | -0.10828 | 0.082291
0.22656 | -0.37487 |  | -101.5442 |  | -0.069824 | 0.052018
0.22676 | -0.37898 |  | -97.2349 |  | -0.029076 | 0.020073
0.22695 | -0.29224 |  | -79.7433 |  | 0.010271 | -0.011162
0.22715 | -0.17029 |  | -51.395 |  | 0.049716 | -0.042188
0.22734 | -0.068491 |  | -16.277 |  | 0.089456 | -0.07311
0.22754 | 0.049527 |  | 20.6485 |  | 0.12622 | -0.10214
0.22773 | 0.16537 |  | 54.8039 |  | 0.16121 | -0.12965
0.22793 | 0.24292 |  | 81.8484 |  | 0.1946 | -0.15561
0.22812 | 0.318 |  | 98.1332 |  | 0.22438 | -0.1789
0.22832 | 0.3512 |  | 101.4033 |  | 0.25135 | -0.19989
0.22852 | 0.32942 |  | 90.8189 |  | 0.27412 | -0.2177
0.22871 | 0.27058 |  | 67.6584 |  | 0.29179 | -0.23137
0.22891 | 0.15493 |  | 35.3071 |  | 0.30646 | -0.24226
0.2291 | 0.02578 |  | -1.4945 |  | 0.3161 | -0.24967
0.2293 | -0.096591 |  | -37.7297 |  | 0.32053 | -0.25306
0.22949 | -0.21217 |  | -68.961 |  | 0.32199 | -0.25376
0.22969 | -0.30384 |  | -91.2071 |  | 0.31746 | -0.25011
0.22988 | -0.37233 |  | -101.3995 |  | 0.30665 | -0.24159
0.23008 | -0.3818 |  | -98.0084 |  | 0.29275 | -0.23026
0.23027 | -0.30005 |  | -81.331 |  | 0.27477 | -0.21599
0.23047 | -0.17805 |  | -53.5681 |  | 0.25218 | -0.19832
0.23066 | -0.075142 |  | -18.6589 |  | 0.22617 | -0.17773
0.23086 | 0.041442 |  | 18.347 |  | 0.19576 | -0.15376
0.23105 | 0.15919 |  | 52.7603 |  | 0.1616 | -0.1267
0.23125 | 0.23834 |  | 80.4491 |  | 0.12628 | -0.098678
0.23145 | 0.31429 |  | 97.6437 |  | 0.08913 | -0.069733
0.23164 | 0.35189 |  | 101.8778 |  | 0.049948 | -0.038983
0.23184 | 0.33277 |  | 92.2141 |  | 0.010182 | -0.0075222
0.23203 | 0.27697 |  | 69.6885 |  | -0.030782 | 0.024515
0.23223 | 0.16404 |  | 37.6968 |  | -0.070883 | 0.05604
0.23242 | 0.034201 |  | 0.99327 |  | -0.10799 | 0.08518
0.23262 | -0.088519 |  | -35.4339 |  | -0.14434 | 0.11332
0.23281 | -0.20494 |  | -67.0121 |  | -0.17936 | 0.14068
0.23301 | -0.29763 |  | -89.8419 |  | -0.21117 | 0.16576
0.2332 | -0.368 |  | -100.8987 |  | -0.24064 | 0.18863
0.2334 | -0.38325 |  | -98.4776 |  | -0.26595 | 0.20821
0.23359 | -0.30783 |  | -82.7161 |  | -0.28567 | 0.22355
0.23379 | -0.18569 |  | -55.6273 |  | -0.30214 | 0.2362
0.23398 | -0.081056 |  | -20.9864 |  | -0.31517 | 0.24638
0.23418 | 0.033439 |  | 16.1322 |  | -0.3235 | 0.25281
0.23438 | 0.1534 |  | 50.8886 |  | -0.32667 | 0.25508
0.23457 | 0.23434 |  | 79.0912 |  | -0.32422 | 0.25314
0.23477 | 0.31011 |  | 96.994 |  | -0.31734 | 0.24756
0.23496 | 0.35201 |  | 102.0896 |  | -0.30585 | 0.2385
0.23516 | 0.33537 |  | 93.3494 |  | -0.28965 | 0.22576
0.23535 | 0.28266 |  | 71.6309 |  | -0.27034 | 0.21044
0.23555 | 0.17306 |  | 40.1536 |  | -0.24679 | 0.19194
0.23574 | 0.042708 |  | 3.6223 |  | -0.2179 | 0.1692
0.23594 | -0.079974 |  | -32.9999 |  | -0.18618 | 0.14408
0.23613 | -0.1977 |  | -65.1221 |  | -0.152 | 0.11702
0.23633 | -0.29224 |  | -88.7258 |  | -0.11489 | 0.087877
0.23652 | -0.36463 |  | -100.6729 |  | -0.077217 | 0.058198
0.23672 | -0.38559 |  | -99.1851 |  | -0.038419 | 0.02761
0.23691 | -0.31585 |  | -84.2774 |  | 0.002078 | -0.0042204
0.23711 | -0.19385 |  | -57.8418 |  | 0.042097 | -0.035839
0.2373 | -0.088067 |  | -23.5699 |  | 0.081521 | -0.066804
0.2375 | 0.02447 |  | 13.5044 |  | 0.11927 | -0.096487
0.2377 | 0.14605 |  | 48.5146 |  | 0.15437 | -0.12399
0.23789 | 0.22886 |  | 77.2916 |  | 0.1879 | -0.15003
0.23809 | 0.30478 |  | 96.0157 |  | 0.21852 | -0.17415
0.23828 | 0.35064 |  | 101.9749 |  | 0.24611 | -0.19566
0.23848 | 0.33665 |  | 94.1276 |  | 0.27046 | -0.21462
0.23867 | 0.28713 |  | 73.2623 |  | 0.28893 | -0.22909
0.23887 | 0.18124 |  | 42.3544 |  | 0.30348 | -0.23991
0.23906 | 0.050714 |  | 6.03 |  | 0.31482 | -0.24852
0.23926 | -0.072133 |  | -30.7373 |  | 0.32038 | -0.25285
0.23945 | -0.19092 |  | -63.3412 |  | 0.32186 | -0.2536
0.23965 | -0.28717 |  | -87.6592 |  | 0.3188 | -0.25101
0.23984 | -0.36141 |  | -100.4185 |  | 0.30959 | -0.24359
0.24004 | -0.38717 |  | -99.7586 |  | 0.29622 | -0.23285
0.24023 | -0.32262 |  | -85.6653 |  | 0.27893 | -0.21922
0.24043 | -0.20136 |  | -59.8975 |  | 0.25731 | -0.20215
0.24063 | -0.094816 |  | -26.0061 |  | 0.23161 | -0.1819
0.24082 | 0.01606 |  | 11.0356 |  | 0.20203 | -0.15849
0.24102 | 0.13946 |  | 46.4072 |  | 0.16948 | -0.13277
0.24121 | 0.22429 |  | 75.8073 |  | 0.1343 | -0.10517
0.24141 | 0.30017 |  | 95.2603 |  | 0.096605 | -0.075509
0.2416 | 0.34989 |  | 102.0751 |  | 0.05783 | -0.044892
0.2418 | 0.33868 |  | 95.0918 |  | 0.018493 | -0.013928
0.24199 | 0.29187 |  | 74.9333 |  | -0.022259 | 0.017908
0.24219 | 0.18934 |  | 44.5146 |  | -0.062169 | 0.049219
0.24238 | 0.05856 |  | 8.3545 |  | -0.1 | 0.079089
0.24258 | -0.064437 |  | -28.5215 |  | -0.13752 | 0.1083
0.24277 | -0.18382 |  | -61.4388 |  | -0.17311 | 0.13593
0.24297 | -0.28151 |  | -86.3485 |  | -0.20524 | 0.1611
0.24316 | -0.35742 |  | -99.9456 |  | -0.23453 | 0.1839
0.24336 | -0.38798 |  | -100.2348 |  | -0.26034 | 0.204
0.24355 | -0.32925 |  | -86.9943 |  | -0.28205 | 0.22079
0.24375 | -0.20912 |  | -61.8513 |  | -0.29977 | 0.2343
0.24395 | -0.10105 |  | -28.3023 |  | -0.31355 | 0.24496
0.24414 | 0.0081448 |  | 8.6921 |  | -0.32239 | 0.25188
0.24434 | 0.13232 |  | 44.2258 |  | -0.326 | 0.25463
0.24453 | 0.21915 |  | 74.0509 |  | -0.32511 | 0.25388
0.24473 | 0.29487 |  | 94.2519 |  | -0.31923 | 0.24911
0.24492 | 0.34841 |  | 102.0033 |  | -0.30867 | 0.24061
0.24512 | 0.34057 |  | 95.9789 |  | -0.29424 | 0.22925
0.24531 | 0.29655 |  | 76.6443 |  | -0.27506 | 0.21425
0.24551 | 0.19786 |  | 46.7732 |  | -0.25155 | 0.19566
0.2457 | 0.067104 |  | 10.8117 |  | -0.22423 | 0.17397
0.2459 | -0.056456 |  | -26.2243 |  | -0.19274 | 0.14915
0.24609 | -0.1767 |  | -59.5875 |  | -0.1591 | 0.12255
0.24629 | -0.27608 |  | -85.1479 |  | -0.12368 | 0.094593
0.24648 | -0.35364 |  | -99.5833 |  | -0.085829 | 0.064779
0.24668 | -0.38906 |  | -100.8399 |  | -0.046717 | 0.033931
0.24688 | -0.33692 |  | -88.5275 |  | -0.0061735 | 0.0021547
0.24707 | -0.21821 |  | -64.0934 |  | 0.034142 | -0.029653
0.24727 | -0.10819 |  | -30.8926 |  | 0.072817 | -0.060198
0.24746 | -0.000596 |  | 6.1397 |  | 0.11089 | -0.089847
0.24766 | 0.1248 |  | 41.978 |  | 0.14687 | -0.1181
0.24785 | 0.21415 |  | 72.2788 |  | 0.18056 | -0.14454
0.24805 | 0.28923 |  | 93.1252 |  | 0.2123 | -0.16923
0.24824 | 0.34632 |  | 101.6979 |  | 0.24046 | -0.19135
0.24844 | 0.34179 |  | 96.6201 |  | 0.26491 | -0.21036
0.24863 | 0.30062 |  | 78.2657 |  | 0.28491 | -0.2258
0.24883 | 0.20656 |  | 49.2101 |  | 0.30008 | -0.23759
0.24902 | 0.076543 |  | 13.6417 |  | 0.31209 | -0.24658
0.24922 | -0.047065 |  | -23.4604 |  | 0.31956 | -0.25225
0.24941 | -0.16802 |  | -57.264 |  | 0.32098 | -0.25347
0.24961 | -0.26922 |  | -83.5184 |  | 0.31878 | -0.25128
0.2498 | -0.34808 |  | -98.7052 |  | 0.31151 | -0.2454
0.25 | -0.38752 |  | -100.7171 |  | 0.2979 | -0.23482
0.2502 | -0.34143 |  | -89.183 |  | 0.28175 | -0.22159
0.25039 | -0.22488 |  | -65.4996 |  | 0.26153 | -0.20558
0.25059 | -0.11343 |  | -32.8927 |  | 0.2363 | -0.18581
0.25078 | -0.0079819 |  | 3.8896 |  | 0.2081 | -0.1634
0.25098 | 0.11742 |  | 39.874 |  | 0.17535 | -0.13779
0.25117 | 0.20986 |  | 70.693 |  | 0.1402 | -0.10988
0.25137 | 0.28492 |  | 92.3552 |  | 0.1039 | -0.081143
0.25156 | 0.34558 |  | 101.8924 |  | 0.064991 | -0.050809
0.25176 | 0.34477 |  | 97.7657 |  | 0.025927 | -0.019895
0.25195 | 0.30551 |  | 80.094 |  | -0.013784 | 0.011333
0.25215 | 0.21485 |  | 51.3544 |  | -0.054921 | 0.043331
0.25234 | 0.084612 |  | 15.8825 |  | -0.094056 | 0.07408
0.25254 | -0.03961 |  | -21.2582 |  | -0.13095 | 0.10304
0.25273 | -0.16066 |  | -55.264 |  | -0.16646 | 0.13068
0.25293 | -0.26333 |  | -82.03 |  | -0.1993 | 0.15628
0.25312 | -0.34359 |  | -98.0836 |  | -0.22944 | 0.17975
0.25332 | -0.38747 |  | -101.1053 |  | -0.25607 | 0.20052
0.25352 | -0.34791 |  | -90.4744 |  | -0.27854 | 0.21808
0.25371 | -0.23345 |  | -67.4255 |  | -0.2975 | 0.23259
0.25391 | -0.11973 |  | -35.1532 |  | -0.31143 | 0.24328
0.2541 | -0.015372 |  | 1.5656 |  | -0.3206 | 0.25042
0.2543 | 0.1099 |  | 37.7004 |  | -0.32619 | 0.25453
0.25449 | 0.2051 |  | 68.8797 |  | -0.32615 | 0.25459
0.25469 | 0.27971 |  | 91.1769 |  | -0.32099 | 0.25063
0.25488 | 0.34292 |  | 101.486 |  | -0.31197 | 0.24315
0.25508 | 0.34568 |  | 98.193 |  | -0.29756 | 0.23178
0.25527 | 0.30867 |  | 81.42 |  | -0.27891 | 0.21724
0.25547 | 0.2222 |  | 53.4036 |  | -0.25671 | 0.19974
0.25566 | 0.092913 |  | 18.3164 |  | -0.22981 | 0.17851
0.25586 | -0.031665 |  | -18.8557 |  | -0.19965 | 0.15453
0.25605 | -0.15332 |  | -53.3104 |  | -0.16635 | 0.12829
0.25625 | -0.25801 |  | -80.7454 |  | -0.13038 | 0.10003
0.25645 | -0.33963 |  | -97.6046 |  | -0.093454 | 0.070748
0.25664 | -0.38727 |  | -101.4765 |  | -0.05413 | 0.039748
0.25684 | -0.35378 |  | -91.6719 |  | -0.013592 | 0.0079497
0.25703 | -0.24212 |  | -69.4235 |  | 0.026018 | -0.023278
0.25723 | -0.12715 |  | -37.7216 |  | 0.065652 | -0.054406
0.25742 | -0.024069 |  | -1.2379 |  | 0.10401 | -0.084527
0.25762 | 0.10093 |  | 35.0179 |  | 0.14035 | -0.11308
0.25781 | 0.19913 |  | 66.7224 |  | 0.17489 | -0.13999
0.25801 | 0.27387 |  | 89.833 |  | 0.20675 | -0.16485
0.2582 | 0.34007 |  | 101.1476 |  | 0.23588 | -0.18768
0.2584 | 0.34699 |  | 98.8711 |  | 0.26096 | -0.20733
0.25859 | 0.31207 |  | 82.9019 |  | 0.28142 | -0.22312
0.25879 | 0.22958 |  | 55.4633 |  | 0.29847 | -0.23604
0.25898 | 0.10128 |  | 20.6902 |  | 0.31118 | -0.24595
0.25918 | -0.023721 |  | -16.4544 |  | 0.31884 | -0.25192
0.25938 | -0.14541 |  | -51.1621 |  | 0.32227 | -0.25414
0.25957 | -0.25173 |  | -79.1423 |  | 0.3204 | -0.25245
0.25977 | -0.33486 |  | -96.7768 |  | 0.3133 | -0.2468
0.25996 | -0.38626 |  | -101.5759 |  | 0.30237 | -0.23794
0.26016 | -0.35851 |  | -92.6578 |  | 0.2868 | -0.2256
0.26035 | -0.2496 |  | -71.1098 |  | 0.26676 | -0.20976
0.26055 | -0.13363 |  | -39.8646 |  | 0.24259 | -0.19074
0.26074 | -0.031045 |  | -3.474 |  | 0.2141 | -0.16822
0.26094 | 0.093828 |  | 32.9637 |  | 0.18262 | -0.14311
0.26113 | 0.1945 |  | 65.0674 |  | 0.1484 | -0.11618
0.26133 | 0.26941 |  | 88.8166 |  | 0.11192 | -0.087584
0.26152 | 0.33774 |  | 100.8895 |  | 0.074514 | -0.058094
0.26172 | 0.34843 |  | 99.4806 |  | 0.03511 | -0.027143
0.26191 | 0.31582 |  | 84.3969 |  | -0.0061817 | 0.0053039
0.26211 | 0.23704 |  | 57.6141 |  | -0.046635 | 0.037095
0.2623 | 0.10996 |  | 23.153 |  | -0.085333 | 0.06734
0.2625 | -0.015728 |  | -14.0312 |  | -0.12249 | 0.096415
0.2627 | -0.13788 |  | -49.0881 |  | -0.15817 | 0.12421
0.26289 | -0.24581 |  | -77.6787 |  | -0.1922 | 0.15063
0.26309 | -0.33028 |  | -96.0593 |  | -0.22344 | 0.17506
0.26328 | -0.38473 |  | -101.6668 |  | -0.25135 | 0.19678
0.26348 | -0.36312 |  | -93.6405 |  | -0.27454 | 0.21493
0.26367 | -0.25796 |  | -72.9155 |  | -0.2924 | 0.22889
0.26387 | -0.14054 |  | -42.2732 |  | -0.30765 | 0.2403
0.26406 | -0.038922 |  | -6.1566 |  | -0.31919 | 0.24928
0.26426 | 0.085116 |  | 30.4586 |  | -0.32494 | 0.25394
0.26445 | 0.18905 |  | 63.0456 |  | -0.32622 | 0.25473
0.26465 | 0.26386 |  | 87.4534 |  | -0.32215 | 0.25148
0.26484 | 0.33413 |  | 100.3847 |  | -0.31268 | 0.24394
0.26504 | 0.34897 |  | 99.9133 |  | -0.29969 | 0.23368
0.26523 | 0.31827 |  | 85.6895 |  | -0.28287 | 0.22036
0.26543 | 0.24365 |  | 59.5448 |  | -0.26125 | 0.20319
0.26562 | 0.11831 |  | 25.425 |  | -0.23492 | 0.18251
0.26582 | -0.0079288 |  | -11.6827 |  | -0.20516 | 0.15892
0.26602 | -0.13011 |  | -46.9758 |  | -0.17267 | 0.1332
0.26621 | -0.23966 |  | -76.1254 |  | -0.13738 | 0.10543
0.26641 | -0.3257 |  | -95.3562 |  | -0.10035 | 0.076089
0.2666 | -0.38364 |  | -101.9502 |  | -0.061869 | 0.045657
0.2668 | -0.3681 |  | -94.7799 |  | -0.021783 | 0.014221
0.26699 | -0.26635 |  | -74.729 |  | 0.01846 | -0.017354
0.26719 | -0.14737 |  | -44.5033 |  | 0.058058 | -0.048489
0.26738 | -0.046039 |  | -8.522 |  | 0.096852 | -0.078969
0.26758 | 0.07677 |  | 28.1223 |  | 0.13357 | -0.10782
0.26777 | 0.18338 |  | 61.0452 |  | 0.16832 | -0.13487
0.26797 | 0.25853 |  | 86.1374 |  | 0.20081 | -0.16021
0.26816 | 0.33064 |  | 99.9481 |  | 0.22996 | -0.18311
0.26836 | 0.35004 |  | 100.4761 |  | 0.25668 | -0.20384
0.26855 | 0.32168 |  | 87.181 |  | 0.27866 | -0.22107
0.26875 | 0.2511 |  | 61.7388 |  | 0.29494 | -0.23371
0.26895 | 0.12758 |  | 27.9715 |  | 0.30876 | -0.2441
0.26914 | 0.0003817 |  | -9.1857 |  | 0.31801 | -0.25127
0.26934 | -0.12205 |  | -44.7795 |  | 0.32134 | -0.25375
0.26953 | -0.23305 |  | -74.436 |  | 0.32096 | -0.25321
0.26973 | -0.32045 |  | -94.3485 |  | 0.31548 | -0.24863
0.26992 | -0.38131 |  | -101.8104 |  | 0.3045 | -0.2397
0.27012 | -0.37189 |  | -95.6669 |  | 0.28974 | -0.22801
0.27031 | -0.27445 |  | -76.4971 |  | 0.27099 | -0.2131
0.27051 | -0.15461 |  | -46.8237 |  | 0.24766 | -0.19471
0.2707 | -0.053287 |  | -10.9855 |  | 0.21984 | -0.17283
0.2709 | 0.06882 |  | 25.8998 |  | 0.18858 | -0.14782
0.27109 | 0.17825 |  | 59.2418 |  | 0.15543 | -0.12148
0.27129 | 0.25388 |  | 84.9777 |  | 0.11967 | -0.093686
0.27148 | 0.32748 |  | 99.617 |  | 0.081249 | -0.063673
0.27168 | 0.35082 |  | 100.9548 |  | 0.042392 | -0.032783
0.27187 | 0.32451 |  | 88.479 |  | 0.0023651 | -0.0011988
0.27207 | 0.25792 |  | 63.7597 |  | -0.038658 | 0.030742
0.27227 | 0.13672 |  | 30.4432 |  | -0.07762 | 0.061095
0.27246 | 0.0089535 |  | -6.6037 |  | -0.11494 | 0.0903
0.27266 | -0.11367 |  | -42.4487 |  | -0.15157 | 0.11899
0.27285 | -0.22582 |  | -72.5969 |  | -0.18633 | 0.14606
0.27305 | -0.31416 |  | -93.2104 |  | -0.21775 | 0.17064
0.27324 | -0.3776 |  | -101.5258 |  | -0.24544 | 0.19226
0.27344 | -0.37466 |  | -96.2161 |  | -0.26969 | 0.21102
0.27363 | -0.2824 |  | -77.8395 |  | -0.28932 | 0.22643
0.27383 | -0.16112 |  | -48.8299 |  | -0.30482 | 0.23843
0.27402 | -0.059877 |  | -13.3309 |  | -0.31689 | 0.24763
0.27422 | 0.059824 |  | 23.5612 |  | -0.32408 | 0.25326
0.27441 | 0.17248 |  | 57.2414 |  | -0.32607 | 0.25482
0.27461 | 0.24882 |  | 83.5677 |  | -0.32315 | 0.25237
0.2748 | 0.32321 |  | 98.9543 |  | -0.31506 | 0.24581
0.275 | 0.35131 |  | 101.2152 |  | -0.30254 | 0.23591
0.2752 | 0.32722 |  | 89.6742 |  | -0.2858 | 0.22274
0.27539 | 0.26446 |  | 65.6728 |  | -0.26495 | 0.20622
0.27559 | 0.14543 |  | 32.7597 |  | -0.24086 | 0.18704
0.27578 | 0.016889 |  | -4.2245 |  | -0.21178 | 0.1643
0.27598 | -0.10565 |  | -40.2837 |  | -0.17865 | 0.13826
0.27617 | -0.21954 |  | -70.9062 |  | -0.14437 | 0.11092
0.27637 | -0.30924 |  | -92.2537 |  | -0.10757 | 0.081984
0.27656 | -0.37516 |  | -101.4469 |  | -0.069091 | 0.051672
0.27676 | -0.37822 |  | -97.0613 |  | -0.029697 | 0.020715
0.27695 | -0.29092 |  | -79.54 |  | 0.010953 | -0.011153
0.27715 | -0.1691 |  | -51.1312 |  | 0.05052 | -0.042491
0.27734 | -0.066935 |  | -15.8764 |  | 0.089153 | -0.07273
0.27754 | 0.051312 |  | 21.1535 |  | 0.12678 | -0.10223
0.27773 | 0.16678 |  | 55.2691 |  | 0.16177 | -0.12985
0.27793 | 0.2443 |  | 82.1945 |  | 0.19462 | -0.15544
0.27813 | 0.31911 |  | 98.3312 |  | 0.22522 | -0.17922
0.27832 | 0.35165 |  | 101.4659 |  | 0.25176 | -0.20003
0.27852 | 0.32962 |  | 90.8039 |  | 0.27398 | -0.2175
0.27871 | 0.27034 |  | 67.5754 |  | 0.29286 | -0.23192
0.27891 | 0.15418 |  | 35.1425 |  | 0.30692 | -0.24269
0.2791 | 0.024868 |  | -1.7029 |  | 0.31612 | -0.24978
0.2793 | -0.097243 |  | -37.8912 |  | 0.32127 | -0.25345
0.27949 | -0.21227 |  | -69.0075 |  | 0.32141 | -0.25344
0.27969 | -0.30358 |  | -91.136 |  | 0.31731 | -0.24987
0.27988 | -0.37179 |  | -101.2929 |  | 0.30766 | -0.24205
0.28008 | -0.38149 |  | -97.9823 |  | 0.29276 | -0.23026
0.28027 | -0.29997 |  | -81.3473 |  | 0.27505 | -0.21594
0.28047 | -0.1773 |  | -53.5374 |  | 0.25253 | -0.19841
0.28066 | -0.074344 |  | -18.5627 |  | 0.22574 | -0.17736
0.28086 | 0.041975 |  | 18.5515 |  | 0.19584 | -0.15346
0.28105 | 0.15996 |  | 52.965 |  | 0.16204 | -0.12689
0.28125 | 0.23855 |  | 80.4697 |  | 0.12621 | -0.098683
0.28145 | 0.31392 |  | 97.4921 |  | 0.089085 | -0.069474
0.28164 | 0.35121 |  | 101.5805 |  | 0.050355 | -0.039011
0.28184 | 0.33155 |  | 91.845 |  | 0.010361 | -0.007516
0.28203 | 0.27582 |  | 69.3747 |  | -0.030449 | 0.024353
0.28223 | 0.16296 |  | 37.4366 |  | -0.070504 | 0.055661
0.28242 | 0.033113 |  | 0.75603 |  | -0.10856 | 0.085578
0.28262 | -0.089322 |  | -35.726 |  | -0.14476 | 0.1139
0.28281 | -0.20588 |  | -67.404 |  | -0.17934 | 0.14076
0.28301 | -0.29881 |  | -90.2211 |  | -0.21129 | 0.16579
0.2832 | -0.36911 |  | -101.1537 |  | -0.24024 | 0.18837
0.2834 | -0.38379 |  | -98.5572 |  | -0.26578 | 0.20812
0.28359 | -0.30696 |  | -82.6262 |  | -0.28625 | 0.22405
0.28379 | -0.18426 |  | -55.4211 |  | -0.30238 | 0.2363
0.28398 | -0.080478 |  | -20.7679 |  | -0.31503 | 0.24601
0.28418 | 0.033847 |  | 16.2589 |  | -0.32301 | 0.25234
0.28437 | 0.15373 |  | 50.9228 |  | -0.3263 | 0.25475
0.28457 | 0.23418 |  | 79.0497 |  | -0.3246 | 0.25344
0.28477 | 0.31001 |  | 96.8977 |  | -0.31707 | 0.24746
0.28496 | 0.3517 |  | 101.9736 |  | -0.30532 | 0.238
0.28516 | 0.33491 |  | 93.1838 |  | -0.28989 | 0.22588
0.28535 | 0.28222 |  | 71.4067 |  | -0.26973 | 0.20994
0.28555 | 0.17219 |  | 39.8588 |  | -0.24575 | 0.19099
0.28574 | 0.041648 |  | 3.2388 |  | -0.21789 | 0.16918
0.28594 | -0.081066 |  | -33.3756 |  | -0.1859 | 0.1438
0.28613 | -0.19872 |  | -65.4091 |  | -0.15143 | 0.11642
0.28633 | -0.29314 |  | -88.92 |  | -0.11509 | 0.087865
0.28652 | -0.36545 |  | -100.7492 |  | -0.076971 | 0.057803
0.28672 | -0.38552 |  | -99.1286 |  | -0.037489 | 0.026671
0.28691 | -0.31434 |  | -84.0787 |  | 0.0025234 | -0.0048863
0.28711 | -0.19205 |  | -57.4949 |  | 0.042287 | -0.036223
0.2873 | -0.08692 |  | -23.1908 |  | 0.081497 | -0.066879
0.2875 | 0.025468 |  | 13.7749 |  | 0.11933 | -0.096592
0.2877 | 0.14686 |  | 48.7047 |  | 0.15506 | -0.1247
0.28789 | 0.22936 |  | 77.4341 |  | 0.18819 | -0.15069
0.28809 | 0.30526 |  | 96.0963 |  | 0.21895 | -0.17462
0.28828 | 0.3509 |  | 102.0247 |  | 0.24686 | -0.19615
0.28848 | 0.33668 |  | 94.0831 |  | 0.27007 | -0.21452
0.28867 | 0.28675 |  | 73.0827 |  | 0.28907 | -0.22934
0.28887 | 0.18036 |  | 42.086 |  | 0.30449 | -0.24079
0.28906 | 0.049533 |  | 5.6448 |  | 0.31486 | -0.24878
0.28926 | -0.073438 |  | -31.173 |  | 0.32048 | -0.25313
0.28945 | -0.19188 |  | -63.6561 |  | 0.322 | -0.25417
0.28965 | -0.28787 |  | -87.7994 |  | 0.31855 | -0.25126
0.28984 | -0.36194 |  | -100.4609 |  | 0.30965 | -0.24391
0.29004 | -0.38731 |  | -99.8202 |  | 0.29615 | -0.2332
0.29023 | -0.32223 |  | -85.6922 |  | 0.27899 | -0.21951
0.29043 | -0.20056 |  | -59.7541 |  | 0.25772 | -0.20261
0.29063 | -0.093997 |  | -25.7197 |  | 0.23171 | -0.18218
0.29082 | 0.01694 |  | 11.3532 |  | 0.20174 | -0.15842
0.29102 | 0.14008 |  | 46.5929 |  | 0.169 | -0.1325
0.29121 | 0.22435 |  | 75.7708 |  | 0.13375 | -0.10475
0.29141 | 0.3002 |  | 95.1705 |  | 0.096584 | -0.075569
0.2916 | 0.35004 |  | 102.08 |  | 0.05834 | -0.045492
0.2918 | 0.33912 |  | 95.1868 |  | 0.018305 | -0.01407
0.29199 | 0.29254 |  | 75.0845 |  | -0.022676 | 0.018006
0.29219 | 0.18982 |  | 44.6212 |  | -0.062518 | 0.049364
0.29238 | 0.058725 |  | 8.3758 |  | -0.10088 | 0.079485
0.29258 | -0.064511 |  | -28.5758 |  | -0.13747 | 0.10797
0.29277 | -0.18395 |  | -61.526 |  | -0.17261 | 0.1352
0.29297 | -0.28153 |  | -86.3315 |  | -0.20572 | 0.16114
0.29316 | -0.35715 |  | -99.8199 |  | -0.2349 | 0.18417
0.29336 | -0.3874 |  | -100.0592 |  | -0.26072 | 0.20406
0.29355 | -0.32843 |  | -86.7496 |  | -0.28236 | 0.22067
0.29375 | -0.2078 |  | -61.5395 |  | -0.29905 | 0.23366
0.29395 | -0.099634 |  | -27.9259 |  | -0.31323 | 0.24457
0.29414 | 0.0092591 |  | 9.0947 |  | -0.32278 | 0.25203
0.29434 | 0.13353 |  | 44.57 |  | -0.32571 | 0.25424
0.29453 | 0.22025 |  | 74.3022 |  | -0.32471 | 0.25317
0.29473 | 0.29585 |  | 94.4496 |  | -0.31896 | 0.24873
0.29492 | 0.3494 |  | 102.1525 |  | -0.30789 | 0.24018
0.29512 | 0.34097 |  | 96.032 |  | -0.29362 | 0.22873
0.29531 | 0.29651 |  | 76.6091 |  | -0.27468 | 0.21376
0.29551 | 0.19756 |  | 46.6817 |  | -0.25043 | 0.19473
0.2957 | 0.066545 |  | 10.7006 |  | -0.22313 | 0.17303
0.2959 | -0.05676 |  | -26.3272 |  | -0.19263 | 0.14891
0.29609 | -0.17697 |  | -59.6835 |  | -0.159 | 0.12244
0.29629 | -0.2764 |  | -85.1973 |  | -0.12313 | 0.094193
0.29648 | -0.3536 |  | -99.5215 |  | -0.084822 | 0.064103
0.29668 | -0.38855 |  | -100.6225 |  | -0.045431 | 0.032919
0.29688 | -0.33534 |  | -88.137 |  | -0.0054942 | 0.0014033
0.29707 | -0.21593 |  | -63.5781 |  | 0.034859 | -0.030141
0.29727 | -0.10654 |  | -30.3784 |  | 0.073609 | -0.060645
0.29746 | 0.00081404 |  | 6.5843 |  | 0.11109 | -0.09012
0.29766 | 0.12621 |  | 42.3525 |  | 0.14768 | -0.11869
0.29785 | 0.21525 |  | 72.5884 |  | 0.18162 | -0.14531
0.29805 | 0.29068 |  | 93.4626 |  | 0.21296 | -0.16987
0.29824 | 0.34776 |  | 102.0491 |  | 0.24151 | -0.19208
0.29844 | 0.34261 |  | 96.8464 |  | 0.26564 | -0.21089
0.29863 | 0.30087 |  | 78.2549 |  | 0.28498 | -0.22587
0.29883 | 0.20571 |  | 48.8605 |  | 0.30051 | -0.23766
0.29902 | 0.074826 |  | 13.1137 |  | 0.31277 | -0.24701
0.29922 | -0.048637 |  | -23.9107 |  | 0.31993 | -0.25259
0.29941 | -0.16923 |  | -57.5913 |  | 0.32132 | -0.25359
0.29961 | -0.27022 |  | -83.7276 |  | 0.31892 | -0.25135
0.2998 | -0.34877 |  | -98.8643 |  | 0.31138 | -0.24509
0.3 | -0.38803 |  | -100.8691 |  | 0.29812 | -0.2346
0.3002 | -0.34145 |  | -89.2514 |  | 0.28219 | -0.22187
0.30039 | -0.22419 |  | -65.45 |  | 0.26215 | -0.20605
0.30059 | -0.11287 |  | -32.7336 |  | 0.23628 | -0.18584
0.30078 | -0.0073643 |  | 4.0994 |  | 0.20709 | -0.16257
0.30098 | 0.11833 |  | 40.0396 |  | 0.17521 | -0.13711
0.30117 | 0.21037 |  | 70.7953 |  | 0.14026 | -0.10966
0.30137 | 0.28534 |  | 92.3776 |  | 0.10357 | -0.081003
0.30156 | 0.34562 |  | 101.7597 |  | 0.065436 | -0.051021
0.30176 | 0.3441 |  | 97.5012 |  | 0.025547 | -0.019525
0.30195 | 0.30465 |  | 79.8002 |  | -0.015035 | 0.01237
0.30215 | 0.21373 |  | 51.0708 |  | -0.055258 | 0.043805
0.30234 | 0.083413 |  | 15.5883 |  | -0.093912 | 0.073988
0.30254 | -0.040837 |  | -21.645 |  | -0.13085 | 0.103
0.30273 | -0.16224 |  | -55.7684 |  | -0.16647 | 0.13096
0.30293 | -0.265 |  | -82.5088 |  | -0.19944 | 0.15667
0.30312 | -0.34524 |  | -98.4206 |  | -0.22959 | 0.18007
0.30332 | -0.38861 |  | -101.2989 |  | -0.25654 | 0.20097
0.30352 | -0.34751 |  | -90.5837 |  | -0.27891 | 0.21846
0.30371 | -0.23266 |  | -67.5309 |  | -0.29687 | 0.2324
0.30391 | -0.12031 |  | -35.2549 |  | -0.31095 | 0.2431
0.3041 | -0.01564 |  | 1.4904 |  | -0.32098 | 0.25093
0.3043 | 0.1103 |  | 37.6379 |  | -0.32601 | 0.25486
0.30449 | 0.20477 |  | 68.8027 |  | -0.32597 | 0.2546
0.30469 | 0.2796 |  | 91.0641 |  | -0.32114 | 0.25058
0.30488 | 0.34281 |  | 101.3802 |  | -0.31111 | 0.24263
0.30508 | 0.34504 |  | 98.0763 |  | -0.29673 | 0.23145
0.30527 | 0.30788 |  | 81.2077 |  | -0.27867 | 0.21715
0.30547 | 0.221 |  | 53.0647 |  | -0.25646 | 0.19949
0.30566 | 0.091525 |  | 17.8457 |  | -0.22981 | 0.17856
0.30586 | -0.033218 |  | -19.353 |  | -0.19877 | 0.15412
0.30605 | -0.15459 |  | -53.6868 |  | -0.16515 | 0.12747
0.30625 | -0.25881 |  | -80.9717 |  | -0.13032 | 0.099915
0.30645 | -0.34071 |  | -97.7105 |  | -0.092791 | 0.070525
0.30664 | -0.38791 |  | -101.5403 |  | -0.053315 | 0.03947
0.30684 | -0.35288 |  | -91.7369 |  | -0.013864 | 0.008163
0.30703 | -0.24083 |  | -69.4265 |  | 0.026461 | -0.023508
0.30723 | -0.12701 |  | -37.5698 |  | 0.066349 | -0.054732
0.30742 | -0.023206 |  | -0.89582 |  | 0.1044 | -0.08464
0.30762 | 0.10279 |  | 35.4562 |  | 0.1411 | -0.11349
0.30781 | 0.2001 |  | 67.1374 |  | 0.175 | -0.14016
0.30801 | 0.2749 |  | 90.1097 |  | 0.2067 | -0.16478
0.3082 | 0.3407 |  | 101.2472 |  | 0.23618 | -0.18761
0.3084 | 0.34701 |  | 98.9257 |  | 0.26106 | -0.20718
0.30859 | 0.3123 |  | 82.9425 |  | 0.28168 | -0.22337
0.30879 | 0.22942 |  | 55.4324 |  | 0.29854 | -0.23623
0.30898 | 0.10107 |  | 20.5625 |  | 0.31075 | -0.24541
0.30918 | -0.02443 |  | -16.7175 |  | 0.31855 | -0.2514
0.30938 | -0.14634 |  | -51.441 |  | 0.32221 | -0.25407
0.30957 | -0.25212 |  | -79.3289 |  | 0.32035 | -0.25249
0.30977 | -0.33528 |  | -96.8627 |  | 0.31332 | -0.24674
0.30996 | -0.38601 |  | -101.5656 |  | 0.30187 | -0.23731
0.31016 | -0.35786 |  | -92.6414 |  | 0.2858 | -0.22464
0.31035 | -0.2491 |  | -71.0679 |  | 0.26639 | -0.20939
0.31055 | -0.13303 |  | -39.7392 |  | 0.24248 | -0.19061
0.31074 | -0.03068 |  | -3.3265 |  | 0.21385 | -0.16807
0.31094 | 0.094388 |  | 33.1296 |  | 0.18215 | -0.14274
0.31113 | 0.195 |  | 65.2106 |  | 0.14708 | -0.11509
0.31133 | 0.26961 |  | 88.9075 |  | 0.11116 | -0.086907
0.31152 | 0.3381 |  | 101.0057 |  | 0.074438 | -0.057996
0.31172 | 0.34856 |  | 99.5907 |  | 0.034164 | -0.026531
0.31191 | 0.31578 |  | 84.432 |  | -0.0069056 | 0.0058334
0.31211 | 0.23701 |  | 57.5818 |  | -0.046982 | 0.037402
0.3123 | 0.10994 |  | 23.0707 |  | -0.086355 | 0.068053
0.3125 | -0.01562 |  | -14.1015 |  | -0.12328 | 0.09696
0.3127 | -0.13775 |  | -49.0926 |  | -0.15858 | 0.12454
0.31289 | -0.24554 |  | -77.6568 |  | -0.19285 | 0.15114
0.31309 | -0.33 |  | -96.0835 |  | -0.22378 | 0.17536
0.31328 | -0.38462 |  | -101.7568 |  | -0.25123 | 0.19678
0.31348 | -0.36298 |  | -93.6716 |  | -0.27481 | 0.21507
0.31367 | -0.25731 |  | -72.7216 |  | -0.29315 | 0.22929
0.31387 | -0.13916 |  | -41.8458 |  | -0.30773 | 0.24046
0.31406 | -0.037636 |  | -5.6194 |  | -0.31886 | 0.24904
0.31426 | 0.086174 |  | 30.9268 |  | -0.32519 | 0.25389
0.31445 | 0.18993 |  | 63.3358 |  | -0.32668 | 0.25498
0.31465 | 0.2643 |  | 87.6212 |  | -0.32269 | 0.25186
0.31484 | 0.33456 |  | 100.4868 |  | -0.31298 | 0.24415
0.31504 | 0.34928 |  | 99.9572 |  | -0.29914 | 0.23313
0.31523 | 0.31854 |  | 85.6982 |  | -0.28224 | 0.21966
0.31543 | 0.2441 |  | 59.5299 |  | -0.26111 | 0.20316
0.31562 | 0.11838 |  | 25.3506 |  | -0.23537 | 0.18295
0.31582 | -0.0080871 |  | -11.832 |  | -0.20586 | 0.15936
0.31602 | -0.13036 |  | -47.1298 |  | -0.17237 | 0.13287
0.31621 | -0.23988 |  | -76.2159 |  | -0.13643 | 0.10443
0.31641 | -0.32538 |  | -95.3122 |  | -0.1 | 0.075631
0.3166 | -0.38293 |  | -101.7928 |  | -0.062066 | 0.045958
0.3168 | -0.36755 |  | -94.6217 |  | -0.02179 | 0.01437
0.31699 | -0.26598 |  | -74.5548 |  | 0.018714 | -0.017684
0.31719 | -0.1468 |  | -44.2975 |  | 0.058257 | -0.048941
0.31738 | -0.045484 |  | -8.2717 |  | 0.097342 | -0.079368
0.31758 | 0.077476 |  | 28.4441 |  | 0.1342 | -0.10807
0.31777 | 0.18448 |  | 61.3588 |  | 0.16823 | -0.13494
0.31797 | 0.25951 |  | 86.4312 |  | 0.20091 | -0.16063
0.31816 | 0.33158 |  | 100.1705 |  | 0.23085 | -0.18392
0.31836 | 0.35055 |  | 100.4928 |  | 0.25659 | -0.20398
0.31855 | 0.32149 |  | 87.0012 |  | 0.27815 | -0.22079
0.31875 | 0.2507 |  | 61.4533 |  | 0.29553 | -0.2341
0.31895 | 0.12689 |  | 27.6972 |  | 0.30892 | -0.24435
0.31914 | -0.00024455 |  | -9.383 |  | 0.31767 | -0.25105
0.31934 | -0.12236 |  | -44.9041 |  | 0.32175 | -0.25397
0.31953 | -0.23326 |  | -74.4777 |  | 0.32123 | -0.25329
0.31973 | -0.32023 |  | -94.3498 |  | 0.31543 | -0.24851
0.31992 | -0.3808 |  | -101.7839 |  | 0.3045 | -0.23978
0.32012 | -0.3716 |  | -95.5409 |  | 0.28923 | -0.22749
0.32031 | -0.27426 |  | -76.2822 |  | 0.27072 | -0.21271
0.32051 | -0.1541 |  | -46.6096 |  | 0.24765 | -0.19487
0.3207 | -0.052906 |  | -10.8241 |  | 0.21977 | -0.17292
0.3209 | 0.068831 |  | 25.9702 |  | 0.18911 | -0.14828
0.32109 | 0.17844 |  | 59.2104 |  | 0.15497 | -0.12142
0.32129 | 0.25374 |  | 84.8371 |  | 0.11848 | -0.092896
0.32148 | 0.32713 |  | 99.4017 |  | 0.081621 | -0.063819
0.32168 | 0.3508 |  | 100.7883 |  | 0.042924 | -0.033378
0.32188 | 0.32428 |  | 88.3106 |  | 0.0019294 | -0.0011481
0.32207 | 0.2573 |  | 63.4594 |  | -0.039256 | 0.031172
0.32227 | 0.13554 |  | 30.0503 |  | -0.078595 | 0.061997
0.32246 | 0.0077298 |  | -6.9958 |  | -0.11583 | 0.0912
0.32266 | -0.11446 |  | -42.737 |  | -0.15164 | 0.11907
0.32285 | -0.22687 |  | -72.8229 |  | -0.18589 | 0.14574
0.32305 | -0.31531 |  | -93.4729 |  | -0.21756 | 0.17063
0.32324 | -0.37866 |  | -101.7632 |  | -0.24609 | 0.19283
0.32344 | -0.37544 |  | -96.3963 |  | -0.27045 | 0.21165
0.32363 | -0.28219 |  | -77.8829 |  | -0.28974 | 0.22664
0.32383 | -0.16052 |  | -48.6224 |  | -0.30529 | 0.23856
0.32402 | -0.058993 |  | -12.9654 |  | -0.31708 | 0.24764
0.32422 | 0.061264 |  | 23.9023 |  | -0.3239 | 0.253
0.32441 | 0.17342 |  | 57.4101 |  | -0.32635 | 0.25479
0.32461 | 0.24921 |  | 83.5586 |  | -0.32391 | 0.25272
0.3248 | 0.32363 |  | 98.8915 |  | -0.31561 | 0.24618
0.325 | 0.35138 |  | 101.1144 |  | -0.30281 | 0.23613
0.3252 | 0.32681 |  | 89.4913 |  | -0.28568 | 0.22265
0.32539 | 0.26369 |  | 65.4338 |  | -0.2648 | 0.20617
0.32559 | 0.14446 |  | 32.5069 |  | -0.24136 | 0.18752
0.32578 | 0.015924 |  | -4.4776 |  | -0.21217 | 0.16467
0.32598 | -0.10645 |  | -40.5228 |  | -0.17852 | 0.13811
0.32617 | -0.22019 |  | -71.106 |  | -0.14439 | 0.11075
0.32637 | -0.30978 |  | -92.377 |  | -0.10734 | 0.081694
0.32656 | -0.37543 |  | -101.4916 |  | -0.068671 | 0.051341
0.32676 | -0.37806 |  | -97.024 |  | -0.030217 | 0.021005
0.32695 | -0.29002 |  | -79.3708 |  | 0.010261 | -0.010742
0.32715 | -0.16807 |  | -50.866 |  | 0.050801 | -0.042745
0.32734 | -0.06624 |  | -15.5899 |  | 0.089547 | -0.073126
0.32754 | 0.052408 |  | 21.4004 |  | 0.12665 | -0.10221
0.32773 | 0.16759 |  | 55.4058 |  | 0.1616 | -0.12965
0.32793 | 0.2447 |  | 82.2804 |  | 0.19461 | -0.15529
0.32812 | 0.31977 |  | 98.4048 |  | 0.22487 | -0.17897
0.32832 | 0.35174 |  | 101.4341 |  | 0.25109 | -0.19955
0.32852 | 0.32938 |  | 90.6833 |  | 0.2739 | -0.21719
0.32871 | 0.26992 |  | 67.4177 |  | 0.29261 | -0.23175
0.32891 | 0.15351 |  | 34.9851 |  | 0.30614 | -0.24233
0.3291 | 0.024483 |  | -1.8473 |  | 0.31603 | -0.24968
0.3293 | -0.097927 |  | -38.1008 |  | 0.32136 | -0.25358
0.32949 | -0.21306 |  | -69.2201 |  | 0.32126 | -0.25333
0.32969 | -0.30407 |  | -91.2454 |  | 0.31675 | -0.2496
0.32988 | -0.37215 |  | -101.2809 |  | 0.30689 | -0.24181
0.33008 | -0.38084 |  | -97.8051 |  | 0.29274 | -0.23024
0.33027 | -0.29838 |  | -81.0484 |  | 0.27463 | -0.21574
0.33047 | -0.17598 |  | -53.1396 |  | 0.25175 | -0.19792
0.33066 | -0.072851 |  | -18.0184 |  | 0.22557 | -0.17717
0.33086 | 0.044112 |  | 19.1091 |  | 0.19553 | -0.15334
0.33105 | 0.16159 |  | 53.4194 |  | 0.16167 | -0.12656
0.33125 | 0.23999 |  | 80.8297 |  | 0.12615 | -0.098539
0.33145 | 0.31554 |  | 97.7565 |  | 0.088821 | -0.069339
0.33164 | 0.35233 |  | 101.8192 |  | 0.049502 | -0.038487
0.33184 | 0.33244 |  | 92.0233 |  | 0.009681 | -0.0070339
0.33203 | 0.27591 |  | 69.3685 |  | -0.030559 | 0.024582
0.33223 | 0.16211 |  | 37.2674 |  | -0.070697 | 0.055873
0.33242 | 0.032228 |  | 0.50329 |  | -0.10869 | 0.0856
0.33262 | -0.090133 |  | -35.9095 |  | -0.14475 | 0.11385
0.33281 | -0.20621 |  | -67.416 |  | -0.17957 | 0.1409
0.33301 | -0.29862 |  | -90.114 |  | -0.212 | 0.1662
0.3332 | -0.36859 |  | -100.9677 |  | -0.24084 | 0.18874
0.3334 | -0.38266 |  | -98.3405 |  | -0.26572 | 0.20806
0.33359 | -0.30559 |  | -82.3916 |  | -0.28631 | 0.22416
0.33379 | -0.18316 |  | -55.139 |  | -0.30228 | 0.23645
0.33398 | -0.07928 |  | -20.4308 |  | -0.31493 | 0.246
0.33418 | 0.03545 |  | 16.6545 |  | -0.32364 | 0.25275
0.33437 | 0.15497 |  | 51.2695 |  | -0.32631 | 0.2548
0.33457 | 0.23502 |  | 79.268 |  | -0.32414 | 0.25309
0.33477 | 0.31073 |  | 97.0039 |  | -0.31754 | 0.24772
0.33496 | 0.3517 |  | 101.9064 |  | -0.30565 | 0.23818
0.33516 | 0.33425 |  | 92.9515 |  | -0.28975 | 0.22576
0.33535 | 0.28093 |  | 71.0633 |  | -0.27007 | 0.21019
0.33555 | 0.1706 |  | 39.4707 |  | -0.2458 | 0.19097
0.33574 | 0.040491 |  | 2.9312 |  | -0.21733 | 0.16862
0.33594 | -0.082049 |  | -33.6547 |  | -0.18534 | 0.14329
0.33613 | -0.19957 |  | -65.7082 |  | -0.15122 | 0.11623
0.33633 | -0.29363 |  | -89.1067 |  | -0.11519 | 0.087919
0.33652 | -0.36556 |  | -100.7605 |  | -0.076705 | 0.057698
0.33672 | -0.3847 |  | -98.9629 |  | -0.03729 | 0.02656
0.33691 | -0.31278 |  | -83.7981 |  | 0.0030418 | -0.0051319
0.33711 | -0.191 |  | -57.2205 |  | 0.043516 | -0.03692
0.3373 | -0.086422 |  | -22.9318 |  | 0.082062 | -0.067267
0.3375 | 0.026426 |  | 14.043 |  | 0.11978 | -0.096797
0.3377 | 0.1478 |  | 48.9743 |  | 0.15545 | -0.12488
0.33789 | 0.2301 |  | 77.6896 |  | 0.18801 | -0.1504
0.33809 | 0.30608 |  | 96.2406 |  | 0.21949 | -0.17481
0.33828 | 0.35113 |  | 102.0012 |  | 0.24737 | -0.19671
0.33848 | 0.3366 |  | 93.9484 |  | 0.27005 | -0.21459
0.33867 | 0.28629 |  | 72.8486 |  | 0.28975 | -0.22966
0.33887 | 0.17934 |  | 41.794 |  | 0.30464 | -0.24089
0.33906 | 0.04887 |  | 5.4191 |  | 0.31425 | -0.24838
0.33926 | -0.074002 |  | -31.3174 |  | 0.32113 | -0.25359
0.33945 | -0.19245 |  | -63.7705 |  | 0.32281 | -0.25464
0.33965 | -0.28823 |  | -87.9141 |  | 0.31838 | -0.25104
0.33984 | -0.36249 |  | -100.5856 |  | 0.30981 | -0.24402
0.34004 | -0.38737 |  | -99.826 |  | 0.29601 | -0.23303
0.34023 | -0.32124 |  | -85.5214 |  | 0.27843 | -0.21902
0.34043 | -0.19947 |  | -59.5127 |  | 0.25779 | -0.20265
0.34063 | -0.093219 |  | -25.4462 |  | 0.23169 | -0.18222
0.34082 | 0.018006 |  | 11.5772 |  | 0.20172 | -0.1584
0.34102 | 0.14085 |  | 46.7196 |  | 0.16915 | -0.13253
0.34121 | 0.22466 |  | 75.8803 |  | 0.1335 | -0.10458
0.34141 | 0.3005 |  | 95.1548 |  | 0.096505 | -0.075484
0.3416 | 0.34953 |  | 101.835 |  | 0.058114 | -0.045295
0.3418 | 0.3379 |  | 94.7676 |  | 0.017739 | -0.013615
0.34199 | 0.29077 |  | 74.5191 |  | -0.02284 | 0.018328
0.34219 | 0.18758 |  | 44.0587 |  | -0.062267 | 0.04933
0.34238 | 0.057114 |  | 7.9115 |  | -0.10064 | 0.07925
0.34258 | -0.065767 |  | -28.9774 |  | -0.13782 | 0.10828
0.34277 | -0.1851 |  | -61.8522 |  | -0.17263 | 0.13562
0.34297 | -0.2825 |  | -86.6569 |  | -0.20528 | 0.16099
0.34316 | -0.35847 |  | -100.1417 |  | -0.23553 | 0.18438
0.34336 | -0.38811 |  | -100.2531 |  | -0.26107 | 0.2044
0.34355 | -0.32761 |  | -86.8052 |  | -0.28221 | 0.22094
0.34375 | -0.20718 |  | -61.4974 |  | -0.29997 | 0.23448
0.34395 | -0.09991 |  | -27.8439 |  | -0.31325 | 0.24464
0.34414 | 0.0097127 |  | 9.1254 |  | -0.32195 | 0.25141
0.34434 | 0.1337 |  | 44.5136 |  | -0.32619 | 0.25461
0.34453 | 0.21957 |  | 74.149 |  | -0.32529 | 0.25389
0.34473 | 0.29536 |  | 94.1669 |  | -0.31928 | 0.24908
0.34492 | 0.3482 |  | 101.7689 |  | -0.30837 | 0.2404
0.34512 | 0.33958 |  | 95.5868 |  | -0.29323 | 0.22846
0.34531 | 0.29514 |  | 76.099 |  | -0.27428 | 0.21333
0.34551 | 0.19573 |  | 46.1713 |  | -0.25097 | 0.19503
0.3457 | 0.065228 |  | 10.2654 |  | -0.22332 | 0.17342
0.3459 | -0.05785 |  | -26.661 |  | -0.19217 | 0.14862
0.34609 | -0.17783 |  | -59.8997 |  | -0.15846 | 0.12186
0.34629 | -0.27681 |  | -85.2938 |  | -0.12259 | 0.093664
0.34648 | -0.35413 |  | -99.5193 |  | -0.084616 | 0.063753
0.34668 | -0.38838 |  | -100.5175 |  | -0.04525 | 0.032734
0.34687 | -0.33393 |  | -87.9381 |  | -0.0055406 | 0.0014182
0.34707 | -0.21473 |  | -63.3403 |  | 0.034595 | -0.03016
0.34727 | -0.10607 |  | -30.1317 |  | 0.074403 | -0.061337
0.34746 | 0.0017885 |  | 6.7544 |  | 0.11184 | -0.090895
0.34766 | 0.12689 |  | 42.3988 |  | 0.14788 | -0.11904
0.34785 | 0.21529 |  | 72.6081 |  | 0.18252 | -0.14589
0.34805 | 0.29105 |  | 93.4333 |  | 0.21352 | -0.17034
0.34824 | 0.34766 |  | 101.9649 |  | 0.24151 | -0.19219
0.34844 | 0.3425 |  | 96.7935 |  | 0.26606 | -0.2112
0.34863 | 0.30084 |  | 78.1873 |  | 0.28586 | -0.22654
0.34883 | 0.20512 |  | 48.7767 |  | 0.30161 | -0.2386
0.34902 | 0.074504 |  | 12.9986 |  | 0.31345 | -0.24776
0.34922 | -0.049179 |  | -24.1221 |  | 0.3206 | -0.25326
0.34941 | -0.16983 |  | -57.7616 |  | 0.32264 | -0.25456
0.34961 | -0.27033 |  | -83.7655 |  | 0.3197 | -0.25202
0.3498 | -0.349 |  | -98.7882 |  | 0.31172 | -0.24563
0.35 | -0.38755 |  | -100.6571 |  | 0.29922 | -0.23553
0.3502 | -0.33987 |  | -88.9983 |  | 0.2828 | -0.22245
0.35039 | -0.22286 |  | -65.1992 |  | 0.26234 | -0.20629
0.35059 | -0.11216 |  | -32.4278 |  | 0.23775 | -0.18674
0.35078 | -0.0060564 |  | 4.4253 |  | 0.20842 | -0.16364
0.35098 | 0.11977 |  | 40.3698 |  | 0.17605 | -0.13802
0.35117 | 0.21108 |  | 71.0568 |  | 0.14176 | -0.11096
0.35137 | 0.2861 |  | 92.5045 |  | 0.10463 | -0.08197
0.35156 | 0.34601 |  | 101.8352 |  | 0.066015 | -0.051487
0.35176 | 0.344 |  | 97.4823 |  | 0.026408 | -0.020197
0.35195 | 0.30444 |  | 79.6722 |  | -0.01412 | 0.011571
0.35215 | 0.21325 |  | 50.9813 |  | -0.054059 | 0.042775
0.35234 | 0.083389 |  | 15.6204 |  | -0.092603 | 0.072913
0.35254 | -0.040332 |  | -21.4452 |  | -0.12973 | 0.10208
0.35273 | -0.16133 |  | -55.4658 |  | -0.16561 | 0.13003
0.35293 | -0.26378 |  | -82.2276 |  | -0.19904 | 0.15605
0.35313 | -0.34368 |  | -98.1301 |  | -0.22886 | 0.17939
0.35332 | -0.38656 |  | -100.9291 |  | -0.25533 | 0.19991
0.35352 | -0.34621 |  | -90.1108 |  | -0.27774 | 0.21736
0.35371 | -0.2314 |  | -66.9699 |  | -0.29561 | 0.23127
0.35391 | -0.11787 |  | -34.6841 |  | -0.30999 | 0.24229
0.3541 | -0.01387 |  | 2.0115 |  | -0.32012 | 0.25013
0.3543 | 0.11161 |  | 38.1127 |  | -0.32508 | 0.25389
0.35449 | 0.2064 |  | 69.2316 |  | -0.32517 | 0.2539
0.35469 | 0.28063 |  | 91.3755 |  | -0.31967 | 0.24957
0.35488 | 0.34358 |  | 101.5167 |  | -0.3099 | 0.24168
0.35508 | 0.34526 |  | 98.0537 |  | -0.2965 | 0.23099
0.35527 | 0.30743 |  | 81.0314 |  | -0.27782 | 0.21642
0.35547 | 0.22037 |  | 52.8292 |  | -0.25542 | 0.19874
0.35566 | 0.090657 |  | 17.6548 |  | -0.22898 | 0.17789
0.35586 | -0.033723 |  | -19.5357 |  | -0.19761 | 0.15312
0.35605 | -0.15497 |  | -53.8623 |  | -0.16448 | 0.12663
0.35625 | -0.2593 |  | -81.1321 |  | -0.12966 | 0.099274
0.35645 | -0.3406 |  | -97.8335 |  | -0.092009 | 0.069913
0.35664 | -0.38775 |  | -101.5727 |  | -0.053004 | 0.038991
0.35684 | -0.35345 |  | -91.7375 |  | -0.012698 | 0.0071962
0.35703 | -0.24112 |  | -69.3962 |  | 0.027891 | -0.02479
0.35723 | -0.12629 |  | -37.481 |  | 0.067186 | -0.055721
0.35742 | -0.02268 |  | -0.78784 |  | 0.10537 | -0.085501
0.35762 | 0.10318 |  | 35.5854 |  | 0.14144 | -0.11385
0.35781 | 0.2006 |  | 67.1999 |  | 0.17562 | -0.14059
0.35801 | 0.27471 |  | 90.0347 |  | 0.2081 | -0.16583
0.3582 | 0.34032 |  | 101.06 |  | 0.23676 | -0.18838
0.3584 | 0.3462 |  | 98.5908 |  | 0.26187 | -0.20796
0.35859 | 0.31104 |  | 82.506 |  | 0.28316 | -0.22434
0.35879 | 0.22821 |  | 54.9902 |  | 0.29924 | -0.23683
0.35898 | 0.099688 |  | 20.1677 |  | 0.3112 | -0.24604
0.35918 | -0.025274 |  | -16.9776 |  | 0.31933 | -0.25207
0.35938 | -0.14681 |  | -51.5956 |  | 0.32281 | -0.25463
0.35957 | -0.25265 |  | -79.4366 |  | 0.32138 | -0.25339
0.35977 | -0.33542 |  | -96.9548 |  | 0.31446 | -0.24774
0.35996 | -0.38638 |  | -101.6797 |  | 0.30231 | -0.23808
0.36016 | -0.3584 |  | -92.6923 |  | 0.28651 | -0.22537
0.36035 | -0.24874 |  | -70.9701 |  | 0.26666 | -0.20968
0.36055 | -0.13178 |  | -39.4686 |  | 0.24281 | -0.19088
0.36074 | -0.029305 |  | -2.9345 |  | 0.21546 | -0.16903
0.36094 | 0.095782 |  | 33.523 |  | 0.18317 | -0.14375
0.36113 | 0.1962 |  | 65.522 |  | 0.14814 | -0.11602
0.36133 | 0.27024 |  | 89.0276 |  | 0.11211 | -0.087443
0.36152 | 0.33839 |  | 100.9302 |  | 0.074115 | -0.0579
0.36172 | 0.3484 |  | 99.4427 |  | 0.034962 | -0.027009
0.36191 | 0.31533 |  | 84.2453 |  | -0.0057312 | 0.0049649
0.36211 | 0.2365 |  | 57.3794 |  | -0.046305 | 0.036786
0.3623 | 0.10908 |  | 22.8684 |  | -0.084639 | 0.066935
0.3625 | -0.016523 |  | -14.3532 |  | -0.12237 | 0.096056
0.3627 | -0.1386 |  | -49.3719 |  | -0.15835 | 0.12426
0.36289 | -0.24626 |  | -77.8504 |  | -0.19145 | 0.15037
0.36309 | -0.3302 |  | -96.0942 |  | -0.22318 | 0.17482
0.36328 | -0.38432 |  | -101.5997 |  | -0.25114 | 0.19654
0.36348 | -0.36229 |  | -93.4821 |  | -0.27338 | 0.21401
0.36367 | -0.25656 |  | -72.5867 |  | -0.29194 | 0.22833
0.36387 | -0.13859 |  | -41.7306 |  | -0.30719 | 0.23998
0.36406 | -0.036847 |  | -5.5016 |  | -0.31825 | 0.24841
0.36426 | 0.087068 |  | 31.0657 |  | -0.32424 | 0.2532
0.36445 | 0.1906 |  | 63.5094 |  | -0.32502 | 0.25396
0.36465 | 0.26498 |  | 87.7589 |  | -0.32127 | 0.25066
0.36484 | 0.33511 |  | 100.5375 |  | -0.31234 | 0.2435
0.36504 | 0.34929 |  | 99.8885 |  | -0.29851 | 0.23282
0.36523 | 0.31792 |  | 85.4693 |  | -0.2812 | 0.219
0.36543 | 0.24289 |  | 59.2009 |  | -0.25966 | 0.20198
0.36562 | 0.11703 |  | 25.0259 |  | -0.23372 | 0.18155
0.36582 | -0.009278 |  | -12.134 |  | -0.2043 | 0.15815
0.36602 | -0.13128 |  | -47.3972 |  | -0.17143 | 0.13226
0.36621 | -0.24055 |  | -76.4221 |  | -0.13606 | 0.10441
0.36641 | -0.32602 |  | -95.4722 |  | -0.098737 | 0.075053
0.3666 | -0.3833 |  | -101.8468 |  | -0.060104 | 0.0445
0.3668 | -0.36701 |  | -94.5256 |  | -0.020836 | 0.013448
0.36699 | -0.26457 |  | -74.3443 |  | 0.019715 | -0.018241
0.36719 | -0.14555 |  | -44.0051 |  | 0.059806 | -0.049862
0.36738 | -0.044443 |  | -8.0146 |  | 0.097748 | -0.079851
0.36758 | 0.078614 |  | 28.6471 |  | 0.1347 | -0.10869
0.36777 | 0.18512 |  | 61.5713 |  | 0.16952 | -0.13589
0.36797 | 0.26011 |  | 86.5739 |  | 0.20144 | -0.16076
0.36816 | 0.33201 |  | 100.2152 |  | 0.23152 | -0.18416
0.36836 | 0.35022 |  | 100.4246 |  | 0.25758 | -0.20472
0.36855 | 0.32082 |  | 86.7794 |  | 0.27895 | -0.22131
0.36875 | 0.24961 |  | 61.1777 |  | 0.29658 | -0.23465
0.36895 | 0.12582 |  | 27.4432 |  | 0.30925 | -0.24452
0.36914 | -0.0008958 |  | -9.6243 |  | 0.31802 | -0.25124
0.36934 | -0.12297 |  | -45.1029 |  | 0.32281 | -0.25475
0.36953 | -0.23362 |  | -74.6256 |  | 0.32182 | -0.25393
0.36973 | -0.3204 |  | -94.4582 |  | 0.31599 | -0.24902
0.36992 | -0.38084 |  | -101.7996 |  | 0.30504 | -0.24013
0.37012 | -0.37122 |  | -95.4325 |  | 0.28955 | -0.22769
0.37031 | -0.27317 |  | -76.0511 |  | 0.27109 | -0.21304
0.37051 | -0.15258 |  | -46.248 |  | 0.2479 | -0.19508
0.3707 | -0.051557 |  | -10.4316 |  | 0.22002 | -0.17301
0.3709 | 0.070205 |  | 26.3654 |  | 0.18907 | -0.14833
0.37109 | 0.17973 |  | 59.6613 |  | 0.15497 | -0.12142
0.37129 | 0.25499 |  | 85.265 |  | 0.11879 | -0.092982
0.37148 | 0.32835 |  | 99.7227 |  | 0.081488 | -0.063737
0.37168 | 0.35121 |  | 100.9203 |  | 0.042307 | -0.0329
0.37188 | 0.32424 |  | 88.2602 |  | 0.0016645 | -0.00092636
0.37207 | 0.2572 |  | 63.3813 |  | -0.038885 | 0.030833
0.37227 | 0.13538 |  | 30.0052 |  | -0.078107 | 0.061577
0.37246 | 0.0076828 |  | -7.0571 |  | -0.11566 | 0.091
0.37266 | -0.11468 |  | -42.8547 |  | -0.15178 | 0.1192
0.37285 | -0.22701 |  | -72.942 |  | -0.18585 | 0.14579
0.37305 | -0.31523 |  | -93.5322 |  | -0.21725 | 0.17029
0.37324 | -0.3785 |  | -101.7647 |  | -0.24565 | 0.1924
0.37344 | -0.37504 |  | -96.2955 |  | -0.27008 | 0.2114
0.37363 | -0.28169 |  | -77.7315 |  | -0.28963 | 0.22654
0.37383 | -0.16005 |  | -48.5231 |  | -0.30487 | 0.23826
0.37402 | -0.058597 |  | -12.9002 |  | -0.31653 | 0.24722
0.37422 | 0.06171 |  | 24.0152 |  | -0.32371 | 0.25278
0.37441 | 0.17402 |  | 57.6411 |  | -0.32577 | 0.25447
0.37461 | 0.25001 |  | 83.8421 |  | -0.32304 | 0.25221
0.3748 | 0.3244 |  | 99.1065 |  | -0.31514 | 0.24571
0.375 | 0.35168 |  | 101.1997 |  | -0.30208 | 0.23536
0.3752 | 0.32672 |  | 89.3958 |  | -0.28504 | 0.22201
0.37539 | 0.26314 |  | 65.1803 |  | -0.26462 | 0.20587
0.37559 | 0.14356 |  | 32.1797 |  | -0.24014 | 0.18655
0.37578 | 0.015136 |  | -4.8055 |  | -0.21122 | 0.16383
0.37598 | -0.10735 |  | -40.8439 |  | -0.17847 | 0.13792
0.37617 | -0.22127 |  | -71.4561 |  | -0.14322 | 0.10998
0.37637 | -0.31089 |  | -92.7303 |  | -0.10651 | 0.081123
0.37656 | -0.37652 |  | -101.765 |  | -0.068326 | 0.051218
0.37676 | -0.37851 |  | -97.149 |  | -0.028948 | 0.020127
0.37695 | -0.28956 |  | -79.33 |  | 0.011213 | -0.0117
0.37715 | -0.1674 |  | -50.6887 |  | 0.051648 | -0.043457
0.37734 | -0.065407 |  | -15.34 |  | 0.090753 | -0.074104
0.37754 | 0.053375 |  | 21.6432 |  | 0.12751 | -0.10298
0.37773 | 0.16791 |  | 55.5443 |  | 0.16226 | -0.13017
0.37793 | 0.2448 |  | 82.2984 |  | 0.19517 | -0.15596
0.37812 | 0.31994 |  | 98.3846 |  | 0.22558 | -0.17969
0.37832 | 0.3516 |  | 101.4089 |  | 0.25236 | -0.20052
0.37852 | 0.32915 |  | 90.5965 |  | 0.27505 | -0.21824
0.37871 | 0.26938 |  | 67.2018 |  | 0.29357 | -0.23243
0.37891 | 0.15263 |  | 34.6383 |  | 0.30719 | -0.2429
0.3791 | 0.023519 |  | -2.2608 |  | 0.31639 | -0.25001
0.3793 | -0.09899 |  | -38.4755 |  | 0.32155 | -0.25369
0.37949 | -0.21395 |  | -69.4828 |  | 0.32184 | -0.25377
0.37969 | -0.3048 |  | -91.4113 |  | 0.31747 | -0.25015
0.37988 | -0.37257 |  | -101.3167 |  | 0.30811 | -0.24247
0.38008 | -0.38042 |  | -97.6941 |  | 0.2934 | -0.23077
0.38027 | -0.29709 |  | -80.8084 |  | 0.27462 | -0.21586
0.38047 | -0.17464 |  | -52.7738 |  | 0.25239 | -0.19831
0.38066 | -0.071861 |  | -17.6933 |  | 0.22595 | -0.17753
0.38086 | 0.044991 |  | 19.3024 |  | 0.19574 | -0.15366
0.38105 | 0.16192 |  | 53.5466 |  | 0.16236 | -0.12729
0.38125 | 0.24004 |  | 80.854 |  | 0.12611 | -0.098735
0.38145 | 0.31563 |  | 97.7097 |  | 0.088777 | -0.069279
0.38164 | 0.35196 |  | 101.7313 |  | 0.050137 | -0.038852
0.38184 | 0.33209 |  | 91.8816 |  | 0.0096124 | -0.007075
0.38203 | 0.27582 |  | 69.2764 |  | -0.030576 | 0.024568
0.38223 | 0.16209 |  | 37.201 |  | -0.069744 | 0.055324
0.38242 | 0.03223 |  | 0.3772 |  | -0.10814 | 0.08529
0.38262 | -0.090564 |  | -36.1034 |  | -0.14491 | 0.11399
0.38281 | -0.20705 |  | -67.7222 |  | -0.17958 | 0.14097
0.38301 | -0.29964 |  | -90.4504 |  | -0.21183 | 0.16614
0.3832 | -0.36957 |  | -101.1755 |  | -0.24064 | 0.18864
0.3834 | -0.38314 |  | -98.4103 |  | -0.26504 | 0.20763
0.38359 | -0.30517 |  | -82.351 |  | -0.28527 | 0.22339
0.38379 | -0.18265 |  | -55.0586 |  | -0.30227 | 0.23629
0.38398 | -0.079504 |  | -20.4664 |  | -0.31556 | 0.24653
0.38418 | 0.035361 |  | 16.5124 |  | -0.32327 | 0.25275
0.38438 | 0.15501 |  | 51.2087 |  | -0.32582 | 0.25443
0.38457 | 0.23519 |  | 79.3452 |  | -0.32397 | 0.25279
0.38477 | 0.31136 |  | 97.0985 |  | -0.31667 | 0.24714
0.38496 | 0.35184 |  | 101.9246 |  | -0.30489 | 0.23784
0.38516 | 0.33413 |  | 92.888 |  | -0.28951 | 0.22575
0.38535 | 0.28085 |  | 70.9755 |  | -0.26964 | 0.2099
0.38555 | 0.17023 |  | 39.3585 |  | -0.24535 | 0.19078
0.38574 | 0.039951 |  | 2.7229 |  | -0.21707 | 0.16868
0.38594 | -0.082738 |  | -33.8658 |  | -0.18501 | 0.1432
0.38613 | -0.19996 |  | -65.8001 |  | -0.15068 | 0.11597
0.38633 | -0.29388 |  | -89.1365 |  | -0.11469 | 0.087618
0.38652 | -0.3658 |  | -100.7449 |  | -0.076532 | 0.057639
0.38672 | -0.38449 |  | -98.8963 |  | -0.037206 | 0.026673
0.38691 | -0.31206 |  | -83.6818 |  | 0.0030048 | -0.0052
0.38711 | -0.18985 |  | -56.9917 |  | 0.043477 | -0.037083
0.3873 | -0.085186 |  | -22.6306 |  | 0.082367 | -0.067556
0.3875 | 0.027714 |  | 14.3501 |  | 0.11955 | -0.096793
0.3877 | 0.14878 |  | 49.2351 |  | 0.15495 | -0.12447
0.38789 | 0.23055 |  | 77.8118 |  | 0.18853 | -0.15055
0.38809 | 0.30654 |  | 96.2722 |  | 0.21963 | -0.17488
0.38828 | 0.35123 |  | 102.0227 |  | 0.24704 | -0.1963
0.38848 | 0.33629 |  | 93.9047 |  | 0.27058 | -0.21456
0.38867 | 0.28581 |  | 72.7163 |  | 0.28935 | -0.22913
0.38887 | 0.17858 |  | 41.5947 |  | 0.30389 | -0.24028
0.38906 | 0.048154 |  | 5.1856 |  | 0.31511 | -0.2487
0.38926 | -0.07456 |  | -31.5286 |  | 0.32114 | -0.25326
0.38945 | -0.19291 |  | -63.9432 |  | 0.32167 | -0.25378
0.38965 | -0.28855 |  | -87.981 |  | 0.31813 | -0.25074
0.38984 | -0.3623 |  | -100.4611 |  | 0.3095 | -0.24356
0.39004 | -0.38612 |  | -99.565 |  | 0.29565 | -0.23267
0.39023 | -0.31957 |  | -85.213 |  | 0.27853 | -0.21907
0.39043 | -0.19855 |  | -59.2419 |  | 0.25714 | -0.20224
0.39062 | -0.092536 |  | -25.2555 |  | 0.23107 | -0.1817
0.39082 | 0.019048 |  | 11.7978 |  | 0.20145 | -0.15805
0.39102 | 0.14161 |  | 47.0077 |  | 0.168 | -0.13177
0.39121 | 0.22545 |  | 76.1186 |  | 0.13277 | -0.10397
0.39141 | 0.30129 |  | 95.3116 |  | 0.096384 | -0.075178
0.3916 | 0.34993 |  | 101.9274 |  | 0.05767 | -0.044819
0.3918 | 0.3382 |  | 94.7881 |  | 0.017565 | -0.013197
0.39199 | 0.29083 |  | 74.5074 |  | -0.023388 | 0.018891
0.39219 | 0.18751 |  | 43.9622 |  | -0.063324 | 0.050183
0.39238 | 0.056623 |  | 7.6664 |  | -0.10144 | 0.080022
0.39258 | -0.066687 |  | -29.2619 |  | -0.13823 | 0.10867
0.39277 | -0.18575 |  | -62.0819 |  | -0.17285 | 0.1357
0.39297 | -0.28311 |  | -86.7657 |  | -0.20576 | 0.1612
0.39316 | -0.35862 |  | -100.0429 |  | -0.2359 | 0.18468
0.39336 | -0.38741 |  | -100.0166 |  | -0.26142 | 0.20472
0.39355 | -0.32666 |  | -86.554 |  | -0.28252 | 0.22112
0.39375 | -0.20613 |  | -61.2334 |  | -0.2998 | 0.23426
0.39395 | -0.09878 |  | -27.5545 |  | -0.3134 | 0.24461
0.39414 | 0.010963 |  | 9.4606 |  | -0.32235 | 0.25181
0.39434 | 0.135 |  | 44.9092 |  | -0.32615 | 0.25474
0.39453 | 0.22092 |  | 74.5359 |  | -0.32514 | 0.2538
0.39473 | 0.29671 |  | 94.5 |  | -0.31935 | 0.24923
0.39492 | 0.34922 |  | 102.0353 |  | -0.30842 | 0.24055
0.39512 | 0.34045 |  | 95.7758 |  | -0.29299 | 0.22838
0.39531 | 0.29567 |  | 76.2163 |  | -0.27415 | 0.2133
0.39551 | 0.19571 |  | 46.157 |  | -0.25102 | 0.1951
0.3957 | 0.06488 |  | 10.107 |  | -0.22343 | 0.17354
0.3959 | -0.058518 |  | -26.8564 |  | -0.19249 | 0.14893
0.39609 | -0.17828 |  | -60.0436 |  | -0.15858 | 0.12201
0.39629 | -0.27694 |  | -85.3565 |  | -0.12249 | 0.093512
0.39648 | -0.35406 |  | -99.5225 |  | -0.084461 | 0.063669
0.39668 | -0.38788 |  | -100.4866 |  | -0.045083 | 0.032679
0.39687 | -0.33367 |  | -87.8501 |  | -0.005531 | 0.0012923
0.39707 | -0.21426 |  | -63.1582 |  | 0.035186 | -0.030514
0.39727 | -0.10458 |  | -29.8372 |  | 0.074979 | -0.061606
0.39746 | 0.0029681 |  | 7.1244 |  | 0.11187 | -0.09079
0.39766 | 0.1277 |  | 42.76 |  | 0.1483 | -0.11926
0.39785 | 0.2164 |  | 72.888 |  | 0.18268 | -0.14615
0.39805 | 0.29174 |  | 93.6062 |  | 0.2134 | -0.17025
0.39824 | 0.34805 |  | 102.0137 |  | 0.24175 | -0.19225
0.39844 | 0.34243 |  | 96.6699 |  | 0.26599 | -0.21121
0.39863 | 0.30005 |  | 77.924 |  | 0.28578 | -0.22658
0.39883 | 0.20435 |  | 48.4676 |  | 0.30197 | -0.23899
0.39902 | 0.073764 |  | 12.7141 |  | 0.31352 | -0.24792
0.39922 | -0.04995 |  | -24.3526 |  | 0.32057 | -0.25309
0.39941 | -0.17065 |  | -58.0348 |  | 0.32261 | -0.2545
0.39961 | -0.27142 |  | -84.1102 |  | 0.31894 | -0.25167
0.3998 | -0.35016 |  | -99.1284 |  | 0.31153 | -0.24537