## EtaStar_Disp
η* 計算シート (変位入力版) Disp→Acc: a = -(2πf)²·d/1000
■ 入力パラメータ
サンプリング周波数 fs |  | Hz | A列全体平均から自動算出
データ点数 N |  | 点
加振周波数 f | 50 | Hz | 黄色: 加振周波数
粉体質量 m_p | 1.61 | g | 黄色: 粉体のみ(基準ジグなら 0)
容器質量 m_c | 2.1 | g | 黄色: 容器(ジグ)質量
合計質量 m_tot |  | g
角周波数 ω |  | rad/s
■ 使い方
1. 「TimeData」シート: A列=時刻[s], B列=力[N], C列=変位[mm] を貼り付け
2. 黄色セルに 加振周波数 f, 粉体質量 m_p, 容器質量 m_c を入力
3. ★ η* の行に答えが自動表示
※ 加速度は a = -(2πf)²·d/1000 でシート内部換算
■ 計算式
D(f) = Σ d[n]·exp(-j2πf·t[n]) ※d はmm単位の生DFT
X(f) = -(2πf)²·D/1000 ※加速度DFT [m/s²]
Y(f) = Σ F[n]·exp(-j2πf·t[n]) ※力DFT
η* = -2π·Im(X*·Y) / (m_tot · ¦X¦²) ※論文式(2)
■ 計算結果
項目 | 値 | 単位 | 備考
Re(D) [変位DFT, mm単位]
Im(D) [変位DFT, mm単位]
Re(Y) [力DFT]
Im(Y) [力DFT]
Re(X) [加速度DFT = -ω²·D/1000]
Im(X)
¦X¦² (加速度パワー)
Re(P_cross) = Re(X)·Re(Y)+Im(X)·Im(Y)
Im(P_cross) = Re(X)·Im(Y)-Im(X)·Re(Y)
A_disp (変位振幅) |  | mm
A_acc (加速度振幅) |  | m/s²
v_c,max (容器最大速度) |  | m/s
★ η* (Reduced Loss Factor) |  | - | 論文 式(2)
(検算) E_diss [J] |  | J
(検算) 基準KE ½·m_tot·v² [J] |  | J
(検算) E_diss / KE |  | - | η* と一致するはず

## EtaStar_Acc
η* 計算シート (加速度入力版) Acc 直接使用
■ 入力パラメータ
サンプリング周波数 fs |  | Hz | A列全体平均から自動算出
データ点数 N |  | 点
加振周波数 f | 300 | Hz | 黄色: 加振周波数
粉体質量 m_p | 0.812 | g | 黄色: 粉体のみ(基準ジグなら 0)
容器質量 m_c | 0.88 | g | 黄色: 容器(ジグ)質量
合計質量 m_tot |  | g
角周波数 ω |  | rad/s
■ 使い方
1. 「TimeData」シート: A列=時刻[s], B列=力[N], D列=加速度[m/s²] を貼り付け
2. 黄色セルに 加振周波数 f, 粉体質量 m_p, 容器質量 m_c を入力
3. ★ η* の行に答えが自動表示
※ 加速度を直接使用(微分・変換なし)
■ 計算式
X(f) = Σ a[n]·exp(-j2πf·t[n]) ※加速度DFT [m/s²]
Y(f) = Σ F[n]·exp(-j2πf·t[n]) ※力DFT
η* = -2π·Im(X*·Y) / (m_tot · ¦X¦²) ※論文式(2)
■ 計算結果
項目 | 値 | 単位 | 備考
Re(Y) [力DFT]
Im(Y) [力DFT]
Re(X) [加速度DFT]
Im(X) [加速度DFT]
¦X¦² (加速度パワー)
Re(P_cross) = Re(X)·Re(Y)+Im(X)·Im(Y)
Im(P_cross) = Re(X)·Im(Y)-Im(X)·Re(Y)
A_acc (加速度振幅) |  | m/s²
v_c,max (容器最大速度) |  | m/s
★ η* (Reduced Loss Factor) |  | - | 論文 式(2)
(検算) E_diss [J] |  | J
(検算) 基準KE ½·m_tot·v² [J] |  | J
(検算) E_diss / KE |  | - | η* と一致するはず

## TimeData
時刻 t [s] | 力 F [N] | 変位 d [mm] ← Disp版で使う | 加速度 a [m/s²] ← Acc版で使う
0 | -0.36408 |  | -93.3497 | ← A: 時刻[s], B: 力[N] は両方で使用 | 0.29988 | -0.236
0.00019531 | -0.25575 |  | -72.2167 | ← C: 変位[mm] → EtaStar_Disp シート | 0.28336 | -0.22279
0.00039063 | -0.13325 |  | -41.1616 | ← D: 加速度[m/s²] → EtaStar_Acc シート | 0.26342 | -0.20692
0.00058594 | -0.032137 |  | -4.7513 | ※ どちらか片方のみ埋めればOK(使う方のシートで計算) | 0.23863 | -0.18741
0.00078125 | 0.08934 |  | 31.8554 |  | 0.20914 | -0.16401
0.00097656 | 0.19478 |  | 64.188 |  | 0.17738 | -0.1388
0.0011719 | 0.26881 |  | 88.3398 |  | 0.14286 | -0.11167
0.0013672 | 0.33817 |  | 100.9542 |  | 0.10543 | -0.082425
0.0015625 | 0.35319 |  | 100.0765 |  | 0.067588 | -0.052527
0.0017578 | 0.32073 |  | 85.4385 |  | 0.028356 | -0.021652
0.0019531 | 0.24571 |  | 58.8978 |  | -0.012634 | 0.010316
0.0021484 | 0.11899 |  | 24.5437 |  | -0.05252 | 0.041699
0.0023437 | -0.0083993 |  | -12.6071 |  | -0.091279 | 0.072059
0.0025391 | -0.13014 |  | -47.7573 |  | -0.12917 | 0.10154
0.0027344 | -0.23997 |  | -76.5841 |  | -0.16467 | 0.1293
0.0029297 | -0.32532 |  | -95.4867 |  | -0.19745 | 0.15492
0.003125 | -0.38356 |  | -101.8433 |  | -0.22773 | 0.17853
0.0033203 | -0.36931 |  | -94.5059 |  | -0.25454 | 0.19949
0.0035156 | -0.26534 |  | -74.2651 |  | -0.27725 | 0.2171
0.0037109 | -0.14128 |  | -43.7626 |  | -0.29603 | 0.23143
0.0039062 | -0.040054 |  | -7.4958 |  | -0.31029 | 0.24245
0.0041016 | 0.08022 |  | 29.2915 |  | -0.31986 | 0.24993
0.0042969 | 0.18874 |  | 62.0841 |  | -0.32511 | 0.25398
0.0044922 | 0.26307 |  | 86.8593 |  | -0.32545 | 0.2543
0.0046875 | 0.33386 |  | 100.2606 |  | -0.32072 | 0.25035
0.0048828 | 0.35339 |  | 100.3064 |  | -0.31145 | 0.24284
0.0050781 | 0.323 |  | 86.5897 |  | -0.29741 | 0.23188
0.0052734 | 0.25226 |  | 60.8694 |  | -0.27917 | 0.21739
0.0054687 | 0.12783 |  | 27.0083 |  | -0.25722 | 0.20008
0.0056641 | -0.00036283 |  | -10.1283 |  | -0.23028 | 0.17892
0.0058594 | -0.12226 |  | -45.668 |  | -0.19963 | 0.15465
0.0060547 | -0.23396 |  | -75.1368 |  | -0.16721 | 0.12898
0.00625 | -0.32077 |  | -94.7596 |  | -0.13183 | 0.10111
0.0064453 | -0.38159 |  | -101.8565 |  | -0.094003 | 0.071433
0.0066406 | -0.37308 |  | -95.247 |  | -0.055219 | 0.040737
0.0068359 | -0.27311 |  | -75.7063 |  | -0.015514 | 0.0092554
0.0070313 | -0.14805 |  | -45.8375 |  | 0.024939 | -0.02229
0.0072266 | -0.046861 |  | -9.9193 |  | 0.064688 | -0.053567
0.0074219 | 0.071915 |  | 26.9043 |  | 0.10255 | -0.083583
0.0076172 | 0.1833 |  | 60.1174 |  | 0.13912 | -0.11203
0.0078125 | 0.25864 |  | 85.6191 |  | 0.17401 | -0.1393
0.0080078 | 0.33057 |  | 99.8411 |  | 0.20587 | -0.16433
0.0082031 | 0.35442 |  | 100.7404 |  | 0.23471 | -0.18674
0.0083984 | 0.32605 |  | 87.8875 |  | 0.26033 | -0.20677
0.0085938 | 0.25877 |  | 62.8908 |  | 0.28121 | -0.22304
0.0087891 | 0.13661 |  | 29.4458 |  | 0.29746 | -0.23559
0.0089844 | 0.0075912 |  | -7.6596 |  | 0.31039 | -0.2455
0.0091797 | -0.11449 |  | -43.4831 |  | 0.31851 | -0.25154
0.009375 | -0.22769 |  | -73.5073 |  | 0.32155 | -0.25374
0.0095703 | -0.31615 |  | -93.9136 |  | 0.32042 | -0.2527
0.0097656 | -0.3796 |  | -101.9028 |  | 0.31362 | -0.24716
0.0099609 | -0.3769 |  | -96.2333 |  | 0.30184 | -0.23773
0.010156 | -0.2817 |  | -77.5607 |  | 0.28639 | -0.22527
0.010352 | -0.15606 |  | -48.2927 |  | 0.26678 | -0.2097
0.010547 | -0.054362 |  | -12.6366 |  | 0.2431 | -0.19112
0.010742 | 0.062879 |  | 24.2688 |  | 0.21516 | -0.16895
0.010937 | 0.17658 |  | 57.8681 |  | 0.18329 | -0.14375
0.011133 | 0.25288 |  | 84.0023 |  | 0.14897 | -0.11675
0.011328 | 0.32586 |  | 99.1264 |  | 0.11279 | -0.0883
0.011523 | 0.35447 |  | 101.1246 |  | 0.074679 | -0.058432
0.011719 | 0.32886 |  | 89.2847 |  | 0.035341 | -0.027324
0.011914 | 0.26534 |  | 64.9686 |  | -0.0046991 | 0.0041526
0.012109 | 0.14581 |  | 31.841 |  | -0.045148 | 0.035578
0.012305 | 0.015997 |  | -5.2058 |  | -0.084764 | 0.066638
0.0125 | -0.10613 |  | -41.1647 |  | -0.12211 | 0.096026
0.012695 | -0.22032 |  | -71.5821 |  | -0.15729 | 0.1236
0.012891 | -0.31017 |  | -92.6964 |  | -0.19153 | 0.15017
0.013086 | -0.37617 |  | -101.6175 |  | -0.22271 | 0.17439
0.013281 | -0.37943 |  | -96.9055 |  | -0.24959 | 0.19548
0.013477 | -0.28965 |  | -79.062 |  | -0.27382 | 0.21421
0.013672 | -0.16361 |  | -50.4073 |  | -0.2929 | 0.2291
0.013867 | -0.060911 |  | -15.0133 |  | -0.3071 | 0.24016
0.014063 | 0.054666 |  | 22.0097 |  | -0.31878 | 0.24891
0.014258 | 0.17077 |  | 55.9907 |  | -0.325 | 0.25372
0.014453 | 0.24854 |  | 82.7492 |  | -0.32549 | 0.25412
0.014648 | 0.32218 |  | 98.6704 |  | -0.3221 | 0.25124
0.014844 | 0.35511 |  | 101.4932 |  | -0.31362 | 0.24445
0.015039 | 0.33181 |  | 90.4854 |  | -0.30022 | 0.23397
0.015234 | 0.2717 |  | 66.9329 |  | -0.28316 | 0.22039
0.01543 | 0.15496 |  | 34.2813 |  | -0.26147 | 0.20324
0.015625 | 0.024328 |  | -2.6843 |  | -0.23577 | 0.18302
0.01582 | -0.098153 |  | -38.9435 |  | -0.20675 | 0.16006
0.016016 | -0.21405 |  | -69.9566 |  | -0.17353 | 0.13402
0.016211 | -0.30549 |  | -91.7857 |  | -0.1383 | 0.10613
0.016406 | -0.3736 |  | -101.4907 |  | -0.10161 | 0.077019
0.016602 | -0.38257 |  | -97.6253 |  | -0.062569 | 0.046403
0.016797 | -0.29748 |  | -80.551 |  | -0.022886 | 0.015151
0.016992 | -0.17091 |  | -52.5116 |  | 0.017055 | -0.016294
0.017188 | -0.067559 |  | -17.4528 |  | 0.056965 | -0.047582
0.017383 | 0.046503 |  | 19.6151 |  | 0.095505 | -0.077909
0.017578 | 0.16479 |  | 53.9356 |  | 0.13248 | -0.1069
0.017773 | 0.24391 |  | 81.2925 |  | 0.16744 | -0.13422
0.017969 | 0.31816 |  | 98.0158 |  | 0.19982 | -0.15961
0.018164 | 0.35522 |  | 101.7325 |  | 0.22973 | -0.18292
0.018359 | 0.33415 |  | 91.6065 |  | 0.25578 | -0.20332
0.018555 | 0.27699 |  | 68.7555 |  | 0.27712 | -0.22008
0.01875 | 0.1631 |  | 36.5283 |  | 0.29485 | -0.23353
0.018945 | 0.03212 |  | -0.25027 |  | 0.30842 | -0.24382
0.019141 | -0.089978 |  | -36.5557 |  | 0.31738 | -0.25085
0.019336 | -0.2065 |  | -67.9578 |  | 0.32194 | -0.25424
0.019531 | -0.29946 |  | -90.5321 |  | 0.32145 | -0.2535
0.019727 | -0.3699 |  | -101.2089 |  | 0.31562 | -0.24859
0.019922 | -0.38463 |  | -98.3669 |  | 0.30463 | -0.23978
0.020117 | -0.30532 |  | -82.1111 |  | 0.28977 | -0.22804
0.020313 | -0.17858 |  | -54.5673 |  | 0.27162 | -0.21358
0.020508 | -0.073439 |  | -19.7381 |  | 0.24868 | -0.19542
0.020703 | 0.038653 |  | 17.3602 |  | 0.22073 | -0.17346
0.020898 | 0.15834 |  | 51.9276 |  | 0.18994 | -0.14896
0.021094 | 0.23931 |  | 79.8023 |  | 0.15674 | -0.12272
0.021289 | 0.31372 |  | 97.3609 |  | 0.12016 | -0.094303
0.021484 | 0.35505 |  | 102.0407 |  | 0.082402 | -0.064465
0.02168 | 0.33708 |  | 92.8697 |  | 0.044081 | -0.034001
0.021875 | 0.2831 |  | 70.8089 |  | 0.0033788 | -0.0022125
0.02207 | 0.1725 |  | 39.0345 |  | -0.03753 | 0.029843
0.022266 | 0.041 |  | 2.3571 |  | -0.076401 | 0.060404
0.022461 | -0.081725 |  | -34.229 |  | -0.11429 | 0.089998
0.022656 | -0.19964 |  | -66.1919 |  | -0.15091 | 0.11856
0.022852 | -0.29422 |  | -89.4484 |  | -0.18446 | 0.14479
0.023047 | -0.36643 |  | -100.9147 |  | -0.21564 | 0.16924
0.023242 | -0.38633 |  | -98.9069 |  | -0.245 | 0.192
0.023438 | -0.31293 |  | -83.5242 |  | -0.26946 | 0.21103
0.023633 | -0.18677 |  | -56.7614 |  | -0.28835 | 0.22591
0.023828 | -0.080275 |  | -22.2983 |  | -0.30432 | 0.23796
0.024023 | 0.030054 |  | 14.8591 |  | -0.3164 | 0.24714
0.024219 | 0.15169 |  | 49.8185 |  | -0.32337 | 0.25264
0.024414 | 0.23472 |  | 78.3365 |  | -0.32583 | 0.25437
0.024609 | 0.30904 |  | 96.6147 |  | -0.3231 | 0.25217
0.024805 | 0.3544 |  | 102.1261 |  | -0.31505 | 0.24574
0.025 | 0.33906 |  | 93.8514 |  | -0.30263 | 0.23582
0.025195 | 0.28792 |  | 72.5369 |  | -0.28656 | 0.2231
0.025391 | 0.18083 |  | 41.2901 |  | -0.26606 | 0.20702
0.025586 | 0.048946 |  | 4.8015 |  | -0.24078 | 0.18728
0.025781 | -0.073813 |  | -31.9469 |  | -0.21188 | 0.16433
0.025977 | -0.19233 |  | -64.2899 |  | -0.17973 | 0.1389
0.026172 | -0.28831 |  | -88.2126 |  | -0.14536 | 0.1118
0.026367 | -0.36237 |  | -100.6191 |  | -0.109 | 0.083137
0.026562 | -0.38784 |  | -99.6026 |  | -0.07008 | 0.052576
0.026758 | -0.32073 |  | -85.032 |  | -0.03035 | 0.021085
0.026953 | -0.19488 |  | -58.7779 |  | 0.0096446 | -0.010415
0.027148 | -0.086137 |  | -24.5882 |  | 0.049783 | -0.041734
0.027344 | 0.021839 |  | 12.4575 |  | 0.088013 | -0.071989
0.027539 | 0.14392 |  | 47.5247 |  | 0.12509 | -0.10114
0.027734 | 0.22921 |  | 76.516 |  | 0.16139 | -0.12936
0.02793 | 0.30349 |  | 95.6457 |  | 0.19413 | -0.15517
0.028125 | 0.35297 |  | 102.1336 |  | 0.22376 | -0.17827
0.02832 | 0.34091 |  | 94.7725 |  | 0.25111 | -0.19944
0.028516 | 0.29264 |  | 74.2492 |  | 0.27379 | -0.21731
0.028711 | 0.18959 |  | 43.5263 |  | 0.29168 | -0.23103
0.028906 | 0.057593 |  | 7.2196 |  | 0.30612 | -0.24198
0.029102 | -0.065523 |  | -29.6305 |  | 0.31632 | -0.24982
0.029297 | -0.18491 |  | -62.4091 |  | 0.32143 | -0.25349
0.029492 | -0.28282 |  | -87.0534 |  | 0.32165 | -0.2535
0.029687 | -0.35844 |  | -100.2505 |  | 0.31753 | -0.24997
0.029883 | -0.38888 |  | -100.049 |  | 0.30826 | -0.24241
0.030078 | -0.32801 |  | -86.3093 |  | 0.29352 | -0.23095
0.030273 | -0.20297 |  | -60.7485 |  | 0.27545 | -0.21656
0.030469 | -0.09272 |  | -26.9864 |  | 0.2536 | -0.19928
0.030664 | 0.013292 |  | 9.9648 |  | 0.22655 | -0.17822
0.030859 | 0.13674 |  | 45.3145 |  | 0.19655 | -0.15442
0.031055 | 0.22441 |  | 74.8471 |  | 0.16389 | -0.12847
0.03125 | 0.29835 |  | 94.6448 |  | 0.12773 | -0.10001
0.031445 | 0.35138 |  | 101.9296 |  | 0.090437 | -0.070666
0.031641 | 0.34215 |  | 95.4225 |  | 0.05152 | -0.04029
0.031836 | 0.29652 |  | 75.6995 |  | 0.010829 | -0.0082176
0.032031 | 0.19729 |  | 45.5508 |  | -0.028786 | 0.023295
0.032227 | 0.065162 |  | 9.4542 |  | -0.068473 | 0.05408
0.032422 | -0.058134 |  | -27.4723 |  | -0.10731 | 0.08438
0.032617 | -0.1781 |  | -60.5654 |  | -0.14294 | 0.11258
0.032813 | -0.27748 |  | -85.7884 |  | -0.17818 | 0.13987
0.033008 | -0.35466 |  | -99.8294 |  | -0.21128 | 0.16575
0.033203 | -0.39011 |  | -100.6657 |  | -0.23915 | 0.18761
0.033398 | -0.33538 |  | -87.905 |  | -0.26433 | 0.20678
0.033594 | -0.21214 |  | -63.0826 |  | -0.28574 | 0.22343
0.033789 | -0.10046 |  | -29.7044 |  | -0.3018 | 0.23603
0.033984 | 0.0047496 |  | 7.334 |  | -0.31497 | 0.24608
0.03418 | 0.12926 |  | 43.0801 |  | -0.32375 | 0.25288
0.034375 | 0.21933 |  | 73.1847 |  | -0.32609 | 0.25468
0.03457 | 0.29325 |  | 93.7619 |  | -0.32403 | 0.25287
0.034766 | 0.34982 |  | 101.9601 |  | -0.31751 | 0.24757
0.034961 | 0.34412 |  | 96.373 |  | -0.30608 | 0.23864
0.035156 | 0.30121 |  | 77.4599 |  | -0.29069 | 0.22652
0.035352 | 0.2062 |  | 47.9387 |  | -0.27057 | 0.2107
0.035547 | 0.074637 |  | 12.1396 |  | -0.2464 | 0.19172
0.035742 | -0.049217 |  | -24.9359 |  | -0.21836 | 0.16949
0.035937 | -0.17006 |  | -58.5166 |  | -0.18635 | 0.14423
0.036133 | -0.27135 |  | -84.4522 |  | -0.15266 | 0.11749
0.036328 | -0.34995 |  | -99.3048 |  | -0.11665 | 0.08898
0.036523 | -0.38956 |  | -100.9207 |  | -0.077856 | 0.058548
0.036719 | -0.34156 |  | -88.9153 |  | -0.038503 | 0.027413
0.036914 | -0.22046 |  | -64.7543 |  | 0.0011976 | -0.0039374
0.037109 | -0.1062 |  | -31.7871 |  | 0.041414 | -0.035409
0.037305 | -0.0027278 |  | 5.0943 |  | 0.080556 | -0.066122
0.0375 | 0.12149 |  | 40.9461 |  | 0.11795 | -0.095589
0.037695 | 0.21481 |  | 71.5082 |  | 0.15387 | -0.12375
0.037891 | 0.2885 |  | 92.8069 |  | 0.18732 | -0.14981
0.038086 | 0.34851 |  | 101.9158 |  | 0.21815 | -0.17382
0.038281 | 0.34704 |  | 97.3829 |  | 0.24628 | -0.19579
0.038477 | 0.30643 |  | 79.3516 |  | 0.26949 | -0.214
0.038672 | 0.21535 |  | 50.3574 |  | 0.28825 | -0.22833
0.038867 | 0.083917 |  | 14.7802 |  | 0.30391 | -0.24021
0.039062 | -0.040673 |  | -22.3776 |  | 0.31459 | -0.24862
0.039258 | -0.16196 |  | -56.3227 |  | 0.32062 | -0.25306
0.039453 | -0.26509 |  | -82.864 |  | 0.32265 | -0.25442
0.039648 | -0.34485 |  | -98.4985 |  | 0.31877 | -0.2513
0.039844 | -0.38856 |  | -100.995 |  | 0.30986 | -0.24395
0.040039 | -0.34731 |  | -89.8714 |  | 0.29705 | -0.23383
0.040234 | -0.22852 |  | -66.4624 |  | 0.27965 | -0.21999
0.04043 | -0.1121 |  | -34.009 |  | 0.25826 | -0.20292
0.040625 | -0.01006 |  | 2.7173 |  | 0.23276 | -0.18299
0.04082 | 0.11401 |  | 38.7475 |  | 0.20281 | -0.15942
0.041016 | 0.21024 |  | 69.7262 |  | 0.17013 | -0.13348
0.041211 | 0.28349 |  | 91.7288 |  | 0.1351 | -0.10581
0.041406 | 0.34644 |  | 101.7209 |  | 0.09763 | -0.076355
0.041602 | 0.34855 |  | 98.0597 |  | 0.059709 | -0.04632
0.041797 | 0.30979 |  | 80.8421 |  | 0.020215 | -0.015379
0.041992 | 0.2229 |  | 52.4556 |  | -0.021223 | 0.016901
0.042188 | 0.092174 |  | 17.175 |  | -0.060945 | 0.048276
0.042383 | -0.032822 |  | -19.9948 |  | -0.099325 | 0.078221
0.042578 | -0.1542 |  | -54.268 |  | -0.13663 | 0.10731
0.042773 | -0.25913 |  | -81.426 |  | -0.17126 | 0.13441
0.042969 | -0.34032 |  | -97.9539 |  | -0.20392 | 0.15976
0.043164 | -0.38827 |  | -101.4937 |  | -0.23362 | 0.18308
0.043359 | -0.35423 |  | -91.3452 |  | -0.25965 | 0.20324
0.043555 | -0.23874 |  | -68.6896 |  | -0.28175 | 0.22032
0.04375 | -0.11972 |  | -36.6219 |  | -0.29862 | 0.23348
0.043945 | -0.018088 |  | 0.080963 |  | -0.31202 | 0.24361
0.044141 | 0.10525 |  | 36.3402 |  | -0.32197 | 0.25135
0.044336 | 0.20475 |  | 67.772 |  | -0.32538 | 0.25421
0.044531 | 0.27785 |  | 90.4382 |  | -0.32434 | 0.25325
0.044727 | 0.34325 |  | 101.2891 |  | -0.31985 | 0.24945
0.044922 | 0.34978 |  | 98.5855 |  | -0.30828 | 0.24049
0.045117 | 0.31296 |  | 82.236 |  | -0.29267 | 0.22829
0.045312 | 0.23033 |  | 54.5107 |  | -0.27481 | 0.21394
0.045508 | 0.10082 |  | 19.5609 |  | -0.25113 | 0.19534
0.045703 | -0.025033 |  | -17.6551 |  | -0.22403 | 0.17391
0.045898 | -0.14669 |  | -52.2958 |  | -0.19388 | 0.15001
0.046094 | -0.25353 |  | -80.0459 |  | -0.15926 | 0.12277
0.046289 | -0.33604 |  | -97.2707 |  | -0.12347 | 0.094209
0.046484 | -0.38742 |  | -101.6053 |  | -0.085788 | 0.064514
0.04668 | -0.35921 |  | -92.2939 |  | -0.046003 | 0.033332
0.046875 | -0.24655 |  | -70.3856 |  | -0.0067036 | 0.0022932
0.04707 | -0.12648 |  | -38.8619 |  | 0.033416 | -0.029013
0.047266 | -0.025214 |  | -2.3098 |  | 0.073421 | -0.060536
0.047461 | 0.097961 |  | 34.1762 |  | 0.11102 | -0.090295
0.047656 | 0.20022 |  | 66.1051 |  | 0.14744 | -0.1186
0.047852 | 0.27383 |  | 89.5193 |  | 0.18154 | -0.14529
0.048047 | 0.34136 |  | 101.2121 |  | 0.21244 | -0.16949
0.048242 | 0.35164 |  | 99.3387 |  | 0.24142 | -0.192
0.048438 | 0.31687 |  | 83.7613 |  | 0.2658 | -0.21113
0.048633 | 0.23764 |  | 56.5564 |  | 0.28506 | -0.22603
0.048828 | 0.10889 |  | 21.7847 |  | 0.30178 | -0.23855
0.049023 | -0.018048 |  | -15.5203 |  | 0.3136 | -0.24778
0.049219 | -0.13989 |  | -50.4315 |  | 0.32006 | -0.25298
0.049414 | -0.24811 |  | -78.6533 |  | 0.32274 | -0.25462
0.049609 | -0.33202 |  | -96.6086 |  | 0.32022 | -0.25231
0.049805 | -0.38649 |  | -101.829 |  | 0.31263 | -0.24623
0.05 | -0.36412 |  | -93.4231 |  | 0.30014 | -0.23631
0.050195 | -0.25514 |  | -72.3226 |  | 0.2835 | -0.22306
0.050391 | -0.13393 |  | -41.3353 |  | 0.26368 | -0.2072
0.050586 | -0.033075 |  | -5.0056 |  | 0.23876 | -0.18764
0.050781 | 0.08912 |  | 31.5744 |  | 0.2095 | -0.16453
0.050977 | 0.19418 |  | 63.9989 |  | 0.17782 | -0.13922
0.051172 | 0.26851 |  | 88.2383 |  | 0.14283 | -0.11173
0.051367 | 0.33824 |  | 100.9022 |  | 0.10562 | -0.082589
0.051562 | 0.35304 |  | 100.0412 |  | 0.067974 | -0.052842
0.051758 | 0.32057 |  | 85.3416 |  | 0.028766 | -0.022061
0.051953 | 0.2451 |  | 58.7485 |  | -0.012158 | 0.010018
0.052148 | 0.11825 |  | 24.3668 |  | -0.052443 | 0.041704
0.052344 | -0.0092005 |  | -12.8339 |  | -0.091095 | 0.072023
0.052539 | -0.13117 |  | -48.0135 |  | -0.12873 | 0.10139
0.052734 | -0.24087 |  | -76.8241 |  | -0.16445 | 0.12916
0.05293 | -0.32638 |  | -95.6092 |  | -0.19711 | 0.15458
0.053125 | -0.3841 |  | -101.7593 |  | -0.22727 | 0.17803
0.05332 | -0.36811 |  | -94.2151 |  | -0.25449 | 0.19924
0.053516 | -0.26317 |  | -73.8593 |  | -0.27707 | 0.21705
0.053711 | -0.14019 |  | -43.3997 |  | -0.29544 | 0.23116
0.053906 | -0.039382 |  | -7.2165 |  | -0.31002 | 0.2421
0.054102 | 0.081597 |  | 29.5315 |  | -0.31982 | 0.24974
0.054297 | 0.1896 |  | 62.3127 |  | -0.32477 | 0.25357
0.054492 | 0.26407 |  | 87.087 |  | -0.32501 | 0.25372
0.054688 | 0.33499 |  | 100.4329 |  | -0.32024 | 0.25
0.054883 | 0.35388 |  | 100.4188 |  | -0.31076 | 0.24241
0.055078 | 0.32344 |  | 86.6585 |  | -0.29697 | 0.23153
0.055273 | 0.25193 |  | 60.8446 |  | -0.27848 | 0.21708
0.055469 | 0.12698 |  | 26.8673 |  | -0.25587 | 0.19917
0.055664 | -0.0012343 |  | -10.3298 |  | -0.22945 | 0.17821
0.055859 | -0.12329 |  | -45.8262 |  | -0.19902 | 0.15431
0.056055 | -0.23459 |  | -75.2334 |  | -0.16602 | 0.12822
0.05625 | -0.32156 |  | -94.817 |  | -0.13096 | 0.10043
0.056445 | -0.3821 |  | -101.8346 |  | -0.093364 | 0.070888
0.056641 | -0.37216 |  | -95.1919 |  | -0.054021 | 0.039838
0.056836 | -0.27168 |  | -75.6203 |  | -0.014155 | 0.0082389
0.057031 | -0.14744 |  | -45.6475 |  | 0.02603 | -0.023347
0.057227 | -0.046187 |  | -9.6964 |  | 0.065858 | -0.054496
0.057422 | 0.073043 |  | 27.0919 |  | 0.10356 | -0.084098
0.057617 | 0.18337 |  | 60.1932 |  | 0.13992 | -0.11257
0.057813 | 0.25833 |  | 85.5063 |  | 0.17501 | -0.14009
0.058008 | 0.33032 |  | 99.6931 |  | 0.2065 | -0.16492
0.058203 | 0.35379 |  | 100.6825 |  | 0.23528 | -0.18724
0.058398 | 0.32564 |  | 87.8353 |  | 0.26124 | -0.20737
0.058594 | 0.25796 |  | 62.7428 |  | 0.2818 | -0.22347
0.058789 | 0.13554 |  | 29.1594 |  | 0.29839 | -0.23605
0.058984 | 0.0066105 |  | -8.0034 |  | 0.31154 | -0.24609
0.05918 | -0.11552 |  | -43.7546 |  | 0.31907 | -0.2519
0.059375 | -0.2281 |  | -73.6389 |  | 0.32216 | -0.25404
0.05957 | -0.31615 |  | -93.8571 |  | 0.32109 | -0.25309
0.059766 | -0.37918 |  | -101.7009 |  | 0.31446 | -0.24766
0.059961 | -0.37562 |  | -95.962 |  | 0.30292 | -0.23842
0.060156 | -0.27999 |  | -77.1831 |  | 0.28729 | -0.226
0.060352 | -0.15457 |  | -47.8257 |  | 0.26754 | -0.21032
0.060547 | -0.05296 |  | -12.13 |  | 0.24332 | -0.1914
0.060742 | 0.064624 |  | 24.8099 |  | 0.21523 | -0.16912
0.060937 | 0.17793 |  | 58.3367 |  | 0.18394 | -0.14422
0.061133 | 0.25409 |  | 84.3769 |  | 0.14976 | -0.11736
0.061328 | 0.32718 |  | 99.429 |  | 0.11355 | -0.088808
0.061523 | 0.355 |  | 101.2104 |  | 0.075384 | -0.058657
0.061719 | 0.32892 |  | 89.1545 |  | 0.035714 | -0.027406
0.061914 | 0.2647 |  | 64.7502 |  | -0.0045874 | 0.0041979
0.062109 | 0.14445 |  | 31.5981 |  | -0.044603 | 0.035562
0.062305 | 0.015065 |  | -5.3853 |  | -0.083566 | 0.06608
0.0625 | -0.10677 |  | -41.2994 |  | -0.12122 | 0.095609
0.062695 | -0.22092 |  | -71.7276 |  | -0.1573 | 0.1237
0.062891 | -0.31051 |  | -92.7927 |  | -0.19121 | 0.14993
0.063086 | -0.37622 |  | -101.6342 |  | -0.2216 | 0.17374
0.063281 | -0.37908 |  | -96.8479 |  | -0.2489 | 0.19492
0.063477 | -0.28901 |  | -78.9084 |  | -0.27291 | 0.21348
0.063672 | -0.16269 |  | -50.1266 |  | -0.2918 | 0.22814
0.063867 | -0.059657 |  | -14.6446 |  | -0.30666 | 0.23949
0.064062 | 0.055744 |  | 22.3236 |  | -0.31794 | 0.24836
0.064258 | 0.17132 |  | 56.1619 |  | -0.32429 | 0.25328
0.064453 | 0.24887 |  | 82.7893 |  | -0.32513 | 0.25388
0.064648 | 0.32223 |  | 98.6255 |  | -0.32081 | 0.25051
0.064844 | 0.35478 |  | 101.4096 |  | -0.3124 | 0.24361
0.065039 | 0.33121 |  | 90.3068 |  | -0.29934 | 0.23343
0.065234 | 0.27042 |  | 66.5689 |  | -0.28156 | 0.2196
0.06543 | 0.15312 |  | 33.7907 |  | -0.26065 | 0.20279
0.065625 | 0.022554 |  | -3.1786 |  | -0.23524 | 0.18271
0.06582 | -0.099658 |  | -39.3528 |  | -0.20485 | 0.15881
0.066016 | -0.21503 |  | -70.219 |  | -0.17243 | 0.13292
0.066211 | -0.30595 |  | -91.8884 |  | -0.13795 | 0.10568
0.066406 | -0.37369 |  | -101.4986 |  | -0.10044 | 0.076259
0.066602 | -0.38216 |  | -97.6372 |  | -0.061583 | 0.045644
0.066797 | -0.29693 |  | -80.5536 |  | -0.021948 | 0.014441
0.066992 | -0.1706 |  | -52.3908 |  | 0.018275 | -0.017387
0.067187 | -0.066816 |  | -17.1905 |  | 0.05805 | -0.048477
0.067383 | 0.047486 |  | 19.8994 |  | 0.09654 | -0.078479
0.067578 | 0.1651 |  | 54.132 |  | 0.13307 | -0.10742
0.067773 | 0.24415 |  | 81.4022 |  | 0.1682 | -0.13478
0.067969 | 0.31831 |  | 98.061 |  | 0.20111 | -0.16034
0.068164 | 0.35493 |  | 101.6984 |  | 0.23016 | -0.18315
0.068359 | 0.3339 |  | 91.4799 |  | 0.2563 | -0.2035
0.068555 | 0.27647 |  | 68.5651 |  | 0.27865 | -0.22109
0.06875 | 0.16246 |  | 36.3548 |  | 0.29553 | -0.23416
0.068945 | 0.031608 |  | -0.42992 |  | 0.30856 | -0.24393
0.069141 | -0.090688 |  | -36.7896 |  | 0.31806 | -0.25115
0.069336 | -0.20714 |  | -68.1809 |  | 0.32243 | -0.25458
0.069531 | -0.29996 |  | -90.7247 |  | 0.3215 | -0.25384
0.069727 | -0.37007 |  | -101.3153 |  | 0.31574 | -0.24879
0.069922 | -0.38445 |  | -98.3312 |  | 0.30529 | -0.24017
0.070117 | -0.30515 |  | -81.9941 |  | 0.29033 | -0.22853
0.070312 | -0.17798 |  | -54.3758 |  | 0.27117 | -0.21349
0.070508 | -0.072774 |  | -19.5155 |  | 0.24864 | -0.19557
0.070703 | 0.03892 |  | 17.5311 |  | 0.22169 | -0.1741
0.070898 | 0.15873 |  | 52.0735 |  | 0.18948 | -0.14882
0.071094 | 0.2395 |  | 79.9219 |  | 0.15594 | -0.12229
0.071289 | 0.31378 |  | 97.4129 |  | 0.12098 | -0.094606
0.071484 | 0.35498 |  | 101.9798 |  | 0.082177 | -0.064419
0.07168 | 0.33633 |  | 92.6094 |  | 0.042979 | -0.033492
0.071875 | 0.28198 |  | 70.3911 |  | 0.0033979 | -0.0021979
0.07207 | 0.17116 |  | 38.5945 |  | -0.03755 | 0.029795
0.072266 | 0.039554 |  | 1.9198 |  | -0.076683 | 0.06055
0.072461 | -0.082815 |  | -34.6154 |  | -0.11441 | 0.090079
0.072656 | -0.20056 |  | -66.466 |  | -0.151 | 0.11858
0.072852 | -0.29485 |  | -89.6458 |  | -0.18496 | 0.14511
0.073047 | -0.36653 |  | -101.0259 |  | -0.21714 | 0.17007
0.073242 | -0.38636 |  | -98.9416 |  | -0.2455 | 0.19221
0.073438 | -0.31316 |  | -83.5209 |  | -0.26885 | 0.21059
0.073633 | -0.18669 |  | -56.6645 |  | -0.28915 | 0.22608
0.073828 | -0.079793 |  | -22.0931 |  | -0.30533 | 0.2384
0.074023 | 0.030469 |  | 15.1097 |  | -0.31718 | 0.24773
0.074219 | 0.15215 |  | 50.0455 |  | -0.3245 | 0.25343
0.074414 | 0.2351 |  | 78.467 |  | -0.32625 | 0.25474
0.074609 | 0.30914 |  | 96.6229 |  | -0.32363 | 0.2525
0.074805 | 0.35444 |  | 102.0319 |  | -0.31556 | 0.2461
0.075 | 0.33881 |  | 93.6507 |  | -0.30287 | 0.2361
0.075195 | 0.28745 |  | 72.265 |  | -0.28727 | 0.22361
0.075391 | 0.18017 |  | 41.0177 |  | -0.26653 | 0.20747
0.075586 | 0.048053 |  | 4.5253 |  | -0.2412 | 0.18759
0.075781 | -0.074485 |  | -32.1947 |  | -0.21247 | 0.16467
0.075977 | -0.19312 |  | -64.5182 |  | -0.1798 | 0.13879
0.076172 | -0.28946 |  | -88.4852 |  | -0.14512 | 0.11134
0.076367 | -0.36334 |  | -100.8097 |  | -0.10929 | 0.083134
0.076563 | -0.38843 |  | -99.6276 |  | -0.070905 | 0.052975
0.076758 | -0.32054 |  | -84.9697 |  | -0.030903 | 0.021329
0.076953 | -0.19443 |  | -58.6751 |  | 0.0096489 | -0.010577
0.077148 | -0.086274 |  | -24.4675 |  | 0.049913 | -0.042096
0.077344 | 0.022259 |  | 12.6289 |  | 0.088221 | -0.072186
0.077539 | 0.14502 |  | 47.7719 |  | 0.12513 | -0.10111
0.077734 | 0.22997 |  | 76.7429 |  | 0.16031 | -0.12866
0.07793 | 0.30425 |  | 95.7423 |  | 0.19336 | -0.15446
0.078125 | 0.3534 |  | 102.0847 |  | 0.22448 | -0.17867
0.07832 | 0.34071 |  | 94.6124 |  | 0.25134 | -0.1998
0.078516 | 0.29208 |  | 74.014 |  | 0.27345 | -0.21712
0.078711 | 0.18854 |  | 43.2846 |  | 0.2917 | -0.23099
0.078906 | 0.056559 |  | 7.0232 |  | 0.30581 | -0.2418
0.079102 | -0.066294 |  | -29.8081 |  | 0.31605 | -0.24982
0.079297 | -0.18572 |  | -62.5924 |  | 0.32147 | -0.25393
0.079492 | -0.28366 |  | -87.2223 |  | 0.32171 | -0.25392
0.079687 | -0.35927 |  | -100.3637 |  | 0.31758 | -0.25029
0.079883 | -0.38918 |  | -100.0799 |  | 0.30727 | -0.24207
0.080078 | -0.32727 |  | -86.2445 |  | 0.29247 | -0.23022
0.080273 | -0.20219 |  | -60.5872 |  | 0.27593 | -0.21669
0.080469 | -0.092415 |  | -26.7546 |  | 0.25378 | -0.19944
0.080664 | 0.014326 |  | 10.2655 |  | 0.22626 | -0.17788
0.080859 | 0.13805 |  | 45.6775 |  | 0.1967 | -0.15414
0.081055 | 0.22538 |  | 75.1911 |  | 0.16329 | -0.1278
0.08125 | 0.2995 |  | 94.9018 |  | 0.12704 | -0.099471
0.081445 | 0.35231 |  | 102.1397 |  | 0.090067 | -0.070413
0.081641 | 0.343 |  | 95.609 |  | 0.051301 | -0.039908
0.081836 | 0.29726 |  | 75.8079 |  | 0.011116 | -0.0083231
0.082031 | 0.19737 |  | 45.5927 |  | -0.029625 | 0.023574
0.082227 | 0.064991 |  | 9.4521 |  | -0.069456 | 0.054779
0.082422 | -0.0584 |  | -27.5433 |  | -0.10715 | 0.084464
0.082617 | -0.17847 |  | -60.6717 |  | -0.14387 | 0.11315
0.082812 | -0.27791 |  | -85.8579 |  | -0.17864 | 0.14018
0.083008 | -0.35479 |  | -99.774 |  | -0.21011 | 0.16485
0.083203 | -0.38944 |  | -100.4255 |  | -0.23975 | 0.18785
0.083398 | -0.33427 |  | -87.5435 |  | -0.26549 | 0.20789
0.083594 | -0.21105 |  | -62.6894 |  | -0.2855 | 0.22365
0.083789 | -0.099373 |  | -29.3109 |  | -0.30219 | 0.23631
0.083984 | 0.0058772 |  | 7.6836 |  | -0.31494 | 0.24603
0.08418 | 0.13039 |  | 43.3741 |  | -0.32292 | 0.25229
0.084375 | 0.22059 |  | 73.4755 |  | -0.32625 | 0.25485
0.08457 | 0.29472 |  | 94.0368 |  | -0.3241 | 0.25319
0.084766 | 0.35116 |  | 102.1562 |  | -0.31783 | 0.24803
0.084961 | 0.34505 |  | 96.4903 |  | -0.30644 | 0.239
0.085156 | 0.30142 |  | 77.4814 |  | -0.28974 | 0.22586
0.085352 | 0.20545 |  | 47.7998 |  | -0.27067 | 0.21062
0.085547 | 0.073279 |  | 11.8723 |  | -0.24685 | 0.19207
0.085742 | -0.050423 |  | -25.1604 |  | -0.21766 | 0.16913
0.085938 | -0.17066 |  | -58.5732 |  | -0.18685 | 0.1444
0.086133 | -0.27171 |  | -84.3675 |  | -0.15293 | 0.11767
0.086328 | -0.35024 |  | -99.137 |  | -0.11587 | 0.08858
0.086523 | -0.38918 |  | -100.726 |  | -0.078088 | 0.058691
0.086719 | -0.34002 |  | -88.7017 |  | -0.03855 | 0.027529
0.086914 | -0.21882 |  | -64.4725 |  | 0.0018343 | -0.0043221
0.087109 | -0.1053 |  | -31.4693 |  | 0.041869 | -0.035652
0.087305 | -0.0012698 |  | 5.4305 |  | 0.081172 | -0.06638
0.0875 | 0.12312 |  | 41.2919 |  | 0.11829 | -0.095746
0.087695 | 0.21575 |  | 71.7813 |  | 0.15404 | -0.1237
0.087891 | 0.28963 |  | 93.017 |  | 0.18813 | -0.15019
0.088086 | 0.34922 |  | 102.0363 |  | 0.21863 | -0.17419
0.088281 | 0.34694 |  | 97.3235 |  | 0.24606 | -0.19563
0.088477 | 0.30566 |  | 79.1526 |  | 0.27013 | -0.21428
0.088672 | 0.21378 |  | 50.0358 |  | 0.28919 | -0.22904
0.088867 | 0.082141 |  | 14.356 |  | 0.30391 | -0.2403
0.089063 | -0.042437 |  | -22.8291 |  | 0.31488 | -0.24868
0.089258 | -0.16342 |  | -56.7272 |  | 0.32107 | -0.25333
0.089453 | -0.2664 |  | -83.1663 |  | 0.32254 | -0.25425
0.089648 | -0.34643 |  | -98.7534 |  | 0.31903 | -0.25137
0.089844 | -0.38953 |  | -101.2082 |  | 0.31003 | -0.24411
0.090039 | -0.34687 |  | -90.0123 |  | 0.29665 | -0.2334
0.090234 | -0.22799 |  | -66.5486 |  | 0.27942 | -0.21969
0.09043 | -0.11254 |  | -34.0214 |  | 0.25835 | -0.20295
0.090625 | -0.0098763 |  | 2.7084 |  | 0.23298 | -0.18299
0.09082 | 0.11439 |  | 38.7036 |  | 0.20306 | -0.15941
0.091016 | 0.20995 |  | 69.6892 |  | 0.17005 | -0.13319
0.091211 | 0.28361 |  | 91.6562 |  | 0.13495 | -0.10544
0.091406 | 0.34608 |  | 101.5591 |  | 0.097989 | -0.076514
0.091602 | 0.34771 |  | 97.7794 |  | 0.059349 | -0.046302
0.091797 | 0.30877 |  | 80.4739 |  | 0.019619 | -0.01505
0.091992 | 0.2211 |  | 52.0435 |  | -0.020414 | 0.016523
0.092188 | 0.090351 |  | 16.708 |  | -0.061053 | 0.048254
0.092383 | -0.034689 |  | -20.4989 |  | -0.10043 | 0.078944
0.092578 | -0.15606 |  | -54.7653 |  | -0.13636 | 0.10731
0.092773 | -0.26075 |  | -81.8162 |  | -0.17092 | 0.13423
0.092969 | -0.34207 |  | -98.1323 |  | -0.20421 | 0.15999
0.093164 | -0.389 |  | -101.4574 |  | -0.23378 | 0.18327
0.093359 | -0.35263 |  | -91.1653 |  | -0.25987 | 0.20356
0.093555 | -0.23661 |  | -68.4692 |  | -0.28193 | 0.22065
0.09375 | -0.1194 |  | -36.4142 |  | -0.29918 | 0.23399
0.093945 | -0.017354 |  | 0.27157 |  | -0.31232 | 0.24406
0.094141 | 0.10669 |  | 36.5085 |  | -0.32101 | 0.25091
0.094336 | 0.20526 |  | 67.9879 |  | -0.3256 | 0.25421
0.094531 | 0.27904 |  | 90.7224 |  | -0.32543 | 0.25403
0.094727 | 0.34413 |  | 101.4994 |  | -0.31905 | 0.24927
0.094922 | 0.34977 |  | 98.6107 |  | -0.30846 | 0.24056
0.095117 | 0.31275 |  | 82.0725 |  | -0.29386 | 0.22887
0.095312 | 0.22886 |  | 54.1878 |  | -0.27404 | 0.21339
0.095508 | 0.099227 |  | 19.1873 |  | -0.25101 | 0.19511
0.095703 | -0.026391 |  | -17.9819 |  | -0.22447 | 0.17418
0.095898 | -0.14793 |  | -52.5412 |  | -0.19351 | 0.14965
0.096094 | -0.25421 |  | -80.1621 |  | -0.15969 | 0.12288
0.096289 | -0.33691 |  | -97.2797 |  | -0.12339 | 0.094522
0.096484 | -0.38752 |  | -101.5378 |  | -0.085292 | 0.064419
0.09668 | -0.35758 |  | -92.1132 |  | -0.045961 | 0.033391
0.096875 | -0.24453 |  | -70.1053 |  | -0.0060221 | 0.0020646
0.09707 | -0.12543 |  | -38.5295 |  | 0.033034 | -0.028839
0.097266 | -0.024228 |  | -2.0155 |  | 0.072577 | -0.05967
0.097461 | 0.099064 |  | 34.3733 |  | 0.11166 | -0.090444
0.097656 | 0.2004 |  | 66.2216 |  | 0.14716 | -0.11868
0.097852 | 0.27419 |  | 89.5799 |  | 0.18112 | -0.14474
0.098047 | 0.34173 |  | 101.2666 |  | 0.2129 | -0.16973
0.098242 | 0.35169 |  | 99.4004 |  | 0.2404 | -0.19152
0.098437 | 0.31709 |  | 83.8204 |  | 0.26526 | -0.21063
0.098633 | 0.23724 |  | 56.6139 |  | 0.28557 | -0.22664
0.098828 | 0.10867 |  | 21.8507 |  | 0.30084 | -0.23813
0.099023 | -0.017829 |  | -15.4208 |  | 0.31299 | -0.24729
0.099219 | -0.13988 |  | -50.3787 |  | 0.32012 | -0.25306
0.099414 | -0.24798 |  | -78.6901 |  | 0.32226 | -0.25424
0.099609 | -0.33208 |  | -96.6071 |  | 0.31979 | -0.25209
0.099805 | -0.38618 |  | -101.6865 |  | 0.31155 | -0.24549
0.1 | -0.36267 |  | -93.1168 |  | 0.29953 | -0.23556
0.1002 | -0.25332 |  | -71.8784 |  | 0.28398 | -0.22326
0.10039 | -0.13245 |  | -40.8594 |  | 0.263 | -0.20673
0.10059 | -0.03165 |  | -4.5797 |  | 0.23786 | -0.18678
0.10078 | 0.090505 |  | 31.9714 |  | 0.20897 | -0.16405
0.10098 | 0.19517 |  | 64.3391 |  | 0.17646 | -0.13842
0.10117 | 0.26944 |  | 88.4488 |  | 0.14226 | -0.11157
0.10137 | 0.3387 |  | 100.956 |  | 0.10577 | -0.083045
0.10156 | 0.35272 |  | 99.8918 |  | 0.067103 | -0.052483
0.10176 | 0.31988 |  | 85.0539 |  | 0.027467 | -0.021313
0.10195 | 0.24373 |  | 58.4455 |  | -0.013611 | 0.01083
0.10215 | 0.11655 |  | 24.0174 |  | -0.053742 | 0.042491
0.10234 | -0.010662 |  | -13.2123 |  | -0.091994 | 0.072395
0.10254 | -0.13246 |  | -48.3419 |  | -0.12919 | 0.10162
0.10273 | -0.24192 |  | -77.1033 |  | -0.16408 | 0.12905
0.10293 | -0.32735 |  | -95.8313 |  | -0.19782 | 0.15505
0.10312 | -0.38477 |  | -101.8993 |  | -0.22896 | 0.17941
0.10332 | -0.36782 |  | -94.2947 |  | -0.25506 | 0.19976
0.10352 | -0.26238 |  | -73.8549 |  | -0.27774 | 0.2172
0.10371 | -0.13987 |  | -43.2688 |  | -0.29596 | 0.23143
0.10391 | -0.038806 |  | -7.0327 |  | -0.30947 | 0.24172
0.1041 | 0.082401 |  | 29.7034 |  | -0.32011 | 0.24986
0.1043 | 0.18958 |  | 62.4095 |  | -0.32556 | 0.25411
0.10449 | 0.264 |  | 87.0713 |  | -0.32543 | 0.25397
0.10469 | 0.33481 |  | 100.391 |  | -0.32114 | 0.25059
0.10488 | 0.35326 |  | 100.3218 |  | -0.31075 | 0.24224
0.10508 | 0.32294 |  | 86.4772 |  | -0.29639 | 0.23069
0.10527 | 0.25102 |  | 60.6495 |  | -0.27929 | 0.21724
0.10547 | 0.12616 |  | 26.6656 |  | -0.2565 | 0.19955
0.10566 | -0.0015454 |  | -10.5027 |  | -0.23008 | 0.17874
0.10586 | -0.12366 |  | -45.9356 |  | -0.20028 | 0.15514
0.10605 | -0.23474 |  | -75.2954 |  | -0.16614 | 0.12817
0.10625 | -0.32148 |  | -94.7928 |  | -0.13067 | 0.10017
0.10645 | -0.38183 |  | -101.7124 |  | -0.09366 | 0.070885
0.10664 | -0.37123 |  | -94.9763 |  | -0.05466 | 0.040118
0.10684 | -0.27035 |  | -75.3088 |  | -0.014816 | 0.0089375
0.10703 | -0.14648 |  | -45.3192 |  | 0.025861 | -0.02314
0.10723 | -0.045449 |  | -9.4017 |  | 0.065346 | -0.054283
0.10742 | 0.073965 |  | 27.3916 |  | 0.10314 | -0.08391
0.10762 | 0.18424 |  | 60.5223 |  | 0.14016 | -0.11292
0.10781 | 0.25942 |  | 85.8382 |  | 0.17427 | -0.13962
0.10801 | 0.33132 |  | 99.9247 |  | 0.20555 | -0.16429
0.1082 | 0.35413 |  | 100.7228 |  | 0.23518 | -0.18725
0.1084 | 0.32568 |  | 87.733 |  | 0.26055 | -0.20678
0.10859 | 0.25761 |  | 62.6087 |  | 0.28116 | -0.223
0.10879 | 0.13495 |  | 29.0157 |  | 0.29812 | -0.23599
0.10898 | 0.0061233 |  | -8.151 |  | 0.3105 | -0.24547
0.10918 | -0.11612 |  | -43.8836 |  | 0.31859 | -0.2517
0.10938 | -0.22877 |  | -73.8228 |  | 0.32196 | -0.25386
0.10957 | -0.31685 |  | -94.0623 |  | 0.32003 | -0.25218
0.10977 | -0.37955 |  | -101.7612 |  | 0.3137 | -0.2471
0.10996 | -0.37523 |  | -95.8796 |  | 0.30213 | -0.23785
0.11016 | -0.27918 |  | -77.0236 |  | 0.28634 | -0.22531
0.11035 | -0.15402 |  | -47.6325 |  | 0.26704 | -0.20992
0.11055 | -0.052596 |  | -11.9754 |  | 0.24262 | -0.19077
0.11074 | 0.065177 |  | 24.935 |  | 0.2146 | -0.16864
0.11094 | 0.17832 |  | 58.4664 |  | 0.18337 | -0.14388
0.11113 | 0.25436 |  | 84.4489 |  | 0.14872 | -0.11652
0.11133 | 0.32726 |  | 99.3785 |  | 0.11255 | -0.087967
0.11152 | 0.35467 |  | 101.09 |  | 0.07467 | -0.058271
0.11172 | 0.32835 |  | 88.973 |  | 0.034899 | -0.02705
0.11191 | 0.26365 |  | 64.4512 |  | -0.0053208 | 0.0046673
0.11211 | 0.14327 |  | 31.2133 |  | -0.04573 | 0.036416
0.1123 | 0.013796 |  | -5.8322 |  | -0.085233 | 0.067279
0.1125 | -0.10831 |  | -41.7546 |  | -0.1221 | 0.096147
0.1127 | -0.22225 |  | -72.1052 |  | -0.15784 | 0.12404
0.11289 | -0.31196 |  | -93.0985 |  | -0.19191 | 0.15054
0.11309 | -0.3779 |  | -101.8713 |  | -0.22276 | 0.17467
0.11328 | -0.37963 |  | -96.9986 |  | -0.25081 | 0.1965
0.11348 | -0.28784 |  | -78.932 |  | -0.27361 | 0.21427
0.11367 | -0.16205 |  | -49.991 |  | -0.29229 | 0.22862
0.11387 | -0.059742 |  | -14.4418 |  | -0.3083 | 0.2407
0.11406 | 0.056793 |  | 22.5137 |  | -0.31881 | 0.24896
0.11426 | 0.17192 |  | 56.3502 |  | -0.32488 | 0.25377
0.11445 | 0.24918 |  | 82.9627 |  | -0.3264 | 0.25482
0.11465 | 0.32312 |  | 98.7477 |  | -0.32181 | 0.25117
0.11484 | 0.35491 |  | 101.4448 |  | -0.31309 | 0.24427
0.11504 | 0.33126 |  | 90.2346 |  | -0.3003 | 0.23412
0.11523 | 0.27016 |  | 66.456 |  | -0.28285 | 0.22043
0.11543 | 0.15251 |  | 33.7456 |  | -0.26147 | 0.20361
0.11563 | 0.022479 |  | -3.1626 |  | -0.23559 | 0.18302
0.11582 | -0.099796 |  | -39.3551 |  | -0.20605 | 0.15961
0.11602 | -0.21516 |  | -70.2585 |  | -0.17347 | 0.13396
0.11621 | -0.30637 |  | -91.9896 |  | -0.13771 | 0.10583
0.11641 | -0.37437 |  | -101.597 |  | -0.10124 | 0.077006
0.1166 | -0.38193 |  | -97.5617 |  | -0.063183 | 0.046882
0.1168 | -0.29569 |  | -80.3206 |  | -0.022432 | 0.014857
0.11699 | -0.16937 |  | -52.0868 |  | 0.017502 | -0.016592
0.11719 | -0.066 |  | -16.8411 |  | 0.057212 | -0.047784
0.11738 | 0.048599 |  | 20.1955 |  | 0.096203 | -0.07835
0.11758 | 0.16594 |  | 54.3439 |  | 0.13219 | -0.10663
0.11777 | 0.24455 |  | 81.5342 |  | 0.16719 | -0.13388
0.11797 | 0.31879 |  | 98.0811 |  | 0.19988 | -0.15941
0.11816 | 0.3548 |  | 101.6457 |  | 0.22931 | -0.18246
0.11836 | 0.33355 |  | 91.3819 |  | 0.25622 | -0.20339
0.11855 | 0.27596 |  | 68.392 |  | 0.27722 | -0.21991
0.11875 | 0.1615 |  | 36.1116 |  | 0.29397 | -0.23276
0.11895 | 0.030763 |  | -0.69035 |  | 0.30848 | -0.24356
0.11914 | -0.091629 |  | -37.0467 |  | 0.31699 | -0.25027
0.11934 | -0.20803 |  | -68.4009 |  | 0.32069 | -0.25316
0.11953 | -0.30073 |  | -90.8314 |  | 0.32062 | -0.25277
0.11973 | -0.37078 |  | -101.3008 |  | 0.31469 | -0.24783
0.11992 | -0.38405 |  | -98.2307 |  | 0.30411 | -0.23932
0.12012 | -0.30367 |  | -81.8583 |  | 0.2892 | -0.22745
0.12031 | -0.17737 |  | -54.2456 |  | 0.27026 | -0.21231
0.12051 | -0.072774 |  | -19.357 |  | 0.24729 | -0.1943
0.1207 | 0.039926 |  | 17.7316 |  | 0.21916 | -0.17227
0.1209 | 0.15941 |  | 52.2599 |  | 0.18851 | -0.14772
0.12109 | 0.23967 |  | 79.9912 |  | 0.1554 | -0.12154
0.12129 | 0.31411 |  | 97.3413 |  | 0.11849 | -0.092771
0.12148 | 0.35468 |  | 101.8646 |  | 0.081137 | -0.063308
0.12168 | 0.33602 |  | 92.4804 |  | 0.042449 | -0.032794
0.12187 | 0.28151 |  | 70.2416 |  | 0.0011342 | -0.00041337
0.12207 | 0.17022 |  | 38.4442 |  | -0.039011 | 0.031145
0.12227 | 0.038843 |  | 1.7739 |  | -0.078264 | 0.061766
0.12246 | -0.083347 |  | -34.7097 |  | -0.11653 | 0.091634
0.12266 | -0.2007 |  | -66.4857 |  | -0.15184 | 0.11947
0.12285 | -0.29503 |  | -89.6518 |  | -0.18624 | 0.14623
0.12305 | -0.36709 |  | -101.0509 |  | -0.21822 | 0.1711
0.12324 | -0.3864 |  | -98.9455 |  | -0.24599 | 0.19274
0.12344 | -0.31192 |  | -83.3708 |  | -0.27094 | 0.21201
0.12363 | -0.1851 |  | -56.2793 |  | -0.29063 | 0.22754
0.12383 | -0.078669 |  | -21.6401 |  | -0.30572 | 0.23919
0.12402 | 0.031896 |  | 15.455 |  | -0.31832 | 0.24859
0.12422 | 0.15296 |  | 50.2547 |  | -0.32537 | 0.25412
0.12441 | 0.23532 |  | 78.5469 |  | -0.32724 | 0.25552
0.12461 | 0.30988 |  | 96.6986 |  | -0.32476 | 0.25344
0.1248 | 0.35467 |  | 102.1455 |  | -0.31651 | 0.24696
0.125 | 0.33872 |  | 93.7019 |  | -0.30402 | 0.23693
0.1252 | 0.28722 |  | 72.2695 |  | -0.28744 | 0.22392
0.12539 | 0.17971 |  | 40.9543 |  | -0.26686 | 0.20783
0.12559 | 0.047699 |  | 4.3731 |  | -0.24233 | 0.18839
0.12578 | -0.075175 |  | -32.3719 |  | -0.21275 | 0.16505
0.12598 | -0.19358 |  | -64.6743 |  | -0.18085 | 0.13962
0.12617 | -0.28958 |  | -88.4885 |  | -0.14638 | 0.11243
0.12637 | -0.36321 |  | -100.6005 |  | -0.10867 | 0.082982
0.12656 | -0.38723 |  | -99.2883 |  | -0.071373 | 0.053336
0.12676 | -0.31846 |  | -84.5541 |  | -0.032027 | 0.022328
0.12695 | -0.19276 |  | -58.2653 |  | 0.0094625 | -0.010241
0.12715 | -0.085463 |  | -24.1311 |  | 0.048505 | -0.041139
0.12734 | 0.023202 |  | 12.8942 |  | 0.087898 | -0.071753
0.12754 | 0.14561 |  | 47.9427 |  | 0.12602 | -0.10172
0.12773 | 0.22993 |  | 76.7915 |  | 0.15964 | -0.12837
0.12793 | 0.30434 |  | 95.6825 |  | 0.19299 | -0.15415
0.12812 | 0.35296 |  | 101.9407 |  | 0.22406 | -0.17845
0.12832 | 0.34008 |  | 94.4083 |  | 0.25031 | -0.1991
0.12852 | 0.29148 |  | 73.7822 |  | 0.27352 | -0.21713
0.12871 | 0.1875 |  | 43.0159 |  | 0.29157 | -0.23097
0.12891 | 0.055429 |  | 6.6689 |  | 0.30531 | -0.24127
0.1291 | -0.067591 |  | -30.2342 |  | 0.31591 | -0.24952
0.1293 | -0.18699 |  | -62.9784 |  | 0.32058 | -0.25319
0.12949 | -0.2847 |  | -87.4556 |  | 0.3211 | -0.2532
0.12969 | -0.36006 |  | -100.4072 |  | 0.31719 | -0.24987
0.12988 | -0.38903 |  | -99.9908 |  | 0.30625 | -0.2413
0.13008 | -0.32624 |  | -86.1601 |  | 0.29246 | -0.23011
0.13027 | -0.20195 |  | -60.5984 |  | 0.27527 | -0.21637
0.13047 | -0.093129 |  | -26.8366 |  | 0.25227 | -0.19839
0.13066 | 0.014387 |  | 10.1936 |  | 0.22639 | -0.17779
0.13086 | 0.1381 |  | 45.6312 |  | 0.19598 | -0.15387
0.13105 | 0.22497 |  | 75.118 |  | 0.16213 | -0.12709
0.13125 | 0.29935 |  | 94.7582 |  | 0.12716 | -0.099382
0.13145 | 0.35143 |  | 101.8311 |  | 0.088917 | -0.069654
0.13164 | 0.34157 |  | 95.1276 |  | 0.050633 | -0.039322
0.13184 | 0.29555 |  | 75.3225 |  | 0.011288 | -0.0083913
0.13203 | 0.19558 |  | 45.2075 |  | -0.030929 | 0.024537
0.13223 | 0.06405 |  | 9.2277 |  | -0.069909 | 0.055486
0.13242 | -0.058919 |  | -27.6123 |  | -0.10758 | 0.084798
0.13262 | -0.17881 |  | -60.7216 |  | -0.14523 | 0.11402
0.13281 | -0.27828 |  | -85.9455 |  | -0.17864 | 0.14027
0.13301 | -0.35548 |  | -99.8369 |  | -0.21078 | 0.16524
0.1332 | -0.38924 |  | -100.3379 |  | -0.24099 | 0.18877
0.1334 | -0.33224 |  | -87.2248 |  | -0.26563 | 0.20804
0.13359 | -0.20878 |  | -62.2273 |  | -0.28641 | 0.22416
0.13379 | -0.098172 |  | -28.8421 |  | -0.3028 | 0.23661
0.13398 | 0.0073727 |  | 8.0942 |  | -0.31493 | 0.24583
0.13418 | 0.13149 |  | 43.6603 |  | -0.32388 | 0.25286
0.13437 | 0.22058 |  | 73.5688 |  | -0.3272 | 0.25542
0.13457 | 0.29474 |  | 93.9501 |  | -0.32537 | 0.25391
0.13477 | 0.35047 |  | 101.9612 |  | -0.31852 | 0.24852
0.13496 | 0.34414 |  | 96.2767 |  | -0.30578 | 0.23849
0.13516 | 0.30075 |  | 77.2727 |  | -0.29065 | 0.22638
0.13535 | 0.20448 |  | 47.5795 |  | -0.27154 | 0.21142
0.13555 | 0.072712 |  | 11.6884 |  | -0.24687 | 0.19221
0.13574 | -0.051084 |  | -25.3594 |  | -0.21969 | 0.17042
0.13594 | -0.17144 |  | -58.8338 |  | -0.18762 | 0.14503
0.13613 | -0.27237 |  | -84.6011 |  | -0.15238 | 0.11723
0.13633 | -0.35117 |  | -99.3154 |  | -0.11699 | 0.089147
0.13652 | -0.38957 |  | -100.7881 |  | -0.078675 | 0.059161
0.13672 | -0.33953 |  | -88.6168 |  | -0.039531 | 0.028232
0.13691 | -0.21811 |  | -64.3252 |  | 4.7972e-05 | -0.0030441
0.13711 | -0.10492 |  | -31.2897 |  | 0.040974 | -0.035138
0.1373 | -0.00090427 |  | 5.5577 |  | 0.080003 | -0.065802
0.1375 | 0.12339 |  | 41.3164 |  | 0.11786 | -0.095363
0.1377 | 0.21575 |  | 71.8076 |  | 0.15372 | -0.12356
0.13789 | 0.29001 |  | 93.0809 |  | 0.18585 | -0.1488
0.13809 | 0.34944 |  | 102.0835 |  | 0.21701 | -0.17286
0.13828 | 0.34682 |  | 97.2702 |  | 0.24536 | -0.19495
0.13848 | 0.30533 |  | 78.9751 |  | 0.26869 | -0.21331
0.13867 | 0.21288 |  | 49.8171 |  | 0.28845 | -0.22861
0.13887 | 0.081444 |  | 14.1908 |  | 0.30289 | -0.23964
0.13906 | -0.042803 |  | -22.8675 |  | 0.31289 | -0.24722
0.13926 | -0.1635 |  | -56.6492 |  | 0.31972 | -0.25237
0.13945 | -0.26601 |  | -83.0143 |  | 0.32085 | -0.25318
0.13965 | -0.34598 |  | -98.5356 |  | 0.31811 | -0.25077
0.13984 | -0.38872 |  | -100.9852 |  | 0.31006 | -0.24424
0.14004 | -0.34572 |  | -89.8113 |  | 0.29468 | -0.2322
0.14023 | -0.22708 |  | -66.337 |  | 0.27791 | -0.21854
0.14043 | -0.11158 |  | -33.7303 |  | 0.25756 | -0.20235
0.14062 | -0.0083176 |  | 3.1578 |  | 0.23077 | -0.18161
0.14082 | 0.11591 |  | 39.1967 |  | 0.20226 | -0.15878
0.14102 | 0.21112 |  | 70.0855 |  | 0.16965 | -0.13294
0.14121 | 0.28483 |  | 91.9464 |  | 0.1333 | -0.10441
0.14141 | 0.34688 |  | 101.7599 |  | 0.09693 | -0.075536
0.1416 | 0.34812 |  | 97.9058 |  | 0.057991 | -0.04513
0.1418 | 0.30883 |  | 80.4586 |  | 0.018152 | -0.013823
0.14199 | 0.22042 |  | 51.8756 |  | -0.021527 | 0.017475
0.14219 | 0.089505 |  | 16.4792 |  | -0.062406 | 0.049269
0.14238 | -0.035562 |  | -20.7337 |  | -0.10061 | 0.079334
0.14258 | -0.15674 |  | -54.9298 |  | -0.13696 | 0.10773
0.14277 | -0.26108 |  | -81.8874 |  | -0.17291 | 0.13541
0.14297 | -0.3423 |  | -98.1111 |  | -0.20475 | 0.16053
0.14316 | -0.38872 |  | -101.3132 |  | -0.23423 | 0.18358
0.14336 | -0.35142 |  | -90.9161 |  | -0.26108 | 0.20426
0.14355 | -0.23499 |  | -68.1438 |  | -0.28195 | 0.22071
0.14375 | -0.11841 |  | -36.0701 |  | -0.29967 | 0.23419
0.14395 | -0.016352 |  | 0.61653 |  | -0.31349 | 0.24483
0.14414 | 0.10791 |  | 36.8697 |  | -0.32167 | 0.25148
0.14434 | 0.20579 |  | 68.2486 |  | -0.32625 | 0.25474
0.14453 | 0.27948 |  | 90.8074 |  | -0.32543 | 0.25404
0.14473 | 0.34419 |  | 101.4828 |  | -0.31938 | 0.24929
0.14492 | 0.34957 |  | 98.5913 |  | -0.3091 | 0.24112
0.14512 | 0.31302 |  | 82.1109 |  | -0.29344 | 0.22887
0.14531 | 0.22882 |  | 54.2148 |  | -0.27464 | 0.2138
0.14551 | 0.098954 |  | 19.097 |  | -0.25205 | 0.19592
0.1457 | -0.026836 |  | -18.165 |  | -0.22399 | 0.1739
0.1459 | -0.14863 |  | -52.7421 |  | -0.19351 | 0.14965
0.14609 | -0.25465 |  | -80.3358 |  | -0.15988 | 0.12319
0.14629 | -0.33718 |  | -97.3579 |  | -0.12308 | 0.094274
0.14648 | -0.38741 |  | -101.4734 |  | -0.085861 | 0.064712
0.14668 | -0.35707 |  | -91.946 |  | -0.04653 | 0.033789
0.14688 | -0.24383 |  | -69.8949 |  | -0.0061594 | 0.0020578
0.14707 | -0.12453 |  | -38.2883 |  | 0.033518 | -0.029212
0.14727 | -0.023369 |  | -1.7238 |  | 0.07305 | -0.06019
0.14746 | 0.099894 |  | 34.6759 |  | 0.1107 | -0.089789
0.14766 | 0.20126 |  | 66.4841 |  | 0.14707 | -0.11818
0.14785 | 0.27484 |  | 89.7213 |  | 0.18141 | -0.14503
0.14805 | 0.34167 |  | 101.1557 |  | 0.21199 | -0.16911
0.14824 | 0.3509 |  | 99.0904 |  | 0.24069 | -0.19143
0.14844 | 0.316 |  | 83.4445 |  | 0.26532 | -0.21077
0.14863 | 0.23585 |  | 56.2291 |  | 0.28458 | -0.2257
0.14883 | 0.10737 |  | 21.5369 |  | 0.30102 | -0.23809
0.14902 | -0.018805 |  | -15.6819 |  | 0.31274 | -0.24724
0.14922 | -0.1408 |  | -50.6158 |  | 0.31956 | -0.25235
0.14941 | -0.24868 |  | -78.8627 |  | 0.32237 | -0.25428
0.14961 | -0.33274 |  | -96.7809 |  | 0.31903 | -0.2516
0.1498 | -0.38683 |  | -101.8449 |  | 0.3114 | -0.24519
0.15 | -0.36287 |  | -93.1763 |  | 0.29923 | -0.23563
0.1502 | -0.25298 |  | -71.9 |  | 0.28198 | -0.22195
0.15039 | -0.13203 |  | -40.8088 |  | 0.2625 | -0.20626
0.15059 | -0.031214 |  | -4.3797 |  | 0.2377 | -0.18695
0.15078 | 0.091246 |  | 32.2053 |  | 0.20787 | -0.16327
0.15098 | 0.1956 |  | 64.4752 |  | 0.17661 | -0.13835
0.15117 | 0.26933 |  | 88.4184 |  | 0.14151 | -0.11092
0.15137 | 0.33826 |  | 100.7633 |  | 0.1044 | -0.081672
0.15156 | 0.35191 |  | 99.671 |  | 0.066966 | -0.052226
0.15176 | 0.31923 |  | 84.892 |  | 0.02689 | -0.020718
0.15195 | 0.24334 |  | 58.3503 |  | -0.013521 | 0.011176
0.15215 | 0.11636 |  | 23.9949 |  | -0.053509 | 0.042392
0.15234 | -0.010638 |  | -13.229 |  | -0.093229 | 0.073436
0.15254 | -0.1326 |  | -48.4187 |  | -0.12983 | 0.10221
0.15273 | -0.2421 |  | -77.2132 |  | -0.16492 | 0.1295
0.15293 | -0.32738 |  | -95.8898 |  | -0.19882 | 0.15584
0.15313 | -0.38458 |  | -101.8405 |  | -0.22833 | 0.17897
0.15332 | -0.36727 |  | -94.109 |  | -0.25551 | 0.20007
0.15352 | -0.26162 |  | -73.5861 |  | -0.27886 | 0.21821
0.15371 | -0.13907 |  | -43.0306 |  | -0.29575 | 0.23131
0.15391 | -0.038442 |  | -6.9082 |  | -0.31057 | 0.24252
0.1541 | 0.082356 |  | 29.7428 |  | -0.32086 | 0.25066
0.1543 | 0.18969 |  | 62.4372 |  | -0.3247 | 0.25376
0.15449 | 0.26403 |  | 87.0687 |  | -0.32594 | 0.25433
0.15469 | 0.33448 |  | 100.2608 |  | -0.32105 | 0.25039
0.15488 | 0.35264 |  | 100.0635 |  | -0.3103 | 0.242
0.15508 | 0.32205 |  | 86.1639 |  | -0.29717 | 0.23152
0.15527 | 0.2501 |  | 60.3414 |  | -0.2789 | 0.21713
0.15547 | 0.12516 |  | 26.3801 |  | -0.25633 | 0.19943
0.15566 | -0.0026658 |  | -10.8174 |  | -0.23008 | 0.17866
0.15586 | -0.12485 |  | -46.3223 |  | -0.199 | 0.15407
0.15605 | -0.2362 |  | -75.7308 |  | -0.16604 | 0.12803
0.15625 | -0.32302 |  | -95.2067 |  | -0.1308 | 0.10033
0.15645 | -0.38322 |  | -102.0222 |  | -0.092913 | 0.070512
0.15664 | -0.37203 |  | -95.1517 |  | -0.054372 | 0.039892
0.15684 | -0.27016 |  | -75.3772 |  | -0.014032 | 0.0080855
0.15703 | -0.14634 |  | -45.332 |  | 0.026152 | -0.02347
0.15723 | -0.045642 |  | -9.3792 |  | 0.064922 | -0.053916
0.15742 | 0.074177 |  | 27.4409 |  | 0.1039 | -0.084426
0.15762 | 0.18434 |  | 60.5691 |  | 0.14034 | -0.11322
0.15781 | 0.25953 |  | 85.9189 |  | 0.17444 | -0.13996
0.15801 | 0.33176 |  | 100.0389 |  | 0.20698 | -0.16522
0.1582 | 0.35437 |  | 100.7904 |  | 0.23522 | -0.1873
0.1584 | 0.32588 |  | 87.7304 |  | 0.26059 | -0.20695
0.15859 | 0.2574 |  | 62.4916 |  | 0.28228 | -0.22379
0.15879 | 0.13423 |  | 28.8176 |  | 0.29832 | -0.23618
0.15898 | 0.0055632 |  | -8.3352 |  | 0.31103 | -0.24568
0.15918 | -0.11664 |  | -44.0481 |  | 0.31914 | -0.25194
0.15937 | -0.2291 |  | -73.8691 |  | 0.32201 | -0.25418
0.15957 | -0.31704 |  | -93.9905 |  | 0.32106 | -0.25314
0.15977 | -0.38003 |  | -101.7483 |  | 0.31435 | -0.24765
0.15996 | -0.37521 |  | -95.909 |  | 0.30239 | -0.23805
0.16016 | -0.27847 |  | -77.0174 |  | 0.28674 | -0.22548
0.16035 | -0.15379 |  | -47.5741 |  | 0.26671 | -0.20976
0.16055 | -0.052401 |  | -11.8311 |  | 0.24315 | -0.19129
0.16074 | 0.065941 |  | 25.1209 |  | 0.21536 | -0.1693
0.16094 | 0.17884 |  | 58.6664 |  | 0.18311 | -0.1438
0.16113 | 0.25503 |  | 84.693 |  | 0.14903 | -0.11674
0.16133 | 0.32824 |  | 99.6369 |  | 0.1128 | -0.088291
0.16152 | 0.35513 |  | 101.2347 |  | 0.074649 | -0.058436
0.16172 | 0.32845 |  | 88.93 |  | 0.035647 | -0.027538
0.16191 | 0.26338 |  | 64.3222 |  | -0.0055158 | 0.004738
0.16211 | 0.14272 |  | 31.0939 |  | -0.045867 | 0.036466
0.1623 | 0.013559 |  | -5.8948 |  | -0.083928 | 0.066428
0.1625 | -0.10845 |  | -41.7599 |  | -0.1221 | 0.095907
0.1627 | -0.2225 |  | -72.1422 |  | -0.15783 | 0.12387
0.16289 | -0.31221 |  | -93.1691 |  | -0.19131 | 0.15008
0.16309 | -0.3778 |  | -101.8739 |  | -0.22312 | 0.17481
0.16328 | -0.37916 |  | -96.892 |  | -0.24986 | 0.19581
0.16348 | -0.28734 |  | -78.7701 |  | -0.27336 | 0.21385
0.16367 | -0.1615 |  | -49.8647 |  | -0.29291 | 0.22901
0.16387 | -0.059376 |  | -14.3359 |  | -0.30692 | 0.23996
0.16406 | 0.057086 |  | 22.6805 |  | -0.31837 | 0.24853
0.16426 | 0.17252 |  | 56.5606 |  | -0.32474 | 0.25361
0.16445 | 0.24975 |  | 83.1984 |  | -0.32547 | 0.25412
0.16465 | 0.32368 |  | 98.9636 |  | -0.32239 | 0.2514
0.16484 | 0.35528 |  | 101.5455 |  | -0.31288 | 0.24408
0.16504 | 0.33132 |  | 90.2728 |  | -0.29917 | 0.23313
0.16523 | 0.27033 |  | 66.4981 |  | -0.28259 | 0.22003
0.16543 | 0.15269 |  | 33.7269 |  | -0.26075 | 0.20306
0.16562 | 0.022575 |  | -3.2256 |  | -0.23548 | 0.18292
0.16582 | -0.099806 |  | -39.4102 |  | -0.20577 | 0.15955
0.16602 | -0.21526 |  | -70.3145 |  | -0.17156 | 0.13253
0.16621 | -0.30627 |  | -92.0027 |  | -0.13713 | 0.10499
0.16641 | -0.37394 |  | -101.5391 |  | -0.10075 | 0.076528
0.1666 | -0.38135 |  | -97.414 |  | -0.061577 | 0.045782
0.1668 | -0.29521 |  | -80.0366 |  | -0.022174 | 0.014501
0.16699 | -0.16833 |  | -51.722 |  | 0.018661 | -0.017584
0.16719 | -0.0649 |  | -16.5049 |  | 0.058985 | -0.049325
0.16738 | 0.048823 |  | 20.4737 |  | 0.09658 | -0.078868
0.16758 | 0.16646 |  | 54.567 |  | 0.13331 | -0.1076
0.16777 | 0.24512 |  | 81.6984 |  | 0.16816 | -0.13503
0.16797 | 0.31911 |  | 98.2153 |  | 0.20078 | -0.16038
0.16816 | 0.35551 |  | 101.7525 |  | 0.23122 | -0.18395
0.16836 | 0.33395 |  | 91.4425 |  | 0.25696 | -0.20417
0.16855 | 0.27628 |  | 68.4326 |  | 0.27821 | -0.22074
0.16875 | 0.16169 |  | 36.0923 |  | 0.29562 | -0.23403
0.16895 | 0.030446 |  | -0.81065 |  | 0.30905 | -0.24418
0.16914 | -0.091923 |  | -37.2023 |  | 0.31861 | -0.25159
0.16934 | -0.20843 |  | -68.5352 |  | 0.32279 | -0.25485
0.16953 | -0.30091 |  | -90.8874 |  | 0.32183 | -0.25387
0.16973 | -0.37063 |  | -101.2568 |  | 0.31644 | -0.24938
0.16992 | -0.38406 |  | -98.1013 |  | 0.30526 | -0.24053
0.17012 | -0.3035 |  | -81.6975 |  | 0.28988 | -0.22827
0.17031 | -0.17683 |  | -54.129 |  | 0.27165 | -0.21372
0.17051 | -0.072455 |  | -19.2279 |  | 0.2488 | -0.19575
0.1707 | 0.040175 |  | 17.9195 |  | 0.22157 | -0.17417
0.1709 | 0.16009 |  | 52.4685 |  | 0.19055 | -0.14964
0.17109 | 0.24033 |  | 80.2031 |  | 0.15624 | -0.12247
0.17129 | 0.31452 |  | 97.4541 |  | 0.12041 | -0.094171
0.17148 | 0.35478 |  | 101.7949 |  | 0.082886 | -0.064828
0.17168 | 0.33558 |  | 92.2995 |  | 0.043802 | -0.034047
0.17188 | 0.2808 |  | 70.0006 |  | 0.0038215 | -0.0026227
0.17207 | 0.16943 |  | 38.1602 |  | -0.037423 | 0.02965
0.17227 | 0.038106 |  | 1.5223 |  | -0.077131 | 0.060834
0.17246 | -0.08417 |  | -34.9494 |  | -0.11382 | 0.089585
0.17266 | -0.2017 |  | -66.7546 |  | -0.15005 | 0.11765
0.17285 | -0.29593 |  | -89.8583 |  | -0.18461 | 0.14444
0.17305 | -0.36778 |  | -101.1416 |  | -0.21574 | 0.16902
0.17324 | -0.38634 |  | -98.8804 |  | -0.24425 | 0.19129
0.17344 | -0.31101 |  | -83.1855 |  | -0.26896 | 0.21029
0.17363 | -0.18447 |  | -56.1319 |  | -0.28869 | 0.22565
0.17383 | -0.078601 |  | -21.5377 |  | -0.30393 | 0.23752
0.17402 | 0.032176 |  | 15.5617 |  | -0.31557 | 0.2465
0.17422 | 0.15334 |  | 50.3368 |  | -0.32318 | 0.25231
0.17441 | 0.23535 |  | 78.5768 |  | -0.32496 | 0.25381
0.17461 | 0.30951 |  | 96.5429 |  | -0.32164 | 0.25117
0.1748 | 0.35368 |  | 101.72 |  | -0.31459 | 0.24523
0.175 | 0.33736 |  | 93.1393 |  | -0.3021 | 0.23544
0.1752 | 0.28553 |  | 71.671 |  | -0.2847 | 0.22184
0.17539 | 0.1775 |  | 40.3733 |  | -0.26475 | 0.20589
0.17559 | 0.045742 |  | 3.8457 |  | -0.24031 | 0.18666
0.17578 | -0.077007 |  | -32.9101 |  | -0.21062 | 0.16328
0.17598 | -0.19553 |  | -65.1799 |  | -0.17811 | 0.13741
0.17617 | -0.29121 |  | -88.8608 |  | -0.14356 | 0.11006
0.17637 | -0.36475 |  | -100.8367 |  | -0.10718 | 0.081472
0.17656 | -0.38799 |  | -99.3723 |  | -0.068798 | 0.051336
0.17676 | -0.31767 |  | -84.5397 |  | -0.029032 | 0.02
0.17695 | -0.19216 |  | -58.2313 |  | 0.010894 | -0.01161
0.17715 | -0.085743 |  | -24.0818 |  | 0.051418 | -0.043285
0.17734 | 0.023621 |  | 12.9537 |  | 0.090542 | -0.07378
0.17754 | 0.14632 |  | 48.0823 |  | 0.12657 | -0.10239
0.17773 | 0.23055 |  | 77.0636 |  | 0.16197 | -0.1301
0.17793 | 0.30548 |  | 96.0053 |  | 0.19583 | -0.15638
0.17813 | 0.35387 |  | 102.2221 |  | 0.22573 | -0.17986
0.17832 | 0.34083 |  | 94.5928 |  | 0.25251 | -0.20069
0.17852 | 0.29191 |  | 73.8284 |  | 0.27504 | -0.21828
0.17871 | 0.18721 |  | 42.9471 |  | 0.29278 | -0.232
0.17891 | 0.055268 |  | 6.5962 |  | 0.30713 | -0.24296
0.1791 | -0.067707 |  | -30.2039 |  | 0.31735 | -0.2508
0.1793 | -0.18685 |  | -62.8312 |  | 0.32293 | -0.25488
0.17949 | -0.2841 |  | -87.2503 |  | 0.32327 | -0.25505
0.17969 | -0.35953 |  | -100.2138 |  | 0.31792 | -0.25064
0.17988 | -0.38837 |  | -99.812 |  | 0.30808 | -0.24258
0.18008 | -0.32549 |  | -85.9175 |  | 0.29409 | -0.2314
0.18027 | -0.20074 |  | -60.2444 |  | 0.27617 | -0.21706
0.18047 | -0.091491 |  | -26.4021 |  | 0.2542 | -0.19983
0.18066 | 0.015444 |  | 10.5978 |  | 0.22739 | -0.17872
0.18086 | 0.13891 |  | 45.9079 |  | 0.19693 | -0.15447
0.18105 | 0.22568 |  | 75.3054 |  | 0.1639 | -0.12832
0.18125 | 0.29982 |  | 94.9079 |  | 0.12807 | -0.10014
0.18145 | 0.352 |  | 101.9739 |  | 0.090772 | -0.070839
0.18164 | 0.34203 |  | 95.2665 |  | 0.051898 | -0.040304
0.18184 | 0.29557 |  | 75.2931 |  | 0.011235 | -0.00844
0.18203 | 0.19489 |  | 44.919 |  | -0.028896 | 0.023051
0.18223 | 0.062759 |  | 8.767 |  | -0.068764 | 0.054136
0.18242 | -0.060457 |  | -28.1175 |  | -0.10726 | 0.08429
0.18262 | -0.18011 |  | -61.0718 |  | -0.14274 | 0.11227
0.18281 | -0.27897 |  | -86.0687 |  | -0.17775 | 0.13936
0.18301 | -0.35584 |  | -99.86 |  | -0.21041 | 0.16483
0.1832 | -0.38943 |  | -100.3812 |  | -0.23898 | 0.18721
0.1834 | -0.33257 |  | -87.3166 |  | -0.2647 | 0.20724
0.18359 | -0.20921 |  | -62.2691 |  | -0.28505 | 0.22324
0.18379 | -0.097993 |  | -28.7597 |  | -0.30107 | 0.23537
0.18398 | 0.0078178 |  | 8.2402 |  | -0.31438 | 0.24556
0.18418 | 0.13189 |  | 43.8369 |  | -0.32218 | 0.25179
0.18438 | 0.22131 |  | 73.7791 |  | -0.32529 | 0.25405
0.18457 | 0.29555 |  | 94.1906 |  | -0.32383 | 0.25289
0.18477 | 0.35117 |  | 102.1672 |  | -0.31636 | 0.24688
0.18496 | 0.34457 |  | 96.3357 |  | -0.30489 | 0.23761
0.18516 | 0.30064 |  | 77.1816 |  | -0.28923 | 0.22539
0.18535 | 0.20395 |  | 47.3924 |  | -0.26904 | 0.20956
0.18555 | 0.072059 |  | 11.4817 |  | -0.24563 | 0.19105
0.18574 | -0.051719 |  | -25.5384 |  | -0.21758 | 0.16885
0.18594 | -0.17222 |  | -59.0222 |  | -0.18539 | 0.14337
0.18613 | -0.27299 |  | -84.7393 |  | -0.15124 | 0.11638
0.18633 | -0.35126 |  | -99.3247 |  | -0.11469 | 0.087638
0.18652 | -0.38949 |  | -100.7235 |  | -0.076697 | 0.057757
0.18672 | -0.33925 |  | -88.5201 |  | -0.0378 | 0.02706
0.18691 | -0.21738 |  | -64.1789 |  | 0.0027502 | -0.0047711
0.18711 | -0.10416 |  | -31.0748 |  | 0.042615 | -0.036092
0.1873 | -0.00014725 |  | 5.8553 |  | 0.081466 | -0.066687
0.1875 | 0.12436 |  | 41.6503 |  | 0.12002 | -0.096883
0.1877 | 0.21641 |  | 72.0314 |  | 0.15546 | -0.12475
0.18789 | 0.29026 |  | 93.1104 |  | 0.188 | -0.15032
0.18809 | 0.34945 |  | 102.0152 |  | 0.2191 | -0.17449
0.18828 | 0.34657 |  | 97.1902 |  | 0.24688 | -0.19611
0.18848 | 0.30496 |  | 78.8429 |  | 0.2703 | -0.2145
0.18867 | 0.21215 |  | 49.6016 |  | 0.28941 | -0.22932
0.18887 | 0.080436 |  | 13.907 |  | 0.30436 | -0.24068
0.18906 | -0.043781 |  | -23.1985 |  | 0.3152 | -0.24909
0.18926 | -0.16462 |  | -56.9718 |  | 0.32134 | -0.25376
0.18945 | -0.26699 |  | -83.279 |  | 0.32269 | -0.25449
0.18965 | -0.34658 |  | -98.723 |  | 0.31921 | -0.25149
0.18984 | -0.38906 |  | -101.0379 |  | 0.31039 | -0.24437
0.19004 | -0.34567 |  | -89.6991 |  | 0.29669 | -0.23353
0.19023 | -0.22628 |  | -66.088 |  | 0.27947 | -0.21964
0.19043 | -0.11038 |  | -33.4157 |  | 0.2585 | -0.20301
0.19062 | -0.0075333 |  | 3.4541 |  | 0.23271 | -0.18291
0.19082 | 0.11673 |  | 39.4847 |  | 0.20272 | -0.15916
0.19102 | 0.21206 |  | 70.3505 |  | 0.17017 | -0.13334
0.19121 | 0.28545 |  | 92.1298 |  | 0.13499 | -0.10559
0.19141 | 0.34743 |  | 101.8668 |  | 0.097369 | -0.076041
0.1916 | 0.3483 |  | 97.9419 |  | 0.059354 | -0.046139
0.1918 | 0.30868 |  | 80.4482 |  | 0.020025 | -0.015282
0.19199 | 0.22026 |  | 51.8564 |  | -0.021312 | 0.016945
0.19219 | 0.089333 |  | 16.4848 |  | -0.061331 | 0.048458
0.19238 | -0.035485 |  | -20.6914 |  | -0.099442 | 0.078419
0.19258 | -0.15678 |  | -54.907 |  | -0.13665 | 0.10735
0.19277 | -0.26116 |  | -81.9158 |  | -0.1717 | 0.13461
0.19297 | -0.34225 |  | -98.2105 |  | -0.20384 | 0.15971
0.19316 | -0.38876 |  | -101.4262 |  | -0.23297 | 0.1827
0.19336 | -0.35143 |  | -90.9031 |  | -0.25941 | 0.20324
0.19355 | -0.23476 |  | -67.989 |  | -0.28187 | 0.22048
0.19375 | -0.11748 |  | -35.8195 |  | -0.29851 | 0.23345
0.19395 | -0.015548 |  | 0.86516 |  | -0.31165 | 0.24345
0.19414 | 0.10817 |  | 37.0261 |  | -0.32132 | 0.25076
0.19434 | 0.20627 |  | 68.3879 |  | -0.32463 | 0.25355
0.19453 | 0.27978 |  | 90.9146 |  | -0.3236 | 0.25261
0.19473 | 0.34421 |  | 101.4642 |  | -0.31847 | 0.24829
0.19492 | 0.34907 |  | 98.403 |  | -0.30753 | 0.23971
0.19512 | 0.31174 |  | 81.7115 |  | -0.29261 | 0.22788
0.19531 | 0.22734 |  | 53.7327 |  | -0.27359 | 0.21292
0.19551 | 0.09735 |  | 18.6742 |  | -0.25012 | 0.19447
0.1957 | -0.028254 |  | -18.5464 |  | -0.2229 | 0.17284
0.1959 | -0.14977 |  | -53.0683 |  | -0.19159 | 0.14816
0.19609 | -0.25582 |  | -80.6324 |  | -0.15804 | 0.1215
0.19629 | -0.33832 |  | -97.6711 |  | -0.12278 | 0.093654
0.19648 | -0.38858 |  | -101.7336 |  | -0.084212 | 0.063715
0.19668 | -0.35754 |  | -92.1517 |  | -0.044479 | 0.032242
0.19687 | -0.24367 |  | -70.0721 |  | -0.0051757 | 0.00098879
0.19707 | -0.12515 |  | -38.3862 |  | 0.035287 | -0.030592
0.19727 | -0.023813 |  | -1.7511 |  | 0.074878 | -0.061735
0.19746 | 0.10022 |  | 34.6956 |  | 0.11169 | -0.090767
0.19766 | 0.20094 |  | 66.5036 |  | 0.14798 | -0.11914
0.19785 | 0.27446 |  | 89.6856 |  | 0.18278 | -0.14634
0.19805 | 0.34147 |  | 101.1032 |  | 0.21402 | -0.17071
0.19824 | 0.35034 |  | 99.0081 |  | 0.24217 | -0.19278
0.19844 | 0.31556 |  | 83.257 |  | 0.26649 | -0.21172
0.19863 | 0.2351 |  | 55.9244 |  | 0.28629 | -0.22697
0.19883 | 0.10619 |  | 21.1442 |  | 0.30174 | -0.23892
0.19902 | -0.019916 |  | -16.0601 |  | 0.31353 | -0.24786
0.19922 | -0.14161 |  | -50.8504 |  | 0.3216 | -0.25389
0.19941 | -0.2491 |  | -78.9269 |  | 0.32346 | -0.25534
0.19961 | -0.33289 |  | -96.7011 |  | 0.32011 | -0.25249
0.1998 | -0.38663 |  | -101.6937 |  | 0.31298 | -0.24659
0.2 | -0.36213 |  | -93.0484 |  | 0.30026 | -0.23651
0.2002 | -0.25206 |  | -71.7443 |  | 0.28354 | -0.22312
0.20039 | -0.13161 |  | -40.5606 |  | 0.26343 | -0.20721
0.20059 | -0.030579 |  | -4.0881 |  | 0.23839 | -0.18746
0.20078 | 0.092457 |  | 32.5389 |  | 0.20939 | -0.16448
0.20098 | 0.19641 |  | 64.8249 |  | 0.17697 | -0.13899
0.20117 | 0.27026 |  | 88.708 |  | 0.14207 | -0.11137
0.20137 | 0.33944 |  | 101.0372 |  | 0.10552 | -0.08258
0.20156 | 0.35281 |  | 99.9034 |  | 0.067038 | -0.052502
0.20176 | 0.31984 |  | 84.9521 |  | 0.027206 | -0.021214
0.20195 | 0.24303 |  | 58.2154 |  | -0.013094 | 0.010516
0.20215 | 0.11548 |  | 23.718 |  | -0.053278 | 0.042004
0.20234 | -0.011539 |  | -13.5303 |  | -0.09245 | 0.072555
0.20254 | -0.13353 |  | -48.6349 |  | -0.1292 | 0.10146
0.20273 | -0.2427 |  | -77.3319 |  | -0.16425 | 0.12879
0.20293 | -0.32775 |  | -95.9326 |  | -0.19806 | 0.15506
0.20312 | -0.38474 |  | -101.8264 |  | -0.22824 | 0.17886
0.20332 | -0.36706 |  | -94.0236 |  | -0.25464 | 0.19941
0.20352 | -0.26098 |  | -73.4349 |  | -0.27779 | 0.21732
0.20371 | -0.13833 |  | -42.8184 |  | -0.29598 | 0.23138
0.20391 | -0.037825 |  | -6.6236 |  | -0.30941 | 0.24172
0.2041 | 0.083467 |  | 30.0777 |  | -0.31944 | 0.24947
0.2043 | 0.19096 |  | 62.8414 |  | -0.32501 | 0.25369
0.20449 | 0.26534 |  | 87.5098 |  | -0.32498 | 0.25368
0.20469 | 0.336 |  | 100.6253 |  | -0.32005 | 0.24974
0.20488 | 0.35355 |  | 100.2964 |  | -0.31044 | 0.24192
0.20508 | 0.32237 |  | 86.2335 |  | -0.29599 | 0.23056
0.20527 | 0.2499 |  | 60.2464 |  | -0.27737 | 0.216
0.20547 | 0.12447 |  | 26.1802 |  | -0.25522 | 0.19833
0.20566 | -0.0033647 |  | -11.0411 |  | -0.22901 | 0.17762
0.20586 | -0.12544 |  | -46.4522 |  | -0.19862 | 0.15378
0.20605 | -0.23625 |  | -75.6741 |  | -0.16529 | 0.12734
0.20625 | -0.32258 |  | -95.0138 |  | -0.12956 | 0.099102
0.20645 | -0.38265 |  | -101.8246 |  | -0.091974 | 0.069524
0.20664 | -0.37129 |  | -94.9773 |  | -0.053049 | 0.038939
0.20684 | -0.26945 |  | -75.1727 |  | -0.013064 | 0.0076152
0.20703 | -0.14561 |  | -45.0496 |  | 0.026819 | -0.023862
0.20723 | -0.044635 |  | -9.0386 |  | 0.066404 | -0.054992
0.20742 | 0.075207 |  | 27.7388 |  | 0.10505 | -0.085206
0.20762 | 0.18497 |  | 60.7695 |  | 0.14144 | -0.11383
0.20781 | 0.25988 |  | 85.9802 |  | 0.17582 | -0.14078
0.20801 | 0.33178 |  | 99.936 |  | 0.20757 | -0.16569
0.2082 | 0.35394 |  | 100.5862 |  | 0.23642 | -0.18815
0.2084 | 0.32512 |  | 87.4391 |  | 0.2619 | -0.20786
0.20859 | 0.25618 |  | 62.1486 |  | 0.28233 | -0.22395
0.20879 | 0.13295 |  | 28.5394 |  | 0.29932 | -0.23681
0.20898 | 0.0046536 |  | -8.5448 |  | 0.31252 | -0.24677
0.20918 | -0.11743 |  | -44.2354 |  | 0.31945 | -0.25233
0.20938 | -0.22988 |  | -74.063 |  | 0.32244 | -0.25429
0.20957 | -0.3179 |  | -94.2175 |  | 0.32155 | -0.2533
0.20977 | -0.38086 |  | -101.9018 |  | 0.31446 | -0.2476
0.20996 | -0.37522 |  | -95.8424 |  | 0.30305 | -0.23834
0.21016 | -0.27717 |  | -76.7353 |  | 0.28763 | -0.22614
0.21035 | -0.1524 |  | -47.182 |  | 0.26756 | -0.21017
0.21055 | -0.051511 |  | -11.4853 |  | 0.24361 | -0.19126
0.21074 | 0.066851 |  | 25.3006 |  | 0.21504 | -0.16889
0.21094 | 0.17914 |  | 58.7308 |  | 0.1834 | -0.14367
0.21113 | 0.25518 |  | 84.7218 |  | 0.1498 | -0.11706
0.21133 | 0.32851 |  | 99.5755 |  | 0.11292 | -0.088365
0.21152 | 0.3548 |  | 101.1006 |  | 0.074819 | -0.058326
0.21172 | 0.32816 |  | 88.8209 |  | 0.035827 | -0.027464
0.21191 | 0.26291 |  | 64.225 |  | -0.0055339 | 0.004838
0.21211 | 0.14182 |  | 30.967 |  | -0.046088 | 0.036604
0.2123 | 0.012593 |  | -6.117 |  | -0.084134 | 0.06652
0.2125 | -0.10955 |  | -42.0774 |  | -0.12152 | 0.095729
0.2127 | -0.22339 |  | -72.4088 |  | -0.15759 | 0.12389
0.21289 | -0.31294 |  | -93.3156 |  | -0.19154 | 0.15042
0.21309 | -0.37837 |  | -101.9029 |  | -0.22281 | 0.17485
0.21328 | -0.37896 |  | -96.8012 |  | -0.25017 | 0.19611
0.21348 | -0.2863 |  | -78.5869 |  | -0.27367 | 0.21431
0.21367 | -0.16054 |  | -49.593 |  | -0.29189 | 0.22859
0.21387 | -0.058579 |  | -14.027 |  | -0.30615 | 0.2395
0.21406 | 0.058387 |  | 22.9704 |  | -0.31874 | 0.24885
0.21426 | 0.17338 |  | 56.8116 |  | -0.32534 | 0.25418
0.21445 | 0.25017 |  | 83.2689 |  | -0.32527 | 0.25432
0.21465 | 0.32377 |  | 98.7962 |  | -0.32156 | 0.25094
0.21484 | 0.35442 |  | 101.2371 |  | -0.31231 | 0.24361
0.21504 | 0.32998 |  | 89.8178 |  | -0.29865 | 0.23298
0.21523 | 0.26827 |  | 65.9153 |  | -0.28236 | 0.22013
0.21543 | 0.15022 |  | 33.1393 |  | -0.26104 | 0.20341
0.21563 | 0.0205 |  | -3.7417 |  | -0.23491 | 0.18254
0.21582 | -0.10162 |  | -39.8286 |  | -0.20472 | 0.15879
0.21602 | -0.21659 |  | -70.6315 |  | -0.17158 | 0.13267
0.21621 | -0.30736 |  | -92.2087 |  | -0.13723 | 0.10516
0.21641 | -0.37492 |  | -101.6116 |  | -0.10046 | 0.076353
0.2166 | -0.38128 |  | -97.3906 |  | -0.061361 | 0.045677
0.2168 | -0.29381 |  | -79.9772 |  | -0.021803 | 0.014393
0.21699 | -0.16778 |  | -51.6654 |  | 0.01843 | -0.017235
0.21719 | -0.065173 |  | -16.4557 |  | 0.058954 | -0.049126
0.21738 | 0.049898 |  | 20.5865 |  | 0.097487 | -0.079387
0.21758 | 0.16729 |  | 54.8165 |  | 0.13354 | -0.10772
0.21777 | 0.24588 |  | 82.0497 |  | 0.16815 | -0.13478
0.21797 | 0.32045 |  | 98.5183 |  | 0.20075 | -0.16018
0.21816 | 0.35571 |  | 101.8795 |  | 0.23056 | -0.18346
0.21836 | 0.33393 |  | 91.3939 |  | 0.25719 | -0.20421
0.21855 | 0.27581 |  | 68.2806 |  | 0.27901 | -0.22129
0.21875 | 0.1606 |  | 35.9163 |  | 0.29553 | -0.234
0.21895 | 0.029788 |  | -0.97402 |  | 0.30822 | -0.24358
0.21914 | -0.09267 |  | -37.3356 |  | 0.31758 | -0.25067
0.21934 | -0.20878 |  | -68.5803 |  | 0.32222 | -0.25416
0.21953 | -0.30074 |  | -90.7798 |  | 0.32156 | -0.25359
0.21973 | -0.36996 |  | -100.9941 |  | 0.31594 | -0.24881
0.21992 | -0.38241 |  | -97.7447 |  | 0.30482 | -0.23979
0.22012 | -0.30154 |  | -81.2676 |  | 0.2895 | -0.22768
0.22031 | -0.1752 |  | -53.6461 |  | 0.27087 | -0.213
0.22051 | -0.070955 |  | -18.7843 |  | 0.24814 | -0.19518
0.2207 | 0.041451 |  | 18.2236 |  | 0.22116 | -0.1738
0.2209 | 0.1605 |  | 52.6225 |  | 0.18937 | -0.14874
0.22109 | 0.24063 |  | 80.3185 |  | 0.15537 | -0.1218
0.22129 | 0.31513 |  | 97.5937 |  | 0.12023 | -0.093967
0.22148 | 0.35493 |  | 101.909 |  | 0.081826 | -0.064066
0.22168 | 0.33556 |  | 92.3232 |  | 0.042698 | -0.03315
0.22187 | 0.28044 |  | 69.9052 |  | 0.0029875 | -0.0018447
0.22207 | 0.16864 |  | 37.9883 |  | -0.038097 | 0.030137
0.22227 | 0.037179 |  | 1.2527 |  | -0.077107 | 0.060824
0.22246 | -0.085419 |  | -35.3245 |  | -0.11493 | 0.090368
0.22266 | -0.20283 |  | -67.1044 |  | -0.15152 | 0.11899
0.22285 | -0.29675 |  | -90.0916 |  | -0.18483 | 0.14507
0.22305 | -0.36809 |  | -101.1982 |  | -0.21693 | 0.16976
0.22324 | -0.3858 |  | -98.7339 |  | -0.24552 | 0.19211
0.22344 | -0.30991 |  | -82.912 |  | -0.26891 | 0.21047
0.22363 | -0.18326 |  | -55.8143 |  | -0.28982 | 0.22653
0.22383 | -0.077765 |  | -21.2422 |  | -0.30543 | 0.2387
0.22402 | 0.032871 |  | 15.7961 |  | -0.31584 | 0.24672
0.22422 | 0.15394 |  | 50.5432 |  | -0.32396 | 0.25271
0.22441 | 0.2358 |  | 78.7865 |  | -0.32606 | 0.25449
0.22461 | 0.3102 |  | 96.7704 |  | -0.32241 | 0.25174
0.2248 | 0.35428 |  | 101.9881 |  | -0.31537 | 0.24589
0.225 | 0.33787 |  | 93.3684 |  | -0.30278 | 0.23594
0.2252 | 0.28601 |  | 71.7747 |  | -0.28576 | 0.22252
0.22539 | 0.17759 |  | 40.3547 |  | -0.26542 | 0.20635
0.22559 | 0.045597 |  | 3.7731 |  | -0.24029 | 0.18655
0.22578 | -0.07693 |  | -32.8904 |  | -0.21144 | 0.16376
0.22598 | -0.19517 |  | -65.0784 |  | -0.17932 | 0.13842
0.22617 | -0.29084 |  | -88.8127 |  | -0.14426 | 0.11081
0.22637 | -0.36429 |  | -100.8521 |  | -0.10828 | 0.082291
0.22656 | -0.38785 |  | -99.4182 |  | -0.069824 | 0.052018
0.22676 | -0.31812 |  | -84.5303 |  | -0.029076 | 0.020073
0.22695 | -0.19168 |  | -58.0427 |  | 0.010271 | -0.011162
0.22715 | -0.084328 |  | -23.7276 |  | 0.049716 | -0.042188
0.22734 | 0.024594 |  | 13.3446 |  | 0.089456 | -0.07311
0.22754 | 0.14703 |  | 48.3628 |  | 0.12622 | -0.10214
0.22773 | 0.23079 |  | 77.1122 |  | 0.16121 | -0.12965
0.22793 | 0.30498 |  | 95.8252 |  | 0.1946 | -0.15561
0.22812 | 0.35299 |  | 101.9167 |  | 0.22438 | -0.1789
0.22832 | 0.33955 |  | 94.2413 |  | 0.25135 | -0.19989
0.22852 | 0.29067 |  | 73.5082 |  | 0.27412 | -0.2177
0.22871 | 0.18612 |  | 42.6669 |  | 0.29179 | -0.23137
0.22891 | 0.0541 |  | 6.2777 |  | 0.30646 | -0.24226
0.2291 | -0.068844 |  | -30.5866 |  | 0.3161 | -0.24967
0.2293 | -0.18803 |  | -63.2391 |  | 0.32053 | -0.25306
0.22949 | -0.2851 |  | -87.5767 |  | 0.32199 | -0.25376
0.22969 | -0.36009 |  | -100.3578 |  | 0.31746 | -0.25011
0.22988 | -0.38844 |  | -99.7955 |  | 0.30665 | -0.24159
0.23008 | -0.32476 |  | -85.8014 |  | 0.29275 | -0.23026
0.23027 | -0.19992 |  | -60.0596 |  | 0.27477 | -0.21599
0.23047 | -0.091247 |  | -26.1788 |  | 0.25218 | -0.19832
0.23066 | 0.016092 |  | 10.8434 |  | 0.22617 | -0.17773
0.23086 | 0.13967 |  | 46.1635 |  | 0.19576 | -0.15376
0.23105 | 0.22608 |  | 75.5308 |  | 0.1616 | -0.1267
0.23125 | 0.30047 |  | 95.0725 |  | 0.12628 | -0.098678
0.23145 | 0.35231 |  | 102.0552 |  | 0.08913 | -0.069733
0.23164 | 0.342 |  | 95.2251 |  | 0.049948 | -0.038983
0.23184 | 0.29542 |  | 75.1539 |  | 0.010182 | -0.0075222
0.23203 | 0.19422 |  | 44.7015 |  | -0.030782 | 0.024515
0.23223 | 0.061899 |  | 8.4586 |  | -0.070883 | 0.05604
0.23242 | -0.061424 |  | -28.4311 |  | -0.10799 | 0.08518
0.23262 | -0.18103 |  | -61.329 |  | -0.14434 | 0.11332
0.23281 | -0.2797 |  | -86.2645 |  | -0.17936 | 0.14068
0.23301 | -0.35637 |  | -99.9341 |  | -0.21117 | 0.16576
0.2332 | -0.38931 |  | -100.3112 |  | -0.24064 | 0.18863
0.2334 | -0.33184 |  | -87.1513 |  | -0.26595 | 0.20821
0.23359 | -0.20841 |  | -62.0428 |  | -0.28567 | 0.22355
0.23379 | -0.097455 |  | -28.4898 |  | -0.30214 | 0.2362
0.23398 | 0.0085538 |  | 8.5188 |  | -0.31517 | 0.24638
0.23418 | 0.13272 |  | 44.0891 |  | -0.3235 | 0.25281
0.23438 | 0.22168 |  | 73.9429 |  | -0.32667 | 0.25508
0.23457 | 0.29581 |  | 94.2084 |  | -0.32422 | 0.25314
0.23477 | 0.35117 |  | 102.0996 |  | -0.31734 | 0.24756
0.23496 | 0.3443 |  | 96.2058 |  | -0.30585 | 0.2385
0.23516 | 0.3003 |  | 76.9882 |  | -0.28965 | 0.22576
0.23535 | 0.20324 |  | 47.1744 |  | -0.27034 | 0.21044
0.23555 | 0.071092 |  | 11.145 |  | -0.24679 | 0.19194
0.23574 | -0.052951 |  | -25.9762 |  | -0.2179 | 0.1692
0.23594 | -0.17353 |  | -59.4049 |  | -0.18618 | 0.14408
0.23613 | -0.27412 |  | -85.0503 |  | -0.152 | 0.11702
0.23633 | -0.3523 |  | -99.5365 |  | -0.11489 | 0.087877
0.23652 | -0.38996 |  | -100.8043 |  | -0.077217 | 0.058198
0.23672 | -0.33921 |  | -88.5309 |  | -0.038419 | 0.02761
0.23691 | -0.2176 |  | -64.1842 |  | 0.002078 | -0.0042204
0.23711 | -0.10467 |  | -31.1279 |  | 0.042097 | -0.035839
0.2373 | -0.00037571 |  | 5.7877 |  | 0.081521 | -0.066804
0.2375 | 0.12438 |  | 41.6471 |  | 0.11927 | -0.096487
0.2377 | 0.2164 |  | 72.0604 |  | 0.15437 | -0.12399
0.23789 | 0.29026 |  | 93.0997 |  | 0.1879 | -0.15003
0.23809 | 0.34917 |  | 101.8904 |  | 0.21852 | -0.17415
0.23828 | 0.34586 |  | 96.8939 |  | 0.24611 | -0.19566
0.23848 | 0.304 |  | 78.4573 |  | 0.27046 | -0.21462
0.23867 | 0.21101 |  | 49.2508 |  | 0.28893 | -0.22909
0.23887 | 0.079373 |  | 13.5806 |  | 0.30348 | -0.23991
0.23906 | -0.044796 |  | -23.5542 |  | 0.31482 | -0.24852
0.23926 | -0.16595 |  | -57.399 |  | 0.32038 | -0.25285
0.23945 | -0.26866 |  | -83.7594 |  | 0.32186 | -0.2536
0.23965 | -0.34835 |  | -99.0911 |  | 0.3188 | -0.25101
0.23984 | -0.39031 |  | -101.2023 |  | 0.30959 | -0.24359
0.24004 | -0.34522 |  | -89.6907 |  | 0.29622 | -0.23285
0.24023 | -0.2253 |  | -65.9606 |  | 0.27893 | -0.21922
0.24043 | -0.1108 |  | -33.2971 |  | 0.25731 | -0.20215
0.24063 | -0.0076027 |  | 3.4808 |  | 0.23161 | -0.1819
0.24082 | 0.117 |  | 39.4346 |  | 0.20203 | -0.15849
0.24102 | 0.21146 |  | 70.2724 |  | 0.16948 | -0.13277
0.24121 | 0.28539 |  | 92.0362 |  | 0.1343 | -0.10517
0.24141 | 0.34709 |  | 101.674 |  | 0.096605 | -0.075509
0.2416 | 0.34751 |  | 97.6243 |  | 0.05783 | -0.044892
0.2418 | 0.30804 |  | 80.0645 |  | 0.018493 | -0.013928
0.24199 | 0.21879 |  | 51.4288 |  | -0.022259 | 0.017908
0.24219 | 0.08787 |  | 16.0591 |  | -0.062169 | 0.049219
0.24238 | -0.036492 |  | -20.99 |  | -0.1 | 0.079089
0.24258 | -0.15753 |  | -55.0282 |  | -0.13752 | 0.1083
0.24277 | -0.26151 |  | -81.9268 |  | -0.17311 | 0.13593
0.24297 | -0.3426 |  | -98.1501 |  | -0.20524 | 0.1611
0.24316 | -0.38889 |  | -101.323 |  | -0.23453 | 0.1839
0.24336 | -0.35097 |  | -90.7916 |  | -0.26034 | 0.204
0.24355 | -0.23383 |  | -67.8124 |  | -0.28205 | 0.22079
0.24375 | -0.11689 |  | -35.5588 |  | -0.29977 | 0.2343
0.24395 | -0.014733 |  | 1.1813 |  | -0.31355 | 0.24496
0.24414 | 0.10958 |  | 37.3706 |  | -0.32239 | 0.25188
0.24434 | 0.20714 |  | 68.6579 |  | -0.326 | 0.25463
0.24453 | 0.28085 |  | 91.1293 |  | -0.32511 | 0.25388
0.24473 | 0.3455 |  | 101.6867 |  | -0.31923 | 0.24911
0.24492 | 0.34995 |  | 98.5746 |  | -0.30867 | 0.24061
0.24512 | 0.31251 |  | 81.8386 |  | -0.29424 | 0.22925
0.24531 | 0.22733 |  | 53.8068 |  | -0.27506 | 0.21425
0.24551 | 0.097137 |  | 18.6765 |  | -0.25155 | 0.19566
0.2457 | -0.02817 |  | -18.522 |  | -0.22423 | 0.17397
0.2459 | -0.14988 |  | -53.0102 |  | -0.19274 | 0.14915
0.24609 | -0.2557 |  | -80.5453 |  | -0.1591 | 0.12255
0.24629 | -0.33807 |  | -97.5059 |  | -0.12368 | 0.094593
0.24648 | -0.38791 |  | -101.4643 |  | -0.085829 | 0.064779
0.24668 | -0.35612 |  | -91.7224 |  | -0.046717 | 0.033931
0.24688 | -0.24216 |  | -69.5128 |  | -0.0061735 | 0.0021547
0.24707 | -0.12339 |  | -37.8209 |  | 0.034142 | -0.029653
0.24727 | -0.021859 |  | -1.2443 |  | 0.072817 | -0.060198
0.24746 | 0.10186 |  | 35.1814 |  | 0.11089 | -0.089847
0.24766 | 0.20291 |  | 67.0468 |  | 0.14687 | -0.1181
0.24785 | 0.27676 |  | 90.2277 |  | 0.18056 | -0.14454
0.24805 | 0.34346 |  | 101.5415 |  | 0.2123 | -0.16923
0.24824 | 0.35194 |  | 99.3272 |  | 0.24046 | -0.19135
0.24844 | 0.31623 |  | 83.4348 |  | 0.26491 | -0.21036
0.24863 | 0.23483 |  | 55.9768 |  | 0.28491 | -0.2258
0.24883 | 0.10559 |  | 21.1093 |  | 0.30008 | -0.23759
0.24902 | -0.020582 |  | -16.1658 |  | 0.31209 | -0.24658
0.24922 | -0.14216 |  | -50.9554 |  | 0.31956 | -0.25225
0.24941 | -0.24944 |  | -78.9533 |  | 0.32098 | -0.25347
0.24961 | -0.33277 |  | -96.5966 |  | 0.31878 | -0.25128
0.2498 | -0.38578 |  | -101.4714 |  | 0.31151 | -0.2454
0.25 | -0.36064 |  | -92.7268 |  | 0.2979 | -0.23482
0.2502 | -0.25048 |  | -71.3455 |  | 0.28175 | -0.22159
0.25039 | -0.13025 |  | -40.1707 |  | 0.26153 | -0.20558
0.25059 | -0.029078 |  | -3.7129 |  | 0.2363 | -0.18581
0.25078 | 0.09362 |  | 32.8807 |  | 0.2081 | -0.1634
0.25098 | 0.19717 |  | 65.0873 |  | 0.17535 | -0.13779
0.25117 | 0.27109 |  | 88.8981 |  | 0.1402 | -0.10988
0.25137 | 0.33963 |  | 101.0526 |  | 0.1039 | -0.081143
0.25156 | 0.35229 |  | 99.75 |  | 0.064991 | -0.050809
0.25176 | 0.31903 |  | 84.7435 |  | 0.025927 | -0.019895
0.25195 | 0.24191 |  | 57.9495 |  | -0.013784 | 0.011333
0.25215 | 0.11429 |  | 23.4491 |  | -0.054921 | 0.043331
0.25234 | -0.012611 |  | -13.7891 |  | -0.094056 | 0.07408
0.25254 | -0.13438 |  | -48.8978 |  | -0.13095 | 0.10304
0.25273 | -0.2435 |  | -77.5174 |  | -0.16646 | 0.13068
0.25293 | -0.3284 |  | -96.0271 |  | -0.1993 | 0.15628
0.25312 | -0.3849 |  | -101.8581 |  | -0.22944 | 0.17975
0.25332 | -0.36654 |  | -94.0188 |  | -0.25607 | 0.20052
0.25352 | -0.26013 |  | -73.3819 |  | -0.27854 | 0.21808
0.25371 | -0.13808 |  | -42.6851 |  | -0.2975 | 0.23259
0.25391 | -0.037188 |  | -6.4119 |  | -0.31143 | 0.24328
0.2541 | 0.084556 |  | 30.3257 |  | -0.3206 | 0.25042
0.2543 | 0.19112 |  | 62.9516 |  | -0.32619 | 0.25453
0.25449 | 0.26527 |  | 87.4066 |  | -0.32615 | 0.25459
0.25469 | 0.33557 |  | 100.4036 |  | -0.32099 | 0.25063
0.25488 | 0.35257 |  | 99.9939 |  | -0.31197 | 0.24315
0.25508 | 0.32136 |  | 85.8759 |  | -0.29756 | 0.23178
0.25527 | 0.24831 |  | 59.8367 |  | -0.27891 | 0.21724
0.25547 | 0.12271 |  | 25.7418 |  | -0.25671 | 0.19974
0.25566 | -0.0048192 |  | -11.4234 |  | -0.22981 | 0.17851
0.25586 | -0.12658 |  | -46.7522 |  | -0.19965 | 0.15453
0.25605 | -0.23713 |  | -75.8853 |  | -0.16635 | 0.12829
0.25625 | -0.32355 |  | -95.1441 |  | -0.13038 | 0.10003
0.25645 | -0.38333 |  | -101.9093 |  | -0.093454 | 0.070748
0.25664 | -0.37106 |  | -95.0258 |  | -0.05413 | 0.039748
0.25684 | -0.26856 |  | -75.1718 |  | -0.013592 | 0.0079497
0.25703 | -0.14529 |  | -44.9784 |  | 0.026018 | -0.023278
0.25723 | -0.044217 |  | -8.8936 |  | 0.065652 | -0.054406
0.25742 | 0.076259 |  | 27.9192 |  | 0.10401 | -0.084527
0.25762 | 0.18532 |  | 60.9157 |  | 0.14035 | -0.11308
0.25781 | 0.26014 |  | 86.0671 |  | 0.17489 | -0.13999
0.25801 | 0.33199 |  | 99.9756 |  | 0.20675 | -0.16485
0.2582 | 0.35355 |  | 100.57 |  | 0.23588 | -0.18768
0.2584 | 0.3248 |  | 87.368 |  | 0.26096 | -0.20733
0.25859 | 0.25542 |  | 61.9695 |  | 0.28142 | -0.22312
0.25879 | 0.13184 |  | 28.2191 |  | 0.29847 | -0.23604
0.25898 | 0.0037143 |  | -8.8623 |  | 0.31118 | -0.24595
0.25918 | -0.11816 |  | -44.4319 |  | 0.31884 | -0.25192
0.25938 | -0.23016 |  | -74.1343 |  | 0.32227 | -0.25414
0.25957 | -0.31793 |  | -94.1921 |  | 0.3204 | -0.25245
0.25977 | -0.38036 |  | -101.8079 |  | 0.3133 | -0.2468
0.25996 | -0.37434 |  | -95.7268 |  | 0.30237 | -0.23794
0.26016 | -0.27672 |  | -76.643 |  | 0.2868 | -0.2256
0.26035 | -0.15196 |  | -47.0368 |  | 0.26676 | -0.20976
0.26055 | -0.050699 |  | -11.2472 |  | 0.24259 | -0.19074
0.26074 | 0.067432 |  | 25.5258 |  | 0.2141 | -0.16822
0.26094 | 0.17919 |  | 58.8072 |  | 0.18262 | -0.14311
0.26113 | 0.25483 |  | 84.5782 |  | 0.1484 | -0.11618
0.26133 | 0.3278 |  | 99.367 |  | 0.11192 | -0.087584
0.26152 | 0.35417 |  | 100.9714 |  | 0.074514 | -0.058094
0.26172 | 0.32759 |  | 88.6812 |  | 0.03511 | -0.027143
0.26191 | 0.26215 |  | 64.004 |  | -0.0061817 | 0.0053039
0.26211 | 0.14105 |  | 30.6372 |  | -0.046635 | 0.037095
0.2623 | 0.011532 |  | -6.5381 |  | -0.085333 | 0.06734
0.2625 | -0.11084 |  | -42.4875 |  | -0.12249 | 0.096415
0.2627 | -0.22452 |  | -72.7375 |  | -0.15817 | 0.12421
0.26289 | -0.31395 |  | -93.4995 |  | -0.1922 | 0.15063
0.26309 | -0.379 |  | -101.937 |  | -0.22344 | 0.17506
0.26328 | -0.37867 |  | -96.7304 |  | -0.25135 | 0.19678
0.26348 | -0.28521 |  | -78.4138 |  | -0.27454 | 0.21493
0.26367 | -0.15981 |  | -49.3927 |  | -0.2924 | 0.22889
0.26387 | -0.05812 |  | -13.8362 |  | -0.30765 | 0.2403
0.26406 | 0.05931 |  | 23.1925 |  | -0.31919 | 0.24928
0.26426 | 0.17405 |  | 57.0239 |  | -0.32494 | 0.25394
0.26445 | 0.25086 |  | 83.4981 |  | -0.32622 | 0.25473
0.26465 | 0.32476 |  | 99.0688 |  | -0.32215 | 0.25148
0.26484 | 0.35522 |  | 101.4864 |  | -0.31268 | 0.24394
0.26504 | 0.3309 |  | 90.088 |  | -0.29969 | 0.23368
0.26523 | 0.26909 |  | 66.1921 |  | -0.28287 | 0.22036
0.26543 | 0.1507 |  | 33.2738 |  | -0.26125 | 0.20319
0.26562 | 0.020492 |  | -3.7865 |  | -0.23492 | 0.18251
0.26582 | -0.10205 |  | -39.9577 |  | -0.20516 | 0.15892
0.26602 | -0.21678 |  | -70.7052 |  | -0.17267 | 0.1332
0.26621 | -0.30732 |  | -92.1449 |  | -0.13738 | 0.10543
0.26641 | -0.37442 |  | -101.4393 |  | -0.10035 | 0.076089
0.2666 | -0.38041 |  | -97.1969 |  | -0.061869 | 0.045657
0.2668 | -0.29313 |  | -79.7812 |  | -0.021783 | 0.014221
0.26699 | -0.16675 |  | -51.3984 |  | 0.01846 | -0.017354
0.26719 | -0.063788 |  | -16.1089 |  | 0.058058 | -0.048489
0.26738 | 0.05096 |  | 20.9303 |  | 0.096852 | -0.078969
0.26758 | 0.16787 |  | 54.9984 |  | 0.13357 | -0.10782
0.26777 | 0.2459 |  | 81.9891 |  | 0.16832 | -0.13487
0.26797 | 0.31998 |  | 98.3215 |  | 0.20081 | -0.16021
0.26816 | 0.35487 |  | 101.6108 |  | 0.22996 | -0.18311
0.26836 | 0.33268 |  | 91.0307 |  | 0.25668 | -0.20384
0.26855 | 0.27414 |  | 67.8528 |  | 0.27866 | -0.22107
0.26875 | 0.15889 |  | 35.4724 |  | 0.29494 | -0.23371
0.26895 | 0.028496 |  | -1.3666 |  | 0.30876 | -0.2441
0.26914 | -0.093683 |  | -37.6339 |  | 0.31801 | -0.25127
0.26934 | -0.20971 |  | -68.858 |  | 0.32134 | -0.25375
0.26953 | -0.30178 |  | -91.1219 |  | 0.32096 | -0.25321
0.26973 | -0.37113 |  | -101.339 |  | 0.31548 | -0.24863
0.26992 | -0.38322 |  | -97.9824 |  | 0.3045 | -0.2397
0.27012 | -0.30174 |  | -81.3533 |  | 0.28974 | -0.22801
0.27031 | -0.17484 |  | -53.5736 |  | 0.27099 | -0.2131
0.27051 | -0.070448 |  | -18.5988 |  | 0.24766 | -0.19471
0.2707 | 0.042162 |  | 18.5066 |  | 0.21984 | -0.17283
0.2709 | 0.16165 |  | 52.9952 |  | 0.18858 | -0.14782
0.27109 | 0.24165 |  | 80.6484 |  | 0.15543 | -0.12148
0.27129 | 0.31582 |  | 97.766 |  | 0.11967 | -0.093686
0.27148 | 0.35521 |  | 101.8983 |  | 0.081249 | -0.063673
0.27168 | 0.33544 |  | 92.1982 |  | 0.042392 | -0.032783
0.27187 | 0.28013 |  | 69.7707 |  | 0.0023651 | -0.0011988
0.27207 | 0.16792 |  | 37.836 |  | -0.038658 | 0.030742
0.27227 | 0.036519 |  | 1.083 |  | -0.07762 | 0.061095
0.27246 | -0.085886 |  | -35.4762 |  | -0.11494 | 0.0903
0.27266 | -0.20346 |  | -67.2325 |  | -0.15157 | 0.11899
0.27285 | -0.29723 |  | -90.1889 |  | -0.18633 | 0.14606
0.27305 | -0.36856 |  | -101.269 |  | -0.21775 | 0.17064
0.27324 | -0.38597 |  | -98.7695 |  | -0.24544 | 0.19226
0.27344 | -0.3092 |  | -82.8652 |  | -0.26969 | 0.21102
0.27363 | -0.18249 |  | -55.6501 |  | -0.28932 | 0.22643
0.27383 | -0.077083 |  | -21.017 |  | -0.30482 | 0.23843
0.27402 | 0.033812 |  | 16.0165 |  | -0.31689 | 0.24763
0.27422 | 0.15456 |  | 50.748 |  | -0.32408 | 0.25326
0.27441 | 0.23634 |  | 78.9543 |  | -0.32607 | 0.25482
0.27461 | 0.31074 |  | 96.8851 |  | -0.32315 | 0.25237
0.2748 | 0.35428 |  | 102.0053 |  | -0.31506 | 0.24581
0.275 | 0.3375 |  | 93.2504 |  | -0.30254 | 0.23591
0.2752 | 0.28521 |  | 71.5603 |  | -0.2858 | 0.22274
0.27539 | 0.17663 |  | 40.1265 |  | -0.26495 | 0.20622
0.27559 | 0.045046 |  | 3.6064 |  | -0.24086 | 0.18704
0.27578 | -0.077376 |  | -33.0233 |  | -0.21178 | 0.1643
0.27598 | -0.19555 |  | -65.1962 |  | -0.17865 | 0.13826
0.27617 | -0.29096 |  | -88.8721 |  | -0.14437 | 0.11092
0.27637 | -0.36427 |  | -100.8616 |  | -0.10757 | 0.081984
0.27656 | -0.38741 |  | -99.3528 |  | -0.069091 | 0.051672
0.27676 | -0.31731 |  | -84.3581 |  | -0.029697 | 0.020715
0.27695 | -0.1911 |  | -57.8285 |  | 0.010953 | -0.011153
0.27715 | -0.083802 |  | -23.5049 |  | 0.05052 | -0.042491
0.27734 | 0.025121 |  | 13.5508 |  | 0.089153 | -0.07273
0.27754 | 0.14711 |  | 48.48 |  | 0.12678 | -0.10223
0.27773 | 0.23087 |  | 77.1497 |  | 0.16177 | -0.12985
0.27793 | 0.3052 |  | 95.8649 |  | 0.19462 | -0.15544
0.27813 | 0.35319 |  | 101.9861 |  | 0.22522 | -0.17922
0.27832 | 0.33988 |  | 94.2826 |  | 0.25176 | -0.20003
0.27852 | 0.29067 |  | 73.4191 |  | 0.27398 | -0.2175
0.27871 | 0.18561 |  | 42.4218 |  | 0.29286 | -0.23192
0.27891 | 0.053302 |  | 5.9438 |  | 0.30692 | -0.24269
0.2791 | -0.06989 |  | -30.9558 |  | 0.31612 | -0.24978
0.2793 | -0.18925 |  | -63.5972 |  | 0.32127 | -0.25345
0.27949 | -0.28645 |  | -87.8668 |  | 0.32141 | -0.25344
0.27969 | -0.36124 |  | -100.5323 |  | 0.31731 | -0.24987
0.27988 | -0.3886 |  | -99.7555 |  | 0.30766 | -0.24205
0.28008 | -0.32355 |  | -85.5144 |  | 0.29276 | -0.23026
0.28027 | -0.19847 |  | -59.6527 |  | 0.27505 | -0.21594
0.28047 | -0.090056 |  | -25.7682 |  | 0.25253 | -0.19841
0.28066 | 0.017564 |  | 11.2203 |  | 0.22574 | -0.17736
0.28086 | 0.14082 |  | 46.498 |  | 0.19584 | -0.15346
0.28105 | 0.22703 |  | 75.8111 |  | 0.16204 | -0.12689
0.28125 | 0.30148 |  | 95.2656 |  | 0.12621 | -0.098683
0.28145 | 0.35281 |  | 102.1537 |  | 0.089085 | -0.069474
0.28164 | 0.34221 |  | 95.2449 |  | 0.050355 | -0.039011
0.28184 | 0.29528 |  | 75.131 |  | 0.010361 | -0.007516
0.28203 | 0.194 |  | 44.7449 |  | -0.030449 | 0.024353
0.28223 | 0.062106 |  | 8.5931 |  | -0.070504 | 0.055661
0.28242 | -0.061232 |  | -28.3604 |  | -0.10856 | 0.085578
0.28262 | -0.18108 |  | -61.4016 |  | -0.14476 | 0.1139
0.28281 | -0.27984 |  | -86.3722 |  | -0.17934 | 0.14076
0.28301 | -0.3563 |  | -99.9496 |  | -0.21129 | 0.16579
0.2832 | -0.38873 |  | -100.14 |  | -0.24024 | 0.18837
0.2834 | -0.33063 |  | -86.7743 |  | -0.26578 | 0.20812
0.28359 | -0.20704 |  | -61.631 |  | -0.28625 | 0.22405
0.28379 | -0.096547 |  | -28.1912 |  | -0.30238 | 0.2363
0.28398 | 0.0090972 |  | 8.7136 |  | -0.31503 | 0.24601
0.28418 | 0.13274 |  | 44.1393 |  | -0.32301 | 0.25234
0.28437 | 0.22153 |  | 73.9215 |  | -0.3263 | 0.25475
0.28457 | 0.29604 |  | 94.2502 |  | -0.3246 | 0.25344
0.28477 | 0.3514 |  | 102.1441 |  | -0.31707 | 0.24746
0.28496 | 0.34453 |  | 96.2228 |  | -0.30532 | 0.238
0.28516 | 0.30029 |  | 76.9186 |  | -0.28989 | 0.22588
0.28535 | 0.20265 |  | 46.96 |  | -0.26973 | 0.20994
0.28555 | 0.070456 |  | 10.9238 |  | -0.24575 | 0.19099
0.28574 | -0.053475 |  | -26.144 |  | -0.21789 | 0.16918
0.28594 | -0.17402 |  | -59.5201 |  | -0.1859 | 0.1438
0.28613 | -0.2745 |  | -85.0919 |  | -0.15143 | 0.11642
0.28633 | -0.35256 |  | -99.5541 |  | -0.11509 | 0.087865
0.28652 | -0.38997 |  | -100.743 |  | -0.076971 | 0.057803
0.28672 | -0.33857 |  | -88.2867 |  | -0.037489 | 0.026671
0.28691 | -0.2162 |  | -63.7743 |  | 0.0025234 | -0.0048863
0.28711 | -0.10299 |  | -30.621 |  | 0.042287 | -0.036223
0.2873 | 0.0012181 |  | 6.2642 |  | 0.081497 | -0.066879
0.2875 | 0.12542 |  | 41.9289 |  | 0.11933 | -0.096592
0.2877 | 0.21693 |  | 72.1402 |  | 0.15506 | -0.1247
0.28789 | 0.29071 |  | 93.0738 |  | 0.18819 | -0.15069
0.28809 | 0.34917 |  | 101.7752 |  | 0.21895 | -0.17462
0.28828 | 0.34552 |  | 96.742 |  | 0.24686 | -0.19615
0.28848 | 0.30345 |  | 78.2915 |  | 0.27007 | -0.21452
0.28867 | 0.20986 |  | 48.967 |  | 0.28907 | -0.22934
0.28887 | 0.078035 |  | 13.2253 |  | 0.30449 | -0.24079
0.28906 | -0.046012 |  | -23.8591 |  | 0.31486 | -0.24878
0.28926 | -0.16696 |  | -57.612 |  | 0.32048 | -0.25313
0.28945 | -0.26921 |  | -83.799 |  | 0.322 | -0.25417
0.28965 | -0.34865 |  | -98.9885 |  | 0.31855 | -0.25126
0.28984 | -0.39 |  | -101.0544 |  | 0.30965 | -0.24391
0.29004 | -0.34373 |  | -89.4696 |  | 0.29615 | -0.2332
0.29023 | -0.22377 |  | -65.6752 |  | 0.27899 | -0.21951
0.29043 | -0.10983 |  | -33.0026 |  | 0.25772 | -0.20261
0.29063 | -0.0062062 |  | 3.7878 |  | 0.23171 | -0.18218
0.29082 | 0.11832 |  | 39.7789 |  | 0.20174 | -0.15842
0.29102 | 0.2126 |  | 70.6501 |  | 0.169 | -0.1325
0.29121 | 0.28672 |  | 92.3552 |  | 0.13375 | -0.10475
0.29141 | 0.34779 |  | 101.8623 |  | 0.096584 | -0.075569
0.2916 | 0.34772 |  | 97.6958 |  | 0.05834 | -0.045492
0.2918 | 0.30785 |  | 80.0361 |  | 0.018305 | -0.01407
0.29199 | 0.21821 |  | 51.3171 |  | -0.022676 | 0.018006
0.29219 | 0.087238 |  | 15.8433 |  | -0.062518 | 0.049364
0.29238 | -0.037674 |  | -21.344 |  | -0.10088 | 0.079485
0.29258 | -0.15882 |  | -55.4357 |  | -0.13747 | 0.10797
0.29277 | -0.2627 |  | -82.2627 |  | -0.17261 | 0.1352
0.29297 | -0.34386 |  | -98.3536 |  | -0.20572 | 0.16114
0.29316 | -0.38938 |  | -101.3727 |  | -0.2349 | 0.18417
0.29336 | -0.35021 |  | -90.6829 |  | -0.26072 | 0.20406
0.29355 | -0.23266 |  | -67.6035 |  | -0.28236 | 0.22067
0.29375 | -0.11624 |  | -35.3411 |  | -0.29905 | 0.23366
0.29395 | -0.014021 |  | 1.3383 |  | -0.31323 | 0.24457
0.29414 | 0.11015 |  | 37.4391 |  | -0.32278 | 0.25203
0.29434 | 0.20728 |  | 68.7185 |  | -0.32571 | 0.25424
0.29453 | 0.28133 |  | 91.1909 |  | -0.32471 | 0.25317
0.29473 | 0.34547 |  | 101.6392 |  | -0.31896 | 0.24873
0.29492 | 0.34938 |  | 98.4269 |  | -0.30789 | 0.24018
0.29512 | 0.31184 |  | 81.6172 |  | -0.29362 | 0.22873
0.29531 | 0.22618 |  | 53.5308 |  | -0.27468 | 0.21376
0.29551 | 0.095879 |  | 18.3727 |  | -0.25043 | 0.19473
0.2957 | -0.029505 |  | -18.8851 |  | -0.22313 | 0.17303
0.2959 | -0.15108 |  | -53.3607 |  | -0.19263 | 0.14891
0.29609 | -0.25688 |  | -80.8375 |  | -0.159 | 0.12244
0.29629 | -0.33949 |  | -97.7777 |  | -0.12313 | 0.094193
0.29648 | -0.38895 |  | -101.6924 |  | -0.084822 | 0.064103
0.29668 | -0.3561 |  | -91.8913 |  | -0.045431 | 0.032919
0.29688 | -0.24133 |  | -69.5582 |  | -0.0054942 | 0.0014033
0.29707 | -0.12298 |  | -37.7168 |  | 0.034859 | -0.030141
0.29727 | -0.021369 |  | -1.1142 |  | 0.073609 | -0.060645
0.29746 | 0.1023 |  | 35.1832 |  | 0.11109 | -0.09012
0.29766 | 0.20211 |  | 66.8318 |  | 0.14768 | -0.11869
0.29785 | 0.27587 |  | 89.9074 |  | 0.18162 | -0.14531
0.29805 | 0.3424 |  | 101.2657 |  | 0.21296 | -0.16987
0.29824 | 0.35058 |  | 99.0655 |  | 0.24151 | -0.19208
0.29844 | 0.31522 |  | 83.1431 |  | 0.26564 | -0.21089
0.29863 | 0.23357 |  | 55.6785 |  | 0.28498 | -0.22587
0.29883 | 0.10467 |  | 20.847 |  | 0.30051 | -0.23766
0.29902 | -0.021189 |  | -16.3769 |  | 0.31277 | -0.24701
0.29922 | -0.14292 |  | -51.1553 |  | 0.31993 | -0.25259
0.29941 | -0.25011 |  | -79.1932 |  | 0.32132 | -0.25359
0.29961 | -0.33393 |  | -96.8834 |  | 0.31892 | -0.25135
0.2998 | -0.3869 |  | -101.6892 |  | 0.31138 | -0.24509
0.3 | -0.36046 |  | -92.7935 |  | 0.29812 | -0.2346
0.3002 | -0.24947 |  | -71.2758 |  | 0.28219 | -0.22187
0.30039 | -0.12991 |  | -40.0162 |  | 0.26215 | -0.20605
0.30059 | -0.029064 |  | -3.6715 |  | 0.23628 | -0.18584
0.30078 | 0.09358 |  | 32.7143 |  | 0.20709 | -0.16257
0.30098 | 0.19625 |  | 64.8264 |  | 0.17521 | -0.13711
0.30117 | 0.27027 |  | 88.6254 |  | 0.14026 | -0.10966
0.30137 | 0.33885 |  | 100.8332 |  | 0.10357 | -0.081003
0.30156 | 0.35127 |  | 99.5908 |  | 0.065436 | -0.051021
0.30176 | 0.31847 |  | 84.613 |  | 0.025547 | -0.019525
0.30195 | 0.24136 |  | 57.8436 |  | -0.015035 | 0.01237
0.30215 | 0.11408 |  | 23.3341 |  | -0.055258 | 0.043805
0.30234 | -0.012773 |  | -13.9241 |  | -0.093912 | 0.073988
0.30254 | -0.13493 |  | -49.0266 |  | -0.13085 | 0.103
0.30273 | -0.24381 |  | -77.6007 |  | -0.16647 | 0.13096
0.30293 | -0.32884 |  | -95.9838 |  | -0.19944 | 0.15667
0.30312 | -0.38472 |  | -101.615 |  | -0.22959 | 0.18007
0.30332 | -0.36469 |  | -93.631 |  | -0.25654 | 0.20097
0.30352 | -0.258 |  | -72.956 |  | -0.27891 | 0.21846
0.30371 | -0.13684 |  | -42.2583 |  | -0.29687 | 0.2324
0.30391 | -0.035997 |  | -6.0685 |  | -0.31095 | 0.2431
0.3041 | 0.085586 |  | 30.523 |  | -0.32098 | 0.25093
0.3043 | 0.19156 |  | 63.1267 |  | -0.32601 | 0.25486
0.30449 | 0.26612 |  | 87.6419 |  | -0.32597 | 0.2546
0.30469 | 0.33636 |  | 100.655 |  | -0.32114 | 0.25058
0.30488 | 0.35289 |  | 100.1999 |  | -0.31111 | 0.24263
0.30508 | 0.32161 |  | 85.9568 |  | -0.29673 | 0.23145
0.30527 | 0.2481 |  | 59.804 |  | -0.27867 | 0.21715
0.30547 | 0.12253 |  | 25.6608 |  | -0.25646 | 0.19949
0.30566 | -0.0051567 |  | -11.582 |  | -0.22981 | 0.17856
0.30586 | -0.12742 |  | -46.9848 |  | -0.19877 | 0.15412
0.30605 | -0.23785 |  | -76.109 |  | -0.16515 | 0.12747
0.30625 | -0.32423 |  | -95.275 |  | -0.13032 | 0.099915
0.30645 | -0.38331 |  | -101.8232 |  | -0.092791 | 0.070525
0.30664 | -0.3696 |  | -94.7265 |  | -0.053315 | 0.03947
0.30684 | -0.26676 |  | -74.8246 |  | -0.013864 | 0.008163
0.30703 | -0.14429 |  | -44.6725 |  | 0.026461 | -0.023508
0.30723 | -0.04351 |  | -8.6537 |  | 0.066349 | -0.054732
0.30742 | 0.077137 |  | 28.1644 |  | 0.1044 | -0.08464
0.30762 | 0.18603 |  | 61.235 |  | 0.1411 | -0.11349
0.30781 | 0.26099 |  | 86.3523 |  | 0.175 | -0.14016
0.30801 | 0.33264 |  | 100.1725 |  | 0.2067 | -0.16478
0.3082 | 0.35366 |  | 100.6864 |  | 0.23618 | -0.18761
0.3084 | 0.32473 |  | 87.3519 |  | 0.26106 | -0.20718
0.30859 | 0.2551 |  | 61.8664 |  | 0.28168 | -0.22337
0.30879 | 0.13151 |  | 28.0516 |  | 0.29854 | -0.23623
0.30898 | 0.0030455 |  | -9.1693 |  | 0.31075 | -0.24541
0.30918 | -0.11931 |  | -44.8147 |  | 0.31855 | -0.2514
0.30938 | -0.23117 |  | -74.4675 |  | 0.32221 | -0.25407
0.30957 | -0.31884 |  | -94.3952 |  | 0.32035 | -0.25249
0.30977 | -0.38082 |  | -101.8603 |  | 0.31332 | -0.24674
0.30996 | -0.374 |  | -95.685 |  | 0.30187 | -0.23731
0.31016 | -0.2761 |  | -76.5517 |  | 0.2858 | -0.22464
0.31035 | -0.1517 |  | -46.9359 |  | 0.26639 | -0.20939
0.31055 | -0.050503 |  | -11.1415 |  | 0.24248 | -0.19061
0.31074 | 0.067982 |  | 25.6995 |  | 0.21385 | -0.16807
0.31094 | 0.17978 |  | 59.0775 |  | 0.18215 | -0.14274
0.31113 | 0.25574 |  | 84.9253 |  | 0.14708 | -0.11509
0.31133 | 0.32887 |  | 99.7255 |  | 0.11116 | -0.086907
0.31152 | 0.35486 |  | 101.2322 |  | 0.074438 | -0.057996
0.31172 | 0.32812 |  | 88.7734 |  | 0.034164 | -0.026531
0.31191 | 0.26224 |  | 63.9489 |  | -0.0069056 | 0.0058334
0.31211 | 0.14095 |  | 30.5588 |  | -0.046982 | 0.037402
0.3123 | 0.011839 |  | -6.4893 |  | -0.086355 | 0.068053
0.3125 | -0.11028 |  | -42.2636 |  | -0.12328 | 0.09696
0.3127 | -0.22348 |  | -72.3719 |  | -0.15858 | 0.12454
0.31289 | -0.3122 |  | -93.0469 |  | -0.19285 | 0.15114
0.31309 | -0.37672 |  | -101.4716 |  | -0.22378 | 0.17536
0.31328 | -0.37695 |  | -96.3263 |  | -0.25123 | 0.19678
0.31348 | -0.28477 |  | -78.0823 |  | -0.27481 | 0.21507
0.31367 | -0.15875 |  | -49.0366 |  | -0.29315 | 0.22929
0.31387 | -0.056434 |  | -13.4415 |  | -0.30773 | 0.24046
0.31406 | 0.05975 |  | 23.4872 |  | -0.31886 | 0.24904
0.31426 | 0.17429 |  | 57.1754 |  | -0.32519 | 0.25389
0.31445 | 0.25105 |  | 83.5341 |  | -0.32668 | 0.25498
0.31465 | 0.32426 |  | 98.9885 |  | -0.32269 | 0.25186
0.31484 | 0.35461 |  | 101.3319 |  | -0.31298 | 0.24415
0.31504 | 0.32998 |  | 89.8489 |  | -0.29914 | 0.23313
0.31523 | 0.2681 |  | 65.8479 |  | -0.28224 | 0.21966
0.31543 | 0.14987 |  | 32.9222 |  | -0.26111 | 0.20316
0.31562 | 0.01978 |  | -4.0863 |  | -0.23537 | 0.18295
0.31582 | -0.10265 |  | -40.2244 |  | -0.20586 | 0.15936
0.31602 | -0.21768 |  | -70.9735 |  | -0.17237 | 0.13287
0.31621 | -0.30817 |  | -92.4518 |  | -0.13643 | 0.10443
0.31641 | -0.3752 |  | -101.7306 |  | -0.1 | 0.075631
0.3166 | -0.38109 |  | -97.3275 |  | -0.062066 | 0.045958
0.3168 | -0.29315 |  | -79.6939 |  | -0.02179 | 0.01437
0.31699 | -0.16624 |  | -51.1975 |  | 0.018714 | -0.017684
0.31719 | -0.063376 |  | -15.9046 |  | 0.058257 | -0.048941
0.31738 | 0.050942 |  | 21.0527 |  | 0.097342 | -0.079368
0.31758 | 0.16771 |  | 54.9925 |  | 0.1342 | -0.10807
0.31777 | 0.24564 |  | 81.9228 |  | 0.16823 | -0.13494
0.31797 | 0.31957 |  | 98.2163 |  | 0.20091 | -0.16063
0.31816 | 0.3545 |  | 101.4588 |  | 0.23085 | -0.18392
0.31836 | 0.33224 |  | 90.8581 |  | 0.25659 | -0.20398
0.31855 | 0.27368 |  | 67.5831 |  | 0.27815 | -0.22079
0.31875 | 0.15815 |  | 35.0733 |  | 0.29553 | -0.2341
0.31895 | 0.027309 |  | -1.8197 |  | 0.30892 | -0.24435
0.31914 | -0.094938 |  | -38.0775 |  | 0.31767 | -0.25105
0.31934 | -0.21097 |  | -69.2072 |  | 0.32175 | -0.25397
0.31953 | -0.30304 |  | -91.359 |  | 0.32123 | -0.25329
0.31973 | -0.37252 |  | -101.5639 |  | 0.31543 | -0.24851
0.31992 | -0.38429 |  | -98.2282 |  | 0.3045 | -0.23978
0.32012 | -0.30186 |  | -81.5155 |  | 0.28923 | -0.22749
0.32031 | -0.17506 |  | -53.5643 |  | 0.27072 | -0.21271
0.32051 | -0.070535 |  | -18.4737 |  | 0.24765 | -0.19487
0.3207 | 0.042789 |  | 18.6259 |  | 0.21977 | -0.17292
0.3209 | 0.16156 |  | 53.001 |  | 0.18911 | -0.14828
0.32109 | 0.24137 |  | 80.5597 |  | 0.15497 | -0.12142
0.32129 | 0.31586 |  | 97.6771 |  | 0.11848 | -0.092896
0.32148 | 0.35496 |  | 101.7988 |  | 0.081621 | -0.063819
0.32168 | 0.33527 |  | 92.0519 |  | 0.042924 | -0.033378
0.32188 | 0.27963 |  | 69.5866 |  | 0.0019294 | -0.0011481
0.32207 | 0.16741 |  | 37.6197 |  | -0.039256 | 0.031172
0.32227 | 0.036157 |  | 0.85016 |  | -0.078595 | 0.061997
0.32246 | -0.086587 |  | -35.6596 |  | -0.11583 | 0.0912
0.32266 | -0.20385 |  | -67.332 |  | -0.15164 | 0.11907
0.32285 | -0.29752 |  | -90.1998 |  | -0.18589 | 0.14574
0.32305 | -0.36879 |  | -101.1572 |  | -0.21756 | 0.17063
0.32324 | -0.38573 |  | -98.5917 |  | -0.24609 | 0.19283
0.32344 | -0.3086 |  | -82.6897 |  | -0.27045 | 0.21165
0.32363 | -0.1818 |  | -55.4485 |  | -0.28974 | 0.22664
0.32383 | -0.076721 |  | -20.8002 |  | -0.30529 | 0.23856
0.32402 | 0.03447 |  | 16.2132 |  | -0.31708 | 0.24764
0.32422 | 0.1553 |  | 50.9385 |  | -0.3239 | 0.253
0.32441 | 0.23679 |  | 79.1164 |  | -0.32635 | 0.25479
0.32461 | 0.31144 |  | 96.964 |  | -0.32391 | 0.25272
0.3248 | 0.35466 |  | 101.9984 |  | -0.31561 | 0.24618
0.325 | 0.33751 |  | 93.1502 |  | -0.30281 | 0.23613
0.3252 | 0.28476 |  | 71.3316 |  | -0.28568 | 0.22265
0.32539 | 0.1756 |  | 39.8083 |  | -0.2648 | 0.20617
0.32559 | 0.044088 |  | 3.2631 |  | -0.24136 | 0.18752
0.32578 | -0.078467 |  | -33.3267 |  | -0.21217 | 0.16467
0.32598 | -0.19664 |  | -65.4085 |  | -0.17852 | 0.13811
0.32617 | -0.29207 |  | -89.0314 |  | -0.14439 | 0.11075
0.32637 | -0.36554 |  | -100.9868 |  | -0.10734 | 0.081694
0.32656 | -0.38778 |  | -99.3642 |  | -0.068671 | 0.051341
0.32676 | -0.31639 |  | -84.2043 |  | -0.030217 | 0.021005
0.32695 | -0.19004 |  | -57.5349 |  | 0.010261 | -0.010742
0.32715 | -0.083154 |  | -23.2075 |  | 0.050801 | -0.042745
0.32734 | 0.026145 |  | 13.7732 |  | 0.089547 | -0.073126
0.32754 | 0.14825 |  | 48.732 |  | 0.12665 | -0.10221
0.32773 | 0.23193 |  | 77.4709 |  | 0.1616 | -0.12965
0.32793 | 0.30665 |  | 96.173 |  | 0.19461 | -0.15529
0.32812 | 0.35415 |  | 102.1722 |  | 0.22487 | -0.17897
0.32832 | 0.34012 |  | 94.2413 |  | 0.25109 | -0.19955
0.32852 | 0.29023 |  | 73.1983 |  | 0.2739 | -0.21719
0.32871 | 0.18446 |  | 42.1685 |  | 0.29261 | -0.23175
0.32891 | 0.052473 |  | 5.7776 |  | 0.30614 | -0.24233
0.3291 | -0.07023 |  | -30.9476 |  | 0.31603 | -0.24968
0.3293 | -0.18923 |  | -63.4376 |  | 0.32136 | -0.25358
0.32949 | -0.28601 |  | -87.6608 |  | 0.32126 | -0.25333
0.32969 | -0.36086 |  | -100.3982 |  | 0.31675 | -0.2496
0.32988 | -0.38852 |  | -99.7639 |  | 0.30689 | -0.24181
0.33008 | -0.32371 |  | -85.5678 |  | 0.29274 | -0.23024
0.33027 | -0.19834 |  | -59.6351 |  | 0.27463 | -0.21574
0.33047 | -0.089549 |  | -25.6882 |  | 0.25175 | -0.19792
0.33066 | 0.018053 |  | 11.3309 |  | 0.22557 | -0.17717
0.33086 | 0.14131 |  | 46.6131 |  | 0.19553 | -0.15334
0.33105 | 0.22753 |  | 75.9224 |  | 0.16167 | -0.12656
0.33125 | 0.30204 |  | 95.3831 |  | 0.12615 | -0.098539
0.33145 | 0.35318 |  | 102.2101 |  | 0.088821 | -0.069339
0.33164 | 0.34202 |  | 95.1505 |  | 0.049502 | -0.038487
0.33184 | 0.2946 |  | 74.8929 |  | 0.009681 | -0.0070339
0.33203 | 0.19284 |  | 44.4254 |  | -0.030559 | 0.024582
0.33223 | 0.060852 |  | 8.2772 |  | -0.070697 | 0.055873
0.33242 | -0.062219 |  | -28.5864 |  | -0.10869 | 0.0856
0.33262 | -0.18189 |  | -61.5285 |  | -0.14475 | 0.11385
0.33281 | -0.28064 |  | -86.4741 |  | -0.17957 | 0.1409
0.33301 | -0.35727 |  | -100.1109 |  | -0.212 | 0.1662
0.3332 | -0.38972 |  | -100.4113 |  | -0.24084 | 0.18874
0.3334 | -0.33133 |  | -87.1024 |  | -0.26572 | 0.20806
0.33359 | -0.20733 |  | -61.8127 |  | -0.28631 | 0.22416
0.33379 | -0.096174 |  | -28.1048 |  | -0.30228 | 0.23645
0.33398 | 0.010273 |  | 9.0074 |  | -0.31493 | 0.246
0.33418 | 0.13429 |  | 44.5634 |  | -0.32364 | 0.25275
0.33437 | 0.22279 |  | 74.2464 |  | -0.32631 | 0.2548
0.33457 | 0.29665 |  | 94.2692 |  | -0.32414 | 0.25309
0.33477 | 0.35125 |  | 101.9818 |  | -0.31754 | 0.24772
0.33496 | 0.34387 |  | 96.0242 |  | -0.30565 | 0.23818
0.33516 | 0.29936 |  | 76.7384 |  | -0.28975 | 0.22576
0.33535 | 0.20164 |  | 46.8383 |  | -0.27007 | 0.21019
0.33555 | 0.069563 |  | 10.8068 |  | -0.2458 | 0.19097
0.33574 | -0.054261 |  | -26.2832 |  | -0.21733 | 0.16862
0.33594 | -0.17465 |  | -59.6706 |  | -0.18534 | 0.14329
0.33613 | -0.27506 |  | -85.2149 |  | -0.15122 | 0.11623
0.33633 | -0.35319 |  | -99.5695 |  | -0.11519 | 0.087919
0.33652 | -0.38992 |  | -100.6606 |  | -0.076705 | 0.057698
0.33672 | -0.33719 |  | -88.2153 |  | -0.03729 | 0.02656
0.33691 | -0.21524 |  | -63.7568 |  | 0.0030418 | -0.0051319
0.33711 | -0.10324 |  | -30.5742 |  | 0.043516 | -0.03692
0.3373 | 0.0019261 |  | 6.4121 |  | 0.082062 | -0.067267
0.3375 | 0.12658 |  | 42.2109 |  | 0.11978 | -0.096797
0.3377 | 0.21769 |  | 72.5186 |  | 0.15545 | -0.12488
0.33789 | 0.29198 |  | 93.4195 |  | 0.18801 | -0.1504
0.33809 | 0.35002 |  | 102.0566 |  | 0.21949 | -0.17481
0.33828 | 0.34605 |  | 96.9378 |  | 0.24737 | -0.19671
0.33848 | 0.30377 |  | 78.3526 |  | 0.27005 | -0.21459
0.33867 | 0.20958 |  | 48.9593 |  | 0.28975 | -0.22966
0.33887 | 0.077823 |  | 13.157 |  | 0.30464 | -0.24089
0.33906 | -0.046544 |  | -24.0115 |  | 0.31425 | -0.24838
0.33926 | -0.16748 |  | -57.7686 |  | 0.32113 | -0.25359
0.33945 | -0.26956 |  | -83.941 |  | 0.32281 | -0.25464
0.33965 | -0.34928 |  | -99.1035 |  | 0.31838 | -0.25104
0.33984 | -0.3902 |  | -101.1008 |  | 0.30981 | -0.24402
0.34004 | -0.34334 |  | -89.4721 |  | 0.29601 | -0.23303
0.34023 | -0.2231 |  | -65.5885 |  | 0.27843 | -0.21902
0.34043 | -0.10939 |  | -32.781 |  | 0.25779 | -0.20265
0.34063 | -0.0055079 |  | 4.089 |  | 0.23169 | -0.18222
0.34082 | 0.11926 |  | 40.0817 |  | 0.20172 | -0.1584
0.34102 | 0.21285 |  | 70.8648 |  | 0.16915 | -0.13253
0.34121 | 0.28706 |  | 92.4619 |  | 0.1335 | -0.10458
0.34141 | 0.34792 |  | 101.8937 |  | 0.096505 | -0.075484
0.3416 | 0.34758 |  | 97.6835 |  | 0.058114 | -0.045295
0.3418 | 0.30802 |  | 79.9991 |  | 0.017739 | -0.013615
0.34199 | 0.21785 |  | 51.2261 |  | -0.02284 | 0.018328
0.34219 | 0.086937 |  | 15.7369 |  | -0.062267 | 0.04933
0.34238 | -0.037696 |  | -21.3974 |  | -0.10064 | 0.07925
0.34258 | -0.15899 |  | -55.4624 |  | -0.13782 | 0.10828
0.34277 | -0.26256 |  | -82.2584 |  | -0.17263 | 0.13562
0.34297 | -0.34357 |  | -98.2735 |  | -0.20528 | 0.16099
0.34316 | -0.38872 |  | -101.2159 |  | -0.23553 | 0.18438
0.34336 | -0.34927 |  | -90.4889 |  | -0.26107 | 0.2044
0.34355 | -0.23216 |  | -67.4093 |  | -0.28221 | 0.22094
0.34375 | -0.11578 |  | -35.1199 |  | -0.29997 | 0.23448
0.34395 | -0.013308 |  | 1.6106 |  | -0.31325 | 0.24464
0.34414 | 0.11086 |  | 37.7506 |  | -0.32195 | 0.25141
0.34434 | 0.20801 |  | 69.0237 |  | -0.32619 | 0.25461
0.34453 | 0.28204 |  | 91.4388 |  | -0.32529 | 0.25389
0.34473 | 0.34592 |  | 101.8002 |  | -0.31928 | 0.24908
0.34492 | 0.34939 |  | 98.4203 |  | -0.30837 | 0.2404
0.34512 | 0.31138 |  | 81.4369 |  | -0.29323 | 0.22846
0.34531 | 0.22543 |  | 53.2607 |  | -0.27428 | 0.21333
0.34551 | 0.095244 |  | 18.0813 |  | -0.25097 | 0.19503
0.3457 | -0.030089 |  | -19.1292 |  | -0.22332 | 0.17342
0.3459 | -0.15175 |  | -53.5613 |  | -0.19217 | 0.14862
0.34609 | -0.25726 |  | -80.9558 |  | -0.15846 | 0.12186
0.34629 | -0.33939 |  | -97.7433 |  | -0.12259 | 0.093664
0.34648 | -0.38837 |  | -101.5788 |  | -0.084616 | 0.063753
0.34668 | -0.35556 |  | -91.7596 |  | -0.04525 | 0.032734
0.34687 | -0.24131 |  | -69.4335 |  | -0.0055406 | 0.0014182
0.34707 | -0.12289 |  | -37.6267 |  | 0.034595 | -0.03016
0.34727 | -0.021165 |  | -1.0123 |  | 0.074403 | -0.061337
0.34746 | 0.10239 |  | 35.3356 |  | 0.11184 | -0.090895
0.34766 | 0.2025 |  | 67.0217 |  | 0.14788 | -0.11904
0.34785 | 0.27623 |  | 90.0509 |  | 0.18252 | -0.14589
0.34805 | 0.34234 |  | 101.239 |  | 0.21352 | -0.17034
0.34824 | 0.35017 |  | 98.8766 |  | 0.24151 | -0.19219
0.34844 | 0.31469 |  | 82.9278 |  | 0.26606 | -0.2112
0.34863 | 0.2332 |  | 55.5034 |  | 0.28586 | -0.22654
0.34883 | 0.10434 |  | 20.6675 |  | 0.30161 | -0.2386
0.34902 | -0.021602 |  | -16.5876 |  | 0.31345 | -0.24776
0.34922 | -0.14353 |  | -51.3923 |  | 0.3206 | -0.25326
0.34941 | -0.25072 |  | -79.3754 |  | 0.32264 | -0.25456
0.34961 | -0.33401 |  | -96.9248 |  | 0.3197 | -0.25202
0.3498 | -0.38671 |  | -101.6487 |  | 0.31172 | -0.24563
0.35 | -0.36053 |  | -92.7328 |  | 0.29922 | -0.23553
0.3502 | -0.24971 |  | -71.2164 |  | 0.2828 | -0.22245
0.35039 | -0.12988 |  | -39.9377 |  | 0.26234 | -0.20629
0.35059 | -0.028769 |  | -3.4788 |  | 0.23775 | -0.18674
0.35078 | 0.094254 |  | 33.0461 |  | 0.20842 | -0.16364
0.35098 | 0.19743 |  | 65.2274 |  | 0.17605 | -0.13802
0.35117 | 0.27139 |  | 88.9636 |  | 0.14176 | -0.11096
0.35137 | 0.33973 |  | 100.9903 |  | 0.10463 | -0.08197
0.35156 | 0.35168 |  | 99.5258 |  | 0.066015 | -0.051487
0.35176 | 0.31825 |  | 84.3791 |  | 0.026408 | -0.020197
0.35195 | 0.24079 |  | 57.5958 |  | -0.01412 | 0.011571
0.35215 | 0.11314 |  | 23.0993 |  | -0.054059 | 0.042775
0.35234 | -0.013648 |  | -14.18 |  | -0.092603 | 0.072913
0.35254 | -0.13571 |  | -49.2566 |  | -0.12973 | 0.10208
0.35273 | -0.24466 |  | -77.8121 |  | -0.16561 | 0.13003
0.35293 | -0.32942 |  | -96.1668 |  | -0.19904 | 0.15605
0.35313 | -0.3854 |  | -101.7925 |  | -0.22886 | 0.17939
0.35332 | -0.36554 |  | -93.8203 |  | -0.25533 | 0.19991
0.35352 | -0.25865 |  | -73.074 |  | -0.27774 | 0.21736
0.35371 | -0.13717 |  | -42.287 |  | -0.29561 | 0.23127
0.35391 | -0.035869 |  | -5.9913 |  | -0.30999 | 0.24229
0.3541 | 0.086094 |  | 30.7302 |  | -0.32012 | 0.25013
0.3543 | 0.1921 |  | 63.3178 |  | -0.32508 | 0.25389
0.35449 | 0.26639 |  | 87.694 |  | -0.32517 | 0.2539
0.35469 | 0.33632 |  | 100.5729 |  | -0.31967 | 0.24957
0.35488 | 0.35262 |  | 99.9987 |  | -0.3099 | 0.24168
0.35508 | 0.32115 |  | 85.7112 |  | -0.2965 | 0.23099
0.35527 | 0.24752 |  | 59.5945 |  | -0.27782 | 0.21642
0.35547 | 0.12184 |  | 25.4873 |  | -0.25542 | 0.19874
0.35566 | -0.0055933 |  | -11.6986 |  | -0.22898 | 0.17789
0.35586 | -0.12769 |  | -47.0746 |  | -0.19761 | 0.15312
0.35605 | -0.2383 |  | -76.2345 |  | -0.16448 | 0.12663
0.35625 | -0.32444 |  | -95.3755 |  | -0.12966 | 0.099274
0.35645 | -0.38331 |  | -101.843 |  | -0.092009 | 0.069913
0.35664 | -0.36974 |  | -94.6044 |  | -0.053004 | 0.038991
0.35684 | -0.26643 |  | -74.5474 |  | -0.012698 | 0.0071962
0.35703 | -0.14333 |  | -44.367 |  | 0.027891 | -0.02479
0.35723 | -0.042725 |  | -8.3529 |  | 0.067186 | -0.055721
0.35742 | 0.077683 |  | 28.392 |  | 0.10537 | -0.085501
0.35762 | 0.18648 |  | 61.3046 |  | 0.14144 | -0.11385
0.35781 | 0.26129 |  | 86.3899 |  | 0.17562 | -0.14059
0.35801 | 0.33317 |  | 100.2229 |  | 0.2081 | -0.16583
0.3582 | 0.3541 |  | 100.6813 |  | 0.23676 | -0.18838
0.3584 | 0.32477 |  | 87.2671 |  | 0.26187 | -0.20796
0.35859 | 0.25462 |  | 61.6594 |  | 0.28316 | -0.22434
0.35879 | 0.13045 |  | 27.7782 |  | 0.29924 | -0.23683
0.35898 | 0.002203 |  | -9.3816 |  | 0.3112 | -0.24604
0.35918 | -0.11984 |  | -44.923 |  | 0.31933 | -0.25207
0.35938 | -0.23167 |  | -74.4702 |  | 0.32281 | -0.25463
0.35957 | -0.31895 |  | -94.2789 |  | 0.32138 | -0.25339
0.35977 | -0.38056 |  | -101.6491 |  | 0.31446 | -0.24774
0.35996 | -0.37312 |  | -95.4396 |  | 0.30231 | -0.23808
0.36016 | -0.27474 |  | -76.2483 |  | 0.28651 | -0.22537
0.36035 | -0.15055 |  | -46.5387 |  | 0.26666 | -0.20968
0.36055 | -0.049008 |  | -10.6437 |  | 0.24281 | -0.19088
0.36074 | 0.070069 |  | 26.3078 |  | 0.21546 | -0.16903
0.36094 | 0.18159 |  | 59.6425 |  | 0.18317 | -0.14375
0.36113 | 0.25723 |  | 85.281 |  | 0.14814 | -0.11602
0.36133 | 0.3299 |  | 99.8446 |  | 0.11211 | -0.087443
0.36152 | 0.35496 |  | 101.0989 |  | 0.074115 | -0.0579
0.36172 | 0.32753 |  | 88.5156 |  | 0.034962 | -0.027009
0.36191 | 0.26114 |  | 63.6861 |  | -0.0057312 | 0.0049649
0.36211 | 0.13951 |  | 30.2288 |  | -0.046305 | 0.036786
0.3623 | 0.010219 |  | -6.9077 |  | -0.084639 | 0.066935
0.3625 | -0.11202 |  | -42.7706 |  | -0.12237 | 0.096056
0.3627 | -0.22533 |  | -72.9394 |  | -0.15835 | 0.12426
0.36289 | -0.31428 |  | -93.5426 |  | -0.19145 | 0.15037
0.36309 | -0.37859 |  | -101.8121 |  | -0.22318 | 0.17482
0.36328 | -0.37755 |  | -96.4756 |  | -0.25114 | 0.19654
0.36348 | -0.28396 |  | -78.048 |  | -0.27338 | 0.21401
0.36367 | -0.15842 |  | -48.928 |  | -0.29194 | 0.22833
0.36387 | -0.056634 |  | -13.3328 |  | -0.30719 | 0.23998
0.36406 | 0.060447 |  | 23.6076 |  | -0.31825 | 0.24841
0.36426 | 0.1746 |  | 57.2398 |  | -0.32424 | 0.2532
0.36445 | 0.25086 |  | 83.4462 |  | -0.32502 | 0.25396
0.36465 | 0.32429 |  | 98.8178 |  | -0.32127 | 0.25066
0.36484 | 0.35425 |  | 101.1481 |  | -0.31234 | 0.2435
0.36504 | 0.3295 |  | 89.6217 |  | -0.29851 | 0.23282
0.36523 | 0.26717 |  | 65.5864 |  | -0.2812 | 0.219
0.36543 | 0.14844 |  | 32.5975 |  | -0.25966 | 0.20198
0.36562 | 0.018315 |  | -4.5056 |  | -0.23372 | 0.18155
0.36582 | -0.10414 |  | -40.6382 |  | -0.2043 | 0.15815
0.36602 | -0.21894 |  | -71.2988 |  | -0.17143 | 0.13226
0.36621 | -0.30949 |  | -92.6254 |  | -0.13606 | 0.10441
0.36641 | -0.37605 |  | -101.7045 |  | -0.098737 | 0.075053
0.3666 | -0.38051 |  | -97.2459 |  | -0.060104 | 0.0445
0.3668 | -0.29209 |  | -79.6738 |  | -0.020836 | 0.013448
0.36699 | -0.16643 |  | -51.1851 |  | 0.019715 | -0.018241
0.36719 | -0.063593 |  | -15.8841 |  | 0.059806 | -0.049862
0.36738 | 0.051986 |  | 21.1535 |  | 0.097748 | -0.079851
0.36758 | 0.16841 |  | 55.1975 |  | 0.1347 | -0.10869
0.36777 | 0.24622 |  | 82.0525 |  | 0.16952 | -0.13589
0.36797 | 0.32014 |  | 98.2323 |  | 0.20144 | -0.16076
0.36816 | 0.3544 |  | 101.4481 |  | 0.23152 | -0.18416
0.36836 | 0.33222 |  | 90.8284 |  | 0.25758 | -0.20472
0.36855 | 0.27318 |  | 67.5172 |  | 0.27895 | -0.22131
0.36875 | 0.15733 |  | 34.9561 |  | 0.29658 | -0.23465
0.36895 | 0.026651 |  | -1.9633 |  | 0.30925 | -0.24452
0.36914 | -0.095746 |  | -38.2305 |  | 0.31802 | -0.25124
0.36934 | -0.21154 |  | -69.356 |  | 0.32281 | -0.25475
0.36953 | -0.30356 |  | -91.427 |  | 0.32182 | -0.25393
0.36973 | -0.37254 |  | -101.4494 |  | 0.31599 | -0.24902
0.36992 | -0.38298 |  | -97.8988 |  | 0.30504 | -0.24013
0.37012 | -0.29951 |  | -81.0758 |  | 0.28955 | -0.22769
0.37031 | -0.17315 |  | -53.1393 |  | 0.27109 | -0.21304
0.37051 | -0.069673 |  | -18.1166 |  | 0.2479 | -0.19508
0.3707 | 0.044066 |  | 18.9431 |  | 0.22002 | -0.17301
0.3709 | 0.16276 |  | 53.3462 |  | 0.18907 | -0.14833
0.37109 | 0.24198 |  | 80.8269 |  | 0.15497 | -0.12142
0.37129 | 0.3164 |  | 97.7536 |  | 0.11879 | -0.092982
0.37148 | 0.35473 |  | 101.7713 |  | 0.081488 | -0.063737
0.37168 | 0.33473 |  | 91.9207 |  | 0.042307 | -0.0329
0.37188 | 0.27874 |  | 69.3143 |  | 0.0016645 | -0.00092636
0.37207 | 0.16606 |  | 37.3058 |  | -0.038885 | 0.030833
0.37227 | 0.035224 |  | 0.58603 |  | -0.078107 | 0.061577
0.37246 | -0.087364 |  | -35.8492 |  | -0.11566 | 0.091
0.37266 | -0.2043 |  | -67.4249 |  | -0.15178 | 0.1192
0.37285 | -0.29758 |  | -90.1987 |  | -0.18585 | 0.14579
0.37305 | -0.36865 |  | -101.092 |  | -0.21725 | 0.17029
0.37324 | -0.38493 |  | -98.476 |  | -0.24565 | 0.1924
0.37344 | -0.30774 |  | -82.55 |  | -0.27008 | 0.2114
0.37363 | -0.18136 |  | -55.2958 |  | -0.28963 | 0.22654
0.37383 | -0.07613 |  | -20.5907 |  | -0.30487 | 0.23826
0.37402 | 0.035418 |  | 16.5143 |  | -0.31653 | 0.24722
0.37422 | 0.15626 |  | 51.2947 |  | -0.32371 | 0.25278
0.37441 | 0.23781 |  | 79.4677 |  | -0.32577 | 0.25447
0.37461 | 0.31248 |  | 97.2531 |  | -0.32304 | 0.25221
0.3748 | 0.3552 |  | 102.1465 |  | -0.31514 | 0.24571
0.375 | 0.3377 |  | 93.1558 |  | -0.30208 | 0.23536
0.3752 | 0.28465 |  | 71.2851 |  | -0.28504 | 0.22201
0.37539 | 0.17516 |  | 39.7304 |  | -0.26462 | 0.20587
0.37559 | 0.043604 |  | 3.1196 |  | -0.24014 | 0.18655
0.37578 | -0.07919 |  | -33.5372 |  | -0.21122 | 0.16383
0.37598 | -0.1974 |  | -65.6226 |  | -0.17847 | 0.13792
0.37617 | -0.29227 |  | -89.1041 |  | -0.14322 | 0.10998
0.37637 | -0.36506 |  | -100.8339 |  | -0.10651 | 0.081123
0.37656 | -0.3868 |  | -99.0748 |  | -0.068326 | 0.051218
0.37676 | -0.31533 |  | -83.9073 |  | -0.028948 | 0.020127
0.37695 | -0.18912 |  | -57.2885 |  | 0.011213 | -0.0117
0.37715 | -0.082327 |  | -22.9556 |  | 0.051648 | -0.043457
0.37734 | 0.027082 |  | 14.117 |  | 0.090753 | -0.074104
0.37754 | 0.14921 |  | 49.0908 |  | 0.12751 | -0.10298
0.37773 | 0.23278 |  | 77.7618 |  | 0.16226 | -0.13017
0.37793 | 0.30748 |  | 96.3967 |  | 0.19517 | -0.15596
0.37812 | 0.35469 |  | 102.3113 |  | 0.22558 | -0.17969
0.37832 | 0.34043 |  | 94.3523 |  | 0.25236 | -0.20052
0.37852 | 0.29029 |  | 73.2599 |  | 0.27505 | -0.21824
0.37871 | 0.18407 |  | 42.0574 |  | 0.29357 | -0.23243
0.37891 | 0.051885 |  | 5.5348 |  | 0.30719 | -0.2429
0.3791 | -0.070972 |  | -31.2263 |  | 0.31639 | -0.25001
0.3793 | -0.18995 |  | -63.6646 |  | 0.32155 | -0.25369
0.37949 | -0.28644 |  | -87.7528 |  | 0.32184 | -0.25377
0.37969 | -0.36087 |  | -100.3578 |  | 0.31747 | -0.25015
0.37988 | -0.38782 |  | -99.6022 |  | 0.30811 | -0.24247
0.38008 | -0.32281 |  | -85.3285 |  | 0.2934 | -0.23077
0.38027 | -0.19786 |  | -59.362 |  | 0.27462 | -0.21586
0.38047 | -0.08869 |  | -25.3414 |  | 0.25239 | -0.19831
0.38066 | 0.019214 |  | 11.7159 |  | 0.22595 | -0.17753
0.38086 | 0.14201 |  | 46.9328 |  | 0.19574 | -0.15366
0.38105 | 0.2283 |  | 76.1531 |  | 0.16236 | -0.12729
0.38125 | 0.30275 |  | 95.5158 |  | 0.12611 | -0.098735
0.38145 | 0.35349 |  | 102.2465 |  | 0.088777 | -0.069279
0.38164 | 0.34229 |  | 95.1375 |  | 0.050137 | -0.038852
0.38184 | 0.29435 |  | 74.785 |  | 0.0096124 | -0.007075
0.38203 | 0.19191 |  | 44.1411 |  | -0.030576 | 0.024568
0.38223 | 0.059701 |  | 7.8845 |  | -0.069744 | 0.055324
0.38242 | -0.063428 |  | -28.975 |  | -0.10814 | 0.08529
0.38262 | -0.18313 |  | -61.8663 |  | -0.14491 | 0.11399
0.38281 | -0.28174 |  | -86.716 |  | -0.17958 | 0.14097
0.38301 | -0.35803 |  | -100.209 |  | -0.21183 | 0.16614
0.3832 | -0.38985 |  | -100.344 |  | -0.24064 | 0.18864
0.3834 | -0.33046 |  | -86.9293 |  | -0.26504 | 0.20763
0.38359 | -0.20652 |  | -61.652 |  | -0.28527 | 0.22339
0.38379 | -0.09617 |  | -28.0189 |  | -0.30227 | 0.23629
0.38398 | 0.010572 |  | 9.0311 |  | -0.31556 | 0.24653
0.38418 | 0.13453 |  | 44.5748 |  | -0.32327 | 0.25275
0.38438 | 0.22272 |  | 74.2756 |  | -0.32582 | 0.25443
0.38457 | 0.29676 |  | 94.2562 |  | -0.32397 | 0.25279
0.38477 | 0.35063 |  | 101.7905 |  | -0.31667 | 0.24714
0.38496 | 0.34253 |  | 95.5776 |  | -0.30489 | 0.23784
0.38516 | 0.29758 |  | 76.1407 |  | -0.28951 | 0.22575
0.38535 | 0.19954 |  | 46.2751 |  | -0.26964 | 0.2099
0.38555 | 0.067925 |  | 10.341 |  | -0.24535 | 0.19078
0.38574 | -0.055572 |  | -26.6793 |  | -0.21707 | 0.16868
0.38594 | -0.17588 |  | -60.007 |  | -0.18501 | 0.1432
0.38613 | -0.27624 |  | -85.5091 |  | -0.15068 | 0.11597
0.38633 | -0.35432 |  | -99.7998 |  | -0.11469 | 0.087618
0.38652 | -0.39037 |  | -100.7736 |  | -0.076532 | 0.057639
0.38672 | -0.3365 |  | -88.1663 |  | -0.037206 | 0.026673
0.38691 | -0.21434 |  | -63.5436 |  | 0.0030048 | -0.0052
0.38711 | -0.10282 |  | -30.3149 |  | 0.043477 | -0.037083
0.3873 | 0.0026319 |  | 6.5991 |  | 0.082367 | -0.067556
0.3875 | 0.1271 |  | 42.3372 |  | 0.11955 | -0.096793
0.3877 | 0.21782 |  | 72.6062 |  | 0.15495 | -0.12447
0.38789 | 0.29229 |  | 93.4565 |  | 0.18853 | -0.15055
0.38809 | 0.34985 |  | 102.001 |  | 0.21963 | -0.17488
0.38828 | 0.34555 |  | 96.7424 |  | 0.24704 | -0.1963
0.38848 | 0.3031 |  | 78.0648 |  | 0.27058 | -0.21456
0.38867 | 0.20854 |  | 48.6698 |  | 0.28935 | -0.22913
0.38887 | 0.077004 |  | 12.9379 |  | 0.30389 | -0.24028
0.38906 | -0.047034 |  | -24.106 |  | 0.31511 | -0.2487
0.38926 | -0.16765 |  | -57.746 |  | 0.32114 | -0.25326
0.38945 | -0.26959 |  | -83.8598 |  | 0.32167 | -0.25378
0.38965 | -0.34919 |  | -99.0253 |  | 0.31813 | -0.25074
0.38984 | -0.38964 |  | -101.0042 |  | 0.3095 | -0.24356
0.39004 | -0.34272 |  | -89.2976 |  | 0.29565 | -0.23267
0.39023 | -0.22269 |  | -65.3712 |  | 0.27853 | -0.21907
0.39043 | -0.10864 |  | -32.5474 |  | 0.25714 | -0.20224
0.39062 | -0.0045162 |  | 4.3231 |  | 0.23107 | -0.1817
0.39082 | 0.11998 |  | 40.2802 |  | 0.20145 | -0.15805
0.39102 | 0.21364 |  | 71.0465 |  | 0.168 | -0.13177
0.39121 | 0.28786 |  | 92.6047 |  | 0.13277 | -0.10397
0.39141 | 0.34828 |  | 101.9144 |  | 0.096384 | -0.075178
0.3916 | 0.3475 |  | 97.5553 |  | 0.05767 | -0.044819
0.3918 | 0.30725 |  | 79.7554 |  | 0.017565 | -0.013197
0.39199 | 0.21668 |  | 50.9849 |  | -0.023388 | 0.018891
0.39219 | 0.085904 |  | 15.5765 |  | -0.063324 | 0.050183
0.39238 | -0.038578 |  | -21.5708 |  | -0.10144 | 0.080022
0.39258 | -0.1599 |  | -55.7029 |  | -0.13823 | 0.10867
0.39277 | -0.26366 |  | -82.5365 |  | -0.17285 | 0.1357
0.39297 | -0.34453 |  | -98.5405 |  | -0.20576 | 0.1612
0.39316 | -0.38925 |  | -101.3567 |  | -0.2359 | 0.18468
0.39336 | -0.34922 |  | -90.4572 |  | -0.26142 | 0.20472
0.39355 | -0.23124 |  | -67.2129 |  | -0.28252 | 0.22112
0.39375 | -0.11464 |  | -34.8419 |  | -0.2998 | 0.23426
0.39395 | -0.012412 |  | 1.83 |  | -0.3134 | 0.24461
0.39414 | 0.11147 |  | 37.8853 |  | -0.32235 | 0.25181
0.39434 | 0.20807 |  | 69.0236 |  | -0.32615 | 0.25474
0.39453 | 0.2818 |  | 91.3069 |  | -0.32514 | 0.2538
0.39473 | 0.34558 |  | 101.6899 |  | -0.31935 | 0.24923
0.39492 | 0.34913 |  | 98.4088 |  | -0.30842 | 0.24055
0.39512 | 0.31127 |  | 81.4915 |  | -0.29299 | 0.22838
0.39531 | 0.22516 |  | 53.2682 |  | -0.27415 | 0.2133
0.39551 | 0.094854 |  | 18.0046 |  | -0.25102 | 0.1951
0.3957 | -0.030464 |  | -19.1957 |  | -0.22343 | 0.17354
0.3959 | -0.15185 |  | -53.5619 |  | -0.19249 | 0.14893
0.39609 | -0.25691 |  | -80.8641 |  | -0.15858 | 0.12201
0.39629 | -0.33881 |  | -97.5897 |  | -0.12249 | 0.093512
0.39648 | -0.38762 |  | -101.4171 |  | -0.084461 | 0.063669
0.39668 | -0.35487 |  | -91.5919 |  | -0.045083 | 0.032679
0.39687 | -0.24068 |  | -69.2239 |  | -0.005531 | 0.0012923
0.39707 | -0.12192 |  | -37.3181 |  | 0.035186 | -0.030514
0.39727 | -0.020058 |  | -0.6766 |  | 0.074979 | -0.061606
0.39746 | 0.10315 |  | 35.5718 |  | 0.11187 | -0.09079
0.39766 | 0.20289 |  | 67.1395 |  | 0.1483 | -0.11926
0.39785 | 0.2765 |  | 90.0843 |  | 0.18268 | -0.14615
0.39805 | 0.34242 |  | 101.2315 |  | 0.2134 | -0.17025
0.39824 | 0.34999 |  | 98.8335 |  | 0.24175 | -0.19225
0.39844 | 0.31418 |  | 82.8071 |  | 0.26599 | -0.21121
0.39863 | 0.2323 |  | 55.2785 |  | 0.28578 | -0.22658
0.39883 | 0.10315 |  | 20.3231 |  | 0.30197 | -0.23899
0.39902 | -0.0231 |  | -16.9954 |  | 0.31352 | -0.24792
0.39922 | -0.1448 |  | -51.7102 |  | 0.32057 | -0.25309
0.39941 | -0.25159 |  | -79.5712 |  | 0.32261 | -0.2545
0.39961 | -0.3349 |  | -97.0744 |  | 0.31894 | -0.25167
0.3998 | -0.38721 |  | -101.7558 |  | 0.31153 | -0.24537