## EtaStar_Disp
η* 計算シート (変位入力版) Disp→Acc: a = -(2πf)²·d/1000
■ 入力パラメータ
サンプリング周波数 fs |  | Hz | A列全体平均から自動算出
データ点数 N |  | 点
加振周波数 f | 50 | Hz | 黄色: 加振周波数
粉体質量 m_p | 1.61 | g | 黄色: 粉体のみ(基準ジグなら 0)
容器質量 m_c | 2.1 | g | 黄色: 容器(ジグ)質量
合計質量 m_tot |  | g
角周波数 ω |  | rad/s
■ 使い方
1. 「TimeData」シート: A列=時刻[s], B列=力[N], C列=変位[mm] を貼り付け
2. 黄色セルに 加振周波数 f, 粉体質量 m_p, 容器質量 m_c を入力
3. ★ η* の行に答えが自動表示
※ 加速度は a = -(2πf)²·d/1000 でシート内部換算
■ 計算式
D(f) = Σ d[n]·exp(-j2πf·t[n]) ※d はmm単位の生DFT
X(f) = -(2πf)²·D/1000 ※加速度DFT [m/s²]
Y(f) = Σ F[n]·exp(-j2πf·t[n]) ※力DFT
η* = -2π·Im(X*·Y) / (m_tot · ¦X¦²) ※論文式(2)
■ 計算結果
項目 | 値 | 単位 | 備考
Re(D) [変位DFT, mm単位]
Im(D) [変位DFT, mm単位]
Re(Y) [力DFT]
Im(Y) [力DFT]
Re(X) [加速度DFT = -ω²·D/1000]
Im(X)
¦X¦² (加速度パワー)
Re(P_cross) = Re(X)·Re(Y)+Im(X)·Im(Y)
Im(P_cross) = Re(X)·Im(Y)-Im(X)·Re(Y)
A_disp (変位振幅) |  | mm
A_acc (加速度振幅) |  | m/s²
v_c,max (容器最大速度) |  | m/s
★ η* (Reduced Loss Factor) |  | - | 論文 式(2)
(検算) E_diss [J] |  | J
(検算) 基準KE ½·m_tot·v² [J] |  | J
(検算) E_diss / KE |  | - | η* と一致するはず

## EtaStar_Acc
η* 計算シート (加速度入力版) Acc 直接使用
■ 入力パラメータ
サンプリング周波数 fs |  | Hz | A列全体平均から自動算出
データ点数 N |  | 点
加振周波数 f | 300 | Hz | 黄色: 加振周波数
粉体質量 m_p | 0.812 | g | 黄色: 粉体のみ(基準ジグなら 0)
容器質量 m_c | 0.88 | g | 黄色: 容器(ジグ)質量
合計質量 m_tot |  | g
角周波数 ω |  | rad/s
■ 使い方
1. 「TimeData」シート: A列=時刻[s], B列=力[N], D列=加速度[m/s²] を貼り付け
2. 黄色セルに 加振周波数 f, 粉体質量 m_p, 容器質量 m_c を入力
3. ★ η* の行に答えが自動表示
※ 加速度を直接使用(微分・変換なし)
■ 計算式
X(f) = Σ a[n]·exp(-j2πf·t[n]) ※加速度DFT [m/s²]
Y(f) = Σ F[n]·exp(-j2πf·t[n]) ※力DFT
η* = -2π·Im(X*·Y) / (m_tot · ¦X¦²) ※論文式(2)
■ 計算結果
項目 | 値 | 単位 | 備考
Re(Y) [力DFT]
Im(Y) [力DFT]
Re(X) [加速度DFT]
Im(X) [加速度DFT]
¦X¦² (加速度パワー)
Re(P_cross) = Re(X)·Re(Y)+Im(X)·Im(Y)
Im(P_cross) = Re(X)·Im(Y)-Im(X)·Re(Y)
A_acc (加速度振幅) |  | m/s²
v_c,max (容器最大速度) |  | m/s
★ η* (Reduced Loss Factor) |  | - | 論文 式(2)
(検算) E_diss [J] |  | J
(検算) 基準KE ½·m_tot·v² [J] |  | J
(検算) E_diss / KE |  | - | η* と一致するはず

## TimeData
時刻 t [s] | 力 F [N] | 変位 d [mm] ← Disp版で使う | 加速度 a [m/s²] ← Acc版で使う
0 | 0.47554 |  | 157.7917 | ← A: 時刻[s], B: 力[N] は両方で使用 | 0.29988 | -0.236
0.00019531 | 0.6121 |  | 192.2967 | ← C: 変位[mm] → EtaStar_Disp シート | 0.28336 | -0.22279
0.00039063 | 0.67653 |  | 201.2313 | ← D: 加速度[m/s²] → EtaStar_Acc シート | 0.26342 | -0.20692
0.00058594 | 0.65484 |  | 182.3479 | ※ どちらか片方のみ埋めればOK(使う方のシートで計算) | 0.23863 | -0.18741
0.00078125 | 0.53269 |  | 137.9049 |  | 0.20914 | -0.16401
0.00097656 | 0.33167 |  | 74.6325 |  | 0.17738 | -0.1388
0.0011719 | 0.081888 |  | 2.2824 |  | 0.14286 | -0.11167
0.0013672 | -0.16771 |  | -69.3767 |  | 0.10543 | -0.082425
0.0015625 | -0.38467 |  | -131.7634 |  | 0.067588 | -0.052527
0.0017578 | -0.5621 |  | -177.1023 |  | 0.028356 | -0.021652
0.0019531 | -0.67471 |  | -199.3236 |  | -0.012634 | 0.010316
0.0021484 | -0.70767 |  | -194.6966 |  | -0.05252 | 0.041699
0.0023437 | -0.63593 |  | -163.2968 |  | -0.091279 | 0.072059
0.0025391 | -0.42876 |  | -109.6819 |  | -0.12917 | 0.10154
0.0027344 | -0.15902 |  | -41.7644 |  | -0.16467 | 0.1293
0.0029297 | 0.069156 |  | 30.8338 |  | -0.19745 | 0.15492
0.003125 | 0.27011 |  | 99.0843 |  | -0.22773 | 0.17853
0.0033203 | 0.4647 |  | 154.8595 |  | -0.25454 | 0.19949
0.0035156 | 0.60538 |  | 190.86 |  | -0.27725 | 0.2171
0.0037109 | 0.67494 |  | 201.6243 |  | -0.29603 | 0.23143
0.0039062 | 0.65992 |  | 184.6046 |  | -0.31029 | 0.24245
0.0041016 | 0.54406 |  | 141.6624 |  | -0.31986 | 0.24993
0.0042969 | 0.34765 |  | 79.345 |  | -0.32511 | 0.25398
0.0044922 | 0.09959 |  | 7.29 |  | -0.32545 | 0.2543
0.0046875 | -0.15156 |  | -64.7159 |  | -0.32072 | 0.25035
0.0048828 | -0.37111 |  | -128.0476 |  | -0.31145 | 0.24284
0.0050781 | -0.5522 |  | -174.8377 |  | -0.29741 | 0.23188
0.0052734 | -0.66973 |  | -198.7862 |  | -0.27917 | 0.21739
0.0054687 | -0.70831 |  | -195.9986 |  | -0.25722 | 0.20008
0.0056641 | -0.64556 |  | -166.293 |  | -0.23028 | 0.17892
0.0058594 | -0.44724 |  | -113.8978 |  | -0.19963 | 0.15465
0.0060547 | -0.17689 |  | -46.613 |  | -0.16721 | 0.12898
0.00625 | 0.055524 |  | 25.9296 |  | -0.13183 | 0.10111
0.0064453 | 0.25583 |  | 94.6564 |  | -0.094003 | 0.071433
0.0066406 | 0.45221 |  | 151.4226 |  | -0.055219 | 0.040737
0.0068359 | 0.5977 |  | 188.9185 |  | -0.015514 | 0.0092554
0.0070313 | 0.67158 |  | 201.4824 |  | 0.024939 | -0.02229
0.0072266 | 0.66334 |  | 186.3309 |  | 0.064688 | -0.053567
0.0074219 | 0.55394 |  | 145.0703 |  | 0.10255 | -0.083583
0.0076172 | 0.36223 |  | 83.8229 |  | 0.13912 | -0.11203
0.0078125 | 0.11653 |  | 12.1098 |  | 0.17401 | -0.1393
0.0080078 | -0.13603 |  | -60.1233 |  | 0.20587 | -0.16433
0.0082031 | -0.35758 |  | -124.2517 |  | 0.23471 | -0.18674
0.0083984 | -0.54185 |  | -172.3233 |  | 0.26033 | -0.20677
0.0085938 | -0.66446 |  | -197.9037 |  | 0.28121 | -0.22304
0.0087891 | -0.70842 |  | -196.9596 |  | 0.29746 | -0.23559
0.0089844 | -0.65323 |  | -168.9687 |  | 0.31039 | -0.2455
0.0091797 | -0.46291 |  | -117.8879 |  | 0.31851 | -0.25154
0.009375 | -0.1943 |  | -51.3613 |  | 0.32155 | -0.25374
0.0095703 | 0.041595 |  | 21.1289 |  | 0.32042 | -0.2527
0.0097656 | 0.24285 |  | 90.453 |  | 0.31362 | -0.24716
0.0099609 | 0.44026 |  | 148.3087 |  | 0.30184 | -0.23773
0.010156 | 0.59061 |  | 187.3257 |  | 0.28639 | -0.22527
0.010352 | 0.66941 |  | 201.6665 |  | 0.26678 | -0.2097
0.010547 | 0.6671 |  | 188.2576 |  | 0.2431 | -0.19112
0.010742 | 0.56403 |  | 148.5004 |  | 0.21516 | -0.16895
0.010937 | 0.37665 |  | 88.2447 |  | 0.18329 | -0.14375
0.011133 | 0.13326 |  | 16.8326 |  | 0.14897 | -0.11675
0.011328 | -0.12047 |  | -55.6763 |  | 0.11279 | -0.0883
0.011523 | -0.34457 |  | -120.6279 |  | 0.074679 | -0.058432
0.011719 | -0.53184 |  | -170.0333 |  | 0.035341 | -0.027324
0.011914 | -0.6592 |  | -197.2246 |  | -0.0046991 | 0.0041526
0.012109 | -0.70851 |  | -198.0165 |  | -0.045148 | 0.035578
0.012305 | -0.66125 |  | -171.6829 |  | -0.084764 | 0.066638
0.0125 | -0.47948 |  | -121.8776 |  | -0.12211 | 0.096026
0.012695 | -0.21203 |  | -56.0308 |  | -0.15729 | 0.1236
0.012891 | 0.027428 |  | 16.3695 |  | -0.19153 | 0.15017
0.013086 | 0.22944 |  | 86.1591 |  | -0.22271 | 0.17439
0.013281 | 0.42816 |  | 145 |  | -0.24959 | 0.19548
0.013477 | 0.5827 |  | 185.4052 |  | -0.27382 | 0.21421
0.013672 | 0.66634 |  | 201.543 |  | -0.2929 | 0.2291
0.013867 | 0.67076 |  | 190.1101 |  | -0.3071 | 0.24016
0.014063 | 0.57458 |  | 152.0685 |  | -0.31878 | 0.24891
0.014258 | 0.39219 |  | 92.992 |  | -0.325 | 0.25372
0.014453 | 0.15131 |  | 21.9776 |  | -0.32549 | 0.25412
0.014648 | -0.10392 |  | -50.8934 |  | -0.3221 | 0.25124
0.014844 | -0.33066 |  | -116.7187 |  | -0.31362 | 0.24445
0.015039 | -0.5207 |  | -167.3493 |  | -0.30022 | 0.23397
0.015234 | -0.6526 |  | -196.0687 |  | -0.28316 | 0.22039
0.01543 | -0.70696 |  | -198.5772 |  | -0.26147 | 0.20324
0.015625 | -0.66737 |  | -173.8984 |  | -0.23577 | 0.18302
0.01582 | -0.49514 |  | -125.5415 |  | -0.20675 | 0.16006
0.016016 | -0.22965 |  | -60.6183 |  | -0.17353 | 0.13402
0.016211 | 0.014074 |  | 11.6703 |  | -0.1383 | 0.10613
0.016406 | 0.21656 |  | 81.9518 |  | -0.10161 | 0.077019
0.016602 | 0.41634 |  | 141.8087 |  | -0.062569 | 0.046403
0.016797 | 0.57582 |  | 183.6893 |  | -0.022886 | 0.015151
0.016992 | 0.66371 |  | 201.5295 |  | 0.017055 | -0.016294
0.017188 | 0.67411 |  | 191.8619 |  | 0.056965 | -0.047582
0.017383 | 0.58417 |  | 155.3199 |  | 0.095505 | -0.077909
0.017578 | 0.40588 |  | 97.2266 |  | 0.13248 | -0.1069
0.017773 | 0.16789 |  | 26.6844 |  | 0.16744 | -0.13422
0.017969 | -0.087744 |  | -46.1939 |  | 0.19982 | -0.15961
0.018164 | -0.31633 |  | -112.5477 |  | 0.22973 | -0.18292
0.018359 | -0.509 |  | -164.3527 |  | 0.25578 | -0.20332
0.018555 | -0.64577 |  | -194.8067 |  | 0.27712 | -0.22008
0.01875 | -0.70582 |  | -199.3168 |  | 0.29485 | -0.23353
0.018945 | -0.67455 |  | -176.5983 |  | 0.30842 | -0.24382
0.019141 | -0.51171 |  | -129.7107 |  | 0.31738 | -0.25085
0.019336 | -0.24866 |  | -65.5056 |  | 0.32194 | -0.25424
0.019531 | -0.00097146 |  | 6.6654 |  | 0.32145 | -0.2535
0.019727 | 0.20301 |  | 77.3865 |  | 0.31562 | -0.24859
0.019922 | 0.40312 |  | 138.2148 |  | 0.30463 | -0.23978
0.020117 | 0.56681 |  | 181.4618 |  | 0.28977 | -0.22804
0.020313 | 0.65966 |  | 201.0298 |  | 0.27162 | -0.21358
0.020508 | 0.67575 |  | 193.2369 |  | 0.24868 | -0.19542
0.020703 | 0.59264 |  | 158.3912 |  | 0.22073 | -0.17346
0.020898 | 0.41972 |  | 101.55 |  | 0.18994 | -0.14896
0.021094 | 0.18498 |  | 31.5523 |  | 0.15674 | -0.12272
0.021289 | -0.071288 |  | -41.4807 |  | 0.12016 | -0.094303
0.021484 | -0.30238 |  | -108.5819 |  | 0.082402 | -0.064465
0.02168 | -0.49776 |  | -161.6185 |  | 0.044081 | -0.034001
0.021875 | -0.63938 |  | -193.6374 |  | 0.0033788 | -0.0022125
0.02207 | -0.70471 |  | -199.915 |  | -0.03753 | 0.029843
0.022266 | -0.68023 |  | -178.841 |  | -0.076401 | 0.060404
0.022461 | -0.52602 |  | -133.2363 |  | -0.11429 | 0.089998
0.022656 | -0.26591 |  | -69.8723 |  | -0.15091 | 0.11856
0.022852 | -0.015136 |  | 2.0072 |  | -0.18446 | 0.14479
0.023047 | 0.19002 |  | 72.9673 |  | -0.21564 | 0.16924
0.023242 | 0.39049 |  | 134.6213 |  | -0.245 | 0.192
0.023438 | 0.55817 |  | 179.2965 |  | -0.26946 | 0.21103
0.023633 | 0.65598 |  | 200.6412 |  | -0.28835 | 0.22591
0.023828 | 0.67784 |  | 194.6911 |  | -0.30432 | 0.23796
0.024023 | 0.60158 |  | 161.4697 |  | -0.3164 | 0.24714
0.024219 | 0.43335 |  | 105.6984 |  | -0.32337 | 0.25264
0.024414 | 0.20097 |  | 36.1265 |  | -0.32583 | 0.25437
0.024609 | -0.055552 |  | -36.9714 |  | -0.3231 | 0.25217
0.024805 | -0.28877 |  | -104.6356 |  | -0.31505 | 0.24574
0.025 | -0.4866 |  | -158.7813 |  | -0.30263 | 0.23582
0.025195 | -0.6326 |  | -192.373 |  | -0.28656 | 0.2231
0.025391 | -0.70353 |  | -200.5057 |  | -0.26606 | 0.20702
0.025586 | -0.68623 |  | -181.205 |  | -0.24078 | 0.18728
0.025781 | -0.541 |  | -136.987 |  | -0.21188 | 0.16433
0.025977 | -0.28396 |  | -74.4381 |  | -0.17973 | 0.1389
0.026172 | -0.02955 |  | -2.7754 |  | -0.14536 | 0.1118
0.026367 | 0.1767 |  | 68.4126 |  | -0.109 | 0.083137
0.026562 | 0.37713 |  | 130.7966 |  | -0.07008 | 0.052576
0.026758 | 0.54849 |  | 176.7541 |  | -0.03035 | 0.021085
0.026953 | 0.65093 |  | 199.7994 |  | 0.0096446 | -0.010415
0.027148 | 0.6787 |  | 195.7944 |  | 0.049783 | -0.041734
0.027344 | 0.60923 |  | 164.375 |  | 0.088013 | -0.071989
0.027539 | 0.44649 |  | 109.951 |  | 0.12509 | -0.10114
0.027734 | 0.21781 |  | 41.0732 |  | 0.16139 | -0.12936
0.02793 | -0.038759 |  | -32.1287 |  | 0.19413 | -0.15517
0.028125 | -0.27425 |  | -100.4935 |  | 0.22376 | -0.17827
0.02832 | -0.4748 |  | -155.7887 |  | 0.25111 | -0.19944
0.028516 | -0.62506 |  | -190.8969 |  | 0.27379 | -0.21731
0.028711 | -0.7009 |  | -200.7552 |  | 0.29168 | -0.23103
0.028906 | -0.69053 |  | -183.2671 |  | 0.30612 | -0.24198
0.029102 | -0.55498 |  | -140.64 |  | 0.31632 | -0.24982
0.029297 | -0.30285 |  | -79.1375 |  | 0.32143 | -0.25349
0.029492 | -0.04537 |  | -7.8059 |  | 0.32165 | -0.2535
0.029687 | 0.16326 |  | 63.7952 |  | 0.31753 | -0.24997
0.029883 | 0.36407 |  | 127.1662 |  | 0.30826 | -0.24241
0.030078 | 0.53934 |  | 174.4772 |  | 0.29352 | -0.23095
0.030273 | 0.64653 |  | 199.127 |  | 0.27545 | -0.21656
0.030469 | 0.67946 |  | 196.8759 |  | 0.2536 | -0.19928
0.030664 | 0.61673 |  | 167.1469 |  | 0.22655 | -0.17822
0.030859 | 0.45936 |  | 114.0148 |  | 0.19655 | -0.15442
0.031055 | 0.23415 |  | 45.7974 |  | 0.16389 | -0.12847
0.03125 | -0.022132 |  | -27.3436 |  | 0.12773 | -0.10001
0.031445 | -0.25955 |  | -96.2011 |  | 0.090437 | -0.070666
0.031641 | -0.46227 |  | -152.5514 |  | 0.05152 | -0.04029
0.031836 | -0.61687 |  | -189.2098 |  | 0.010829 | -0.0082176
0.032031 | -0.69817 |  | -200.9145 |  | -0.028786 | 0.023295
0.032227 | -0.69466 |  | -185.2439 |  | -0.068473 | 0.05408
0.032422 | -0.56855 |  | -144.1264 |  | -0.10731 | 0.08438
0.032617 | -0.32123 |  | -83.6375 |  | -0.14294 | 0.11258
0.032813 | -0.060681 |  | -12.679 |  | -0.17818 | 0.13987
0.033008 | 0.15026 |  | 59.2234 |  | -0.21128 | 0.16575
0.033203 | 0.35127 |  | 123.4818 |  | -0.23915 | 0.18761
0.033398 | 0.53025 |  | 172.1493 |  | -0.26433 | 0.20678
0.033594 | 0.64235 |  | 198.5204 |  | -0.28574 | 0.22343
0.033789 | 0.6809 |  | 198.1559 |  | -0.3018 | 0.23603
0.033984 | 0.62511 |  | 170.1631 |  | -0.31497 | 0.24608
0.03418 | 0.47285 |  | 118.309 |  | -0.32375 | 0.25288
0.034375 | 0.25099 |  | 50.7182 |  | -0.32609 | 0.25468
0.03457 | -0.0049073 |  | -22.4166 |  | -0.32403 | 0.25287
0.034766 | -0.24454 |  | -91.8035 |  | -0.31751 | 0.24757
0.034961 | -0.44961 |  | -149.2059 |  | -0.30608 | 0.23864
0.035156 | -0.60829 |  | -187.3173 |  | -0.29069 | 0.22652
0.035352 | -0.69476 |  | -200.7502 |  | -0.27057 | 0.2107
0.035547 | -0.6976 |  | -186.9124 |  | -0.2464 | 0.19172
0.035742 | -0.58042 |  | -147.3659 |  | -0.21836 | 0.16949
0.035937 | -0.33828 |  | -87.8921 |  | -0.18635 | 0.14423
0.036133 | -0.075541 |  | -17.2938 |  | -0.15266 | 0.11749
0.036328 | 0.13742 |  | 54.7928 |  | -0.11665 | 0.08898
0.036523 | 0.33835 |  | 119.7157 |  | -0.077856 | 0.058548
0.036719 | 0.52045 |  | 169.5953 |  | -0.038503 | 0.027413
0.036914 | 0.63718 |  | 197.5667 |  | 0.0011976 | -0.0039374
0.037109 | 0.68068 |  | 198.9496 |  | 0.041414 | -0.035409
0.037305 | 0.63141 |  | 172.7008 |  | 0.080556 | -0.066122
0.0375 | 0.48503 |  | 122.28 |  | 0.11795 | -0.095589
0.037695 | 0.26727 |  | 55.4669 |  | 0.15387 | -0.12375
0.037891 | 0.011993 |  | -17.6277 |  | 0.18732 | -0.14981
0.038086 | -0.23018 |  | -87.6466 |  | 0.21815 | -0.17382
0.038281 | -0.43782 |  | -146.1617 |  | 0.24628 | -0.19579
0.038477 | -0.60034 |  | -185.7242 |  | 0.26949 | -0.214
0.038672 | -0.69183 |  | -200.875 |  | 0.28825 | -0.22833
0.038867 | -0.70071 |  | -188.7554 |  | 0.30391 | -0.24021
0.039062 | -0.59326 |  | -150.7575 |  | 0.31459 | -0.24862
0.039258 | -0.35747 |  | -92.4305 |  | 0.32062 | -0.25306
0.039453 | -0.091855 |  | -22.3219 |  | 0.32265 | -0.25442
0.039648 | 0.12355 |  | 49.9174 |  | 0.31877 | -0.2513
0.039844 | 0.32413 |  | 115.603 |  | 0.30986 | -0.24395
0.040039 | 0.50969 |  | 166.7417 |  | 0.29705 | -0.23383
0.040234 | 0.63121 |  | 196.3944 |  | 0.27965 | -0.21999
0.04043 | 0.68021 |  | 199.7331 |  | 0.25826 | -0.20292
0.040625 | 0.63797 |  | 175.297 |  | 0.23276 | -0.18299
0.04082 | 0.49715 |  | 126.2448 |  | 0.20281 | -0.15942
0.041016 | 0.28335 |  | 60.1539 |  | 0.17013 | -0.13348
0.041211 | 0.028781 |  | -12.8568 |  | 0.1351 | -0.10581
0.041406 | -0.21529 |  | -83.2765 |  | 0.09763 | -0.076355
0.041602 | -0.42494 |  | -142.7183 |  | 0.059709 | -0.04632
0.041797 | -0.59132 |  | -183.6943 |  | 0.020215 | -0.015379
0.041992 | -0.6878 |  | -200.6113 |  | -0.021223 | 0.016901
0.042188 | -0.70263 |  | -190.3471 |  | -0.060945 | 0.048276
0.042383 | -0.60433 |  | -153.9239 |  | -0.099325 | 0.078221
0.042578 | -0.3752 |  | -96.6531 |  | -0.13663 | 0.10731
0.042773 | -0.10754 |  | -26.9389 |  | -0.17126 | 0.13441
0.042969 | 0.11113 |  | 45.4623 |  | -0.20392 | 0.15976
0.043164 | 0.31119 |  | 111.7418 |  | -0.23362 | 0.18308
0.043359 | 0.49915 |  | 163.9547 |  | -0.25965 | 0.20324
0.043555 | 0.62534 |  | 195.143 |  | -0.28175 | 0.22032
0.04375 | 0.67923 |  | 200.3134 |  | -0.29862 | 0.23348
0.043945 | 0.64375 |  | 177.6541 |  | -0.31202 | 0.24361
0.044141 | 0.50861 |  | 130.0514 |  | -0.32197 | 0.25135
0.044336 | 0.29906 |  | 64.8403 |  | -0.32538 | 0.25421
0.044531 | 0.046123 |  | -7.9919 |  | -0.32434 | 0.25325
0.044727 | -0.20003 |  | -78.8508 |  | -0.31985 | 0.24945
0.044922 | -0.41216 |  | -139.3354 |  | -0.30828 | 0.24049
0.045117 | -0.58249 |  | -181.7956 |  | -0.29267 | 0.22829
0.045312 | -0.68435 |  | -200.4238 |  | -0.27481 | 0.21394
0.045508 | -0.70522 |  | -191.9667 |  | -0.25113 | 0.19534
0.045703 | -0.61586 |  | -157.1535 |  | -0.22403 | 0.17391
0.045898 | -0.39336 |  | -101.0591 |  | -0.19388 | 0.15001
0.046094 | -0.12458 |  | -31.9552 |  | -0.15926 | 0.12277
0.046289 | 0.096999 |  | 40.5336 |  | -0.12347 | 0.094209
0.046484 | 0.29758 |  | 107.5925 |  | -0.085788 | 0.064514
0.04668 | 0.48817 |  | 161.1311 |  | -0.046003 | 0.033332
0.046875 | 0.61928 |  | 193.9747 |  | -0.0067036 | 0.0022932
0.04707 | 0.67843 |  | 200.9049 |  | 0.033416 | -0.029013
0.047266 | 0.64962 |  | 179.9652 |  | 0.073421 | -0.060536
0.047461 | 0.5206 |  | 133.8195 |  | 0.11102 | -0.090295
0.047656 | 0.315 |  | 69.5154 |  | 0.14744 | -0.1186
0.047852 | 0.063252 |  | -3.0789 |  | 0.18154 | -0.14529
0.048047 | -0.18452 |  | -74.2959 |  | 0.21244 | -0.16949
0.048242 | -0.39902 |  | -135.708 |  | 0.24142 | -0.192
0.048438 | -0.57302 |  | -179.6056 |  | 0.2658 | -0.21113
0.048633 | -0.67988 |  | -199.9886 |  | 0.28506 | -0.22603
0.048828 | -0.70663 |  | -193.3821 |  | 0.30178 | -0.23855
0.049023 | -0.62641 |  | -160.2145 |  | 0.3136 | -0.24778
0.049219 | -0.41138 |  | -105.2339 |  | 0.32006 | -0.25298
0.049414 | -0.14087 |  | -36.593 |  | 0.32274 | -0.25462
0.049609 | 0.084295 |  | 35.9833 |  | 0.32022 | -0.25231
0.049805 | 0.28429 |  | 103.6047 |  | 0.31263 | -0.24623
0.05 | 0.47732 |  | 158.1846 |  | 0.30014 | -0.23631
0.050195 | 0.61321 |  | 192.5373 |  | 0.2835 | -0.22306
0.050391 | 0.67694 |  | 201.3154 |  | 0.26368 | -0.2072
0.050586 | 0.65499 |  | 182.2258 |  | 0.23876 | -0.18764
0.050781 | 0.53195 |  | 137.6217 |  | 0.2095 | -0.16453
0.050977 | 0.33064 |  | 74.2478 |  | 0.17782 | -0.13922
0.051172 | 0.080574 |  | 1.8269 |  | 0.14283 | -0.11173
0.051367 | -0.16928 |  | -69.7972 |  | 0.10562 | -0.082589
0.051562 | -0.38603 |  | -132.154 |  | 0.067974 | -0.052842
0.051758 | -0.56337 |  | -177.439 |  | 0.028766 | -0.022061
0.051953 | -0.67544 |  | -199.4779 |  | -0.012158 | 0.010018
0.052148 | -0.70794 |  | -194.7077 |  | -0.052443 | 0.041704
0.052344 | -0.636 |  | -163.1917 |  | -0.091095 | 0.072023
0.052539 | -0.42847 |  | -109.4501 |  | -0.12873 | 0.10139
0.052734 | -0.15826 |  | -41.4892 |  | -0.16445 | 0.12916
0.05293 | 0.070469 |  | 31.1978 |  | -0.19711 | 0.15458
0.053125 | 0.27139 |  | 99.5401 |  | -0.22727 | 0.17803
0.05332 | 0.46616 |  | 155.2553 |  | -0.25449 | 0.19924
0.053516 | 0.60689 |  | 191.1648 |  | -0.27707 | 0.21705
0.053711 | 0.67577 |  | 201.8248 |  | -0.29544 | 0.23116
0.053906 | 0.6604 |  | 184.6392 |  | -0.31002 | 0.2421
0.054102 | 0.54375 |  | 141.5187 |  | -0.31982 | 0.24974
0.054297 | 0.34645 |  | 78.9909 |  | -0.32477 | 0.25357
0.054492 | 0.098071 |  | 6.7917 |  | -0.32501 | 0.25372
0.054688 | -0.15331 |  | -65.173 |  | -0.32024 | 0.25
0.054883 | -0.37246 |  | -128.3467 |  | -0.31076 | 0.24241
0.055078 | -0.5529 |  | -174.942 |  | -0.29697 | 0.23153
0.055273 | -0.66995 |  | -198.7198 |  | -0.27848 | 0.21708
0.055469 | -0.70795 |  | -195.8366 |  | -0.25587 | 0.19917
0.055664 | -0.64457 |  | -166.0449 |  | -0.22945 | 0.17821
0.055859 | -0.44581 |  | -113.5587 |  | -0.19902 | 0.15431
0.056055 | -0.17545 |  | -46.1858 |  | -0.16602 | 0.12822
0.05625 | 0.05725 |  | 26.4549 |  | -0.13096 | 0.10043
0.056445 | 0.2577 |  | 95.2092 |  | -0.093364 | 0.070888
0.056641 | 0.45361 |  | 151.8591 |  | -0.054021 | 0.039838
0.056836 | 0.59884 |  | 189.1763 |  | -0.014155 | 0.0082389
0.057031 | 0.67212 |  | 201.5574 |  | 0.02603 | -0.023347
0.057227 | 0.66302 |  | 186.1853 |  | 0.065858 | -0.054496
0.057422 | 0.55285 |  | 144.7039 |  | 0.10356 | -0.084098
0.057617 | 0.36036 |  | 83.2997 |  | 0.13992 | -0.11257
0.057813 | 0.11464 |  | 11.5452 |  | 0.17501 | -0.14009
0.058008 | -0.13775 |  | -60.6322 |  | 0.2065 | -0.16492
0.058203 | -0.3592 |  | -124.6753 |  | 0.23528 | -0.18724
0.058398 | -0.5429 |  | -172.6581 |  | 0.26124 | -0.20737
0.058594 | -0.66493 |  | -198.1115 |  | 0.2818 | -0.22347
0.058789 | -0.7083 |  | -196.9564 |  | 0.29839 | -0.23605
0.058984 | -0.6527 |  | -168.7617 |  | 0.31154 | -0.24609
0.05918 | -0.4625 |  | -117.5854 |  | 0.31907 | -0.2519
0.059375 | -0.19347 |  | -51.0047 |  | 0.32216 | -0.25404
0.05957 | 0.042937 |  | 21.52 |  | 0.32109 | -0.25309
0.059766 | 0.2438 |  | 90.8153 |  | 0.31446 | -0.24766
0.059961 | 0.44118 |  | 148.5804 |  | 0.30292 | -0.23842
0.060156 | 0.59157 |  | 187.4738 |  | 0.28729 | -0.226
0.060352 | 0.66979 |  | 201.7204 |  | 0.26754 | -0.21032
0.060547 | 0.66737 |  | 188.2264 |  | 0.24332 | -0.1914
0.060742 | 0.56386 |  | 148.3273 |  | 0.21523 | -0.16912
0.060937 | 0.3757 |  | 87.9746 |  | 0.18394 | -0.14422
0.061133 | 0.13226 |  | 16.5661 |  | 0.14976 | -0.11736
0.061328 | -0.12145 |  | -55.9048 |  | 0.11355 | -0.088808
0.061523 | -0.3452 |  | -120.7302 |  | 0.075384 | -0.058657
0.061719 | -0.53178 |  | -169.9509 |  | 0.035714 | -0.027406
0.061914 | -0.65882 |  | -197.0433 |  | -0.0045874 | 0.0041979
0.062109 | -0.70776 |  | -197.7316 |  | -0.044603 | 0.035562
0.062305 | -0.66005 |  | -171.2123 |  | -0.083566 | 0.06608
0.0625 | -0.47784 |  | -121.2543 |  | -0.12122 | 0.095609
0.062695 | -0.20962 |  | -55.347 |  | -0.1573 | 0.1237
0.062891 | 0.029991 |  | 17.0311 |  | -0.19121 | 0.14993
0.063086 | 0.23133 |  | 86.7325 |  | -0.2216 | 0.17374
0.063281 | 0.4299 |  | 145.4729 |  | -0.2489 | 0.19492
0.063477 | 0.58445 |  | 185.7648 |  | -0.27291 | 0.21348
0.063672 | 0.66738 |  | 201.7166 |  | -0.2918 | 0.22814
0.063867 | 0.67076 |  | 190.0218 |  | -0.30666 | 0.23949
0.064062 | 0.57336 |  | 151.684 |  | -0.31794 | 0.24836
0.064258 | 0.39007 |  | 92.3572 |  | -0.32429 | 0.25328
0.064453 | 0.14907 |  | 21.2866 |  | -0.32513 | 0.25388
0.064648 | -0.10586 |  | -51.4237 |  | -0.32081 | 0.25051
0.064844 | -0.33197 |  | -116.9943 |  | -0.3124 | 0.24361
0.065039 | -0.5215 |  | -167.4506 |  | -0.29934 | 0.23343
0.065234 | -0.65334 |  | -196.1524 |  | -0.28156 | 0.2196
0.06543 | -0.70782 |  | -198.7177 |  | -0.26065 | 0.20279
0.065625 | -0.66803 |  | -174.0474 |  | -0.23524 | 0.18271
0.06582 | -0.49469 |  | -125.5375 |  | -0.20485 | 0.15881
0.066016 | -0.22874 |  | -60.4461 |  | -0.17243 | 0.13292
0.066211 | 0.014395 |  | 11.8117 |  | -0.13795 | 0.10568
0.066406 | 0.21682 |  | 81.9514 |  | -0.10044 | 0.076259
0.066602 | 0.41598 |  | 141.6518 |  | -0.061583 | 0.045644
0.066797 | 0.57489 |  | 183.4279 |  | -0.021948 | 0.014441
0.066992 | 0.66296 |  | 201.1892 |  | 0.018275 | -0.017387
0.067187 | 0.67263 |  | 191.4169 |  | 0.05805 | -0.048477
0.067383 | 0.58235 |  | 154.8402 |  | 0.09654 | -0.078479
0.067578 | 0.40409 |  | 96.712 |  | 0.13307 | -0.10742
0.067773 | 0.16582 |  | 26.1328 |  | 0.1682 | -0.13478
0.067969 | -0.08951 |  | -46.6855 |  | 0.20111 | -0.16034
0.068164 | -0.31792 |  | -112.9897 |  | 0.23016 | -0.18315
0.068359 | -0.51014 |  | -164.6712 |  | 0.2563 | -0.2035
0.068555 | -0.64635 |  | -194.9288 |  | 0.27865 | -0.22109
0.06875 | -0.70636 |  | -199.3151 |  | 0.29553 | -0.23416
0.068945 | -0.67436 |  | -176.4182 |  | 0.30856 | -0.24393
0.069141 | -0.51004 |  | -129.3285 |  | 0.31806 | -0.25115
0.069336 | -0.24634 |  | -65.0247 |  | 0.32243 | -0.25458
0.069531 | 0.00066392 |  | 7.1847 |  | 0.3215 | -0.25384
0.069727 | 0.20453 |  | 77.8402 |  | 0.31574 | -0.24879
0.069922 | 0.40458 |  | 138.5122 |  | 0.30529 | -0.24017
0.070117 | 0.56745 |  | 181.6132 |  | 0.29033 | -0.22853
0.070312 | 0.66009 |  | 201.0318 |  | 0.27117 | -0.21349
0.070508 | 0.67547 |  | 193.0706 |  | 0.24864 | -0.19557
0.070703 | 0.59148 |  | 158.0545 |  | 0.22169 | -0.1741
0.070898 | 0.41818 |  | 101.0637 |  | 0.18948 | -0.14882
0.071094 | 0.18268 |  | 30.994 |  | 0.15594 | -0.12229
0.071289 | -0.07343 |  | -42.0148 |  | 0.12098 | -0.094606
0.071484 | -0.30396 |  | -109.0066 |  | 0.082177 | -0.064419
0.07168 | -0.49902 |  | -161.9152 |  | 0.042979 | -0.033492
0.071875 | -0.63994 |  | -193.8015 |  | 0.0033979 | -0.0021979
0.07207 | -0.70514 |  | -199.9232 |  | -0.03755 | 0.029795
0.072266 | -0.68055 |  | -178.7248 |  | -0.076683 | 0.06055
0.072461 | -0.52504 |  | -132.9774 |  | -0.11441 | 0.090079
0.072656 | -0.26374 |  | -69.493 |  | -0.151 | 0.11858
0.072852 | -0.013497 |  | 2.4191 |  | -0.18496 | 0.14511
0.073047 | 0.19121 |  | 73.3966 |  | -0.21714 | 0.17007
0.073242 | 0.39197 |  | 134.9799 |  | -0.2455 | 0.19221
0.073438 | 0.55896 |  | 179.4708 |  | -0.26885 | 0.21059
0.073633 | 0.65635 |  | 200.6403 |  | -0.28915 | 0.22608
0.073828 | 0.67781 |  | 194.5596 |  | -0.30533 | 0.2384
0.074023 | 0.60045 |  | 161.2454 |  | -0.31718 | 0.24773
0.074219 | 0.43211 |  | 105.4466 |  | -0.3245 | 0.25343
0.074414 | 0.1998 |  | 35.9109 |  | -0.32625 | 0.25474
0.074609 | -0.056687 |  | -37.1816 |  | -0.32363 | 0.2525
0.074805 | -0.28943 |  | -104.8341 |  | -0.31556 | 0.2461
0.075 | -0.48716 |  | -158.9218 |  | -0.30287 | 0.2361
0.075195 | -0.63293 |  | -192.4213 |  | -0.28727 | 0.22361
0.075391 | -0.70346 |  | -200.3691 |  | -0.26653 | 0.20747
0.075586 | -0.68576 |  | -180.946 |  | -0.2412 | 0.18759
0.075781 | -0.53955 |  | -136.7202 |  | -0.21247 | 0.16467
0.075977 | -0.28202 |  | -74.1642 |  | -0.1798 | 0.13879
0.076172 | -0.028434 |  | -2.4712 |  | -0.14512 | 0.11134
0.076367 | 0.17787 |  | 68.856 |  | -0.10929 | 0.083134
0.076563 | 0.37905 |  | 131.3558 |  | -0.070905 | 0.052975
0.076758 | 0.55006 |  | 177.2663 |  | -0.030903 | 0.021329
0.076953 | 0.65238 |  | 200.1919 |  | 0.0096489 | -0.010577
0.077148 | 0.67958 |  | 195.9325 |  | 0.049913 | -0.042096
0.077344 | 0.60878 |  | 164.2297 |  | 0.088221 | -0.072186
0.077539 | 0.44557 |  | 109.6747 |  | 0.12513 | -0.10111
0.077734 | 0.21658 |  | 40.7525 |  | 0.16031 | -0.12866
0.07793 | -0.040066 |  | -32.4265 |  | 0.19336 | -0.15446
0.078125 | -0.27509 |  | -100.7141 |  | 0.22448 | -0.17867
0.07832 | -0.47535 |  | -155.9243 |  | 0.25134 | -0.1998
0.078516 | -0.6254 |  | -190.9325 |  | 0.27345 | -0.21712
0.078711 | -0.70095 |  | -200.6253 |  | 0.2917 | -0.23099
0.078906 | -0.69004 |  | -182.9157 |  | 0.30581 | -0.2418
0.079102 | -0.5531 |  | -140.0871 |  | 0.31605 | -0.24982
0.079297 | -0.2997 |  | -78.4832 |  | 0.32147 | -0.25393
0.079492 | -0.04309 |  | -7.2096 |  | 0.32171 | -0.25392
0.079687 | 0.16446 |  | 64.2672 |  | 0.31758 | -0.25029
0.079883 | 0.36559 |  | 127.5156 |  | 0.30727 | -0.24207
0.080078 | 0.54037 |  | 174.7042 |  | 0.29247 | -0.23022
0.080273 | 0.647 |  | 199.2504 |  | 0.27593 | -0.21669
0.080469 | 0.67967 |  | 196.814 |  | 0.25378 | -0.19944
0.080664 | 0.6159 |  | 166.9015 |  | 0.22626 | -0.17788
0.080859 | 0.45816 |  | 113.7351 |  | 0.1967 | -0.15414
0.081055 | 0.23295 |  | 45.4988 |  | 0.16329 | -0.1278
0.08125 | -0.023419 |  | -27.6819 |  | 0.12704 | -0.099471
0.081445 | -0.26072 |  | -96.5652 |  | 0.090067 | -0.070413
0.081641 | -0.46349 |  | -152.9049 |  | 0.051301 | -0.039908
0.081836 | -0.61787 |  | -189.4378 |  | 0.011116 | -0.0083231
0.082031 | -0.69869 |  | -200.9453 |  | -0.029625 | 0.023574
0.082227 | -0.69463 |  | -185.0834 |  | -0.069456 | 0.054779
0.082422 | -0.56739 |  | -143.791 |  | -0.10715 | 0.084464
0.082617 | -0.31885 |  | -83.1809 |  | -0.14387 | 0.11315
0.082812 | -0.058749 |  | -12.1934 |  | -0.17864 | 0.14018
0.083008 | 0.15108 |  | 59.6447 |  | -0.21011 | 0.16485
0.083203 | 0.35226 |  | 123.7408 |  | -0.23975 | 0.18785
0.083398 | 0.53092 |  | 172.2218 |  | -0.26549 | 0.20789
0.083594 | 0.64221 |  | 198.4288 |  | -0.2855 | 0.22365
0.083789 | 0.6803 |  | 197.8809 |  | -0.30219 | 0.23631
0.083984 | 0.62359 |  | 169.7525 |  | -0.31494 | 0.24603
0.08418 | 0.4712 |  | 117.8718 |  | -0.32292 | 0.25229
0.084375 | 0.24967 |  | 50.279 |  | -0.32625 | 0.25485
0.08457 | -0.0066211 |  | -22.8782 |  | -0.3241 | 0.25319
0.084766 | -0.2462 |  | -92.2894 |  | -0.31783 | 0.24803
0.084961 | -0.451 |  | -149.6437 |  | -0.30644 | 0.239
0.085156 | -0.6096 |  | -187.6074 |  | -0.28974 | 0.22586
0.085352 | -0.69557 |  | -200.8456 |  | -0.27067 | 0.21062
0.085547 | -0.69765 |  | -186.7739 |  | -0.24685 | 0.19207
0.085742 | -0.57933 |  | -147.0354 |  | -0.21766 | 0.16913
0.085938 | -0.33624 |  | -87.4743 |  | -0.18685 | 0.1444
0.086133 | -0.074067 |  | -16.9028 |  | -0.15293 | 0.11767
0.086328 | 0.13817 |  | 55.09 |  | -0.11587 | 0.08858
0.086523 | 0.33936 |  | 119.9511 |  | -0.078088 | 0.058691
0.086719 | 0.52109 |  | 169.7454 |  | -0.03855 | 0.027529
0.086914 | 0.63734 |  | 197.6274 |  | 0.0018343 | -0.0043221
0.087109 | 0.68075 |  | 198.9236 |  | 0.041869 | -0.035652
0.087305 | 0.63072 |  | 172.4875 |  | 0.081172 | -0.06638
0.0875 | 0.48371 |  | 121.9115 |  | 0.11829 | -0.095746
0.087695 | 0.26595 |  | 55.0337 |  | 0.15404 | -0.1237
0.087891 | 0.01047 |  | -18.1196 |  | 0.18813 | -0.15019
0.088086 | -0.23176 |  | -88.1045 |  | 0.21863 | -0.17419
0.088281 | -0.43917 |  | -146.5373 |  | 0.24606 | -0.19563
0.088477 | -0.60156 |  | -185.9764 |  | 0.27013 | -0.21428
0.088672 | -0.69265 |  | -200.8944 |  | 0.28919 | -0.22904
0.088867 | -0.70056 |  | -188.5453 |  | 0.30391 | -0.2403
0.089063 | -0.59153 |  | -150.3495 |  | 0.31488 | -0.24868
0.089258 | -0.35482 |  | -91.9339 |  | 0.32107 | -0.25333
0.089453 | -0.090244 |  | -21.8587 |  | 0.32254 | -0.25425
0.089648 | 0.12469 |  | 50.3729 |  | 0.31903 | -0.25137
0.089844 | 0.32572 |  | 116.0285 |  | 0.31003 | -0.24411
0.090039 | 0.51058 |  | 167.0356 |  | 0.29665 | -0.2334
0.090234 | 0.6314 |  | 196.4616 |  | 0.27942 | -0.21969
0.09043 | 0.67996 |  | 199.5594 |  | 0.25835 | -0.20295
0.090625 | 0.63712 |  | 174.9512 |  | 0.23298 | -0.18299
0.09082 | 0.49605 |  | 125.8335 |  | 0.20306 | -0.15941
0.091016 | 0.28199 |  | 59.7882 |  | 0.17005 | -0.13319
0.091211 | 0.027447 |  | -13.1757 |  | 0.13495 | -0.10544
0.091406 | -0.21633 |  | -83.5643 |  | 0.097989 | -0.076514
0.091602 | -0.42587 |  | -142.9835 |  | 0.059349 | -0.046302
0.091797 | -0.59215 |  | -183.9335 |  | 0.019619 | -0.01505
0.091992 | -0.68857 |  | -200.7252 |  | -0.020414 | 0.016523
0.092188 | -0.70308 |  | -190.3062 |  | -0.061053 | 0.048254
0.092383 | -0.60363 |  | -153.7069 |  | -0.10043 | 0.078944
0.092578 | -0.37338 |  | -96.2524 |  | -0.13636 | 0.10731
0.092773 | -0.10599 |  | -26.4718 |  | -0.17092 | 0.13423
0.092969 | 0.11235 |  | 45.9254 |  | -0.20421 | 0.15999
0.093164 | 0.31262 |  | 112.1565 |  | -0.23378 | 0.18327
0.093359 | 0.50017 |  | 164.2749 |  | -0.25987 | 0.20356
0.093555 | 0.62593 |  | 195.3172 |  | -0.28193 | 0.22065
0.09375 | 0.6793 |  | 200.2412 |  | -0.29918 | 0.23399
0.093945 | 0.64314 |  | 177.3722 |  | -0.31232 | 0.24406
0.094141 | 0.50763 |  | 129.6396 |  | -0.32101 | 0.25091
0.094336 | 0.29761 |  | 64.3363 |  | -0.3256 | 0.25421
0.094531 | 0.044367 |  | -8.5059 |  | -0.32543 | 0.25403
0.094727 | -0.20168 |  | -79.296 |  | -0.31905 | 0.24927
0.094922 | -0.41353 |  | -139.6591 |  | -0.30846 | 0.24056
0.095117 | -0.58348 |  | -181.9754 |  | -0.29386 | 0.22887
0.095312 | -0.68502 |  | -200.4506 |  | -0.27404 | 0.21339
0.095508 | -0.70537 |  | -191.85 |  | -0.25101 | 0.19511
0.095703 | -0.61498 |  | -156.9269 |  | -0.22447 | 0.17418
0.095898 | -0.39165 |  | -100.7651 |  | -0.19351 | 0.14965
0.096094 | -0.12316 |  | -31.6066 |  | -0.15969 | 0.12288
0.096289 | 0.097962 |  | 40.9283 |  | -0.12339 | 0.094522
0.096484 | 0.29868 |  | 107.935 |  | -0.085292 | 0.064419
0.09668 | 0.48898 |  | 161.3459 |  | -0.045961 | 0.033391
0.096875 | 0.61968 |  | 194.0626 |  | -0.0060221 | 0.0020646
0.09707 | 0.67853 |  | 200.8863 |  | 0.033034 | -0.028839
0.097266 | 0.64918 |  | 179.8324 |  | 0.072577 | -0.05967
0.097461 | 0.51967 |  | 133.5311 |  | 0.11166 | -0.090444
0.097656 | 0.31366 |  | 69.1042 |  | 0.14716 | -0.11868
0.097852 | 0.061654 |  | -3.5445 |  | 0.18112 | -0.14474
0.098047 | -0.18612 |  | -74.7332 |  | 0.2129 | -0.16973
0.098242 | -0.4002 |  | -136.0047 |  | 0.2404 | -0.19152
0.098437 | -0.57348 |  | -179.7196 |  | 0.26526 | -0.21063
0.098633 | -0.68003 |  | -199.9355 |  | 0.28557 | -0.22664
0.098828 | -0.70647 |  | -193.1945 |  | 0.30084 | -0.23813
0.099023 | -0.62515 |  | -159.8894 |  | 0.31299 | -0.24729
0.099219 | -0.40907 |  | -104.8428 |  | 0.32012 | -0.25306
0.099414 | -0.1391 |  | -36.2182 |  | 0.32226 | -0.25424
0.099609 | 0.085083 |  | 36.3394 |  | 0.31979 | -0.25209
0.099805 | 0.28532 |  | 103.855 |  | 0.31155 | -0.24549
0.1 | 0.47797 |  | 158.3183 |  | 0.29953 | -0.23556
0.1002 | 0.61323 |  | 192.608 |  | 0.28398 | -0.22326
0.10039 | 0.677 |  | 201.2854 |  | 0.263 | -0.20673
0.10059 | 0.65427 |  | 182.0683 |  | 0.23786 | -0.18678
0.10078 | 0.53057 |  | 137.2646 |  | 0.20897 | -0.16405
0.10098 | 0.32911 |  | 73.7396 |  | 0.17646 | -0.13842
0.10117 | 0.078944 |  | 1.3444 |  | 0.14226 | -0.11157
0.10137 | -0.17066 |  | -70.2381 |  | 0.10577 | -0.083045
0.10156 | -0.38718 |  | -132.4793 |  | 0.067103 | -0.052483
0.10176 | -0.56404 |  | -177.5456 |  | 0.027467 | -0.021313
0.10195 | -0.67576 |  | -199.4222 |  | -0.013611 | 0.01083
0.10215 | -0.70778 |  | -194.4686 |  | -0.053742 | 0.042491
0.10234 | -0.63443 |  | -162.7554 |  | -0.091994 | 0.072395
0.10254 | -0.42603 |  | -108.9297 |  | -0.12919 | 0.10162
0.10273 | -0.1561 |  | -40.9189 |  | -0.16408 | 0.12905
0.10293 | 0.071984 |  | 31.707 |  | -0.19782 | 0.15505
0.10312 | 0.27244 |  | 99.853 |  | -0.22896 | 0.17941
0.10332 | 0.4669 |  | 155.4629 |  | -0.25506 | 0.19976
0.10352 | 0.60719 |  | 191.2404 |  | -0.27774 | 0.2172
0.10371 | 0.67554 |  | 201.6435 |  | -0.29596 | 0.23143
0.10391 | 0.65945 |  | 184.2375 |  | -0.30947 | 0.24172
0.1041 | 0.54204 |  | 140.9469 |  | -0.32011 | 0.24986
0.1043 | 0.34443 |  | 78.3667 |  | -0.32556 | 0.25411
0.10449 | 0.09614 |  | 6.2412 |  | -0.32543 | 0.25397
0.10469 | -0.15511 |  | -65.7152 |  | -0.32114 | 0.25059
0.10488 | -0.37425 |  | -128.8742 |  | -0.31075 | 0.24224
0.10508 | -0.55454 |  | -175.3447 |  | -0.29639 | 0.23069
0.10527 | -0.67127 |  | -198.923 |  | -0.27929 | 0.21724
0.10547 | -0.70874 |  | -195.741 |  | -0.2565 | 0.19955
0.10566 | -0.6439 |  | -165.6775 |  | -0.23008 | 0.17874
0.10586 | -0.44326 |  | -113.0527 |  | -0.20028 | 0.15514
0.10605 | -0.17298 |  | -45.6765 |  | -0.16614 | 0.12817
0.10625 | 0.058235 |  | 26.857 |  | -0.13067 | 0.10017
0.10645 | 0.25871 |  | 95.5145 |  | -0.09366 | 0.070885
0.10664 | 0.4549 |  | 152.1381 |  | -0.05466 | 0.040118
0.10684 | 0.59948 |  | 189.355 |  | -0.014816 | 0.0089375
0.10703 | 0.67261 |  | 201.5772 |  | 0.025861 | -0.02314
0.10723 | 0.66298 |  | 186.0743 |  | 0.065346 | -0.054283
0.10742 | 0.552 |  | 144.4363 |  | 0.10314 | -0.08391
0.10762 | 0.3593 |  | 82.9604 |  | 0.14016 | -0.11292
0.10781 | 0.11318 |  | 11.1831 |  | 0.17427 | -0.13962
0.10801 | -0.13918 |  | -61.0187 |  | 0.20555 | -0.16429
0.1082 | -0.36013 |  | -124.9442 |  | 0.23518 | -0.18725
0.1084 | -0.54356 |  | -172.7642 |  | 0.26055 | -0.20678
0.10859 | -0.66521 |  | -198.0484 |  | 0.28116 | -0.223
0.10879 | -0.70836 |  | -196.6896 |  | 0.29812 | -0.23599
0.10898 | -0.65209 |  | -168.366 |  | 0.3105 | -0.24547
0.10918 | -0.45981 |  | -117.0694 |  | 0.31859 | -0.2517
0.10938 | -0.19025 |  | -50.3692 |  | 0.32196 | -0.25386
0.10957 | 0.044605 |  | 22.1202 |  | 0.32003 | -0.25218
0.10977 | 0.24555 |  | 91.27 |  | 0.3137 | -0.2471
0.10996 | 0.4427 |  | 148.86 |  | 0.30213 | -0.23785
0.11016 | 0.59177 |  | 187.528 |  | 0.28634 | -0.22531
0.11035 | 0.66989 |  | 201.5798 |  | 0.26704 | -0.20992
0.11055 | 0.66653 |  | 187.9323 |  | 0.24262 | -0.19077
0.11074 | 0.56209 |  | 147.8715 |  | 0.2146 | -0.16864
0.11094 | 0.37371 |  | 87.3934 |  | 0.18337 | -0.14388
0.11113 | 0.12969 |  | 15.9201 |  | 0.14872 | -0.11652
0.11133 | -0.12371 |  | -56.5663 |  | 0.11255 | -0.087967
0.11152 | -0.34724 |  | -121.3335 |  | 0.07467 | -0.058271
0.11172 | -0.53369 |  | -170.3883 |  | 0.034899 | -0.02705
0.11191 | -0.66005 |  | -197.227 |  | -0.0053208 | 0.0046673
0.11211 | -0.70864 |  | -197.6789 |  | -0.04573 | 0.036416
0.1123 | -0.65973 |  | -171.0473 |  | -0.085233 | 0.067279
0.1125 | -0.47589 |  | -121.0861 |  | -0.1221 | 0.096147
0.1127 | -0.2081 |  | -55.1882 |  | -0.15784 | 0.12404
0.11289 | 0.03029 |  | 17.1801 |  | -0.19191 | 0.15054
0.11309 | 0.23193 |  | 86.8474 |  | -0.22276 | 0.17467
0.11328 | 0.43053 |  | 145.5799 |  | -0.25081 | 0.1965
0.11348 | 0.58439 |  | 185.8394 |  | -0.27361 | 0.21427
0.11367 | 0.66727 |  | 201.658 |  | -0.29229 | 0.22862
0.11387 | 0.67011 |  | 189.8152 |  | -0.3083 | 0.2407
0.11406 | 0.57229 |  | 151.3471 |  | -0.31881 | 0.24896
0.11426 | 0.38869 |  | 91.9091 |  | -0.32488 | 0.25377
0.11445 | 0.147 |  | 20.8177 |  | -0.3264 | 0.25482
0.11465 | -0.10749 |  | -51.8721 |  | -0.32181 | 0.25117
0.11484 | -0.33329 |  | -117.4201 |  | -0.31309 | 0.24427
0.11504 | -0.52277 |  | -167.7375 |  | -0.3003 | 0.23412
0.11523 | -0.65366 |  | -196.1713 |  | -0.28285 | 0.22043
0.11543 | -0.70741 |  | -198.4068 |  | -0.26147 | 0.20361
0.11563 | -0.66631 |  | -173.4458 |  | -0.23559 | 0.18302
0.11582 | -0.4913 |  | -124.7959 |  | -0.20605 | 0.15961
0.11602 | -0.2255 |  | -59.6625 |  | -0.17347 | 0.13396
0.11621 | 0.016662 |  | 12.5986 |  | -0.13771 | 0.10583
0.11641 | 0.21936 |  | 82.7363 |  | -0.10124 | 0.077006
0.1166 | 0.41881 |  | 142.4222 |  | -0.063183 | 0.046882
0.1168 | 0.57708 |  | 184.039 |  | -0.022432 | 0.014857
0.11699 | 0.6646 |  | 201.5553 |  | 0.017502 | -0.016592
0.11719 | 0.67321 |  | 191.4789 |  | 0.057212 | -0.047784
0.11738 | 0.58162 |  | 154.5513 |  | 0.096203 | -0.07835
0.11758 | 0.40278 |  | 96.2678 |  | 0.13219 | -0.10663
0.11777 | 0.16386 |  | 25.6288 |  | 0.16719 | -0.13388
0.11797 | -0.091544 |  | -47.23 |  | 0.19988 | -0.15941
0.11816 | -0.3193 |  | -113.3869 |  | 0.22931 | -0.18246
0.11836 | -0.51137 |  | -164.9046 |  | 0.25622 | -0.20339
0.11855 | -0.6471 |  | -195.0172 |  | 0.27722 | -0.21991
0.11875 | -0.70636 |  | -199.2237 |  | 0.29397 | -0.23276
0.11895 | -0.67401 |  | -176.223 |  | 0.30848 | -0.24356
0.11914 | -0.50874 |  | -128.9815 |  | 0.31699 | -0.25027
0.11934 | -0.24405 |  | -64.5272 |  | 0.32069 | -0.25316
0.11953 | 0.0024327 |  | 7.6478 |  | 0.32062 | -0.25277
0.11973 | 0.20543 |  | 78.2091 |  | 0.31469 | -0.24783
0.11992 | 0.40564 |  | 138.8123 |  | 0.30411 | -0.23932
0.12012 | 0.56837 |  | 181.8241 |  | 0.2892 | -0.22745
0.12031 | 0.66042 |  | 201.1337 |  | 0.27026 | -0.21231
0.12051 | 0.67554 |  | 192.9979 |  | 0.24729 | -0.1943
0.1207 | 0.59071 |  | 157.773 |  | 0.21916 | -0.17227
0.1209 | 0.41646 |  | 100.6083 |  | 0.18851 | -0.14772
0.12109 | 0.18076 |  | 30.3877 |  | 0.1554 | -0.12154
0.12129 | -0.075416 |  | -42.6793 |  | 0.11849 | -0.092771
0.12148 | -0.30587 |  | -109.58 |  | 0.081137 | -0.063308
0.12168 | -0.50067 |  | -162.2847 |  | 0.042449 | -0.032794
0.12187 | -0.64134 |  | -193.9426 |  | 0.0011342 | -0.00041337
0.12207 | -0.70594 |  | -199.8755 |  | -0.039011 | 0.031145
0.12227 | -0.67995 |  | -178.5435 |  | -0.078264 | 0.061766
0.12246 | -0.52314 |  | -132.7711 |  | -0.11653 | 0.091634
0.12266 | -0.26233 |  | -69.3206 |  | -0.15184 | 0.11947
0.12285 | -0.013063 |  | 2.6105 |  | -0.18624 | 0.14623
0.12305 | 0.1918 |  | 73.5997 |  | -0.21822 | 0.1711
0.12324 | 0.39253 |  | 135.1452 |  | -0.24599 | 0.19274
0.12344 | 0.55901 |  | 179.5356 |  | -0.27094 | 0.21201
0.12363 | 0.65587 |  | 200.5006 |  | -0.29063 | 0.22754
0.12383 | 0.67659 |  | 194.1895 |  | -0.30572 | 0.23919
0.12402 | 0.59878 |  | 160.7288 |  | -0.31832 | 0.24859
0.12422 | 0.43038 |  | 104.8959 |  | -0.32537 | 0.25412
0.12441 | 0.19816 |  | 35.3734 |  | -0.32724 | 0.25552
0.12461 | -0.05815 |  | -37.6969 |  | -0.32476 | 0.25344
0.1248 | -0.29084 |  | -105.2513 |  | -0.31651 | 0.24696
0.125 | -0.48816 |  | -159.1295 |  | -0.30402 | 0.23693
0.1252 | -0.63326 |  | -192.3844 |  | -0.28744 | 0.22392
0.12539 | -0.70311 |  | -200.1335 |  | -0.26686 | 0.20783
0.12559 | -0.68431 |  | -180.5247 |  | -0.24233 | 0.18839
0.12578 | -0.53704 |  | -136.154 |  | -0.21275 | 0.16505
0.12598 | -0.27951 |  | -73.579 |  | -0.18085 | 0.13962
0.12617 | -0.026825 |  | -1.9418 |  | -0.14638 | 0.11243
0.12637 | 0.1789 |  | 69.3051 |  | -0.10867 | 0.082982
0.12656 | 0.38012 |  | 131.7004 |  | -0.071373 | 0.053336
0.12676 | 0.55072 |  | 177.4783 |  | -0.032027 | 0.022328
0.12695 | 0.65225 |  | 200.1978 |  | 0.0094625 | -0.010241
0.12715 | 0.67903 |  | 195.7781 |  | 0.048505 | -0.041139
0.12734 | 0.60811 |  | 164.0269 |  | 0.087898 | -0.071753
0.12754 | 0.44498 |  | 109.378 |  | 0.12602 | -0.10172
0.12773 | 0.21581 |  | 40.3492 |  | 0.15964 | -0.12837
0.12793 | -0.041248 |  | -32.8334 |  | 0.19299 | -0.15415
0.12812 | -0.27635 |  | -101.0789 |  | 0.22406 | -0.17845
0.12832 | -0.47634 |  | -156.17 |  | 0.25031 | -0.1991
0.12852 | -0.62582 |  | -190.9636 |  | 0.27352 | -0.21713
0.12871 | -0.70043 |  | -200.4615 |  | 0.29157 | -0.23097
0.12891 | -0.68844 |  | -182.6123 |  | 0.30531 | -0.24127
0.1291 | -0.55169 |  | -139.7352 |  | 0.31591 | -0.24952
0.1293 | -0.29928 |  | -78.1285 |  | 0.32058 | -0.25319
0.12949 | -0.041994 |  | -6.7701 |  | 0.3211 | -0.2532
0.12969 | 0.16616 |  | 64.7848 |  | 0.31719 | -0.24987
0.12988 | 0.36671 |  | 127.9931 |  | 0.30625 | -0.2413
0.13008 | 0.54159 |  | 175.0321 |  | 0.29246 | -0.23011
0.13027 | 0.64778 |  | 199.4361 |  | 0.27527 | -0.21637
0.13047 | 0.6799 |  | 196.9152 |  | 0.25227 | -0.19839
0.13066 | 0.61595 |  | 166.7993 |  | 0.22639 | -0.17779
0.13086 | 0.45726 |  | 113.3533 |  | 0.19598 | -0.15387
0.13105 | 0.23172 |  | 44.971 |  | 0.16213 | -0.12709
0.13125 | -0.024955 |  | -28.239 |  | 0.12716 | -0.099382
0.13145 | -0.26254 |  | -97.0474 |  | 0.088917 | -0.069654
0.13164 | -0.46473 |  | -153.2113 |  | 0.050633 | -0.039322
0.13184 | -0.61872 |  | -189.5352 |  | 0.011288 | -0.0083913
0.13203 | -0.69882 |  | -200.8457 |  | -0.030929 | 0.024537
0.13223 | -0.69378 |  | -184.8071 |  | -0.069909 | 0.055486
0.13242 | -0.56599 |  | -143.3821 |  | -0.10758 | 0.084798
0.13262 | -0.31717 |  | -82.7232 |  | -0.14523 | 0.11402
0.13281 | -0.057181 |  | -11.7189 |  | -0.17864 | 0.14027
0.13301 | 0.15231 |  | 60.109 |  | -0.21078 | 0.16524
0.1332 | 0.35341 |  | 124.1461 |  | -0.24099 | 0.18877
0.1334 | 0.53195 |  | 172.5169 |  | -0.26563 | 0.20804
0.13359 | 0.64252 |  | 198.5484 |  | -0.28641 | 0.22416
0.13379 | 0.68023 |  | 197.8123 |  | -0.3028 | 0.23661
0.13398 | 0.62325 |  | 169.5043 |  | -0.31493 | 0.24583
0.13418 | 0.47 |  | 117.4652 |  | -0.32388 | 0.25286
0.13437 | 0.24802 |  | 49.791 |  | -0.3272 | 0.25542
0.13457 | -0.0081484 |  | -23.3704 |  | -0.32537 | 0.25391
0.13477 | -0.24766 |  | -92.7066 |  | -0.31852 | 0.24852
0.13496 | -0.45227 |  | -149.9479 |  | -0.30578 | 0.23849
0.13516 | -0.61045 |  | -187.8094 |  | -0.29065 | 0.22638
0.13535 | -0.69588 |  | -200.9119 |  | -0.27154 | 0.21142
0.13555 | -0.69718 |  | -186.6777 |  | -0.24687 | 0.19221
0.13574 | -0.57833 |  | -146.8449 |  | -0.21969 | 0.17042
0.13594 | -0.33538 |  | -87.2365 |  | -0.18762 | 0.14503
0.13613 | -0.073042 |  | -16.5718 |  | -0.15238 | 0.11723
0.13633 | 0.13944 |  | 55.5011 |  | -0.11699 | 0.089147
0.13652 | 0.34014 |  | 120.2833 |  | -0.078675 | 0.059161
0.13672 | 0.52156 |  | 169.8823 |  | -0.039531 | 0.028232
0.13691 | 0.63733 |  | 197.5601 |  | 4.7972e-05 | -0.0030441
0.13711 | 0.68004 |  | 198.6844 |  | 0.040974 | -0.035138
0.1373 | 0.62974 |  | 172.1014 |  | 0.080003 | -0.065802
0.1375 | 0.48219 |  | 121.3796 |  | 0.11786 | -0.095363
0.1377 | 0.26377 |  | 54.4242 |  | 0.15372 | -0.12356
0.13789 | 0.0084612 |  | -18.68 |  | 0.18585 | -0.1488
0.13809 | -0.23307 |  | -88.5141 |  | 0.21701 | -0.17286
0.13828 | -0.44005 |  | -146.7622 |  | 0.24536 | -0.19495
0.13848 | -0.60192 |  | -186.0326 |  | 0.26869 | -0.21331
0.13867 | -0.69231 |  | -200.7904 |  | 0.28845 | -0.22861
0.13887 | -0.69982 |  | -188.3332 |  | 0.30289 | -0.23964
0.13906 | -0.59027 |  | -150.0793 |  | 0.31289 | -0.24722
0.13926 | -0.35352 |  | -91.56 |  | 0.31972 | -0.25237
0.13945 | -0.089278 |  | -21.432 |  | 0.32085 | -0.25318
0.13965 | 0.12585 |  | 50.7612 |  | 0.31811 | -0.25077
0.13984 | 0.32683 |  | 116.3769 |  | 0.31006 | -0.24424
0.14004 | 0.51141 |  | 167.2839 |  | 0.29468 | -0.2322
0.14023 | 0.63214 |  | 196.6114 |  | 0.27791 | -0.21854
0.14043 | 0.68016 |  | 199.5757 |  | 0.25756 | -0.20235
0.14062 | 0.63656 |  | 174.706 |  | 0.23077 | -0.18161
0.14082 | 0.49481 |  | 125.3771 |  | 0.20226 | -0.15878
0.14102 | 0.28035 |  | 59.2182 |  | 0.16965 | -0.13294
0.14121 | 0.025827 |  | -13.7654 |  | 0.1333 | -0.10441
0.14141 | -0.2178 |  | -84.0209 |  | 0.09693 | -0.075536
0.1416 | -0.42704 |  | -143.2275 |  | 0.057991 | -0.04513
0.1418 | -0.59271 |  | -183.9175 |  | 0.018152 | -0.013823
0.14199 | -0.68834 |  | -200.449 |  | -0.021527 | 0.017475
0.14219 | -0.70196 |  | -189.8474 |  | -0.062406 | 0.049269
0.14238 | -0.60153 |  | -153.1677 |  | -0.10061 | 0.079334
0.14258 | -0.3712 |  | -95.722 |  | -0.13696 | 0.10773
0.14277 | -0.10462 |  | -25.9792 |  | -0.17291 | 0.13541
0.14297 | 0.11367 |  | 46.4006 |  | -0.20475 | 0.16053
0.14316 | 0.31424 |  | 112.6115 |  | -0.23423 | 0.18358
0.14336 | 0.50144 |  | 164.6025 |  | -0.26108 | 0.20426
0.14355 | 0.62686 |  | 195.4444 |  | -0.28195 | 0.22071
0.14375 | 0.67984 |  | 200.2514 |  | -0.29967 | 0.23419
0.14395 | 0.64315 |  | 177.2849 |  | -0.31349 | 0.24483
0.14414 | 0.50727 |  | 129.4684 |  | -0.32167 | 0.25148
0.14434 | 0.29677 |  | 64.1698 |  | -0.32625 | 0.25474
0.14453 | 0.043255 |  | -8.7246 |  | -0.32543 | 0.25404
0.14473 | -0.20274 |  | -79.5952 |  | -0.31938 | 0.24929
0.14492 | -0.41474 |  | -139.9911 |  | -0.3091 | 0.24112
0.14512 | -0.58464 |  | -182.3025 |  | -0.29344 | 0.22887
0.14531 | -0.68581 |  | -200.6306 |  | -0.27464 | 0.2138
0.14551 | -0.70563 |  | -191.8001 |  | -0.25205 | 0.19592
0.1457 | -0.61379 |  | -156.6326 |  | -0.22399 | 0.1739
0.1459 | -0.38921 |  | -100.2171 |  | -0.19351 | 0.14965
0.14609 | -0.12115 |  | -30.9477 |  | -0.15988 | 0.12319
0.14629 | 0.099737 |  | 41.545 |  | -0.12308 | 0.094274
0.14648 | 0.30044 |  | 108.431 |  | -0.085861 | 0.064712
0.14668 | 0.48993 |  | 161.586 |  | -0.04653 | 0.033789
0.14688 | 0.62012 |  | 194.0431 |  | -0.0061594 | 0.0020578
0.14707 | 0.67831 |  | 200.7178 |  | 0.033518 | -0.029212
0.14727 | 0.64812 |  | 179.5283 |  | 0.07305 | -0.06019
0.14746 | 0.51841 |  | 133.152 |  | 0.1107 | -0.089789
0.14766 | 0.31216 |  | 68.6913 |  | 0.14707 | -0.11818
0.14785 | 0.059919 |  | -4.0309 |  | 0.18141 | -0.14503
0.14805 | -0.18775 |  | -75.2344 |  | 0.21199 | -0.16911
0.14824 | -0.40179 |  | -136.4677 |  | 0.24069 | -0.19143
0.14844 | -0.57509 |  | -180.0929 |  | 0.26532 | -0.21077
0.14863 | -0.68114 |  | -200.0917 |  | 0.28458 | -0.2257
0.14883 | -0.70648 |  | -193.1026 |  | 0.30102 | -0.23809
0.14902 | -0.62376 |  | -159.6138 |  | 0.31274 | -0.24724
0.14922 | -0.40687 |  | -104.4456 |  | 0.31956 | -0.25235
0.14941 | -0.13773 |  | -35.8105 |  | 0.32237 | -0.25428
0.14961 | 0.085942 |  | 36.7254 |  | 0.31903 | -0.2516
0.1498 | 0.28651 |  | 104.2483 |  | 0.3114 | -0.24519
0.15 | 0.47866 |  | 158.5977 |  | 0.29923 | -0.23563
0.1502 | 0.61342 |  | 192.6609 |  | 0.28198 | -0.22195
0.15039 | 0.67667 |  | 201.1356 |  | 0.2625 | -0.20626
0.15059 | 0.6533 |  | 181.7634 |  | 0.2377 | -0.18695
0.15078 | 0.52956 |  | 136.8829 |  | 0.20787 | -0.16327
0.15098 | 0.32777 |  | 73.3019 |  | 0.17661 | -0.13835
0.15117 | 0.077337 |  | 0.82117 |  | 0.14151 | -0.11092
0.15137 | -0.17222 |  | -70.7686 |  | 0.1044 | -0.081672
0.15156 | -0.38881 |  | -132.9315 |  | 0.066966 | -0.052226
0.15176 | -0.56546 |  | -177.9223 |  | 0.02689 | -0.020718
0.15195 | -0.67663 |  | -199.6248 |  | -0.013521 | 0.011176
0.15215 | -0.70788 |  | -194.4233 |  | -0.053509 | 0.042392
0.15234 | -0.63378 |  | -162.5716 |  | -0.093229 | 0.073436
0.15254 | -0.42471 |  | -108.6387 |  | -0.12983 | 0.10221
0.15273 | -0.15505 |  | -40.6196 |  | -0.16492 | 0.1295
0.15293 | 0.07225 |  | 31.8752 |  | -0.19882 | 0.15584
0.15313 | 0.27303 |  | 99.9906 |  | -0.22833 | 0.17897
0.15332 | 0.46739 |  | 155.5587 |  | -0.25551 | 0.20007
0.15352 | 0.60706 |  | 191.2226 |  | -0.27886 | 0.21821
0.15371 | 0.67514 |  | 201.4941 |  | -0.29575 | 0.23131
0.15391 | 0.65815 |  | 183.9002 |  | -0.31057 | 0.24252
0.1541 | 0.54047 |  | 140.5012 |  | -0.32086 | 0.25066
0.1543 | 0.343 |  | 77.894 |  | -0.3247 | 0.25376
0.15449 | 0.09447 |  | 5.7625 |  | -0.32594 | 0.25433
0.15469 | -0.15638 |  | -66.0964 |  | -0.32105 | 0.25039
0.15488 | -0.37511 |  | -129.1371 |  | -0.3103 | 0.242
0.15508 | -0.55519 |  | -175.5132 |  | -0.29717 | 0.23152
0.15527 | -0.67149 |  | -198.9817 |  | -0.2789 | 0.21713
0.15547 | -0.70849 |  | -195.6871 |  | -0.25633 | 0.19943
0.15566 | -0.64281 |  | -165.4565 |  | -0.23008 | 0.17866
0.15586 | -0.44159 |  | -112.6572 |  | -0.199 | 0.15407
0.15605 | -0.17147 |  | -45.1412 |  | -0.16604 | 0.12803
0.15625 | 0.059757 |  | 27.4601 |  | -0.1308 | 0.10033
0.15645 | 0.26027 |  | 96.0823 |  | -0.092913 | 0.070512
0.15664 | 0.45624 |  | 152.6038 |  | -0.054372 | 0.039892
0.15684 | 0.60065 |  | 189.704 |  | -0.014032 | 0.0080855
0.15703 | 0.67335 |  | 201.7868 |  | 0.026152 | -0.02347
0.15723 | 0.66319 |  | 186.0941 |  | 0.064922 | -0.053916
0.15742 | 0.55165 |  | 144.2312 |  | 0.1039 | -0.084426
0.15762 | 0.35811 |  | 82.4816 |  | 0.14034 | -0.11322
0.15781 | 0.11159 |  | 10.5385 |  | 0.17444 | -0.13996
0.15801 | -0.1409 |  | -61.6443 |  | 0.20698 | -0.16522
0.1582 | -0.36201 |  | -125.4863 |  | 0.23522 | -0.1873
0.1584 | -0.54505 |  | -173.1133 |  | 0.26059 | -0.20695
0.15859 | -0.66602 |  | -198.1619 |  | 0.28228 | -0.22379
0.15879 | -0.7084 |  | -196.6607 |  | 0.29832 | -0.23618
0.15898 | -0.65128 |  | -168.1925 |  | 0.31103 | -0.24568
0.15918 | -0.4588 |  | -116.7233 |  | 0.31914 | -0.25194
0.15937 | -0.18933 |  | -49.895 |  | 0.32201 | -0.25418
0.15957 | 0.045878 |  | 22.6589 |  | 0.32106 | -0.25314
0.15977 | 0.24703 |  | 91.8606 |  | 0.31435 | -0.24765
0.15996 | 0.44449 |  | 149.4896 |  | 0.30239 | -0.23805
0.16016 | 0.59369 |  | 188.0535 |  | 0.28674 | -0.22548
0.16035 | 0.67109 |  | 201.8616 |  | 0.26671 | -0.20976
0.16055 | 0.66715 |  | 187.963 |  | 0.24315 | -0.19129
0.16074 | 0.56205 |  | 147.6917 |  | 0.21536 | -0.1693
0.16094 | 0.37323 |  | 87.0916 |  | 0.18311 | -0.1438
0.16113 | 0.12928 |  | 15.5832 |  | 0.14903 | -0.11674
0.16133 | -0.12445 |  | -56.8592 |  | 0.1128 | -0.088291
0.16152 | -0.34793 |  | -121.4997 |  | 0.074649 | -0.058436
0.16172 | -0.53396 |  | -170.4237 |  | 0.035647 | -0.027538
0.16191 | -0.66004 |  | -197.151 |  | -0.0055158 | 0.004738
0.16211 | -0.708 |  | -197.4949 |  | -0.045867 | 0.036466
0.1623 | -0.65887 |  | -170.763 |  | -0.083928 | 0.066428
0.1625 | -0.47518 |  | -120.7069 |  | -0.1221 | 0.095907
0.1627 | -0.2071 |  | -54.6933 |  | -0.15783 | 0.12387
0.16289 | 0.031888 |  | 17.8236 |  | -0.19131 | 0.15008
0.16309 | 0.23378 |  | 87.5294 |  | -0.22312 | 0.17481
0.16328 | 0.43222 |  | 146.0941 |  | -0.24986 | 0.19581
0.16348 | 0.58573 |  | 186.0952 |  | -0.27336 | 0.21385
0.16367 | 0.66802 |  | 201.7125 |  | -0.29291 | 0.22901
0.16387 | 0.6704 |  | 189.7283 |  | -0.30692 | 0.23996
0.16406 | 0.57178 |  | 151.0997 |  | -0.31837 | 0.24853
0.16426 | 0.38764 |  | 91.5652 |  | -0.32474 | 0.25361
0.16445 | 0.14627 |  | 20.4613 |  | -0.32547 | 0.25412
0.16465 | -0.1084 |  | -52.2029 |  | -0.32239 | 0.2514
0.16484 | -0.3343 |  | -117.6845 |  | -0.31288 | 0.24408
0.16504 | -0.52344 |  | -167.9674 |  | -0.29917 | 0.23313
0.16523 | -0.65438 |  | -196.3725 |  | -0.28259 | 0.22003
0.16543 | -0.70759 |  | -198.5084 |  | -0.26075 | 0.20306
0.16562 | -0.66611 |  | -173.379 |  | -0.23548 | 0.18292
0.16582 | -0.49148 |  | -124.5555 |  | -0.20577 | 0.15955
0.16602 | -0.22508 |  | -59.339 |  | -0.17156 | 0.13253
0.16621 | 0.017709 |  | 12.9069 |  | -0.13713 | 0.10499
0.16641 | 0.21987 |  | 82.967 |  | -0.10075 | 0.076528
0.1666 | 0.41922 |  | 142.544 |  | -0.061577 | 0.045782
0.1668 | 0.57737 |  | 183.985 |  | -0.022174 | 0.014501
0.16699 | 0.66386 |  | 201.2241 |  | 0.018661 | -0.017584
0.16719 | 0.67207 |  | 190.9565 |  | 0.058985 | -0.049325
0.16738 | 0.58028 |  | 154.0301 |  | 0.09658 | -0.078868
0.16758 | 0.40118 |  | 95.8291 |  | 0.13331 | -0.1076
0.16777 | 0.16293 |  | 25.3041 |  | 0.16816 | -0.13503
0.16797 | -0.092413 |  | -47.5529 |  | 0.20078 | -0.16038
0.16816 | -0.32077 |  | -113.8077 |  | 0.23122 | -0.18395
0.16836 | -0.51283 |  | -165.3352 |  | 0.25696 | -0.20417
0.16855 | -0.64859 |  | -195.3325 |  | 0.27821 | -0.22074
0.16875 | -0.70728 |  | -199.2416 |  | 0.29562 | -0.23403
0.16895 | -0.67326 |  | -175.868 |  | 0.30905 | -0.24418
0.16914 | -0.50676 |  | -128.4554 |  | 0.31861 | -0.25159
0.16934 | -0.24235 |  | -64.0254 |  | 0.32279 | -0.25485
0.16953 | 0.0033596 |  | 8.0572 |  | 0.32183 | -0.25387
0.16973 | 0.20648 |  | 78.5062 |  | 0.31644 | -0.24938
0.16992 | 0.40656 |  | 139.008 |  | 0.30526 | -0.24053
0.17012 | 0.56869 |  | 181.8934 |  | 0.28988 | -0.22827
0.17031 | 0.66044 |  | 201.0179 |  | 0.27165 | -0.21372
0.17051 | 0.67482 |  | 192.7037 |  | 0.2488 | -0.19575
0.1707 | 0.58965 |  | 157.3586 |  | 0.22157 | -0.17417
0.1709 | 0.41574 |  | 100.2081 |  | 0.19055 | -0.14964
0.17109 | 0.18002 |  | 30.1317 |  | 0.15624 | -0.12247
0.17129 | -0.076049 |  | -42.806 |  | 0.12041 | -0.094171
0.17148 | -0.30632 |  | -109.6498 |  | 0.082886 | -0.064828
0.17168 | -0.5011 |  | -162.3499 |  | 0.043802 | -0.034047
0.17188 | -0.64162 |  | -193.9853 |  | 0.0038215 | -0.0026227
0.17207 | -0.7059 |  | -199.7512 |  | -0.037423 | 0.02965
0.17227 | -0.67921 |  | -178.1562 |  | -0.077131 | 0.060834
0.17246 | -0.52126 |  | -132.1494 |  | -0.11382 | 0.089585
0.17266 | -0.25978 |  | -68.5632 |  | -0.15005 | 0.11765
0.17285 | -0.011091 |  | 3.2642 |  | -0.18461 | 0.14444
0.17305 | 0.19327 |  | 74.0377 |  | -0.21574 | 0.16902
0.17324 | 0.39414 |  | 135.5188 |  | -0.24425 | 0.19129
0.17344 | 0.56048 |  | 179.8779 |  | -0.26896 | 0.21029
0.17363 | 0.65709 |  | 200.7122 |  | -0.28869 | 0.22565
0.17383 | 0.67721 |  | 194.1967 |  | -0.30393 | 0.23752
0.17402 | 0.59835 |  | 160.4638 |  | -0.31557 | 0.2465
0.17422 | 0.42897 |  | 104.4295 |  | -0.32318 | 0.25231
0.17441 | 0.19614 |  | 34.8222 |  | -0.32496 | 0.25381
0.17461 | -0.060229 |  | -38.2645 |  | -0.32164 | 0.25117
0.1748 | -0.29279 |  | -105.7733 |  | -0.31459 | 0.24523
0.175 | -0.48999 |  | -159.6256 |  | -0.3021 | 0.23544
0.1752 | -0.63474 |  | -192.7689 |  | -0.2847 | 0.22184
0.17539 | -0.7043 |  | -200.3176 |  | -0.26475 | 0.20589
0.17559 | -0.68503 |  | -180.6007 |  | -0.24031 | 0.18666
0.17578 | -0.53698 |  | -136.1304 |  | -0.21062 | 0.16328
0.17598 | -0.279 |  | -73.4157 |  | -0.17811 | 0.13741
0.17617 | -0.025951 |  | -1.6894 |  | -0.14356 | 0.11006
0.17637 | 0.18007 |  | 69.5837 |  | -0.10718 | 0.081472
0.17656 | 0.38102 |  | 131.8969 |  | -0.068798 | 0.051336
0.17676 | 0.55134 |  | 177.498 |  | -0.029032 | 0.02
0.17695 | 0.65245 |  | 200.04 |  | 0.010894 | -0.01161
0.17715 | 0.67839 |  | 195.4241 |  | 0.051418 | -0.043285
0.17734 | 0.60655 |  | 163.4828 |  | 0.090542 | -0.07378
0.17754 | 0.44252 |  | 108.7814 |  | 0.12657 | -0.10239
0.17773 | 0.21345 |  | 39.7974 |  | 0.16197 | -0.1301
0.17793 | -0.042955 |  | -33.3271 |  | 0.19583 | -0.15638
0.17813 | -0.27795 |  | -101.4701 |  | 0.22573 | -0.17986
0.17832 | -0.47765 |  | -156.469 |  | 0.25251 | -0.20069
0.17852 | -0.62691 |  | -191.1783 |  | 0.27504 | -0.21828
0.17871 | -0.70172 |  | -200.529 |  | 0.29278 | -0.232
0.17891 | -0.68916 |  | -182.4968 |  | 0.30713 | -0.24296
0.1791 | -0.55015 |  | -139.4191 |  | 0.31735 | -0.2508
0.1793 | -0.29603 |  | -77.653 |  | 0.32293 | -0.25488
0.17949 | -0.040228 |  | -6.2853 |  | 0.32327 | -0.25505
0.17969 | 0.16704 |  | 65.1947 |  | 0.31792 | -0.25064
0.17988 | 0.36842 |  | 128.3101 |  | 0.30808 | -0.24258
0.18008 | 0.54239 |  | 175.2123 |  | 0.29409 | -0.2314
0.18027 | 0.64807 |  | 199.4244 |  | 0.27617 | -0.21706
0.18047 | 0.67991 |  | 196.7259 |  | 0.2542 | -0.19983
0.18066 | 0.61499 |  | 166.5399 |  | 0.22739 | -0.17872
0.18086 | 0.45619 |  | 113.0721 |  | 0.19693 | -0.15447
0.18105 | 0.23022 |  | 44.6786 |  | 0.1639 | -0.12832
0.18125 | -0.026257 |  | -28.4906 |  | 0.12807 | -0.10014
0.18145 | -0.26323 |  | -97.2034 |  | 0.090772 | -0.070839
0.18164 | -0.46525 |  | -153.246 |  | 0.051898 | -0.040304
0.18184 | -0.61853 |  | -189.45 |  | 0.011235 | -0.00844
0.18203 | -0.69833 |  | -200.6023 |  | -0.028896 | 0.023051
0.18223 | -0.69256 |  | -184.3981 |  | -0.068764 | 0.054136
0.18242 | -0.56345 |  | -142.869 |  | -0.10726 | 0.08429
0.18262 | -0.31466 |  | -82.1343 |  | -0.14274 | 0.11227
0.18281 | -0.055351 |  | -11.1161 |  | -0.17775 | 0.13936
0.18301 | 0.15422 |  | 60.6669 |  | -0.21041 | 0.16483
0.1832 | 0.35522 |  | 124.6304 |  | -0.23898 | 0.18721
0.1834 | 0.53323 |  | 172.8716 |  | -0.2647 | 0.20724
0.18359 | 0.64368 |  | 198.7542 |  | -0.28505 | 0.22324
0.18379 | 0.68049 |  | 197.8316 |  | -0.30107 | 0.23537
0.18398 | 0.62257 |  | 169.3341 |  | -0.31438 | 0.24556
0.18418 | 0.4692 |  | 117.1914 |  | -0.32218 | 0.25179
0.18438 | 0.2466 |  | 49.456 |  | -0.32529 | 0.25405
0.18457 | -0.0096616 |  | -23.7522 |  | -0.32383 | 0.25289
0.18477 | -0.24887 |  | -93.093 |  | -0.31636 | 0.24688
0.18496 | -0.45361 |  | -150.2969 |  | -0.30489 | 0.23761
0.18516 | -0.61128 |  | -188.0466 |  | -0.28923 | 0.22539
0.18535 | -0.69621 |  | -200.9685 |  | -0.26904 | 0.20956
0.18555 | -0.6973 |  | -186.5925 |  | -0.24563 | 0.19105
0.18574 | -0.57746 |  | -146.639 |  | -0.21758 | 0.16885
0.18594 | -0.33374 |  | -86.9094 |  | -0.18539 | 0.14337
0.18613 | -0.07189 |  | -16.1982 |  | -0.15124 | 0.11638
0.18633 | 0.14035 |  | 55.8621 |  | -0.11469 | 0.087638
0.18652 | 0.34134 |  | 120.5726 |  | -0.076697 | 0.057757
0.18672 | 0.52213 |  | 170.0143 |  | -0.0378 | 0.02706
0.18691 | 0.6374 |  | 197.5175 |  | 0.0027502 | -0.0047711
0.18711 | 0.67985 |  | 198.4971 |  | 0.042615 | -0.036092
0.1873 | 0.62903 |  | 171.8692 |  | 0.081466 | -0.066687
0.1875 | 0.48146 |  | 121.1553 |  | 0.12002 | -0.096883
0.1877 | 0.26278 |  | 54.1425 |  | 0.15546 | -0.12475
0.18789 | 0.0073578 |  | -18.9779 |  | 0.188 | -0.15032
0.18809 | -0.23396 |  | -88.7535 |  | 0.2191 | -0.17449
0.18828 | -0.44097 |  | -146.9304 |  | 0.24688 | -0.19611
0.18848 | -0.60258 |  | -186.1126 |  | 0.2703 | -0.2145
0.18867 | -0.69276 |  | -200.7885 |  | 0.28941 | -0.22932
0.18887 | -0.69975 |  | -188.1926 |  | 0.30436 | -0.24068
0.18906 | -0.58902 |  | -149.7434 |  | 0.3152 | -0.24909
0.18926 | -0.35139 |  | -91.0709 |  | 0.32134 | -0.25376
0.18945 | -0.087002 |  | -20.7705 |  | 0.32269 | -0.25449
0.18965 | 0.12791 |  | 51.4806 |  | 0.31921 | -0.25149
0.18984 | 0.32866 |  | 116.8956 |  | 0.31039 | -0.24437
0.19004 | 0.51277 |  | 167.5882 |  | 0.29669 | -0.23353
0.19023 | 0.63289 |  | 196.7374 |  | 0.27947 | -0.21964
0.19043 | 0.68036 |  | 199.5287 |  | 0.2585 | -0.20301
0.19062 | 0.63626 |  | 174.5894 |  | 0.23271 | -0.18291
0.19082 | 0.49412 |  | 125.1866 |  | 0.20272 | -0.15916
0.19102 | 0.27917 |  | 58.9552 |  | 0.17017 | -0.13334
0.19121 | 0.024508 |  | -14.0597 |  | 0.13499 | -0.10559
0.19141 | -0.21909 |  | -84.3869 |  | 0.097369 | -0.076041
0.1916 | -0.42859 |  | -143.6594 |  | 0.059354 | -0.046139
0.1918 | -0.59423 |  | -184.3642 |  | 0.020025 | -0.015282
0.19199 | -0.68969 |  | -200.8135 |  | -0.021312 | 0.016945
0.19219 | -0.70304 |  | -190.0537 |  | -0.061331 | 0.048458
0.19238 | -0.60138 |  | -153.1941 |  | -0.099442 | 0.078419
0.19258 | -0.36968 |  | -95.5719 |  | -0.13665 | 0.10735
0.19277 | -0.10353 |  | -25.7691 |  | -0.1717 | 0.13461
0.19297 | 0.11395 |  | 46.5889 |  | -0.20384 | 0.15971
0.19316 | 0.31475 |  | 112.7503 |  | -0.23297 | 0.1827
0.19336 | 0.50165 |  | 164.6562 |  | -0.25941 | 0.20324
0.19355 | 0.62664 |  | 195.4439 |  | -0.28187 | 0.22048
0.19375 | 0.67942 |  | 200.1212 |  | -0.29851 | 0.23345
0.19395 | 0.64189 |  | 176.9024 |  | -0.31165 | 0.24345
0.19414 | 0.50531 |  | 128.8634 |  | -0.32132 | 0.25076
0.19434 | 0.29437 |  | 63.429 |  | -0.32463 | 0.25355
0.19453 | 0.040939 |  | -9.4284 |  | -0.3236 | 0.25261
0.19473 | -0.20431 |  | -80.1033 |  | -0.31847 | 0.24829
0.19492 | -0.41585 |  | -140.2749 |  | -0.30753 | 0.23971
0.19512 | -0.58522 |  | -182.3347 |  | -0.29261 | 0.22788
0.19531 | -0.68571 |  | -200.433 |  | -0.27359 | 0.21292
0.19551 | -0.70475 |  | -191.4247 |  | -0.25012 | 0.19447
0.1957 | -0.61175 |  | -156.1236 |  | -0.2229 | 0.17284
0.1959 | -0.38686 |  | -99.669 |  | -0.19159 | 0.14816
0.19609 | -0.11946 |  | -30.4345 |  | -0.15804 | 0.1215
0.19629 | 0.10092 |  | 41.9683 |  | -0.12278 | 0.093654
0.19648 | 0.30159 |  | 108.7607 |  | -0.084212 | 0.063715
0.19668 | 0.49113 |  | 161.921 |  | -0.044479 | 0.032242
0.19687 | 0.62101 |  | 194.3007 |  | -0.0051757 | 0.00098879
0.19707 | 0.67863 |  | 200.7088 |  | 0.035287 | -0.030592
0.19727 | 0.64769 |  | 179.2851 |  | 0.074878 | -0.061735
0.19746 | 0.51701 |  | 132.7197 |  | 0.11169 | -0.090767
0.19766 | 0.31024 |  | 68.166 |  | 0.14798 | -0.11914
0.19785 | 0.058466 |  | -4.4726 |  | 0.18278 | -0.14634
0.19805 | -0.18891 |  | -75.6076 |  | 0.21402 | -0.17071
0.19824 | -0.40295 |  | -136.7561 |  | 0.24217 | -0.19278
0.19844 | -0.5756 |  | -180.209 |  | 0.26649 | -0.21172
0.19863 | -0.68134 |  | -200.0729 |  | 0.28629 | -0.22697
0.19883 | -0.7064 |  | -192.9269 |  | 0.30174 | -0.23892
0.19902 | -0.62244 |  | -159.2552 |  | 0.31353 | -0.24786
0.19922 | -0.40497 |  | -103.9273 |  | 0.3216 | -0.25389
0.19941 | -0.13596 |  | -35.1412 |  | 0.32346 | -0.25534
0.19961 | 0.088126 |  | 37.4076 |  | 0.32011 | -0.25249
0.1998 | 0.28846 |  | 104.7843 |  | 0.31298 | -0.24659
0.2 | 0.47993 |  | 158.9778 |  | 0.30026 | -0.23651
0.2002 | 0.6146 |  | 192.8957 |  | 0.28354 | -0.22312
0.20039 | 0.6772 |  | 201.2116 |  | 0.26343 | -0.20721
0.20059 | 0.65314 |  | 181.6842 |  | 0.23839 | -0.18746
0.20078 | 0.52897 |  | 136.6436 |  | 0.20939 | -0.16448
0.20098 | 0.32644 |  | 72.9694 |  | 0.17697 | -0.13899
0.20117 | 0.07592 |  | 0.50344 |  | 0.14207 | -0.11137
0.20137 | -0.17327 |  | -71.0509 |  | 0.10552 | -0.08258
0.20156 | -0.38966 |  | -133.1918 |  | 0.067038 | -0.052502
0.20176 | -0.56596 |  | -178.0837 |  | 0.027206 | -0.021214
0.20195 | -0.67653 |  | -199.6474 |  | -0.013094 | 0.010516
0.20215 | -0.70716 |  | -194.3226 |  | -0.053278 | 0.042004
0.20234 | -0.6326 |  | -162.2856 |  | -0.09245 | 0.072555
0.20254 | -0.42346 |  | -108.2051 |  | -0.1292 | 0.10146
0.20273 | -0.15347 |  | -40.0955 |  | -0.16425 | 0.12879
0.20293 | 0.07411 |  | 32.4986 |  | -0.19806 | 0.15506
0.20312 | 0.27425 |  | 100.5173 |  | -0.22824 | 0.17886
0.20332 | 0.4684 |  | 155.8594 |  | -0.25464 | 0.19941
0.20352 | 0.60781 |  | 191.3403 |  | -0.27779 | 0.21732
0.20371 | 0.67516 |  | 201.4526 |  | -0.29598 | 0.23138
0.20391 | 0.658 |  | 183.7256 |  | -0.30941 | 0.24172
0.2041 | 0.53953 |  | 140.1793 |  | -0.31944 | 0.24947
0.2043 | 0.34125 |  | 77.4225 |  | -0.32501 | 0.25369
0.20449 | 0.092715 |  | 5.1939 |  | -0.32498 | 0.25368
0.20469 | -0.15833 |  | -66.6751 |  | -0.32005 | 0.24974
0.20488 | -0.37683 |  | -129.5726 |  | -0.31044 | 0.24192
0.20508 | -0.5562 |  | -175.7149 |  | -0.29599 | 0.23056
0.20527 | -0.67191 |  | -198.9606 |  | -0.27737 | 0.216
0.20547 | -0.7083 |  | -195.4773 |  | -0.25522 | 0.19833
0.20566 | -0.64178 |  | -165.1702 |  | -0.22901 | 0.17762
0.20586 | -0.44004 |  | -112.3945 |  | -0.19862 | 0.15378
0.20605 | -0.17048 |  | -44.9591 |  | -0.16529 | 0.12734
0.20625 | 0.060069 |  | 27.5452 |  | -0.12956 | 0.099102
0.20645 | 0.26061 |  | 96.1296 |  | -0.091974 | 0.069524
0.20664 | 0.45638 |  | 152.6569 |  | -0.053049 | 0.038939
0.20684 | 0.60049 |  | 189.7065 |  | -0.013064 | 0.0076152
0.20703 | 0.67282 |  | 201.588 |  | 0.026819 | -0.023862
0.20723 | 0.6618 |  | 185.6266 |  | 0.066404 | -0.054992
0.20742 | 0.5497 |  | 143.6439 |  | 0.10505 | -0.085206
0.20762 | 0.35595 |  | 81.95 |  | 0.14144 | -0.11383
0.20781 | 0.10954 |  | 10.0941 |  | 0.17582 | -0.14078
0.20801 | -0.14242 |  | -62.0513 |  | 0.20757 | -0.16569
0.2082 | -0.36334 |  | -125.863 |  | 0.23642 | -0.18815
0.2084 | -0.54623 |  | -173.408 |  | 0.2619 | -0.20786
0.20859 | -0.66683 |  | -198.341 |  | 0.28233 | -0.22395
0.20879 | -0.70872 |  | -196.6837 |  | 0.29932 | -0.23681
0.20898 | -0.65042 |  | -168.0443 |  | 0.31252 | -0.24677
0.20918 | -0.4569 |  | -116.4679 |  | 0.31945 | -0.25233
0.20938 | -0.18751 |  | -49.5616 |  | 0.32244 | -0.25429
0.20957 | 0.047192 |  | 23.0507 |  | 0.32155 | -0.2533
0.20977 | 0.24801 |  | 92.199 |  | 0.31446 | -0.2476
0.20996 | 0.44503 |  | 149.687 |  | 0.30305 | -0.23834
0.21016 | 0.59362 |  | 188.1039 |  | 0.28763 | -0.22614
0.21035 | 0.67054 |  | 201.7361 |  | 0.26756 | -0.21017
0.21055 | 0.66595 |  | 187.6374 |  | 0.24361 | -0.19126
0.21074 | 0.5603 |  | 147.2183 |  | 0.21504 | -0.16889
0.21094 | 0.37123 |  | 86.5338 |  | 0.1834 | -0.14367
0.21113 | 0.12723 |  | 15.0368 |  | 0.1498 | -0.11706
0.21133 | -0.12608 |  | -57.3146 |  | 0.11292 | -0.088365
0.21152 | -0.34914 |  | -121.8579 |  | 0.074819 | -0.058326
0.21172 | -0.53497 |  | -170.6766 |  | 0.035827 | -0.027464
0.21191 | -0.66058 |  | -197.2879 |  | -0.0055339 | 0.004838
0.21211 | -0.70816 |  | -197.4998 |  | -0.046088 | 0.036604
0.2123 | -0.6582 |  | -170.5773 |  | -0.084134 | 0.06652
0.2125 | -0.47308 |  | -120.303 |  | -0.12152 | 0.095729
0.2127 | -0.20475 |  | -54.1765 |  | -0.15759 | 0.12389
0.21289 | 0.033207 |  | 18.2841 |  | -0.19154 | 0.15042
0.21309 | 0.23459 |  | 87.8637 |  | -0.22281 | 0.17485
0.21328 | 0.43291 |  | 146.3436 |  | -0.25017 | 0.19611
0.21348 | 0.58604 |  | 186.2929 |  | -0.27367 | 0.21431
0.21367 | 0.66798 |  | 201.7811 |  | -0.29189 | 0.22859
0.21387 | 0.66977 |  | 189.5802 |  | -0.30615 | 0.2395
0.21406 | 0.57072 |  | 150.762 |  | -0.31874 | 0.24885
0.21426 | 0.3864 |  | 91.0978 |  | -0.32534 | 0.25418
0.21445 | 0.14467 |  | 19.9576 |  | -0.32527 | 0.25432
0.21465 | -0.10996 |  | -52.6774 |  | -0.32156 | 0.25094
0.21484 | -0.33541 |  | -118.0085 |  | -0.31231 | 0.24361
0.21504 | -0.52396 |  | -168.0229 |  | -0.29865 | 0.23298
0.21523 | -0.65417 |  | -196.2207 |  | -0.28236 | 0.22013
0.21543 | -0.70699 |  | -198.2528 |  | -0.26104 | 0.20341
0.21563 | -0.6652 |  | -173.1419 |  | -0.23491 | 0.18254
0.21582 | -0.4899 |  | -124.2833 |  | -0.20472 | 0.15879
0.21602 | -0.22328 |  | -58.864 |  | -0.17158 | 0.13267
0.21621 | 0.019317 |  | 13.503 |  | -0.13723 | 0.10516
0.21641 | 0.22148 |  | 83.5591 |  | -0.10046 | 0.076353
0.2166 | 0.42062 |  | 143.0383 |  | -0.061361 | 0.045677
0.2168 | 0.57845 |  | 184.3687 |  | -0.021803 | 0.014393
0.21699 | 0.66484 |  | 201.5932 |  | 0.01843 | -0.017235
0.21719 | 0.67263 |  | 191.2005 |  | 0.058954 | -0.049126
0.21738 | 0.58022 |  | 153.9852 |  | 0.097487 | -0.079387
0.21758 | 0.40055 |  | 95.5196 |  | 0.13354 | -0.10772
0.21777 | 0.16167 |  | 24.866 |  | 0.16815 | -0.13478
0.21797 | -0.093685 |  | -47.9247 |  | 0.20075 | -0.16018
0.21816 | -0.32147 |  | -114.0196 |  | 0.23056 | -0.18346
0.21836 | -0.51295 |  | -165.3859 |  | 0.25719 | -0.20421
0.21855 | -0.64788 |  | -195.2247 |  | 0.27901 | -0.22129
0.21875 | -0.70579 |  | -198.9956 |  | 0.29553 | -0.234
0.21895 | -0.67142 |  | -175.4733 |  | 0.30822 | -0.24358
0.21914 | -0.50516 |  | -127.9224 |  | 0.31758 | -0.25067
0.21934 | -0.24094 |  | -63.4353 |  | 0.32222 | -0.25416
0.21953 | 0.0049725 |  | 8.6279 |  | 0.32156 | -0.25359
0.21973 | 0.20764 |  | 78.9958 |  | 0.31594 | -0.24881
0.21992 | 0.40752 |  | 139.3939 |  | 0.30482 | -0.23979
0.22012 | 0.56967 |  | 182.1401 |  | 0.2895 | -0.22768
0.22031 | 0.66046 |  | 201.0319 |  | 0.27087 | -0.213
0.22051 | 0.67429 |  | 192.4883 |  | 0.24814 | -0.19518
0.2207 | 0.58858 |  | 156.9505 |  | 0.22116 | -0.1738
0.2209 | 0.41361 |  | 99.5741 |  | 0.18937 | -0.14874
0.22109 | 0.17753 |  | 29.3613 |  | 0.15537 | -0.1218
0.22129 | -0.078588 |  | -43.5984 |  | 0.12023 | -0.093967
0.22148 | -0.30865 |  | -110.3731 |  | 0.081826 | -0.064066
0.22168 | -0.5029 |  | -162.8959 |  | 0.042698 | -0.03315
0.22187 | -0.64268 |  | -194.328 |  | 0.0029875 | -0.0018447
0.22207 | -0.70595 |  | -199.9088 |  | -0.038097 | 0.030137
0.22227 | -0.67897 |  | -178.2008 |  | -0.077107 | 0.060824
0.22246 | -0.52155 |  | -132.1037 |  | -0.11493 | 0.090368
0.22266 | -0.25976 |  | -68.3236 |  | -0.15152 | 0.11899
0.22285 | -0.0096805 |  | 3.749 |  | -0.18483 | 0.14507
0.22305 | 0.1948 |  | 74.6468 |  | -0.21693 | 0.16976
0.22324 | 0.3952 |  | 135.9977 |  | -0.24552 | 0.19211
0.22344 | 0.56149 |  | 180.1155 |  | -0.26891 | 0.21047
0.22363 | 0.6572 |  | 200.7663 |  | -0.28982 | 0.22653
0.22383 | 0.67703 |  | 194.1246 |  | -0.30543 | 0.2387
0.22402 | 0.59821 |  | 160.3099 |  | -0.31584 | 0.24672
0.22422 | 0.42817 |  | 104.1451 |  | -0.32396 | 0.25271
0.22441 | 0.19496 |  | 34.4171 |  | -0.32606 | 0.25449
0.22461 | -0.061677 |  | -38.6786 |  | -0.32241 | 0.25174
0.2248 | -0.29404 |  | -106.1599 |  | -0.31537 | 0.24589
0.225 | -0.49079 |  | -159.8664 |  | -0.30278 | 0.23594
0.2252 | -0.63506 |  | -192.8263 |  | -0.28576 | 0.22252
0.22539 | -0.70374 |  | -200.2587 |  | -0.26542 | 0.20635
0.22559 | -0.68405 |  | -180.3546 |  | -0.24029 | 0.18655
0.22578 | -0.53569 |  | -135.7147 |  | -0.21144 | 0.16376
0.22598 | -0.27732 |  | -72.9483 |  | -0.17932 | 0.13842
0.22617 | -0.024355 |  | -1.1715 |  | -0.14426 | 0.11081
0.22637 | 0.18141 |  | 70.1101 |  | -0.10828 | 0.082291
0.22656 | 0.3822 |  | 132.3368 |  | -0.069824 | 0.052018
0.22676 | 0.55233 |  | 177.8149 |  | -0.029076 | 0.020073
0.22695 | 0.65309 |  | 200.2196 |  | 0.010271 | -0.011162
0.22715 | 0.67862 |  | 195.4127 |  | 0.049716 | -0.042188
0.22734 | 0.60607 |  | 163.2527 |  | 0.089456 | -0.07311
0.22754 | 0.44139 |  | 108.3611 |  | 0.12622 | -0.10214
0.22773 | 0.21183 |  | 39.2249 |  | 0.16121 | -0.12965
0.22793 | -0.044935 |  | -33.9108 |  | 0.1946 | -0.15561
0.22812 | -0.27943 |  | -101.9092 |  | 0.22438 | -0.1789
0.22832 | -0.47854 |  | -156.7093 |  | 0.25135 | -0.19989
0.22852 | -0.62736 |  | -191.2175 |  | 0.27412 | -0.2177
0.22871 | -0.70144 |  | -200.4457 |  | 0.29179 | -0.23137
0.22891 | -0.68859 |  | -182.313 |  | 0.30646 | -0.24226
0.2291 | -0.5493 |  | -139.0507 |  | 0.3161 | -0.24967
0.2293 | -0.29456 |  | -77.1475 |  | 0.32053 | -0.25306
0.22949 | -0.038515 |  | -5.759 |  | 0.32199 | -0.25376
0.22969 | 0.16822 |  | 65.6342 |  | 0.31746 | -0.25011
0.22988 | 0.36916 |  | 128.5834 |  | 0.30665 | -0.24159
0.23008 | 0.54309 |  | 175.3831 |  | 0.29275 | -0.23026
0.23027 | 0.64831 |  | 199.4966 |  | 0.27477 | -0.21599
0.23047 | 0.67974 |  | 196.5984 |  | 0.25218 | -0.19832
0.23066 | 0.61435 |  | 166.1965 |  | 0.22617 | -0.17773
0.23086 | 0.45479 |  | 112.5636 |  | 0.19576 | -0.15376
0.23105 | 0.22844 |  | 44.1082 |  | 0.1616 | -0.1267
0.23125 | -0.028043 |  | -29.024 |  | 0.12628 | -0.098678
0.23145 | -0.26471 |  | -97.6711 |  | 0.08913 | -0.069733
0.23164 | -0.46663 |  | -153.6253 |  | 0.049948 | -0.038983
0.23184 | -0.61986 |  | -189.7463 |  | 0.010182 | -0.0075222
0.23203 | -0.69918 |  | -200.7893 |  | -0.030782 | 0.024515
0.23223 | -0.69287 |  | -184.4151 |  | -0.070883 | 0.05604
0.23242 | -0.563 |  | -142.6946 |  | -0.10799 | 0.08518
0.23262 | -0.31351 |  | -81.7508 |  | -0.14434 | 0.11332
0.23281 | -0.054089 |  | -10.6169 |  | -0.17936 | 0.14068
0.23301 | 0.15536 |  | 61.0964 |  | -0.21117 | 0.16576
0.2332 | 0.35621 |  | 124.9034 |  | -0.24064 | 0.18863
0.2334 | 0.53376 |  | 172.9891 |  | -0.26595 | 0.20821
0.23359 | 0.64388 |  | 198.7405 |  | -0.28567 | 0.22355
0.23379 | 0.68062 |  | 197.6782 |  | -0.30214 | 0.2362
0.23398 | 0.622 |  | 168.9984 |  | -0.31517 | 0.24638
0.23418 | 0.4678 |  | 116.7114 |  | -0.3235 | 0.25281
0.23438 | 0.24493 |  | 48.9517 |  | -0.32667 | 0.25508
0.23457 | -0.011343 |  | -24.1853 |  | -0.32422 | 0.25314
0.23477 | -0.25028 |  | -93.4434 |  | -0.31734 | 0.24756
0.23496 | -0.45471 |  | -150.5693 |  | -0.30585 | 0.2385
0.23516 | -0.61211 |  | -188.2008 |  | -0.28965 | 0.22576
0.23535 | -0.69646 |  | -200.9501 |  | -0.27034 | 0.21044
0.23555 | -0.69659 |  | -186.3275 |  | -0.24679 | 0.19194
0.23574 | -0.57585 |  | -146.1187 |  | -0.2179 | 0.1692
0.23594 | -0.33177 |  | -86.2511 |  | -0.18618 | 0.14408
0.23613 | -0.069862 |  | -15.5724 |  | -0.152 | 0.11702
0.23633 | 0.1421 |  | 56.3554 |  | -0.11489 | 0.087877
0.23652 | 0.3427 |  | 120.9885 |  | -0.077217 | 0.058198
0.23672 | 0.52361 |  | 170.3713 |  | -0.038419 | 0.02761
0.23691 | 0.63852 |  | 197.7444 |  | 0.002078 | -0.0042204
0.23711 | 0.6802 |  | 198.5585 |  | 0.042097 | -0.035839
0.2373 | 0.62871 |  | 171.6797 |  | 0.081521 | -0.066804
0.2375 | 0.48024 |  | 120.7414 |  | 0.11927 | -0.096487
0.2377 | 0.2613 |  | 53.7173 |  | 0.15437 | -0.12399
0.23789 | 0.0059642 |  | -19.345 |  | 0.1879 | -0.15003
0.23809 | -0.23533 |  | -89.11 |  | 0.21852 | -0.17415
0.23828 | -0.44213 |  | -147.2721 |  | 0.24611 | -0.19566
0.23848 | -0.60359 |  | -186.3908 |  | 0.27046 | -0.21462
0.23867 | -0.69329 |  | -200.898 |  | 0.28893 | -0.22909
0.23887 | -0.69972 |  | -188.0962 |  | 0.30348 | -0.23991
0.23906 | -0.58835 |  | -149.4614 |  | 0.31482 | -0.24852
0.23926 | -0.35011 |  | -90.6667 |  | 0.32038 | -0.25285
0.23945 | -0.085927 |  | -20.4294 |  | 0.32186 | -0.2536
0.23965 | 0.12874 |  | 51.7301 |  | 0.3188 | -0.25101
0.23984 | 0.32957 |  | 117.1427 |  | 0.30959 | -0.24359
0.24004 | 0.51349 |  | 167.7601 |  | 0.29622 | -0.23285
0.24023 | 0.63332 |  | 196.7785 |  | 0.27893 | -0.21922
0.24043 | 0.68028 |  | 199.3936 |  | 0.25731 | -0.20215
0.24063 | 0.63534 |  | 174.2343 |  | 0.23161 | -0.1819
0.24082 | 0.49239 |  | 124.6625 |  | 0.20203 | -0.15849
0.24102 | 0.27689 |  | 58.2815 |  | 0.16948 | -0.13277
0.24121 | 0.022118 |  | -14.7773 |  | 0.1343 | -0.10517
0.24141 | -0.22116 |  | -84.9915 |  | 0.096605 | -0.075509
0.2416 | -0.43004 |  | -144.0647 |  | 0.05783 | -0.044892
0.2418 | -0.59499 |  | -184.505 |  | 0.018493 | -0.013928
0.24199 | -0.68981 |  | -200.7559 |  | -0.022259 | 0.017908
0.24219 | -0.70266 |  | -189.8894 |  | -0.062169 | 0.049219
0.24238 | -0.60087 |  | -152.9583 |  | -0.1 | 0.079089
0.24258 | -0.36892 |  | -95.2988 |  | -0.13752 | 0.1083
0.24277 | -0.10223 |  | -25.4242 |  | -0.17311 | 0.13593
0.24297 | 0.11527 |  | 46.9819 |  | -0.20524 | 0.1611
0.24316 | 0.31602 |  | 113.1437 |  | -0.23453 | 0.1839
0.24336 | 0.50293 |  | 165.0038 |  | -0.26034 | 0.204
0.24355 | 0.62732 |  | 195.6036 |  | -0.28205 | 0.22079
0.24375 | 0.67952 |  | 200.0368 |  | -0.29977 | 0.2343
0.24395 | 0.6414 |  | 176.6598 |  | -0.31355 | 0.24496
0.24414 | 0.50419 |  | 128.539 |  | -0.32239 | 0.25188
0.24434 | 0.29299 |  | 63.1026 |  | -0.326 | 0.25463
0.24453 | 0.039694 |  | -9.7025 |  | -0.32511 | 0.25388
0.24473 | -0.20522 |  | -80.3302 |  | -0.31923 | 0.24911
0.24492 | -0.41657 |  | -140.4285 |  | -0.30867 | 0.24061
0.24512 | -0.58551 |  | -182.4163 |  | -0.29424 | 0.22925
0.24531 | -0.68548 |  | -200.469 |  | -0.27506 | 0.21425
0.24551 | -0.70434 |  | -191.3498 |  | -0.25155 | 0.19566
0.2457 | -0.6111 |  | -155.8651 |  | -0.22423 | 0.17397
0.2459 | -0.38569 |  | -99.27 |  | -0.19274 | 0.14915
0.24609 | -0.11761 |  | -29.9638 |  | -0.1591 | 0.12255
0.24629 | 0.10268 |  | 42.496 |  | -0.12368 | 0.094593
0.24648 | 0.30291 |  | 109.25 |  | -0.085829 | 0.064779
0.24668 | 0.49251 |  | 162.2707 |  | -0.046717 | 0.033931
0.24688 | 0.62195 |  | 194.5396 |  | -0.0061735 | 0.0021547
0.24707 | 0.67909 |  | 200.8467 |  | 0.034142 | -0.029653
0.24727 | 0.64786 |  | 179.2813 |  | 0.072817 | -0.060198
0.24746 | 0.51663 |  | 132.5888 |  | 0.11089 | -0.089847
0.24766 | 0.30937 |  | 67.9147 |  | 0.14687 | -0.1181
0.24785 | 0.057186 |  | -4.773 |  | 0.18056 | -0.14454
0.24805 | -0.18975 |  | -75.8358 |  | 0.2123 | -0.16923
0.24824 | -0.40346 |  | -136.9107 |  | 0.24046 | -0.19135
0.24844 | -0.5762 |  | -180.3187 |  | 0.26491 | -0.21036
0.24863 | -0.68114 |  | -200.0714 |  | 0.28491 | -0.2258
0.24883 | -0.70561 |  | -192.754 |  | 0.30008 | -0.23759
0.24902 | -0.62132 |  | -158.8884 |  | 0.31209 | -0.24658
0.24922 | -0.40344 |  | -103.431 |  | 0.31956 | -0.25225
0.24941 | -0.13457 |  | -34.6646 |  | 0.32098 | -0.25347
0.24961 | 0.089275 |  | 37.803 |  | 0.31878 | -0.25128
0.2498 | 0.2894 |  | 105.1382 |  | 0.31151 | -0.2454
0.25 | 0.48092 |  | 159.2718 |  | 0.2979 | -0.23482
0.2502 | 0.61551 |  | 193.0708 |  | 0.28175 | -0.22159
0.25039 | 0.67745 |  | 201.1846 |  | 0.26153 | -0.20558
0.25059 | 0.65265 |  | 181.389 |  | 0.2363 | -0.18581
0.25078 | 0.52744 |  | 136.1178 |  | 0.2081 | -0.1634
0.25098 | 0.32404 |  | 72.2964 |  | 0.17535 | -0.13779
0.25117 | 0.073454 |  | -0.18358 |  | 0.1402 | -0.10988
0.25137 | -0.17522 |  | -71.6054 |  | 0.1039 | -0.081143
0.25156 | -0.39108 |  | -133.5373 |  | 0.064991 | -0.050809
0.25176 | -0.567 |  | -178.2462 |  | 0.025927 | -0.019895
0.25195 | -0.67717 |  | -199.7065 |  | -0.013784 | 0.011333
0.25215 | -0.70757 |  | -194.2814 |  | -0.054921 | 0.043331
0.25234 | -0.6323 |  | -162.1262 |  | -0.094056 | 0.07408
0.25254 | -0.42181 |  | -107.891 |  | -0.13095 | 0.10304
0.25273 | -0.15148 |  | -39.6375 |  | -0.16646 | 0.13068
0.25293 | 0.075537 |  | 32.9524 |  | -0.1993 | 0.15628
0.25312 | 0.27555 |  | 100.903 |  | -0.22944 | 0.17975
0.25332 | 0.46939 |  | 156.1283 |  | -0.25607 | 0.20052
0.25352 | 0.60826 |  | 191.4087 |  | -0.27854 | 0.21808
0.25371 | 0.67518 |  | 201.3349 |  | -0.2975 | 0.23259
0.25391 | 0.65728 |  | 183.4692 |  | -0.31143 | 0.24328
0.2541 | 0.53839 |  | 139.8264 |  | -0.3206 | 0.25042
0.2543 | 0.33988 |  | 76.991 |  | -0.32619 | 0.25453
0.25449 | 0.090899 |  | 4.7061 |  | -0.32615 | 0.25459
0.25469 | -0.15988 |  | -67.1604 |  | -0.32099 | 0.25063
0.25488 | -0.37808 |  | -129.9827 |  | -0.31197 | 0.24315
0.25508 | -0.55728 |  | -175.9489 |  | -0.29756 | 0.23178
0.25527 | -0.67214 |  | -198.9287 |  | -0.27891 | 0.21724
0.25547 | -0.70784 |  | -195.198 |  | -0.25671 | 0.19974
0.25566 | -0.64063 |  | -164.7359 |  | -0.22981 | 0.17851
0.25586 | -0.43799 |  | -111.8855 |  | -0.19965 | 0.15453
0.25605 | -0.16856 |  | -44.3869 |  | -0.16635 | 0.12829
0.25625 | 0.061855 |  | 28.2365 |  | -0.13038 | 0.10003
0.25645 | 0.26277 |  | 96.8505 |  | -0.093454 | 0.070748
0.25664 | 0.4582 |  | 153.2177 |  | -0.05413 | 0.039748
0.25684 | 0.60171 |  | 190.004 |  | -0.013592 | 0.0079497
0.25703 | 0.6734 |  | 201.6515 |  | 0.026018 | -0.023278
0.25723 | 0.66174 |  | 185.5414 |  | 0.065652 | -0.054406
0.25742 | 0.54949 |  | 143.408 |  | 0.10401 | -0.084527
0.25762 | 0.35535 |  | 81.5989 |  | 0.14035 | -0.11308
0.25781 | 0.10843 |  | 9.7283 |  | 0.17489 | -0.13999
0.25801 | -0.14336 |  | -62.3559 |  | 0.20675 | -0.16485
0.2582 | -0.36403 |  | -126.0501 |  | 0.23588 | -0.18768
0.2584 | -0.5467 |  | -173.4914 |  | 0.26096 | -0.20733
0.25859 | -0.66687 |  | -198.3022 |  | 0.28142 | -0.22312
0.25879 | -0.70839 |  | -196.4286 |  | 0.29847 | -0.23604
0.25898 | -0.64966 |  | -167.5832 |  | 0.31118 | -0.24595
0.25918 | -0.45554 |  | -115.9115 |  | 0.31884 | -0.25192
0.25938 | -0.18592 |  | -49.0311 |  | 0.32227 | -0.25414
0.25957 | 0.048337 |  | 23.4313 |  | 0.3204 | -0.25245
0.25977 | 0.24875 |  | 92.4236 |  | 0.3133 | -0.2468
0.25996 | 0.44578 |  | 149.8258 |  | 0.30237 | -0.23794
0.26016 | 0.59427 |  | 188.1838 |  | 0.2868 | -0.2256
0.26035 | 0.67092 |  | 201.7456 |  | 0.26676 | -0.20976
0.26055 | 0.66603 |  | 187.5252 |  | 0.24259 | -0.19074
0.26074 | 0.55984 |  | 146.9485 |  | 0.2141 | -0.16822
0.26094 | 0.37025 |  | 86.1276 |  | 0.18262 | -0.14311
0.26113 | 0.12563 |  | 14.5091 |  | 0.1484 | -0.11618
0.26133 | -0.12804 |  | -57.9106 |  | 0.11192 | -0.087584
0.26152 | -0.35084 |  | -122.4001 |  | 0.074514 | -0.058094
0.26172 | -0.53641 |  | -171.0371 |  | 0.03511 | -0.027143
0.26191 | -0.66138 |  | -197.3963 |  | -0.0061817 | 0.0053039
0.26211 | -0.70806 |  | -197.3641 |  | -0.046635 | 0.037095
0.2623 | -0.65783 |  | -170.3161 |  | -0.085333 | 0.06734
0.2625 | -0.4726 |  | -120.0179 |  | -0.12249 | 0.096415
0.2627 | -0.20386 |  | -53.8626 |  | -0.15817 | 0.12421
0.26289 | 0.034321 |  | 18.6043 |  | -0.1922 | 0.15063
0.26309 | 0.23556 |  | 88.2001 |  | -0.22344 | 0.17506
0.26328 | 0.4342 |  | 146.6906 |  | -0.25135 | 0.19678
0.26348 | 0.58724 |  | 186.4993 |  | -0.27454 | 0.21493
0.26367 | 0.66828 |  | 201.7747 |  | -0.2924 | 0.22889
0.26387 | 0.66972 |  | 189.3772 |  | -0.30765 | 0.2403
0.26406 | 0.56994 |  | 150.3824 |  | -0.31919 | 0.24928
0.26426 | 0.38458 |  | 90.6067 |  | -0.32494 | 0.25394
0.26445 | 0.14252 |  | 19.3751 |  | -0.32622 | 0.25473
0.26465 | -0.11199 |  | -53.2669 |  | -0.32215 | 0.25148
0.26484 | -0.33711 |  | -118.5319 |  | -0.31268 | 0.24394
0.26504 | -0.52566 |  | -168.5 |  | -0.29969 | 0.23368
0.26523 | -0.6555 |  | -196.5557 |  | -0.28287 | 0.22036
0.26543 | -0.70763 |  | -198.379 |  | -0.26125 | 0.20319
0.26562 | -0.66532 |  | -173.0819 |  | -0.23492 | 0.18251
0.26582 | -0.4893 |  | -124.0708 |  | -0.20516 | 0.15892
0.26602 | -0.22245 |  | -58.5969 |  | -0.17267 | 0.1332
0.26621 | 0.020097 |  | 13.7713 |  | -0.13738 | 0.10543
0.26641 | 0.22232 |  | 83.8013 |  | -0.10035 | 0.076089
0.2666 | 0.42131 |  | 143.2081 |  | -0.061869 | 0.045657
0.2668 | 0.57892 |  | 184.4246 |  | -0.021783 | 0.014221
0.26699 | 0.66497 |  | 201.4832 |  | 0.01846 | -0.017354
0.26719 | 0.67232 |  | 190.9376 |  | 0.058058 | -0.048489
0.26738 | 0.57916 |  | 153.5844 |  | 0.096852 | -0.078969
0.26758 | 0.39875 |  | 94.9709 |  | 0.13357 | -0.10782
0.26777 | 0.15965 |  | 24.2392 |  | 0.16832 | -0.13487
0.26797 | -0.095853 |  | -48.5603 |  | 0.20081 | -0.16021
0.26816 | -0.32337 |  | -114.5666 |  | 0.22996 | -0.18311
0.26836 | -0.51445 |  | -165.7636 |  | 0.25668 | -0.20384
0.26855 | -0.6493 |  | -195.4057 |  | 0.27866 | -0.22107
0.26875 | -0.70684 |  | -199.0059 |  | 0.29494 | -0.23371
0.26895 | -0.67169 |  | -175.4019 |  | 0.30876 | -0.2441
0.26914 | -0.50419 |  | -127.7732 |  | 0.31801 | -0.25127
0.26934 | -0.23973 |  | -63.1836 |  | 0.32134 | -0.25375
0.26953 | 0.0058272 |  | 9.0081 |  | 0.32096 | -0.25321
0.26973 | 0.20931 |  | 79.4734 |  | 0.31548 | -0.24863
0.26992 | 0.40902 |  | 139.7671 |  | 0.3045 | -0.2397
0.27012 | 0.57056 |  | 182.3543 |  | 0.28974 | -0.22801
0.27031 | 0.66157 |  | 201.1761 |  | 0.27099 | -0.2131
0.27051 | 0.67487 |  | 192.56 |  | 0.24766 | -0.19471
0.2707 | 0.58863 |  | 156.9455 |  | 0.21984 | -0.17283
0.2709 | 0.41329 |  | 99.4834 |  | 0.18858 | -0.14782
0.27109 | 0.1767 |  | 29.1635 |  | 0.15543 | -0.12148
0.27129 | -0.07936 |  | -43.8214 |  | 0.11967 | -0.093686
0.27148 | -0.30917 |  | -110.5238 |  | 0.081249 | -0.063673
0.27168 | -0.50306 |  | -162.8946 |  | 0.042392 | -0.032783
0.27187 | -0.64254 |  | -194.1215 |  | 0.0023651 | -0.0011988
0.27207 | -0.70536 |  | -199.5137 |  | -0.038658 | 0.030742
0.27227 | -0.67722 |  | -177.6177 |  | -0.07762 | 0.061095
0.27246 | -0.5187 |  | -131.378 |  | -0.11494 | 0.0903
0.27266 | -0.25721 |  | -67.6181 |  | -0.15157 | 0.11899
0.27285 | -0.0081998 |  | 4.31 |  | -0.18633 | 0.14606
0.27305 | 0.19623 |  | 75.0466 |  | -0.21775 | 0.17064
0.27324 | 0.39642 |  | 136.2529 |  | -0.24544 | 0.19226
0.27344 | 0.56216 |  | 180.2378 |  | -0.26969 | 0.21102
0.27363 | 0.65781 |  | 200.7716 |  | -0.28932 | 0.22643
0.27383 | 0.67695 |  | 193.9496 |  | -0.30482 | 0.23843
0.27402 | 0.59731 |  | 159.9353 |  | -0.31689 | 0.24763
0.27422 | 0.42677 |  | 103.7089 |  | -0.32408 | 0.25326
0.27441 | 0.1934 |  | 34.006 |  | -0.32607 | 0.25482
0.27461 | -0.062878 |  | -39.0531 |  | -0.32315 | 0.25237
0.2748 | -0.29518 |  | -106.43 |  | -0.31506 | 0.24581
0.275 | -0.49164 |  | -160.0248 |  | -0.30254 | 0.23591
0.2752 | -0.63536 |  | -192.8662 |  | -0.2858 | 0.22274
0.27539 | -0.70354 |  | -200.0818 |  | -0.26495 | 0.20622
0.27559 | -0.68308 |  | -179.9754 |  | -0.24086 | 0.18704
0.27578 | -0.53456 |  | -135.2101 |  | -0.21178 | 0.1643
0.27598 | -0.2761 |  | -72.3452 |  | -0.17865 | 0.13826
0.27617 | -0.022434 |  | -0.55772 |  | -0.14437 | 0.11092
0.27637 | 0.18342 |  | 70.672 |  | -0.10757 | 0.081984
0.27656 | 0.38399 |  | 132.8192 |  | -0.069091 | 0.051672
0.27676 | 0.55409 |  | 178.1425 |  | -0.029697 | 0.020715
0.27695 | 0.65408 |  | 200.3123 |  | 0.010953 | -0.011153
0.27715 | 0.67882 |  | 195.2834 |  | 0.05052 | -0.042491
0.27734 | 0.60575 |  | 162.9572 |  | 0.089153 | -0.07273
0.27754 | 0.43999 |  | 107.9565 |  | 0.12678 | -0.10223
0.27773 | 0.20982 |  | 38.8118 |  | 0.16177 | -0.12985
0.27793 | -0.04678 |  | -34.3314 |  | 0.19462 | -0.15544
0.27813 | -0.28122 |  | -102.3816 |  | 0.22522 | -0.17922
0.27832 | -0.48032 |  | -157.1796 |  | 0.25176 | -0.20003
0.27852 | -0.62885 |  | -191.5765 |  | 0.27398 | -0.2175
0.27871 | -0.70252 |  | -200.5804 |  | 0.29286 | -0.23192
0.27891 | -0.68892 |  | -182.2369 |  | 0.30692 | -0.24269
0.2791 | -0.54817 |  | -138.8466 |  | 0.31612 | -0.24978
0.2793 | -0.29289 |  | -76.8591 |  | 0.32127 | -0.25345
0.27949 | -0.037436 |  | -5.4209 |  | 0.32141 | -0.25344
0.27969 | 0.16983 |  | 66.0525 |  | 0.31731 | -0.24987
0.27988 | 0.37104 |  | 129.0226 |  | 0.30766 | -0.24205
0.28008 | 0.54431 |  | 175.6981 |  | 0.29276 | -0.23026
0.28027 | 0.64939 |  | 199.644 |  | 0.27505 | -0.21594
0.28047 | 0.68016 |  | 196.5872 |  | 0.25253 | -0.19841
0.28066 | 0.61388 |  | 166.0706 |  | 0.22574 | -0.17736
0.28086 | 0.45381 |  | 112.3429 |  | 0.19584 | -0.15346
0.28105 | 0.22699 |  | 43.7517 |  | 0.16204 | -0.12689
0.28125 | -0.029682 |  | -29.4775 |  | 0.12621 | -0.098683
0.28145 | -0.26645 |  | -98.1461 |  | 0.089085 | -0.069474
0.28164 | -0.46802 |  | -153.9993 |  | 0.050355 | -0.039011
0.28184 | -0.62055 |  | -189.8548 |  | 0.010361 | -0.007516
0.28203 | -0.69922 |  | -200.6101 |  | -0.030449 | 0.024353
0.28223 | -0.69193 |  | -183.979 |  | -0.070504 | 0.055661
0.28242 | -0.56099 |  | -142.0913 |  | -0.10856 | 0.085578
0.28262 | -0.31112 |  | -81.1756 |  | -0.14476 | 0.1139
0.28281 | -0.052206 |  | -10.1073 |  | -0.17934 | 0.14076
0.28301 | 0.15689 |  | 61.5582 |  | -0.21129 | 0.16579
0.2832 | 0.35779 |  | 125.2897 |  | -0.24024 | 0.18837
0.2834 | 0.5351 |  | 173.2837 |  | -0.26578 | 0.20812
0.28359 | 0.64459 |  | 198.8137 |  | -0.28625 | 0.22405
0.28379 | 0.68051 |  | 197.495 |  | -0.30238 | 0.2363
0.28398 | 0.62107 |  | 168.6455 |  | -0.31503 | 0.24601
0.28418 | 0.46588 |  | 116.1929 |  | -0.32301 | 0.25234
0.28437 | 0.24253 |  | 48.3311 |  | -0.3263 | 0.25475
0.28457 | -0.013482 |  | -24.8182 |  | -0.3246 | 0.25344
0.28477 | -0.25231 |  | -94.0051 |  | -0.31707 | 0.24746
0.28496 | -0.45621 |  | -150.9469 |  | -0.30532 | 0.238
0.28516 | -0.61285 |  | -188.3643 |  | -0.28989 | 0.22588
0.28535 | -0.69691 |  | -200.921 |  | -0.26973 | 0.20994
0.28555 | -0.69659 |  | -186.1629 |  | -0.24575 | 0.19099
0.28574 | -0.57494 |  | -145.856 |  | -0.21789 | 0.16918
0.28594 | -0.32996 |  | -85.883 |  | -0.1859 | 0.1438
0.28613 | -0.0682 |  | -15.1108 |  | -0.15143 | 0.11642
0.28633 | 0.14346 |  | 56.8319 |  | -0.11509 | 0.087865
0.28652 | 0.34429 |  | 121.3468 |  | -0.076971 | 0.057803
0.28672 | 0.52462 |  | 170.5579 |  | -0.037489 | 0.026671
0.28691 | 0.63895 |  | 197.744 |  | 0.0025234 | -0.0048863
0.28711 | 0.6801 |  | 198.3267 |  | 0.042287 | -0.036223
0.2873 | 0.62752 |  | 171.271 |  | 0.081497 | -0.066879
0.2875 | 0.47831 |  | 120.2336 |  | 0.11933 | -0.096592
0.2877 | 0.25871 |  | 53.0783 |  | 0.15506 | -0.1247
0.28789 | 0.0032461 |  | -20.0608 |  | 0.18819 | -0.15069
0.28809 | -0.23746 |  | -89.7481 |  | 0.21895 | -0.17462
0.28828 | -0.4438 |  | -147.7293 |  | 0.24686 | -0.19615
0.28848 | -0.60463 |  | -186.6099 |  | 0.27007 | -0.21452
0.28867 | -0.69405 |  | -200.9436 |  | 0.28907 | -0.22934
0.28887 | -0.70033 |  | -188.0513 |  | 0.30449 | -0.24079
0.28906 | -0.58757 |  | -149.2977 |  | 0.31486 | -0.24878
0.28926 | -0.34795 |  | -90.3623 |  | 0.32048 | -0.25313
0.28945 | -0.084334 |  | -20.0402 |  | 0.322 | -0.25417
0.28965 | 0.12961 |  | 52.0725 |  | 0.31855 | -0.25126
0.28984 | 0.33057 |  | 117.3552 |  | 0.30965 | -0.24391
0.29004 | 0.51396 |  | 167.8419 |  | 0.29615 | -0.2332
0.29023 | 0.63322 |  | 196.7019 |  | 0.27899 | -0.21951
0.29043 | 0.6797 |  | 199.156 |  | 0.25772 | -0.20261
0.29063 | 0.63412 |  | 173.843 |  | 0.23171 | -0.18218
0.29082 | 0.49093 |  | 124.1437 |  | 0.20174 | -0.15842
0.29102 | 0.27493 |  | 57.7199 |  | 0.169 | -0.1325
0.29121 | 0.019966 |  | -15.3487 |  | 0.13375 | -0.10475
0.29141 | -0.22299 |  | -85.5407 |  | 0.096584 | -0.075569
0.2916 | -0.4319 |  | -144.5341 |  | 0.05834 | -0.045492
0.2918 | -0.5965 |  | -184.8435 |  | 0.018305 | -0.01407
0.29199 | -0.69067 |  | -200.8548 |  | -0.022676 | 0.018006
0.29219 | -0.70271 |  | -189.6679 |  | -0.062518 | 0.049364
0.29238 | -0.59925 |  | -152.4503 |  | -0.10088 | 0.079485
0.29258 | -0.36596 |  | -94.6439 |  | -0.13747 | 0.10797
0.29277 | -0.099895 |  | -24.8145 |  | -0.17261 | 0.1352
0.29297 | 0.11649 |  | 47.4914 |  | -0.20572 | 0.16114
0.29316 | 0.31742 |  | 113.5391 |  | -0.2349 | 0.18417
0.29336 | 0.50411 |  | 165.2371 |  | -0.26072 | 0.20406
0.29355 | 0.6278 |  | 195.6793 |  | -0.28236 | 0.22067
0.29375 | 0.67972 |  | 199.9655 |  | -0.29905 | 0.23366
0.29395 | 0.64113 |  | 176.5075 |  | -0.31323 | 0.24457
0.29414 | 0.50356 |  | 128.2976 |  | -0.32278 | 0.25203
0.29434 | 0.29182 |  | 62.6804 |  | -0.32571 | 0.25424
0.29453 | 0.037848 |  | -10.2526 |  | -0.32471 | 0.25317
0.29473 | -0.20723 |  | -80.9177 |  | -0.31896 | 0.24873
0.29492 | -0.41842 |  | -140.903 |  | -0.30789 | 0.24018
0.29512 | -0.58676 |  | -182.6217 |  | -0.29362 | 0.22873
0.29531 | -0.68612 |  | -200.4156 |  | -0.27468 | 0.21376
0.29551 | -0.70435 |  | -191.086 |  | -0.25043 | 0.19473
0.2957 | -0.60985 |  | -155.4794 |  | -0.22313 | 0.17303
0.2959 | -0.38332 |  | -98.8296 |  | -0.19263 | 0.14891
0.29609 | -0.11579 |  | -29.5162 |  | -0.159 | 0.12244
0.29629 | 0.10329 |  | 42.811 |  | -0.12313 | 0.094193
0.29648 | 0.30362 |  | 109.4097 |  | -0.084822 | 0.064103
0.29668 | 0.49299 |  | 162.3083 |  | -0.045431 | 0.032919
0.29688 | 0.62176 |  | 194.4455 |  | -0.0054942 | 0.0014033
0.29707 | 0.67889 |  | 200.6387 |  | 0.034859 | -0.030141
0.29727 | 0.64703 |  | 178.9442 |  | 0.073609 | -0.060645
0.29746 | 0.51537 |  | 132.1452 |  | 0.11109 | -0.09012
0.29766 | 0.30792 |  | 67.3925 |  | 0.14768 | -0.11869
0.29785 | 0.055019 |  | -5.3856 |  | 0.18162 | -0.14531
0.29805 | -0.19199 |  | -76.4703 |  | 0.21296 | -0.16987
0.29824 | -0.4055 |  | -137.4548 |  | 0.24151 | -0.19208
0.29844 | -0.5778 |  | -180.6533 |  | 0.26564 | -0.21089
0.29863 | -0.6821 |  | -200.133 |  | 0.28498 | -0.22587
0.29883 | -0.70632 |  | -192.6173 |  | 0.30051 | -0.23766
0.29902 | -0.62101 |  | -158.6484 |  | 0.31277 | -0.24701
0.29922 | -0.40142 |  | -103.1278 |  | 0.31993 | -0.25259
0.29941 | -0.13237 |  | -34.2847 |  | 0.32132 | -0.25359
0.29961 | 0.090416 |  | 38.2744 |  | 0.31892 | -0.25135
0.2998 | 0.29102 |  | 105.6184 |  | 0.31138 | -0.24509
0.3 | 0.48276 |  | 159.6179 |  | 0.29812 | -0.2346
0.3002 | 0.61615 |  | 193.2216 |  | 0.28219 | -0.22187
0.30039 | 0.6781 |  | 201.1953 |  | 0.26215 | -0.20605
0.30059 | 0.65294 |  | 181.3207 |  | 0.23628 | -0.18584
0.30078 | 0.52691 |  | 135.98 |  | 0.20709 | -0.16257
0.30098 | 0.3233 |  | 72.0878 |  | 0.17521 | -0.13711
0.30117 | 0.072179 |  | -0.44944 |  | 0.14026 | -0.10966
0.30137 | -0.1763 |  | -71.8578 |  | 0.10357 | -0.081003
0.30156 | -0.39175 |  | -133.6909 |  | 0.065436 | -0.051021
0.30176 | -0.56735 |  | -178.2465 |  | 0.025547 | -0.019525
0.30195 | -0.67685 |  | -199.4861 |  | -0.015035 | 0.01237
0.30215 | -0.70688 |  | -193.8349 |  | -0.055258 | 0.043805
0.30234 | -0.63059 |  | -161.559 |  | -0.093912 | 0.073988
0.30254 | -0.41903 |  | -107.2905 |  | -0.13085 | 0.103
0.30273 | -0.14941 |  | -39.078 |  | -0.16647 | 0.13096
0.30293 | 0.076999 |  | 33.4844 |  | -0.19944 | 0.15667
0.30312 | 0.27778 |  | 101.4967 |  | -0.22959 | 0.18007
0.30332 | 0.47164 |  | 156.7319 |  | -0.25654 | 0.20097
0.30352 | 0.61009 |  | 191.9152 |  | -0.27891 | 0.21846
0.30371 | 0.67682 |  | 201.6625 |  | -0.29687 | 0.2324
0.30391 | 0.65782 |  | 183.5247 |  | -0.31095 | 0.2431
0.3041 | 0.53779 |  | 139.6295 |  | -0.32098 | 0.25093
0.3043 | 0.3387 |  | 76.6723 |  | -0.32601 | 0.25486
0.30449 | 0.089456 |  | 4.4046 |  | -0.32597 | 0.2546
0.30469 | -0.16106 |  | -67.3714 |  | -0.32114 | 0.25058
0.30488 | -0.37877 |  | -130.1519 |  | -0.31111 | 0.24263
0.30508 | -0.5577 |  | -176.1134 |  | -0.29673 | 0.23145
0.30527 | -0.6724 |  | -199.0131 |  | -0.27867 | 0.21715
0.30547 | -0.70779 |  | -195.0988 |  | -0.25646 | 0.19949
0.30566 | -0.64015 |  | -164.4133 |  | -0.22981 | 0.17856
0.30586 | -0.43608 |  | -111.363 |  | -0.19877 | 0.15412
0.30605 | -0.16573 |  | -43.783 |  | -0.16515 | 0.12747
0.30625 | 0.063458 |  | 28.7829 |  | -0.13032 | 0.099915
0.30645 | 0.26427 |  | 97.3147 |  | -0.092791 | 0.070525
0.30664 | 0.45991 |  | 153.5263 |  | -0.053315 | 0.03947
0.30684 | 0.6023 |  | 190.1215 |  | -0.013864 | 0.008163
0.30703 | 0.67399 |  | 201.6373 |  | 0.026461 | -0.023508
0.30723 | 0.66168 |  | 185.3855 |  | 0.066349 | -0.054732
0.30742 | 0.54801 |  | 143.1347 |  | 0.1044 | -0.08464
0.30762 | 0.35362 |  | 81.2047 |  | 0.1411 | -0.11349
0.30781 | 0.10634 |  | 9.1983 |  | 0.175 | -0.14016
0.30801 | -0.14554 |  | -62.9437 |  | 0.2067 | -0.16478
0.3082 | -0.36587 |  | -126.6281 |  | 0.23618 | -0.18761
0.3084 | -0.54833 |  | -173.9408 |  | 0.26106 | -0.20718
0.30859 | -0.66801 |  | -198.5322 |  | 0.28168 | -0.22337
0.30879 | -0.70914 |  | -196.4956 |  | 0.29854 | -0.23623
0.30898 | -0.64939 |  | -167.4969 |  | 0.31075 | -0.24541
0.30918 | -0.45373 |  | -115.6674 |  | 0.31855 | -0.2514
0.30938 | -0.18438 |  | -48.7285 |  | 0.32221 | -0.25407
0.30957 | 0.048994 |  | 23.749 |  | 0.32035 | -0.25249
0.30977 | 0.24995 |  | 92.7329 |  | 0.31332 | -0.24674
0.30996 | 0.44671 |  | 150.0385 |  | 0.30187 | -0.23731
0.31016 | 0.59437 |  | 188.2175 |  | 0.2858 | -0.22464
0.31035 | 0.67063 |  | 201.5484 |  | 0.26639 | -0.20939
0.31055 | 0.66462 |  | 187.1157 |  | 0.24248 | -0.19061
0.31074 | 0.55787 |  | 146.3936 |  | 0.21385 | -0.16807
0.31094 | 0.36802 |  | 85.493 |  | 0.18215 | -0.14274
0.31113 | 0.12321 |  | 13.9012 |  | 0.14708 | -0.11509
0.31133 | -0.12984 |  | -58.4509 |  | 0.11116 | -0.086907
0.31152 | -0.35256 |  | -122.8714 |  | 0.074438 | -0.057996
0.31172 | -0.53791 |  | -171.4291 |  | 0.034164 | -0.026531
0.31191 | -0.66259 |  | -197.707 |  | -0.0069056 | 0.0058334
0.31211 | -0.70922 |  | -197.4779 |  | -0.046982 | 0.037402
0.3123 | -0.6576 |  | -170.1554 |  | -0.086355 | 0.068053
0.3125 | -0.47053 |  | -119.6705 |  | -0.12328 | 0.09696
0.3127 | -0.20157 |  | -53.4297 |  | -0.15858 | 0.12454
0.31289 | 0.035418 |  | 19.0263 |  | -0.19285 | 0.15114
0.31309 | 0.23664 |  | 88.5303 |  | -0.22378 | 0.17536
0.31328 | 0.43524 |  | 146.861 |  | -0.25123 | 0.19678
0.31348 | 0.5873 |  | 186.5109 |  | -0.27481 | 0.21507
0.31367 | 0.66848 |  | 201.6578 |  | -0.29315 | 0.22929
0.31387 | 0.66918 |  | 189.1116 |  | -0.30773 | 0.24046
0.31406 | 0.56842 |  | 149.9877 |  | -0.31886 | 0.24904
0.31426 | 0.38313 |  | 90.139 |  | -0.32519 | 0.25389
0.31445 | 0.14076 |  | 18.8991 |  | -0.32668 | 0.25498
0.31465 | -0.11356 |  | -53.6979 |  | -0.32269 | 0.25186
0.31484 | -0.33853 |  | -118.9178 |  | -0.31298 | 0.24415
0.31504 | -0.52709 |  | -168.8073 |  | -0.29914 | 0.23313
0.31523 | -0.65664 |  | -196.7128 |  | -0.28224 | 0.21966
0.31543 | -0.70879 |  | -198.3136 |  | -0.26111 | 0.20316
0.31562 | -0.66525 |  | -172.7452 |  | -0.23537 | 0.18295
0.31582 | -0.48655 |  | -123.5439 |  | -0.20586 | 0.15936
0.31602 | -0.21889 |  | -58.0166 |  | -0.17237 | 0.13287
0.31621 | 0.022024 |  | 14.3889 |  | -0.13643 | 0.10443
0.31641 | 0.22395 |  | 84.4024 |  | -0.1 | 0.075631
0.3166 | 0.42342 |  | 143.7154 |  | -0.062066 | 0.045958
0.3168 | 0.58015 |  | 184.8363 |  | -0.02179 | 0.01437
0.31699 | 0.66591 |  | 201.725 |  | 0.018714 | -0.017684
0.31719 | 0.67276 |  | 190.9783 |  | 0.058257 | -0.048941
0.31738 | 0.57889 |  | 153.478 |  | 0.097342 | -0.079368
0.31758 | 0.39827 |  | 94.7612 |  | 0.1342 | -0.10807
0.31777 | 0.15845 |  | 23.9624 |  | 0.16823 | -0.13494
0.31797 | -0.09692 |  | -48.8822 |  | 0.20091 | -0.16063
0.31816 | -0.32435 |  | -114.8983 |  | 0.23085 | -0.18392
0.31836 | -0.51574 |  | -166.0502 |  | 0.25659 | -0.20398
0.31855 | -0.65005 |  | -195.6002 |  | 0.27815 | -0.22079
0.31875 | -0.70737 |  | -198.995 |  | 0.29553 | -0.2341
0.31895 | -0.67147 |  | -175.1277 |  | 0.30892 | -0.24435
0.31914 | -0.50242 |  | -127.3242 |  | 0.31767 | -0.25105
0.31934 | -0.23734 |  | -62.683 |  | 0.32175 | -0.25397
0.31953 | 0.0074404 |  | 9.4248 |  | 0.32123 | -0.25329
0.31973 | 0.21014 |  | 79.7723 |  | 0.31543 | -0.24851
0.31992 | 0.4102 |  | 140.0538 |  | 0.3045 | -0.23978
0.32012 | 0.57161 |  | 182.6234 |  | 0.28923 | -0.22749
0.32031 | 0.66206 |  | 201.2869 |  | 0.27072 | -0.21271
0.32051 | 0.67469 |  | 192.4024 |  | 0.24765 | -0.19487
0.3207 | 0.5874 |  | 156.5162 |  | 0.21977 | -0.17292
0.3209 | 0.41157 |  | 98.911 |  | 0.18911 | -0.14828
0.32109 | 0.17469 |  | 28.57 |  | 0.15497 | -0.12142
0.32129 | -0.081354 |  | -44.3876 |  | 0.11848 | -0.092896
0.32148 | -0.31092 |  | -111.0031 |  | 0.081621 | -0.063819
0.32168 | -0.50467 |  | -163.2541 |  | 0.042924 | -0.033378
0.32188 | -0.64341 |  | -194.3193 |  | 0.0019294 | -0.0011481
0.32207 | -0.70572 |  | -199.4732 |  | -0.039256 | 0.031172
0.32227 | -0.67707 |  | -177.3507 |  | -0.078595 | 0.061997
0.32246 | -0.51728 |  | -131.0102 |  | -0.11583 | 0.0912
0.32266 | -0.25521 |  | -67.2628 |  | -0.15164 | 0.11907
0.32285 | -0.0067245 |  | 4.6663 |  | -0.18589 | 0.14574
0.32305 | 0.19738 |  | 75.4364 |  | -0.21756 | 0.17063
0.32324 | 0.3979 |  | 136.6349 |  | -0.24609 | 0.19283
0.32344 | 0.56356 |  | 180.5734 |  | -0.27045 | 0.21165
0.32363 | 0.65856 |  | 200.9613 |  | -0.28974 | 0.22664
0.32383 | 0.67692 |  | 193.928 |  | -0.30529 | 0.23856
0.32402 | 0.59641 |  | 159.712 |  | -0.31708 | 0.24764
0.32422 | 0.42532 |  | 103.2858 |  | -0.3239 | 0.253
0.32441 | 0.19159 |  | 33.4964 |  | -0.32635 | 0.25479
0.32461 | -0.064574 |  | -39.5206 |  | -0.32391 | 0.25272
0.3248 | -0.29631 |  | -106.7972 |  | -0.31561 | 0.24618
0.325 | -0.49247 |  | -160.2269 |  | -0.30281 | 0.23613
0.3252 | -0.63575 |  | -192.8805 |  | -0.28568 | 0.22265
0.32539 | -0.7034 |  | -199.925 |  | -0.2648 | 0.20617
0.32559 | -0.68221 |  | -179.6785 |  | -0.24136 | 0.18752
0.32578 | -0.53238 |  | -134.7919 |  | -0.21217 | 0.16467
0.32598 | -0.27368 |  | -71.8495 |  | -0.17852 | 0.13811
0.32617 | -0.020968 |  | -0.078643 |  | -0.14439 | 0.11075
0.32637 | 0.18453 |  | 71.1049 |  | -0.10734 | 0.081694
0.32656 | 0.38517 |  | 133.2051 |  | -0.068671 | 0.051341
0.32676 | 0.55482 |  | 178.3763 |  | -0.030217 | 0.021005
0.32695 | 0.65413 |  | 200.3514 |  | 0.010261 | -0.010742
0.32715 | 0.67846 |  | 195.2195 |  | 0.050801 | -0.042745
0.32734 | 0.60523 |  | 162.8054 |  | 0.089547 | -0.073126
0.32754 | 0.4394 |  | 107.6971 |  | 0.12665 | -0.10221
0.32773 | 0.20908 |  | 38.4882 |  | 0.1616 | -0.12965
0.32793 | -0.047544 |  | -34.6605 |  | 0.19461 | -0.15529
0.32812 | -0.28179 |  | -102.6299 |  | 0.22487 | -0.17897
0.32832 | -0.48068 |  | -157.2531 |  | 0.25109 | -0.19955
0.32852 | -0.62879 |  | -191.4871 |  | 0.2739 | -0.21719
0.32871 | -0.70184 |  | -200.3678 |  | 0.29261 | -0.23175
0.32891 | -0.68776 |  | -181.928 |  | 0.30614 | -0.24233
0.3291 | -0.54713 |  | -138.5149 |  | 0.31603 | -0.24968
0.3293 | -0.29236 |  | -76.5115 |  | 0.32136 | -0.25358
0.32949 | -0.036457 |  | -5.0177 |  | 0.32126 | -0.25333
0.32969 | 0.1711 |  | 66.4906 |  | 0.31675 | -0.2496
0.32988 | 0.37195 |  | 129.4613 |  | 0.30689 | -0.24181
0.33008 | 0.5455 |  | 176.0129 |  | 0.29274 | -0.23024
0.33027 | 0.64968 |  | 199.6324 |  | 0.27463 | -0.21574
0.33047 | 0.67906 |  | 196.2249 |  | 0.25175 | -0.19792
0.33066 | 0.61246 |  | 165.4754 |  | 0.22557 | -0.17717
0.33086 | 0.45188 |  | 111.6428 |  | 0.19553 | -0.15334
0.33105 | 0.22476 |  | 43.0938 |  | 0.16167 | -0.12656
0.33125 | -0.031741 |  | -30.047 |  | 0.12615 | -0.098539
0.33145 | -0.26803 |  | -98.6295 |  | 0.088821 | -0.069339
0.33164 | -0.46936 |  | -154.4215 |  | 0.049502 | -0.038487
0.33184 | -0.62195 |  | -190.2573 |  | 0.009681 | -0.0070339
0.33203 | -0.69995 |  | -200.8836 |  | -0.030559 | 0.024582
0.33223 | -0.69206 |  | -184.0779 |  | -0.070697 | 0.055873
0.33242 | -0.56054 |  | -142.032 |  | -0.10869 | 0.0856
0.33262 | -0.31014 |  | -80.9213 |  | -0.14475 | 0.11385
0.33281 | -0.051413 |  | -9.7973 |  | -0.17957 | 0.1409
0.33301 | 0.15762 |  | 61.8056 |  | -0.212 | 0.1662
0.3332 | 0.35821 |  | 125.4314 |  | -0.24084 | 0.18874
0.3334 | 0.53493 |  | 173.2527 |  | -0.26572 | 0.20806
0.33359 | 0.64423 |  | 198.7088 |  | -0.28631 | 0.22416
0.33379 | 0.67966 |  | 197.3421 |  | -0.30228 | 0.23645
0.33398 | 0.61988 |  | 168.3625 |  | -0.31493 | 0.246
0.33418 | 0.4649 |  | 115.8121 |  | -0.32364 | 0.25275
0.33437 | 0.24142 |  | 47.8855 |  | -0.32631 | 0.2548
0.33457 | -0.014799 |  | -25.2622 |  | -0.32414 | 0.25309
0.33477 | -0.2533 |  | -94.3875 |  | -0.31754 | 0.24772
0.33496 | -0.45705 |  | -151.2141 |  | -0.30565 | 0.23818
0.33516 | -0.61347 |  | -188.4532 |  | -0.28975 | 0.22576
0.33535 | -0.69669 |  | -200.8429 |  | -0.27007 | 0.21019
0.33555 | -0.6958 |  | -185.9002 |  | -0.2458 | 0.19097
0.33574 | -0.57373 |  | -145.4344 |  | -0.21733 | 0.16862
0.33594 | -0.32818 |  | -85.3847 |  | -0.18534 | 0.14329
0.33613 | -0.066588 |  | -14.5623 |  | -0.15122 | 0.11623
0.33633 | 0.1446 |  | 57.3919 |  | -0.11519 | 0.087919
0.33652 | 0.34565 |  | 121.8673 |  | -0.076705 | 0.057698
0.33672 | 0.52605 |  | 171.0041 |  | -0.03729 | 0.02656
0.33691 | 0.63978 |  | 198.0229 |  | 0.0030418 | -0.0051319
0.33711 | 0.68039 |  | 198.3679 |  | 0.043516 | -0.03692
0.3373 | 0.62735 |  | 171.1057 |  | 0.082062 | -0.067267
0.3375 | 0.47803 |  | 119.9347 |  | 0.11978 | -0.096797
0.3377 | 0.25841 |  | 52.7658 |  | 0.15545 | -0.12488
0.33789 | 0.0025128 |  | -20.345 |  | 0.18801 | -0.1504
0.33809 | -0.23832 |  | -90.0274 |  | 0.21949 | -0.17481
0.33828 | -0.44461 |  | -147.9332 |  | 0.24737 | -0.19671
0.33848 | -0.60526 |  | -186.6986 |  | 0.27005 | -0.21459
0.33867 | -0.69381 |  | -200.8445 |  | 0.28975 | -0.22966
0.33887 | -0.6992 |  | -187.6785 |  | 0.30464 | -0.24089
0.33906 | -0.58603 |  | -148.7368 |  | 0.31425 | -0.24838
0.33926 | -0.34628 |  | -89.7204 |  | 0.32113 | -0.25359
0.33945 | -0.082415 |  | -19.3554 |  | 0.32281 | -0.25464
0.33965 | 0.13158 |  | 52.7393 |  | 0.31838 | -0.25104
0.33984 | 0.33253 |  | 117.9672 |  | 0.30981 | -0.24402
0.34004 | 0.51607 |  | 168.404 |  | 0.29601 | -0.23303
0.34023 | 0.63501 |  | 197.1446 |  | 0.27843 | -0.21902
0.34043 | 0.68113 |  | 199.4064 |  | 0.25779 | -0.20265
0.34063 | 0.6348 |  | 173.8706 |  | 0.23169 | -0.18222
0.34082 | 0.49048 |  | 123.9684 |  | 0.20172 | -0.1584
0.34102 | 0.27423 |  | 57.4637 |  | 0.16915 | -0.13253
0.34121 | 0.019148 |  | -15.6106 |  | 0.1335 | -0.10458
0.34141 | -0.22389 |  | -85.7739 |  | 0.096505 | -0.075484
0.3416 | -0.43242 |  | -144.6858 |  | 0.058114 | -0.045295
0.3418 | -0.59698 |  | -184.918 |  | 0.017739 | -0.013615
0.34199 | -0.69095 |  | -200.822 |  | -0.02284 | 0.018328
0.34219 | -0.70242 |  | -189.4979 |  | -0.062267 | 0.04933
0.34238 | -0.59826 |  | -152.1603 |  | -0.10064 | 0.07925
0.34258 | -0.36446 |  | -94.26 |  | -0.13782 | 0.10828
0.34277 | -0.098526 |  | -24.3471 |  | -0.17263 | 0.13562
0.34297 | 0.11803 |  | 47.9961 |  | -0.20528 | 0.16099
0.34316 | 0.31907 |  | 113.9973 |  | -0.23553 | 0.18438
0.34336 | 0.50538 |  | 165.6113 |  | -0.26107 | 0.2044
0.34355 | 0.6288 |  | 195.8943 |  | -0.28221 | 0.22094
0.34375 | 0.67993 |  | 199.9287 |  | -0.29997 | 0.23448
0.34395 | 0.64018 |  | 176.1692 |  | -0.31325 | 0.24464
0.34414 | 0.50178 |  | 127.7499 |  | -0.32195 | 0.25141
0.34434 | 0.2897 |  | 62.1288 |  | -0.32619 | 0.25461
0.34453 | 0.035902 |  | -10.7707 |  | -0.32529 | 0.25389
0.34473 | -0.20882 |  | -81.4162 |  | -0.31928 | 0.24908
0.34492 | -0.41974 |  | -141.3672 |  | -0.30837 | 0.2404
0.34512 | -0.5879 |  | -183.0485 |  | -0.29323 | 0.22846
0.34531 | -0.68678 |  | -200.7317 |  | -0.27428 | 0.21333
0.34551 | -0.70441 |  | -191.246 |  | -0.25097 | 0.19503
0.3457 | -0.60983 |  | -155.4672 |  | -0.22332 | 0.17342
0.3459 | -0.38334 |  | -98.6398 |  | -0.19217 | 0.14862
0.34609 | -0.11513 |  | -29.1743 |  | -0.15846 | 0.12186
0.34629 | 0.10486 |  | 43.2756 |  | -0.12259 | 0.093664
0.34648 | 0.30514 |  | 109.924 |  | -0.084616 | 0.063753
0.34668 | 0.49419 |  | 162.691 |  | -0.04525 | 0.032734
0.34687 | 0.62245 |  | 194.5456 |  | -0.0055406 | 0.0014182
0.34707 | 0.6786 |  | 200.5318 |  | 0.034595 | -0.03016
0.34727 | 0.64636 |  | 178.6986 |  | 0.074403 | -0.061337
0.34746 | 0.51412 |  | 131.7054 |  | 0.11184 | -0.090895
0.34766 | 0.30601 |  | 66.8258 |  | 0.14788 | -0.11904
0.34785 | 0.053265 |  | -5.9622 |  | 0.18252 | -0.14589
0.34805 | -0.19359 |  | -76.9789 |  | 0.21352 | -0.17034
0.34824 | -0.40667 |  | -137.7931 |  | 0.24151 | -0.19219
0.34844 | -0.57847 |  | -180.7847 |  | 0.26606 | -0.2112
0.34863 | -0.68231 |  | -200.0923 |  | 0.28586 | -0.22654
0.34883 | -0.70559 |  | -192.4101 |  | 0.30161 | -0.2386
0.34902 | -0.61963 |  | -158.3196 |  | 0.31345 | -0.24776
0.34922 | -0.40018 |  | -102.755 |  | 0.3206 | -0.25326
0.34941 | -0.13159 |  | -33.9118 |  | 0.32264 | -0.25456
0.34961 | 0.091329 |  | 38.5575 |  | 0.3197 | -0.25202
0.3498 | 0.29173 |  | 105.7548 |  | 0.31172 | -0.24563
0.35 | 0.48269 |  | 159.6531 |  | 0.29922 | -0.23553
0.3502 | 0.616 |  | 193.1146 |  | 0.2828 | -0.22245
0.35039 | 0.67724 |  | 200.8981 |  | 0.26234 | -0.20629
0.35059 | 0.65145 |  | 180.8875 |  | 0.23775 | -0.18674
0.35078 | 0.52547 |  | 135.4974 |  | 0.20842 | -0.16364
0.35098 | 0.32172 |  | 71.665 |  | 0.17605 | -0.13802
0.35117 | 0.071159 |  | -0.79406 |  | 0.14176 | -0.11096
0.35137 | -0.17719 |  | -72.1917 |  | 0.10463 | -0.08197
0.35156 | -0.39293 |  | -134.0246 |  | 0.066015 | -0.051487
0.35176 | -0.56821 |  | -178.5334 |  | 0.026408 | -0.020197
0.35195 | -0.67755 |  | -199.6328 |  | -0.01412 | 0.011571
0.35215 | -0.70683 |  | -193.7495 |  | -0.054059 | 0.042775
0.35234 | -0.62951 |  | -161.2457 |  | -0.092603 | 0.072913
0.35254 | -0.41759 |  | -106.8463 |  | -0.12973 | 0.10208
0.35273 | -0.14774 |  | -38.545 |  | -0.16561 | 0.13003
0.35293 | 0.07853 |  | 34.0117 |  | -0.19904 | 0.15605
0.35313 | 0.2789 |  | 101.8758 |  | -0.22886 | 0.17939
0.35332 | 0.47251 |  | 156.9306 |  | -0.25533 | 0.19991
0.35352 | 0.61028 |  | 191.8897 |  | -0.27774 | 0.21736
0.35371 | 0.67606 |  | 201.4256 |  | -0.29561 | 0.23127
0.35391 | 0.65664 |  | 183.1405 |  | -0.30999 | 0.24229
0.3541 | 0.53647 |  | 139.1267 |  | -0.32012 | 0.25013
0.3543 | 0.33704 |  | 76.1333 |  | -0.32508 | 0.25389
0.35449 | 0.087742 |  | 3.8622 |  | -0.32517 | 0.2539
0.35469 | -0.16246 |  | -67.8672 |  | -0.31967 | 0.24957
0.35488 | -0.38011 |  | -130.5074 |  | -0.3099 | 0.24168
0.35508 | -0.55894 |  | -176.3679 |  | -0.2965 | 0.23099
0.35527 | -0.67332 |  | -199.1984 |  | -0.27782 | 0.21642
0.35547 | -0.7082 |  | -195.2016 |  | -0.25542 | 0.19874
0.35566 | -0.6396 |  | -164.4208 |  | -0.22898 | 0.17789
0.35586 | -0.43558 |  | -111.1943 |  | -0.19761 | 0.15312
0.35605 | -0.16541 |  | -43.4487 |  | -0.16448 | 0.12663
0.35625 | 0.064807 |  | 29.156 |  | -0.12966 | 0.099274
0.35645 | 0.2653 |  | 97.6221 |  | -0.092009 | 0.069913
0.35664 | 0.46044 |  | 153.7214 |  | -0.053004 | 0.038991
0.35684 | 0.60314 |  | 190.2075 |  | -0.012698 | 0.0071962
0.35703 | 0.67371 |  | 201.5855 |  | 0.027891 | -0.02479
0.35723 | 0.66078 |  | 185.1401 |  | 0.067186 | -0.055721
0.35742 | 0.54707 |  | 142.7198 |  | 0.10537 | -0.085501
0.35762 | 0.35206 |  | 80.733 |  | 0.14144 | -0.11385
0.35781 | 0.10492 |  | 8.7525 |  | 0.17562 | -0.14059
0.35801 | -0.14687 |  | -63.3415 |  | 0.2081 | -0.16583
0.3582 | -0.36712 |  | -126.9105 |  | 0.23676 | -0.18838
0.3584 | -0.54896 |  | -174.0712 |  | 0.26187 | -0.20796
0.35859 | -0.66813 |  | -198.5509 |  | 0.28316 | -0.22434
0.35879 | -0.70863 |  | -196.3944 |  | 0.29924 | -0.23683
0.35898 | -0.64841 |  | -167.2545 |  | 0.3112 | -0.24604
0.35918 | -0.4528 |  | -115.2987 |  | 0.31933 | -0.25207
0.35938 | -0.183 |  | -48.2525 |  | 0.32281 | -0.25463
0.35957 | 0.050807 |  | 24.292 |  | 0.32138 | -0.25339
0.35977 | 0.25138 |  | 93.2726 |  | 0.31446 | -0.24774
0.35996 | 0.44835 |  | 150.5203 |  | 0.30231 | -0.23808
0.36016 | 0.59613 |  | 188.6358 |  | 0.28651 | -0.22537
0.36035 | 0.67181 |  | 201.9009 |  | 0.26666 | -0.20968
0.36055 | 0.66564 |  | 187.2915 |  | 0.24281 | -0.19088
0.36074 | 0.55819 |  | 146.3527 |  | 0.21546 | -0.16903
0.36094 | 0.36742 |  | 85.3324 |  | 0.18317 | -0.14375
0.36113 | 0.1224 |  | 13.6751 |  | 0.14814 | -0.11602
0.36133 | -0.13066 |  | -58.6444 |  | 0.11211 | -0.087443
0.36152 | -0.35323 |  | -123.0145 |  | 0.074115 | -0.0579
0.36172 | -0.53842 |  | -171.5439 |  | 0.034962 | -0.027009
0.36191 | -0.6626 |  | -197.6672 |  | -0.0057312 | 0.0049649
0.36211 | -0.70862 |  | -197.301 |  | -0.046305 | 0.036786
0.3623 | -0.65644 |  | -169.8358 |  | -0.084639 | 0.066935
0.3625 | -0.46885 |  | -119.1504 |  | -0.12237 | 0.096056
0.3627 | -0.20002 |  | -52.8597 |  | -0.15835 | 0.12426
0.36289 | 0.037205 |  | 19.5856 |  | -0.19145 | 0.15037
0.36309 | 0.23845 |  | 89.0326 |  | -0.22318 | 0.17482
0.36328 | 0.43635 |  | 147.2189 |  | -0.25114 | 0.19654
0.36348 | 0.58829 |  | 186.7189 |  | -0.27338 | 0.21401
0.36367 | 0.66866 |  | 201.6351 |  | -0.29194 | 0.22833
0.36387 | 0.66835 |  | 188.8478 |  | -0.30719 | 0.23998
0.36406 | 0.5673 |  | 149.5925 |  | -0.31825 | 0.24841
0.36426 | 0.3815 |  | 89.6746 |  | -0.32424 | 0.2532
0.36445 | 0.13908 |  | 18.4418 |  | -0.32502 | 0.25396
0.36465 | -0.11502 |  | -54.0861 |  | -0.32127 | 0.25066
0.36484 | -0.33981 |  | -119.2213 |  | -0.31234 | 0.2435
0.36504 | -0.52783 |  | -168.9802 |  | -0.29851 | 0.23282
0.36523 | -0.65678 |  | -196.7353 |  | -0.2812 | 0.219
0.36543 | -0.70812 |  | -198.1824 |  | -0.25966 | 0.20198
0.36562 | -0.66368 |  | -172.4295 |  | -0.23372 | 0.18155
0.36582 | -0.48477 |  | -123.095 |  | -0.2043 | 0.15815
0.36602 | -0.21777 |  | -57.5553 |  | -0.17143 | 0.13226
0.36621 | 0.02281 |  | 14.7256 |  | -0.13606 | 0.10441
0.36641 | 0.22481 |  | 84.5807 |  | -0.098737 | 0.075053
0.3666 | 0.42372 |  | 143.7824 |  | -0.060104 | 0.0445
0.3668 | 0.58023 |  | 184.7757 |  | -0.020836 | 0.013448
0.36699 | 0.66567 |  | 201.5338 |  | 0.019715 | -0.018241
0.36719 | 0.67173 |  | 190.6791 |  | 0.059806 | -0.049862
0.36738 | 0.57756 |  | 153.0866 |  | 0.097748 | -0.079851
0.36758 | 0.39653 |  | 94.2973 |  | 0.1347 | -0.10869
0.36777 | 0.15667 |  | 23.4914 |  | 0.16952 | -0.13589
0.36797 | -0.098079 |  | -49.1951 |  | 0.20144 | -0.16076
0.36816 | -0.32505 |  | -115.0091 |  | 0.23152 | -0.18416
0.36836 | -0.51585 |  | -165.9973 |  | 0.25758 | -0.20472
0.36855 | -0.64936 |  | -195.3759 |  | 0.27895 | -0.22131
0.36875 | -0.70583 |  | -198.6852 |  | 0.29658 | -0.23465
0.36895 | -0.6697 |  | -174.7779 |  | 0.30925 | -0.24452
0.36914 | -0.50121 |  | -126.9118 |  | 0.31802 | -0.25124
0.36934 | -0.23626 |  | -62.2399 |  | 0.32281 | -0.25475
0.36953 | 0.00891 |  | 9.8476 |  | 0.32182 | -0.25393
0.36973 | 0.21127 |  | 80.1159 |  | 0.31599 | -0.24902
0.36992 | 0.41077 |  | 140.2465 |  | 0.30504 | -0.24013
0.37012 | 0.57197 |  | 182.6574 |  | 0.28955 | -0.22769
0.37031 | 0.6619 |  | 201.2318 |  | 0.27109 | -0.21304
0.37051 | 0.67428 |  | 192.2821 |  | 0.2479 | -0.19508
0.3707 | 0.5867 |  | 156.3061 |  | 0.22002 | -0.17301
0.3709 | 0.41031 |  | 98.6002 |  | 0.18907 | -0.14833
0.37109 | 0.17336 |  | 28.1958 |  | 0.15497 | -0.12142
0.37129 | -0.082683 |  | -44.7582 |  | 0.11879 | -0.092982
0.37148 | -0.31205 |  | -111.3305 |  | 0.081488 | -0.063737
0.37168 | -0.5053 |  | -163.4711 |  | 0.042307 | -0.0329
0.37188 | -0.64367 |  | -194.3942 |  | 0.0016645 | -0.00092636
0.37207 | -0.70552 |  | -199.5025 |  | -0.038885 | 0.030833
0.37227 | -0.67666 |  | -177.3588 |  | -0.078107 | 0.061577
0.37246 | -0.51678 |  | -130.8845 |  | -0.11566 | 0.091
0.37266 | -0.25437 |  | -66.9456 |  | -0.15178 | 0.1192
0.37285 | -0.0055076 |  | 5.0943 |  | -0.18585 | 0.14579
0.37305 | 0.19867 |  | 75.8299 |  | -0.21725 | 0.17029
0.37324 | 0.39862 |  | 136.8663 |  | -0.24565 | 0.1924
0.37344 | 0.56375 |  | 180.6249 |  | -0.27008 | 0.2114
0.37363 | 0.65843 |  | 200.8842 |  | -0.28963 | 0.22654
0.37383 | 0.67629 |  | 193.7384 |  | -0.30487 | 0.23826
0.37402 | 0.59541 |  | 159.4104 |  | -0.31653 | 0.24722
0.37422 | 0.42403 |  | 102.8727 |  | -0.32371 | 0.25278
0.37441 | 0.19006 |  | 32.9828 |  | -0.32577 | 0.25447
0.37461 | -0.066353 |  | -40.0756 |  | -0.32304 | 0.25221
0.3748 | -0.29817 |  | -107.3834 |  | -0.31514 | 0.24571
0.375 | -0.4943 |  | -160.7816 |  | -0.30208 | 0.23536
0.3752 | -0.63758 |  | -193.2998 |  | -0.28504 | 0.22201
0.37539 | -0.70491 |  | -200.1803 |  | -0.26462 | 0.20587
0.37559 | -0.68291 |  | -179.7042 |  | -0.24014 | 0.18655
0.37578 | -0.53142 |  | -134.6065 |  | -0.21122 | 0.16383
0.37598 | -0.27185 |  | -71.5448 |  | -0.17847 | 0.13792
0.37617 | -0.020059 |  | 0.28734 |  | -0.14322 | 0.10998
0.37637 | 0.18535 |  | 71.419 |  | -0.10651 | 0.081123
0.37656 | 0.38605 |  | 133.3913 |  | -0.068326 | 0.051218
0.37676 | 0.555 |  | 178.5215 |  | -0.028948 | 0.020127
0.37695 | 0.65451 |  | 200.4699 |  | 0.011213 | -0.0117
0.37715 | 0.67851 |  | 195.1393 |  | 0.051648 | -0.043457
0.37734 | 0.60446 |  | 162.4655 |  | 0.090753 | -0.074104
0.37754 | 0.43802 |  | 107.1591 |  | 0.12751 | -0.10298
0.37773 | 0.20689 |  | 37.8587 |  | 0.16226 | -0.13017
0.37793 | -0.049546 |  | -35.2209 |  | 0.19517 | -0.15596
0.37812 | -0.28328 |  | -103.0696 |  | 0.22558 | -0.17969
0.37832 | -0.48199 |  | -157.5816 |  | 0.25236 | -0.20052
0.37852 | -0.62962 |  | -191.6668 |  | 0.27505 | -0.21824
0.37871 | -0.70233 |  | -200.4047 |  | 0.29357 | -0.23243
0.37891 | -0.68746 |  | -181.7843 |  | 0.30719 | -0.2429
0.3791 | -0.54534 |  | -138.1551 |  | 0.31639 | -0.25001
0.3793 | -0.29025 |  | -76.0391 |  | 0.32155 | -0.25369
0.37949 | -0.035419 |  | -4.5406 |  | 0.32184 | -0.25377
0.37969 | 0.17206 |  | 66.8867 |  | 0.31747 | -0.25015
0.37988 | 0.37307 |  | 129.7196 |  | 0.30811 | -0.24247
0.38008 | 0.54583 |  | 176.1707 |  | 0.2934 | -0.23077
0.38027 | 0.65015 |  | 199.7448 |  | 0.27462 | -0.21586
0.38047 | 0.67956 |  | 196.2071 |  | 0.25239 | -0.19831
0.38066 | 0.61229 |  | 165.2678 |  | 0.22595 | -0.17753
0.38086 | 0.45118 |  | 111.3297 |  | 0.19574 | -0.15366
0.38105 | 0.22346 |  | 42.6874 |  | 0.16236 | -0.12729
0.38125 | -0.032934 |  | -30.4645 |  | 0.12611 | -0.098735
0.38145 | -0.26914 |  | -98.9404 |  | 0.088777 | -0.069279
0.38164 | -0.47042 |  | -154.6123 |  | 0.050137 | -0.038852
0.38184 | -0.62229 |  | -190.2364 |  | 0.0096124 | -0.007075
0.38203 | -0.70009 |  | -200.6892 |  | -0.030576 | 0.024568
0.38223 | -0.69186 |  | -183.791 |  | -0.069744 | 0.055324
0.38242 | -0.55938 |  | -141.6442 |  | -0.10814 | 0.08529
0.38262 | -0.30871 |  | -80.5753 |  | -0.14491 | 0.11399
0.38281 | -0.050469 |  | -9.5189 |  | -0.17958 | 0.14097
0.38301 | 0.15843 |  | 62.1303 |  | -0.21183 | 0.16614
0.3832 | 0.35949 |  | 125.8113 |  | -0.24064 | 0.18864
0.3834 | 0.53641 |  | 173.6702 |  | -0.26504 | 0.20763
0.38359 | 0.64556 |  | 199.0474 |  | -0.28527 | 0.22339
0.38379 | 0.68074 |  | 197.4896 |  | -0.30227 | 0.23629
0.38398 | 0.62029 |  | 168.3293 |  | -0.31556 | 0.24653
0.38418 | 0.4646 |  | 115.6469 |  | -0.32327 | 0.25275
0.38438 | 0.24057 |  | 47.6304 |  | -0.32582 | 0.25443
0.38457 | -0.016004 |  | -25.5955 |  | -0.32397 | 0.25279
0.38477 | -0.25454 |  | -94.7022 |  | -0.31667 | 0.24714
0.38496 | -0.45809 |  | -151.4017 |  | -0.30489 | 0.23784
0.38516 | -0.61403 |  | -188.4754 |  | -0.28951 | 0.22575
0.38535 | -0.69676 |  | -200.6868 |  | -0.26964 | 0.2099
0.38555 | -0.69513 |  | -185.6491 |  | -0.24535 | 0.19078
0.38574 | -0.57227 |  | -145.1591 |  | -0.21707 | 0.16868
0.38594 | -0.32699 |  | -85.0944 |  | -0.18501 | 0.1432
0.38613 | -0.065712 |  | -14.2812 |  | -0.15068 | 0.11597
0.38633 | 0.14591 |  | 57.7195 |  | -0.11469 | 0.087618
0.38652 | 0.347 |  | 122.2366 |  | -0.076532 | 0.057639
0.38672 | 0.52699 |  | 171.2206 |  | -0.037206 | 0.026673
0.38691 | 0.64034 |  | 198.0282 |  | 0.0030048 | -0.0052
0.38711 | 0.68058 |  | 198.2619 |  | 0.043477 | -0.037083
0.3873 | 0.62707 |  | 170.9421 |  | 0.082367 | -0.067556
0.3875 | 0.47684 |  | 119.7103 |  | 0.11955 | -0.096793
0.3877 | 0.25671 |  | 52.4432 |  | 0.15495 | -0.12447
0.38789 | 0.0009464 |  | -20.7411 |  | 0.18853 | -0.15055
0.38809 | -0.23987 |  | -90.42 |  | 0.21963 | -0.17488
0.38828 | -0.44577 |  | -148.2513 |  | 0.24704 | -0.1963
0.38848 | -0.60581 |  | -186.8741 |  | 0.27058 | -0.21456
0.38867 | -0.69402 |  | -200.888 |  | 0.28935 | -0.22913
0.38887 | -0.69887 |  | -187.5688 |  | 0.30389 | -0.24028
0.38906 | -0.58512 |  | -148.4345 |  | 0.31511 | -0.2487
0.38926 | -0.34466 |  | -89.3298 |  | 0.32114 | -0.25326
0.38945 | -0.080548 |  | -18.9449 |  | 0.32167 | -0.25378
0.38965 | 0.13278 |  | 53.1667 |  | 0.31813 | -0.25074
0.38984 | 0.33367 |  | 118.3225 |  | 0.3095 | -0.24356
0.39004 | 0.5171 |  | 168.5837 |  | 0.29565 | -0.23267
0.39023 | 0.635 |  | 197.1008 |  | 0.27853 | -0.21907
0.39043 | 0.68053 |  | 199.1708 |  | 0.25714 | -0.20224
0.39062 | 0.63363 |  | 173.5439 |  | 0.23107 | -0.1817
0.39082 | 0.48885 |  | 123.6224 |  | 0.20145 | -0.15805
0.39102 | 0.27269 |  | 57.1568 |  | 0.168 | -0.13177
0.39121 | 0.017786 |  | -15.8461 |  | 0.13277 | -0.10397
0.39141 | -0.22488 |  | -85.9919 |  | 0.096384 | -0.075178
0.3916 | -0.43326 |  | -144.8926 |  | 0.05767 | -0.044819
0.3918 | -0.59737 |  | -185.0212 |  | 0.017565 | -0.013197
0.39199 | -0.69054 |  | -200.7753 |  | -0.023388 | 0.018891
0.39219 | -0.70152 |  | -189.2877 |  | -0.063324 | 0.050183
0.39238 | -0.59665 |  | -151.7926 |  | -0.10144 | 0.080022
0.39258 | -0.36251 |  | -93.7908 |  | -0.13823 | 0.10867
0.39277 | -0.096814 |  | -23.865 |  | -0.17285 | 0.1357
0.39297 | 0.11955 |  | 48.4337 |  | -0.20576 | 0.1612
0.39316 | 0.32034 |  | 114.3744 |  | -0.2359 | 0.18468
0.39336 | 0.50628 |  | 165.8546 |  | -0.26142 | 0.20472
0.39355 | 0.62912 |  | 195.9653 |  | -0.28252 | 0.22112
0.39375 | 0.67965 |  | 199.8632 |  | -0.2998 | 0.23426
0.39395 | 0.63943 |  | 175.9836 |  | -0.3134 | 0.24461
0.39414 | 0.5007 |  | 127.436 |  | -0.32235 | 0.25181
0.39434 | 0.28823 |  | 61.6843 |  | -0.32615 | 0.25474
0.39453 | 0.034025 |  | -11.2854 |  | -0.32514 | 0.2538
0.39473 | -0.21056 |  | -81.9133 |  | -0.31935 | 0.24923
0.39492 | -0.42129 |  | -141.7816 |  | -0.30842 | 0.24055
0.39512 | -0.5893 |  | -183.3031 |  | -0.29299 | 0.22838
0.39531 | -0.68768 |  | -200.7653 |  | -0.27415 | 0.2133
0.39551 | -0.70485 |  | -191.1126 |  | -0.25102 | 0.1951
0.3957 | -0.6089 |  | -155.2594 |  | -0.22343 | 0.17354
0.3959 | -0.38105 |  | -98.3675 |  | -0.19249 | 0.14893
0.39609 | -0.11351 |  | -28.8107 |  | -0.15858 | 0.12201
0.39629 | 0.1059 |  | 43.6786 |  | -0.12249 | 0.093512
0.39648 | 0.30652 |  | 110.2447 |  | -0.084461 | 0.063669
0.39668 | 0.4951 |  | 162.8994 |  | -0.045083 | 0.032679
0.39687 | 0.62308 |  | 194.6765 |  | -0.005531 | 0.0012923
0.39707 | 0.67893 |  | 200.5125 |  | 0.035186 | -0.030514
0.39727 | 0.64545 |  | 178.4689 |  | 0.074979 | -0.061606
0.39746 | 0.51255 |  | 131.3317 |  | 0.11187 | -0.09079
0.39766 | 0.30426 |  | 66.3807 |  | 0.1483 | -0.11926
0.39785 | 0.051339 |  | -6.4569 |  | 0.18268 | -0.14615
0.39805 | -0.19536 |  | -77.4609 |  | 0.2134 | -0.17025
0.39824 | -0.40822 |  | -138.2041 |  | 0.24175 | -0.19225
0.39844 | -0.57961 |  | -181.1148 |  | 0.26599 | -0.21121
0.39863 | -0.68311 |  | -200.3115 |  | 0.28578 | -0.22658
0.39883 | -0.70615 |  | -192.4867 |  | 0.30197 | -0.23899
0.39902 | -0.61934 |  | -158.2008 |  | 0.31352 | -0.24792
0.39922 | -0.39842 |  | -102.4329 |  | 0.32057 | -0.25309
0.39941 | -0.12926 |  | -33.4696 |  | 0.32261 | -0.2545
0.39961 | 0.092738 |  | 39.0741 |  | 0.31894 | -0.25167
0.3998 | 0.29315 |  | 106.2578 |  | 0.31153 | -0.24537