## EtaStar_Disp
η* 計算シート (変位入力版) Disp→Acc: a = -(2πf)²·d/1000
■ 入力パラメータ
サンプリング周波数 fs |  | Hz | A列全体平均から自動算出
データ点数 N |  | 点
加振周波数 f | 50 | Hz | 黄色: 加振周波数
粉体質量 m_p | 1.61 | g | 黄色: 粉体のみ(基準ジグなら 0)
容器質量 m_c | 2.1 | g | 黄色: 容器(ジグ)質量
合計質量 m_tot |  | g
角周波数 ω |  | rad/s
■ 使い方
1. 「TimeData」シート: A列=時刻[s], B列=力[N], C列=変位[mm] を貼り付け
2. 黄色セルに 加振周波数 f, 粉体質量 m_p, 容器質量 m_c を入力
3. ★ η* の行に答えが自動表示
※ 加速度は a = -(2πf)²·d/1000 でシート内部換算
■ 計算式
D(f) = Σ d[n]·exp(-j2πf·t[n]) ※d はmm単位の生DFT
X(f) = -(2πf)²·D/1000 ※加速度DFT [m/s²]
Y(f) = Σ F[n]·exp(-j2πf·t[n]) ※力DFT
η* = -2π·Im(X*·Y) / (m_tot · ¦X¦²) ※論文式(2)
■ 計算結果
項目 | 値 | 単位 | 備考
Re(D) [変位DFT, mm単位]
Im(D) [変位DFT, mm単位]
Re(Y) [力DFT]
Im(Y) [力DFT]
Re(X) [加速度DFT = -ω²·D/1000]
Im(X)
¦X¦² (加速度パワー)
Re(P_cross) = Re(X)·Re(Y)+Im(X)·Im(Y)
Im(P_cross) = Re(X)·Im(Y)-Im(X)·Re(Y)
A_disp (変位振幅) |  | mm
A_acc (加速度振幅) |  | m/s²
v_c,max (容器最大速度) |  | m/s
★ η* (Reduced Loss Factor) |  | - | 論文 式(2)
(検算) E_diss [J] |  | J
(検算) 基準KE ½·m_tot·v² [J] |  | J
(検算) E_diss / KE |  | - | η* と一致するはず

## EtaStar_Acc
η* 計算シート (加速度入力版) Acc 直接使用
■ 入力パラメータ
サンプリング周波数 fs |  | Hz | A列全体平均から自動算出
データ点数 N |  | 点
加振周波数 f | 300 | Hz | 黄色: 加振周波数
粉体質量 m_p | 0.812 | g | 黄色: 粉体のみ(基準ジグなら 0)
容器質量 m_c | 0.88 | g | 黄色: 容器(ジグ)質量
合計質量 m_tot |  | g
角周波数 ω |  | rad/s
■ 使い方
1. 「TimeData」シート: A列=時刻[s], B列=力[N], D列=加速度[m/s²] を貼り付け
2. 黄色セルに 加振周波数 f, 粉体質量 m_p, 容器質量 m_c を入力
3. ★ η* の行に答えが自動表示
※ 加速度を直接使用(微分・変換なし)
■ 計算式
X(f) = Σ a[n]·exp(-j2πf·t[n]) ※加速度DFT [m/s²]
Y(f) = Σ F[n]·exp(-j2πf·t[n]) ※力DFT
η* = -2π·Im(X*·Y) / (m_tot · ¦X¦²) ※論文式(2)
■ 計算結果
項目 | 値 | 単位 | 備考
Re(Y) [力DFT]
Im(Y) [力DFT]
Re(X) [加速度DFT]
Im(X) [加速度DFT]
¦X¦² (加速度パワー)
Re(P_cross) = Re(X)·Re(Y)+Im(X)·Im(Y)
Im(P_cross) = Re(X)·Im(Y)-Im(X)·Re(Y)
A_acc (加速度振幅) |  | m/s²
v_c,max (容器最大速度) |  | m/s
★ η* (Reduced Loss Factor) |  | - | 論文 式(2)
(検算) E_diss [J] |  | J
(検算) 基準KE ½·m_tot·v² [J] |  | J
(検算) E_diss / KE |  | - | η* と一致するはず

## TimeData
時刻 t [s] | 力 F [N] | 変位 d [mm] ← Disp版で使う | 加速度 a [m/s²] ← Acc版で使う
0 | -0.030355 |  | -2.3606 | ← A: 時刻[s], B: 力[N] は両方で使用 | 0.29988 | -0.236
0.00019531 | 0.1778 |  | 68.9442 | ← C: 変位[mm] → EtaStar_Disp シート | 0.28336 | -0.22279
0.00039063 | 0.37931 |  | 131.3906 | ← D: 加速度[m/s²] → EtaStar_Acc シート | 0.26342 | -0.20692
0.00058594 | 0.54981 |  | 177.2266 | ※ どちらか片方のみ埋めればOK(使う方のシートで計算) | 0.23863 | -0.18741
0.00078125 | 0.65212 |  | 200.0036 |  | 0.20914 | -0.16401
0.00097656 | 0.67856 |  | 195.6343 |  | 0.17738 | -0.1388
0.0011719 | 0.60831 |  | 163.9724 |  | 0.14286 | -0.11167
0.0013672 | 0.44627 |  | 109.5109 |  | 0.10543 | -0.082425
0.0015625 | 0.21714 |  | 40.6675 |  | 0.067588 | -0.052527
0.0017578 | -0.039535 |  | -32.4491 |  | 0.028356 | -0.021652
0.0019531 | -0.27516 |  | -100.713 |  | -0.012634 | 0.010316
0.0021484 | -0.47557 |  | -155.9525 |  | -0.05252 | 0.041699
0.0023437 | -0.62538 |  | -191.0039 |  | -0.091279 | 0.072059
0.0025391 | -0.70137 |  | -200.7471 |  | -0.12917 | 0.10154
0.0027344 | -0.69022 |  | -183.0967 |  | -0.16467 | 0.1293
0.0029297 | -0.55383 |  | -140.3197 |  | -0.19745 | 0.15492
0.003125 | -0.3021 |  | -78.7566 |  | -0.22773 | 0.17853
0.0033203 | -0.04567 |  | -7.418 |  | -0.25454 | 0.19949
0.0035156 | 0.1639 |  | 64.2207 |  | -0.27725 | 0.2171
0.0037109 | 0.36588 |  | 127.5399 |  | -0.29603 | 0.23143
0.0039062 | 0.53996 |  | 174.7144 |  | -0.31029 | 0.24245
0.0041016 | 0.64712 |  | 199.2704 |  | -0.31986 | 0.24993
0.0042969 | 0.67958 |  | 196.8729 |  | -0.32511 | 0.25398
0.0044922 | 0.61599 |  | 166.9784 |  | -0.32545 | 0.2543
0.0046875 | 0.45944 |  | 113.7591 |  | -0.32072 | 0.25035
0.0048828 | 0.23393 |  | 45.4803 |  | -0.31145 | 0.24284
0.0050781 | -0.022775 |  | -27.6942 |  | -0.29741 | 0.23188
0.0052734 | -0.26061 |  | -96.5702 |  | -0.27917 | 0.21739
0.0054687 | -0.46353 |  | -152.8974 |  | -0.25722 | 0.20008
0.0056641 | -0.61737 |  | -189.4123 |  | -0.23028 | 0.17892
0.0058594 | -0.69834 |  | -200.9082 |  | -0.19963 | 0.15465
0.0060547 | -0.69379 |  | -185.0135 |  | -0.16721 | 0.12898
0.00625 | -0.56681 |  | -143.6904 |  | -0.13183 | 0.10111
0.0064453 | -0.32015 |  | -83.0433 |  | -0.094003 | 0.071433
0.0066406 | -0.060607 |  | -12.0052 |  | -0.055219 | 0.040737
0.0068359 | 0.15093 |  | 59.7691 |  | -0.015514 | 0.0092554
0.0070313 | 0.35257 |  | 123.7767 |  | 0.024939 | -0.02229
0.0072266 | 0.53042 |  | 172.2674 |  | 0.064688 | -0.053567
0.0074219 | 0.64256 |  | 198.5413 |  | 0.10255 | -0.083583
0.0076172 | 0.68062 |  | 198.0461 |  | 0.13912 | -0.11203
0.0078125 | 0.62382 |  | 169.828 |  | 0.17401 | -0.1393
0.0080078 | 0.47241 |  | 117.8149 |  | 0.20587 | -0.16433
0.0082031 | 0.25042 |  | 50.2142 |  | 0.23471 | -0.18674
0.0083984 | -0.005844 |  | -22.9067 |  | 0.26033 | -0.20677
0.0085938 | -0.24571 |  | -92.2688 |  | 0.28121 | -0.22304
0.0087891 | -0.45104 |  | -149.5918 |  | 0.29746 | -0.23559
0.0089844 | -0.60903 |  | -187.6007 |  | 0.31039 | -0.2455
0.0091797 | -0.69512 |  | -200.8786 |  | 0.31851 | -0.25154
0.009375 | -0.69717 |  | -186.8078 |  | 0.32155 | -0.25374
0.0095703 | -0.57955 |  | -147.0752 |  | 0.32042 | -0.2527
0.0097656 | -0.33846 |  | -87.5265 |  | 0.31362 | -0.24716
0.0099609 | -0.076578 |  | -16.9215 |  | 0.30184 | -0.23773
0.010156 | 0.13751 |  | 55.1342 |  | 0.28639 | -0.22527
0.010352 | 0.33948 |  | 119.9739 |  | 0.26678 | -0.2097
0.010547 | 0.5205 |  | 169.6772 |  | 0.2431 | -0.19112
0.010742 | 0.63711 |  | 197.4966 |  | 0.21516 | -0.16895
0.010937 | 0.68041 |  | 198.806 |  | 0.18329 | -0.14375
0.011133 | 0.63051 |  | 172.4167 |  | 0.14897 | -0.11675
0.011328 | 0.48493 |  | 121.8551 |  | 0.11279 | -0.0883
0.011523 | 0.26684 |  | 55.0031 |  | 0.074679 | -0.058432
0.011719 | 0.010965 |  | -18.0897 |  | 0.035341 | -0.027324
0.011914 | -0.23124 |  | -88.0388 |  | -0.0046991 | 0.0041526
0.012109 | -0.43897 |  | -146.4412 |  | -0.045148 | 0.035578
0.012305 | -0.60094 |  | -185.9163 |  | -0.084764 | 0.066638
0.0125 | -0.69233 |  | -200.9849 |  | -0.12211 | 0.096026
0.012695 | -0.70101 |  | -188.8008 |  | -0.15729 | 0.1236
0.012891 | -0.59262 |  | -150.6675 |  | -0.19153 | 0.15017
0.013086 | -0.35713 |  | -92.1705 |  | -0.22271 | 0.17439
0.013281 | -0.093231 |  | -22.0232 |  | -0.24959 | 0.19548
0.013477 | 0.12317 |  | 50.1644 |  | -0.27382 | 0.21421
0.013672 | 0.32531 |  | 115.7633 |  | -0.2929 | 0.2291
0.013867 | 0.50943 |  | 166.7905 |  | -0.3071 | 0.24016
0.014063 | 0.63111 |  | 196.3504 |  | -0.31878 | 0.24891
0.014258 | 0.68013 |  | 199.5888 |  | -0.325 | 0.25372
0.014453 | 0.63699 |  | 175.0051 |  | -0.32549 | 0.25412
0.014648 | 0.49728 |  | 125.8685 |  | -0.3221 | 0.25124
0.014844 | 0.28333 |  | 59.8274 |  | -0.31362 | 0.24445
0.015039 | 0.028471 |  | -13.1158 |  | -0.30022 | 0.23397
0.015234 | -0.21551 |  | -83.4617 |  | -0.28316 | 0.22039
0.01543 | -0.42572 |  | -142.8787 |  | -0.26147 | 0.20324
0.015625 | -0.59168 |  | -183.84 |  | -0.23577 | 0.18302
0.01582 | -0.68807 |  | -200.6178 |  | -0.20675 | 0.16006
0.016016 | -0.70282 |  | -190.2191 |  | -0.17353 | 0.13402
0.016211 | -0.60362 |  | -153.6401 |  | -0.1383 | 0.10613
0.016406 | -0.37454 |  | -96.2167 |  | -0.10161 | 0.077019
0.016602 | -0.10835 |  | -26.51 |  | -0.062569 | 0.046403
0.016797 | 0.11104 |  | 45.879 |  | -0.022886 | 0.015151
0.016992 | 0.31295 |  | 112.1169 |  | 0.017055 | -0.016294
0.017188 | 0.49989 |  | 164.2071 |  | 0.056965 | -0.047582
0.017383 | 0.62599 |  | 195.2963 |  | 0.095505 | -0.077909
0.017578 | 0.67997 |  | 200.3521 |  | 0.13248 | -0.1069
0.017773 | 0.64355 |  | 177.5574 |  | 0.16744 | -0.13422
0.017969 | 0.50909 |  | 129.8073 |  | 0.19982 | -0.15961
0.018164 | 0.29899 |  | 64.4806 |  | 0.22973 | -0.18292
0.018359 | 0.045148 |  | -8.3984 |  | 0.25578 | -0.20332
0.018555 | -0.2011 |  | -79.2241 |  | 0.27712 | -0.22008
0.01875 | -0.41348 |  | -139.6151 |  | 0.29485 | -0.23353
0.018945 | -0.58315 |  | -181.9785 |  | 0.30842 | -0.24382
0.019141 | -0.68489 |  | -200.4791 |  | 0.31738 | -0.25085
0.019336 | -0.70553 |  | -191.9253 |  | 0.32194 | -0.25424
0.019531 | -0.61498 |  | -157.0275 |  | 0.32145 | -0.2535
0.019727 | -0.39248 |  | -100.8019 |  | 0.31562 | -0.24859
0.019922 | -0.12509 |  | -31.5606 |  | 0.30463 | -0.23978
0.020117 | 0.097113 |  | 41.0362 |  | 0.28977 | -0.22804
0.020313 | 0.29949 |  | 108.0439 |  | 0.27162 | -0.21358
0.020508 | 0.48906 |  | 161.4027 |  | 0.24868 | -0.19542
0.020703 | 0.6198 |  | 194.0633 |  | 0.22073 | -0.17346
0.020898 | 0.67892 |  | 200.8649 |  | 0.18994 | -0.14896
0.021094 | 0.64888 |  | 179.8499 |  | 0.15674 | -0.12272
0.021289 | 0.52033 |  | 133.5973 |  | 0.12016 | -0.094303
0.021484 | 0.31459 |  | 69.1745 |  | 0.082402 | -0.064465
0.02168 | 0.062227 |  | -3.4839 |  | 0.044081 | -0.034001
0.021875 | -0.18557 |  | -74.7111 |  | 0.0033788 | -0.0022125
0.02207 | -0.40035 |  | -136.0696 |  | -0.03753 | 0.029843
0.022266 | -0.57374 |  | -179.8604 |  | -0.076401 | 0.060404
0.022461 | -0.68039 |  | -200.1098 |  | -0.11429 | 0.089998
0.022656 | -0.70667 |  | -193.3226 |  | -0.15091 | 0.11856
0.022852 | -0.62487 |  | -159.9421 |  | -0.18446 | 0.14479
0.023047 | -0.40967 |  | -104.8116 |  | -0.21564 | 0.16924
0.023242 | -0.1412 |  | -36.1285 |  | -0.245 | 0.192
0.023438 | 0.083814 |  | 36.3841 |  | -0.26946 | 0.21103
0.023633 | 0.28563 |  | 103.8444 |  | -0.28835 | 0.22591
0.023828 | 0.47742 |  | 158.2689 |  | -0.30432 | 0.23796
0.024023 | 0.61285 |  | 192.5279 |  | -0.3164 | 0.24714
0.024219 | 0.67703 |  | 201.2506 |  | -0.32337 | 0.25264
0.024414 | 0.6539 |  | 182.0944 |  | -0.32583 | 0.25437
0.024609 | 0.53165 |  | 137.3202 |  | -0.3231 | 0.25217
0.024805 | 0.33013 |  | 73.7456 |  | -0.31505 | 0.24574
0.025 | 0.078977 |  | 1.2173 |  | -0.30263 | 0.23582
0.025195 | -0.17061 |  | -70.3801 |  | -0.28656 | 0.2231
0.025391 | -0.38745 |  | -132.5319 |  | -0.26606 | 0.20702
0.025586 | -0.56393 |  | -177.5592 |  | -0.24078 | 0.18728
0.025781 | -0.67534 |  | -199.4136 |  | -0.21188 | 0.16433
0.025977 | -0.70747 |  | -194.5041 |  | -0.17973 | 0.1389
0.026172 | -0.63443 |  | -162.9031 |  | -0.14536 | 0.1118
0.026367 | -0.42698 |  | -109.0356 |  | -0.109 | 0.083137
0.026562 | -0.15822 |  | -40.9124 |  | -0.07008 | 0.052576
0.026758 | 0.070504 |  | 31.7295 |  | -0.03035 | 0.021085
0.026953 | 0.27281 |  | 99.8541 |  | 0.0096446 | -0.010415
0.027148 | 0.46642 |  | 155.3355 |  | 0.049783 | -0.041734
0.027344 | 0.60631 |  | 191.005 |  | 0.088013 | -0.071989
0.027539 | 0.67531 |  | 201.4733 |  | 0.12509 | -0.10114
0.027734 | 0.65859 |  | 184.158 |  | 0.16139 | -0.12936
0.02793 | 0.54241 |  | 140.9716 |  | 0.19413 | -0.15517
0.028125 | 0.3455 |  | 78.4499 |  | 0.22376 | -0.17827
0.02832 | 0.096585 |  | 6.2623 |  | 0.25111 | -0.19944
0.028516 | -0.15458 |  | -65.7037 |  | 0.27379 | -0.21731
0.028711 | -0.37401 |  | -128.8157 |  | 0.29168 | -0.23103
0.028906 | -0.55387 |  | -175.2497 |  | 0.30612 | -0.24198
0.029102 | -0.67035 |  | -198.7878 |  | 0.31632 | -0.24982
0.029297 | -0.70802 |  | -195.6184 |  | 0.32143 | -0.25349
0.029492 | -0.64319 |  | -165.5904 |  | 0.32165 | -0.2535
0.029687 | -0.44379 |  | -113.036 |  | 0.31753 | -0.24997
0.029883 | -0.1752 |  | -45.7591 |  | 0.30826 | -0.24241
0.030078 | 0.056475 |  | 26.7463 |  | 0.29352 | -0.23095
0.030273 | 0.25871 |  | 95.4464 |  | 0.27545 | -0.21656
0.030469 | 0.45477 |  | 152.1841 |  | 0.2536 | -0.19928
0.030664 | 0.59966 |  | 189.5991 |  | 0.22655 | -0.17822
0.030859 | 0.67349 |  | 201.8977 |  | 0.19655 | -0.15442
0.031055 | 0.66322 |  | 186.3151 |  | 0.16389 | -0.12847
0.03125 | 0.55307 |  | 144.6056 |  | 0.12773 | -0.10001
0.031445 | 0.36084 |  | 83.046 |  | 0.090437 | -0.070666
0.031641 | 0.11419 |  | 11.197 |  | 0.05152 | -0.04029
0.031836 | -0.1385 |  | -61.0297 |  | 0.010829 | -0.0082176
0.032031 | -0.3601 |  | -124.941 |  | -0.028786 | 0.023295
0.032227 | -0.54294 |  | -172.6261 |  | -0.068473 | 0.05408
0.032422 | -0.66426 |  | -197.8164 |  | -0.10731 | 0.08438
0.032617 | -0.70761 |  | -196.5584 |  | -0.14294 | 0.11258
0.032813 | -0.6516 |  | -168.4022 |  | -0.17818 | 0.13987
0.033008 | -0.46103 |  | -117.2513 |  | -0.21128 | 0.16575
0.033203 | -0.19287 |  | -50.5425 |  | -0.23915 | 0.18761
0.033398 | 0.042662 |  | 22.1002 |  | -0.26433 | 0.20678
0.033594 | 0.24548 |  | 91.3548 |  | -0.28574 | 0.22343
0.033789 | 0.44302 |  | 149.0426 |  | -0.3018 | 0.23603
0.033984 | 0.59197 |  | 187.778 |  | -0.31497 | 0.24608
0.03418 | 0.67059 |  | 201.7972 |  | -0.32375 | 0.25288
0.034375 | 0.66696 |  | 188.1195 |  | -0.32609 | 0.25468
0.03457 | 0.56328 |  | 148.0148 |  | -0.32403 | 0.25287
0.034766 | 0.37582 |  | 87.5052 |  | -0.31751 | 0.24757
0.034961 | 0.13137 |  | 16.0479 |  | -0.30608 | 0.23864
0.035156 | -0.1225 |  | -56.4209 |  | -0.29069 | 0.22652
0.035352 | -0.34663 |  | -121.1824 |  | -0.27057 | 0.2107
0.035547 | -0.5332 |  | -170.3069 |  | -0.2464 | 0.19172
0.035742 | -0.65975 |  | -197.24 |  | -0.21836 | 0.16949
0.035937 | -0.70871 |  | -197.7342 |  | -0.18635 | 0.14423
0.036133 | -0.65992 |  | -171.0832 |  | -0.15266 | 0.11749
0.036328 | -0.47688 |  | -121.0538 |  | -0.11665 | 0.08898
0.036523 | -0.21017 |  | -55.1374 |  | -0.077856 | 0.058548
0.036719 | 0.028425 |  | 17.2277 |  | -0.038503 | 0.027413
0.036914 | 0.23169 |  | 86.8637 |  | 0.0011976 | -0.0039374
0.037109 | 0.43029 |  | 145.4897 |  | 0.041414 | -0.035409
0.037305 | 0.58365 |  | 185.658 |  | 0.080556 | -0.066122
0.0375 | 0.66694 |  | 201.4099 |  | 0.11795 | -0.095589
0.037695 | 0.66925 |  | 189.5307 |  | 0.15387 | -0.12375
0.037891 | 0.57203 |  | 151.14 |  | 0.18732 | -0.14981
0.038086 | 0.38957 |  | 91.8675 |  | 0.21815 | -0.17382
0.038281 | 0.14799 |  | 20.8669 |  | 0.24628 | -0.19579
0.038477 | -0.10685 |  | -51.8561 |  | 0.26949 | -0.214
0.038672 | -0.3333 |  | -117.4224 |  | 0.28825 | -0.22833
0.038867 | -0.52253 |  | -167.7648 |  | 0.30391 | -0.24021
0.039062 | -0.6537 |  | -196.2971 |  | 0.31459 | -0.24862
0.039258 | -0.70806 |  | -198.6422 |  | 0.32062 | -0.25306
0.039453 | -0.66713 |  | -173.7617 |  | 0.32265 | -0.25442
0.039648 | -0.49308 |  | -125.1292 |  | 0.31877 | -0.2513
0.039844 | -0.22816 |  | -59.9356 |  | 0.30986 | -0.24395
0.040039 | 0.014122 |  | 12.3933 |  | 0.29705 | -0.23383
0.040234 | 0.21833 |  | 82.5114 |  | 0.27965 | -0.21999
0.04043 | 0.41791 |  | 142.147 |  | 0.25826 | -0.20292
0.040625 | 0.57559 |  | 183.7725 |  | 0.23276 | -0.18299
0.04082 | 0.66374 |  | 201.2827 |  | 0.20281 | -0.15942
0.041016 | 0.67216 |  | 191.2575 |  | 0.17013 | -0.13348
0.041211 | 0.58154 |  | 154.4337 |  | 0.1351 | -0.10581
0.041406 | 0.4038 |  | 96.1464 |  | 0.09763 | -0.076355
0.041602 | 0.16472 |  | 25.5445 |  | 0.059709 | -0.04632
0.041797 | -0.090616 |  | -47.2532 |  | 0.020215 | -0.015379
0.041992 | -0.31922 |  | -113.4548 |  | -0.021223 | 0.016901
0.042188 | -0.51143 |  | -164.9965 |  | -0.060945 | 0.048276
0.042383 | -0.64729 |  | -195.1182 |  | -0.099325 | 0.078221
0.042578 | -0.70706 |  | -199.2796 |  | -0.13663 | 0.10731
0.042773 | -0.67368 |  | -176.1506 |  | -0.17126 | 0.13441
0.042969 | -0.50855 |  | -128.886 |  | -0.20392 | 0.15976
0.043164 | -0.24603 |  | -64.4825 |  | -0.23362 | 0.18308
0.043359 | -7.8273e-05 |  | 7.6832 |  | -0.25965 | 0.20324
0.043555 | 0.20527 |  | 78.217 |  | -0.28175 | 0.22032
0.04375 | 0.40574 |  | 138.798 |  | -0.29862 | 0.23348
0.043945 | 0.56774 |  | 181.8252 |  | -0.31202 | 0.24361
0.044141 | 0.66085 |  | 201.1176 |  | -0.32197 | 0.25135
0.044336 | 0.67538 |  | 192.9845 |  | -0.32538 | 0.25421
0.044531 | 0.59134 |  | 157.8281 |  | -0.32434 | 0.25325
0.044727 | 0.4185 |  | 100.7353 |  | -0.31985 | 0.24945
0.044922 | 0.18205 |  | 30.5989 |  | -0.30828 | 0.24049
0.045117 | -0.074006 |  | -42.4072 |  | -0.29267 | 0.22829
0.045312 | -0.30495 |  | -109.3488 |  | -0.27481 | 0.21394
0.045508 | -0.5 |  | -162.136 |  | -0.25113 | 0.19534
0.045703 | -0.64022 |  | -193.8404 |  | -0.22403 | 0.17391
0.045898 | -0.70518 |  | -199.7747 |  | -0.19388 | 0.15001
0.046094 | -0.67917 |  | -178.3863 |  | -0.15926 | 0.12277
0.046289 | -0.52321 |  | -132.5444 |  | -0.12347 | 0.094209
0.046484 | -0.26368 |  | -69.0472 |  | -0.085788 | 0.064514
0.04668 | -0.014225 |  | 2.8685 |  | -0.046003 | 0.033332
0.046875 | 0.19206 |  | 73.7814 |  | -0.0067036 | 0.0022932
0.04707 | 0.39316 |  | 135.2923 |  | 0.033416 | -0.029013
0.047266 | 0.55938 |  | 179.7167 |  | 0.073421 | -0.060536
0.047461 | 0.65702 |  | 200.7352 |  | 0.11102 | -0.090295
0.047656 | 0.67742 |  | 194.434 |  | 0.14744 | -0.1186
0.047852 | 0.59973 |  | 160.9072 |  | 0.18154 | -0.14529
0.048047 | 0.43217 |  | 105.0345 |  | 0.21244 | -0.16949
0.048242 | 0.19943 |  | 35.5096 |  | 0.24142 | -0.192
0.048438 | -0.057318 |  | -37.593 |  | 0.2658 | -0.21113
0.048633 | -0.29047 |  | -105.1815 |  | 0.28506 | -0.22603
0.048828 | -0.488 |  | -159.129 |  | 0.30178 | -0.23855
0.049023 | -0.63302 |  | -192.4372 |  | 0.3136 | -0.24778
0.049219 | -0.70299 |  | -200.1482 |  | 0.32006 | -0.25298
0.049414 | -0.68404 |  | -180.5112 |  | 0.32274 | -0.25462
0.049609 | -0.5378 |  | -136.1487 |  | 0.32022 | -0.25231
0.049805 | -0.28193 |  | -73.5512 |  | 0.31263 | -0.24623
0.05 | -0.028856 |  | -1.8836 |  | 0.30014 | -0.23631
0.050195 | 0.17891 |  | 69.3616 |  | 0.2835 | -0.22306
0.050391 | 0.38042 |  | 131.7484 |  | 0.26368 | -0.2072
0.050586 | 0.55068 |  | 177.4781 |  | 0.23876 | -0.18764
0.050781 | 0.65286 |  | 200.1762 |  | 0.2095 | -0.16453
0.050977 | 0.67921 |  | 195.7845 |  | 0.17782 | -0.13922
0.051172 | 0.60846 |  | 163.9685 |  | 0.14283 | -0.11173
0.051367 | 0.44565 |  | 109.2748 |  | 0.10562 | -0.082589
0.051562 | 0.21582 |  | 40.2324 |  | 0.067974 | -0.052842
0.051758 | -0.041104 |  | -32.9687 |  | 0.028766 | -0.022061
0.051953 | -0.27642 |  | -101.1448 |  | -0.012158 | 0.010018
0.052148 | -0.47657 |  | -156.2078 |  | -0.052443 | 0.041704
0.052344 | -0.62608 |  | -191.0259 |  | -0.091095 | 0.072023
0.052539 | -0.70137 |  | -200.5624 |  | -0.12873 | 0.10139
0.052734 | -0.6892 |  | -182.7709 |  | -0.16445 | 0.12916
0.05293 | -0.55192 |  | -139.8896 |  | -0.19711 | 0.15458
0.053125 | -0.30057 |  | -78.2585 |  | -0.22727 | 0.17803
0.05332 | -0.044615 |  | -6.8795 |  | -0.25449 | 0.19924
0.053516 | 0.16539 |  | 64.6896 |  | -0.27707 | 0.21705
0.053711 | 0.36702 |  | 127.8547 |  | -0.29544 | 0.23116
0.053906 | 0.54066 |  | 174.876 |  | -0.31002 | 0.2421
0.054102 | 0.64762 |  | 199.2482 |  | -0.31982 | 0.24974
0.054297 | 0.67945 |  | 196.6943 |  | -0.32477 | 0.25357
0.054492 | 0.61544 |  | 166.6537 |  | -0.32501 | 0.25372
0.054688 | 0.45812 |  | 113.2763 |  | -0.32024 | 0.25
0.054883 | 0.23197 |  | 44.9344 |  | -0.31076 | 0.24241
0.055078 | -0.024704 |  | -28.2447 |  | -0.29697 | 0.23153
0.055273 | -0.26248 |  | -97.0969 |  | -0.27848 | 0.21708
0.055469 | -0.46529 |  | -153.3193 |  | -0.25587 | 0.19917
0.055664 | -0.61881 |  | -189.6361 |  | -0.22945 | 0.17821
0.055859 | -0.69916 |  | -200.8794 |  | -0.19902 | 0.15431
0.056055 | -0.69375 |  | -184.787 |  | -0.16602 | 0.12822
0.05625 | -0.56549 |  | -143.3814 |  | -0.13096 | 0.10043
0.056445 | -0.31851 |  | -82.793 |  | -0.093364 | 0.070888
0.056641 | -0.060077 |  | -11.8234 |  | -0.054021 | 0.039838
0.056836 | 0.15182 |  | 60.0269 |  | -0.014155 | 0.0082389
0.057031 | 0.35402 |  | 124.0852 |  | 0.02603 | -0.023347
0.057227 | 0.53097 |  | 172.4316 |  | 0.065858 | -0.054496
0.057422 | 0.64248 |  | 198.4027 |  | 0.10356 | -0.084098
0.057617 | 0.67961 |  | 197.5923 |  | 0.13992 | -0.11257
0.057813 | 0.62216 |  | 169.266 |  | 0.17501 | -0.14009
0.058008 | 0.47071 |  | 117.3167 |  | 0.2065 | -0.16492
0.058203 | 0.24847 |  | 49.7208 |  | 0.23528 | -0.18724
0.058398 | -0.007758 |  | -23.4381 |  | 0.26124 | -0.20737
0.058594 | -0.24765 |  | -92.78 |  | 0.2818 | -0.22347
0.058789 | -0.45277 |  | -150.0286 |  | 0.29839 | -0.23605
0.058984 | -0.61044 |  | -187.872 |  | 0.31154 | -0.24609
0.05918 | -0.69641 |  | -200.9445 |  | 0.31907 | -0.2519
0.059375 | -0.69743 |  | -186.718 |  | 0.32216 | -0.25404
0.05957 | -0.5782 |  | -146.8709 |  | 0.32109 | -0.25309
0.059766 | -0.33656 |  | -87.2507 |  | 0.31446 | -0.24766
0.059961 | -0.075541 |  | -16.6083 |  | 0.30292 | -0.23842
0.060156 | 0.13845 |  | 55.4472 |  | 0.28729 | -0.226
0.060352 | 0.34065 |  | 120.2178 |  | 0.26754 | -0.21032
0.060547 | 0.52089 |  | 169.796 |  | 0.24332 | -0.1914
0.060742 | 0.6373 |  | 197.4671 |  | 0.21523 | -0.16912
0.060937 | 0.68032 |  | 198.6326 |  | 0.18394 | -0.14422
0.061133 | 0.62976 |  | 172.1647 |  | 0.14976 | -0.11736
0.061328 | 0.48369 |  | 121.5414 |  | 0.11355 | -0.088808
0.061523 | 0.26496 |  | 54.5738 |  | 0.075384 | -0.058657
0.061719 | 0.0092925 |  | -18.5591 |  | 0.035714 | -0.027406
0.061914 | -0.23243 |  | -88.3874 |  | -0.0045874 | 0.0041979
0.062109 | -0.43995 |  | -146.6497 |  | -0.044603 | 0.035562
0.062305 | -0.60164 |  | -185.9524 |  | -0.083566 | 0.06608
0.0625 | -0.6926 |  | -200.7556 |  | -0.12122 | 0.095609
0.062695 | -0.69981 |  | -188.3283 |  | -0.1573 | 0.1237
0.062891 | -0.58962 |  | -150.0214 |  | -0.19121 | 0.14993
0.063086 | -0.35397 |  | -91.4496 |  | -0.2216 | 0.17374
0.063281 | -0.091092 |  | -21.2868 |  | -0.2489 | 0.19492
0.063477 | 0.12537 |  | 50.9239 |  | -0.27291 | 0.21348
0.063672 | 0.32786 |  | 116.4836 |  | -0.2918 | 0.22814
0.063867 | 0.51142 |  | 167.3888 |  | -0.30666 | 0.23949
0.064062 | 0.63273 |  | 196.7543 |  | -0.31794 | 0.24836
0.064258 | 0.68098 |  | 199.7204 |  | -0.32429 | 0.25328
0.064453 | 0.63678 |  | 174.8728 |  | -0.32513 | 0.25388
0.064648 | 0.49624 |  | 125.5506 |  | -0.32081 | 0.25051
0.064844 | 0.28159 |  | 59.3989 |  | -0.3124 | 0.24361
0.065039 | 0.026658 |  | -13.5875 |  | -0.29934 | 0.23343
0.065234 | -0.21724 |  | -83.9241 |  | -0.28156 | 0.2196
0.06543 | -0.42709 |  | -143.2321 |  | -0.26065 | 0.20279
0.065625 | -0.59258 |  | -184.0313 |  | -0.23524 | 0.18271
0.06582 | -0.68861 |  | -200.628 |  | -0.20485 | 0.15881
0.066016 | -0.70222 |  | -190.0198 |  | -0.17243 | 0.13292
0.066211 | -0.60179 |  | -153.3098 |  | -0.13795 | 0.10568
0.066406 | -0.37238 |  | -95.8024 |  | -0.10044 | 0.076259
0.066602 | -0.10686 |  | -26.0188 |  | -0.061583 | 0.045644
0.066797 | 0.11234 |  | 46.3678 |  | -0.021948 | 0.014441
0.066992 | 0.3147 |  | 112.6017 |  | 0.018275 | -0.017387
0.067187 | 0.50115 |  | 164.6526 |  | 0.05805 | -0.048477
0.067383 | 0.62696 |  | 195.5838 |  | 0.09654 | -0.078479
0.067578 | 0.6804 |  | 200.4325 |  | 0.13307 | -0.10742
0.067773 | 0.6429 |  | 177.4127 |  | 0.1682 | -0.13478
0.067969 | 0.50813 |  | 129.497 |  | 0.20111 | -0.16034
0.068164 | 0.29774 |  | 64.1442 |  | 0.23016 | -0.18315
0.068359 | 0.043845 |  | -8.7557 |  | 0.2563 | -0.2035
0.068555 | -0.20236 |  | -79.632 |  | 0.27865 | -0.22109
0.06875 | -0.41478 |  | -139.9449 |  | 0.29553 | -0.23416
0.068945 | -0.58382 |  | -182.1282 |  | 0.30856 | -0.24393
0.069141 | -0.68465 |  | -200.3785 |  | 0.31806 | -0.25115
0.069336 | -0.70389 |  | -191.4794 |  | 0.32243 | -0.25458
0.069531 | -0.61232 |  | -156.3235 |  | 0.3215 | -0.25384
0.069727 | -0.38977 |  | -99.9731 |  | 0.31574 | -0.24879
0.069922 | -0.12253 |  | -30.735 |  | 0.30529 | -0.24017
0.070117 | 0.099104 |  | 41.7067 |  | 0.29033 | -0.22853
0.070312 | 0.30105 |  | 108.5901 |  | 0.27117 | -0.21349
0.070508 | 0.49066 |  | 161.8516 |  | 0.24864 | -0.19557
0.070703 | 0.62094 |  | 194.3685 |  | 0.22169 | -0.1741
0.070898 | 0.67928 |  | 200.9882 |  | 0.18948 | -0.14882
0.071094 | 0.64853 |  | 179.7057 |  | 0.15594 | -0.12229
0.071289 | 0.51924 |  | 133.1843 |  | 0.12098 | -0.094606
0.071484 | 0.31295 |  | 68.6216 |  | 0.082177 | -0.064419
0.07168 | 0.060496 |  | -4.0924 |  | 0.042979 | -0.033492
0.071875 | -0.18746 |  | -75.3188 |  | 0.0033979 | -0.0021979
0.07207 | -0.40213 |  | -136.5687 |  | -0.03755 | 0.029795
0.072266 | -0.57484 |  | -180.1438 |  | -0.076683 | 0.06055
0.072461 | -0.68096 |  | -200.1092 |  | -0.11441 | 0.090079
0.072656 | -0.70668 |  | -193.1041 |  | -0.151 | 0.11858
0.072852 | -0.62399 |  | -159.6105 |  | -0.18496 | 0.14511
0.073047 | -0.40806 |  | -104.4202 |  | -0.21714 | 0.17007
0.073242 | -0.13993 |  | -35.7522 |  | -0.2455 | 0.19221
0.073438 | 0.084578 |  | 36.738 |  | -0.26885 | 0.21059
0.073633 | 0.28684 |  | 104.2314 |  | -0.28915 | 0.22608
0.073828 | 0.47857 |  | 158.62 |  | -0.30533 | 0.2384
0.074023 | 0.61352 |  | 192.6986 |  | -0.31718 | 0.24773
0.074219 | 0.67718 |  | 201.1576 |  | -0.3245 | 0.25343
0.074414 | 0.65305 |  | 181.7073 |  | -0.32625 | 0.25474
0.074609 | 0.53016 |  | 136.7487 |  | -0.32363 | 0.2525
0.074805 | 0.32834 |  | 73.1794 |  | -0.31556 | 0.2461
0.075 | 0.077291 |  | 0.74816 |  | -0.30287 | 0.2361
0.075195 | -0.17194 |  | -70.7434 |  | -0.28727 | 0.22361
0.075391 | -0.38871 |  | -132.8283 |  | -0.26653 | 0.20747
0.075586 | -0.56491 |  | -177.7756 |  | -0.2412 | 0.18759
0.075781 | -0.676 |  | -199.4654 |  | -0.21247 | 0.16467
0.075977 | -0.70747 |  | -194.3282 |  | -0.1798 | 0.13879
0.076172 | -0.6332 |  | -162.4969 |  | -0.14512 | 0.11134
0.076367 | -0.42503 |  | -108.5302 |  | -0.10929 | 0.083134
0.076563 | -0.15629 |  | -40.4217 |  | -0.070905 | 0.052975
0.076758 | 0.071968 |  | 32.1769 |  | -0.030903 | 0.021329
0.076953 | 0.27392 |  | 100.2119 |  | 0.0096489 | -0.010577
0.077148 | 0.46742 |  | 155.6076 |  | 0.049913 | -0.042096
0.077344 | 0.60677 |  | 191.1318 |  | 0.088221 | -0.072186
0.077539 | 0.67498 |  | 201.3566 |  | 0.12513 | -0.10111
0.077734 | 0.65767 |  | 183.8147 |  | 0.16031 | -0.12866
0.07793 | 0.54083 |  | 140.4119 |  | 0.19336 | -0.15446
0.078125 | 0.34341 |  | 77.7873 |  | 0.22448 | -0.17867
0.07832 | 0.094578 |  | 5.6248 |  | 0.25134 | -0.1998
0.078516 | -0.15651 |  | -66.3262 |  | 0.27345 | -0.21712
0.078711 | -0.37595 |  | -129.3809 |  | 0.2917 | -0.23099
0.078906 | -0.55562 |  | -175.7204 |  | 0.30581 | -0.2418
0.079102 | -0.67194 |  | -199.114 |  | 0.31605 | -0.24982
0.079297 | -0.70891 |  | -195.6915 |  | 0.32147 | -0.25393
0.079492 | -0.64271 |  | -165.449 |  | 0.32171 | -0.25392
0.079687 | -0.44233 |  | -112.7088 |  | 0.31758 | -0.25029
0.079883 | -0.17374 |  | -45.2331 |  | 0.30727 | -0.24207
0.080078 | 0.057785 |  | 27.3233 |  | 0.29247 | -0.23022
0.080273 | 0.26012 |  | 95.9248 |  | 0.27593 | -0.21669
0.080469 | 0.45565 |  | 152.4608 |  | 0.25378 | -0.19944
0.080664 | 0.59982 |  | 189.5826 |  | 0.22626 | -0.17788
0.080859 | 0.67315 |  | 201.6585 |  | 0.1967 | -0.15414
0.081055 | 0.66235 |  | 185.9264 |  | 0.16329 | -0.1278
0.08125 | 0.5518 |  | 144.0667 |  | 0.12704 | -0.099471
0.081445 | 0.35906 |  | 82.439 |  | 0.090067 | -0.070413
0.081641 | 0.11226 |  | 10.6119 |  | 0.051301 | -0.039908
0.081836 | -0.14026 |  | -61.5763 |  | 0.011116 | -0.0083231
0.082031 | -0.36183 |  | -125.4375 |  | -0.029625 | 0.023574
0.082227 | -0.54466 |  | -173.0856 |  | -0.069456 | 0.054779
0.082422 | -0.666 |  | -198.1901 |  | -0.10715 | 0.084464
0.082617 | -0.7087 |  | -196.6697 |  | -0.14387 | 0.11315
0.082812 | -0.65113 |  | -168.1297 |  | -0.17864 | 0.14018
0.083008 | -0.45913 |  | -116.6422 |  | -0.21011 | 0.16485
0.083203 | -0.19061 |  | -49.8385 |  | -0.23975 | 0.18785
0.083398 | 0.044371 |  | 22.6637 |  | -0.26549 | 0.20789
0.083594 | 0.24667 |  | 91.7498 |  | -0.2855 | 0.22365
0.083789 | 0.44405 |  | 149.3071 |  | -0.30219 | 0.23631
0.083984 | 0.59283 |  | 187.9297 |  | -0.31494 | 0.24603
0.08418 | 0.67079 |  | 201.7342 |  | -0.32292 | 0.25229
0.084375 | 0.66637 |  | 187.7763 |  | -0.32625 | 0.25485
0.08457 | 0.56194 |  | 147.523 |  | -0.3241 | 0.25319
0.084766 | 0.37365 |  | 86.9394 |  | -0.31783 | 0.24803
0.084961 | 0.12911 |  | 15.4792 |  | -0.30644 | 0.239
0.085156 | -0.12441 |  | -56.927 |  | -0.28974 | 0.22586
0.085352 | -0.34816 |  | -121.5875 |  | -0.27067 | 0.21062
0.085547 | -0.53402 |  | -170.5109 |  | -0.24685 | 0.19207
0.085742 | -0.66011 |  | -197.2868 |  | -0.21766 | 0.16913
0.085938 | -0.70847 |  | -197.6316 |  | -0.18685 | 0.1444
0.086133 | -0.6588 |  | -170.7932 |  | -0.15293 | 0.11767
0.086328 | -0.4753 |  | -120.6385 |  | -0.11587 | 0.08858
0.086523 | -0.20829 |  | -54.5577 |  | -0.078088 | 0.058691
0.086719 | 0.030525 |  | 17.8998 |  | -0.03855 | 0.027529
0.086914 | 0.23361 |  | 87.5089 |  | 0.0018343 | -0.0043221
0.087109 | 0.43211 |  | 146.0888 |  | 0.041869 | -0.035652
0.087305 | 0.5853 |  | 186.1202 |  | 0.081172 | -0.06638
0.0875 | 0.66801 |  | 201.7024 |  | 0.11829 | -0.095746
0.087695 | 0.66977 |  | 189.6326 |  | 0.15404 | -0.1237
0.087891 | 0.57177 |  | 150.9508 |  | 0.18813 | -0.15019
0.088086 | 0.38843 |  | 91.4131 |  | 0.21863 | -0.17419
0.088281 | 0.14635 |  | 20.3086 |  | 0.24606 | -0.19563
0.088477 | -0.10863 |  | -52.3446 |  | 0.27013 | -0.21428
0.088672 | -0.33465 |  | -117.7763 |  | 0.28919 | -0.22904
0.088867 | -0.5235 |  | -168.0056 |  | 0.30391 | -0.2403
0.089063 | -0.65429 |  | -196.3733 |  | 0.31488 | -0.24868
0.089258 | -0.70782 |  | -198.5181 |  | 0.32107 | -0.25333
0.089453 | -0.6664 |  | -173.4673 |  | 0.32254 | -0.25425
0.089648 | -0.49201 |  | -124.6688 |  | 0.31903 | -0.25137
0.089844 | -0.22665 |  | -59.3878 |  | 0.31003 | -0.24411
0.090039 | 0.015836 |  | 12.9132 |  | 0.29665 | -0.2334
0.090234 | 0.21967 |  | 82.9819 |  | 0.27942 | -0.21969
0.09043 | 0.41908 |  | 142.5274 |  | 0.25835 | -0.20295
0.090625 | 0.57666 |  | 183.9806 |  | 0.23298 | -0.18299
0.09082 | 0.664 |  | 201.3023 |  | 0.20306 | -0.15941
0.091016 | 0.6719 |  | 191.0631 |  | 0.17005 | -0.13319
0.091211 | 0.58073 |  | 154.0592 |  | 0.13495 | -0.10544
0.091406 | 0.40236 |  | 95.7399 |  | 0.097989 | -0.076514
0.091602 | 0.16316 |  | 25.1391 |  | 0.059349 | -0.046302
0.091797 | -0.092504 |  | -47.7319 |  | 0.019619 | -0.01505
0.091992 | -0.32112 |  | -113.9577 |  | -0.020414 | 0.016523
0.092188 | -0.5129 |  | -165.4125 |  | -0.061053 | 0.048254
0.092383 | -0.64824 |  | -195.3513 |  | -0.10043 | 0.078944
0.092578 | -0.70709 |  | -199.2167 |  | -0.13636 | 0.10731
0.092773 | -0.6728 |  | -175.8344 |  | -0.17092 | 0.13423
0.092969 | -0.50702 |  | -128.49 |  | -0.20421 | 0.15999
0.093164 | -0.24445 |  | -64.0543 |  | -0.23378 | 0.18327
0.093359 | 0.0012868 |  | 8.1323 |  | -0.25987 | 0.20356
0.093555 | 0.20659 |  | 78.6206 |  | -0.28193 | 0.22065
0.09375 | 0.40674 |  | 139.0972 |  | -0.29918 | 0.23399
0.093945 | 0.56835 |  | 181.9463 |  | -0.31232 | 0.24406
0.094141 | 0.66101 |  | 201.0593 |  | -0.32101 | 0.25091
0.094336 | 0.67507 |  | 192.795 |  | -0.3256 | 0.25421
0.094531 | 0.59032 |  | 157.4355 |  | -0.32543 | 0.25403
0.094727 | 0.41663 |  | 100.1656 |  | -0.31905 | 0.24927
0.094922 | 0.18009 |  | 30.0267 |  | -0.30846 | 0.24056
0.095117 | -0.075827 |  | -42.9228 |  | -0.29386 | 0.22887
0.095312 | -0.30634 |  | -109.7033 |  | -0.27404 | 0.21339
0.095508 | -0.50064 |  | -162.265 |  | -0.25101 | 0.19511
0.095703 | -0.64066 |  | -193.8508 |  | -0.22447 | 0.17418
0.095898 | -0.70531 |  | -199.6646 |  | -0.19351 | 0.14965
0.096094 | -0.67869 |  | -178.1513 |  | -0.15969 | 0.12288
0.096289 | -0.52214 |  | -132.2135 |  | -0.12339 | 0.094522
0.096484 | -0.26224 |  | -68.5761 |  | -0.085292 | 0.064419
0.09668 | -0.012772 |  | 3.4332 |  | -0.045961 | 0.033391
0.096875 | 0.19363 |  | 74.3486 |  | -0.0060221 | 0.0020646
0.09707 | 0.39471 |  | 135.7501 |  | 0.033034 | -0.028839
0.097266 | 0.5605 |  | 179.9428 |  | 0.072577 | -0.05967
0.097461 | 0.65755 |  | 200.723 |  | 0.11166 | -0.090444
0.097656 | 0.67748 |  | 194.2799 |  | 0.14716 | -0.11868
0.097852 | 0.59941 |  | 160.6733 |  | 0.18112 | -0.14474
0.098047 | 0.4309 |  | 104.6974 |  | 0.2129 | -0.16973
0.098242 | 0.19761 |  | 35.1391 |  | 0.2404 | -0.19152
0.098437 | -0.058646 |  | -37.9078 |  | 0.26526 | -0.21063
0.098633 | -0.29171 |  | -105.5072 |  | 0.28557 | -0.22664
0.098828 | -0.48917 |  | -159.4011 |  | 0.30084 | -0.23813
0.099023 | -0.63365 |  | -192.5567 |  | 0.31299 | -0.24729
0.099219 | -0.70334 |  | -200.1415 |  | 0.32012 | -0.25306
0.099414 | -0.68367 |  | -180.3319 |  | 0.32226 | -0.25424
0.099609 | -0.53632 |  | -135.7972 |  | 0.31979 | -0.25209
0.099805 | -0.28006 |  | -73.1284 |  | 0.31155 | -0.24549
0.1 | -0.027336 |  | -1.4541 |  | 0.29953 | -0.23556
0.1002 | 0.18009 |  | 69.727 |  | 0.28398 | -0.22326
0.10039 | 0.38139 |  | 131.9808 |  | 0.263 | -0.20673
0.10059 | 0.55118 |  | 177.5724 |  | 0.23786 | -0.18678
0.10078 | 0.65277 |  | 200.0715 |  | 0.20897 | -0.16405
0.10098 | 0.67848 |  | 195.4573 |  | 0.17646 | -0.13842
0.10117 | 0.60692 |  | 163.5249 |  | 0.14226 | -0.11157
0.10137 | 0.44363 |  | 108.7595 |  | 0.10577 | -0.083045
0.10156 | 0.21401 |  | 39.7266 |  | 0.067103 | -0.052483
0.10176 | -0.04274 |  | -33.4296 |  | 0.027467 | -0.021313
0.10195 | -0.27815 |  | -101.6078 |  | -0.013611 | 0.01083
0.10215 | -0.47793 |  | -156.5969 |  | -0.053742 | 0.042491
0.10234 | -0.62695 |  | -191.302 |  | -0.091994 | 0.072395
0.10254 | -0.702 |  | -200.6803 |  | -0.12919 | 0.10162
0.10273 | -0.68947 |  | -182.657 |  | -0.16408 | 0.12905
0.10293 | -0.55115 |  | -139.5527 |  | -0.19782 | 0.15505
0.10312 | -0.29853 |  | -77.7991 |  | -0.22896 | 0.17941
0.10332 | -0.043068 |  | -6.4624 |  | -0.25506 | 0.19976
0.10352 | 0.166 |  | 64.9891 |  | -0.27774 | 0.2172
0.10371 | 0.36802 |  | 128.0896 |  | -0.29596 | 0.23143
0.10391 | 0.5415 |  | 175.0867 |  | -0.30947 | 0.24172
0.1041 | 0.64808 |  | 199.3772 |  | -0.32011 | 0.24986
0.1043 | 0.67949 |  | 196.6285 |  | -0.32556 | 0.25411
0.10449 | 0.61437 |  | 166.3364 |  | -0.32543 | 0.25397
0.10469 | 0.45643 |  | 112.7532 |  | -0.32114 | 0.25059
0.10488 | 0.22982 |  | 44.2943 |  | -0.31075 | 0.24224
0.10508 | -0.026989 |  | -28.8762 |  | -0.29639 | 0.23069
0.10527 | -0.26414 |  | -97.5646 |  | -0.27929 | 0.21724
0.10547 | -0.46642 |  | -153.6071 |  | -0.2565 | 0.19955
0.10566 | -0.61959 |  | -189.7889 |  | -0.23008 | 0.17874
0.10586 | -0.69974 |  | -200.8746 |  | -0.20028 | 0.15514
0.10605 | -0.69405 |  | -184.6519 |  | -0.16614 | 0.12817
0.10625 | -0.56437 |  | -143.0755 |  | -0.13067 | 0.10017
0.10645 | -0.31572 |  | -82.2228 |  | -0.09366 | 0.070885
0.10664 | -0.05764 |  | -11.1219 |  | -0.05466 | 0.040118
0.10684 | 0.15329 |  | 60.6332 |  | -0.014816 | 0.0089375
0.10703 | 0.35549 |  | 124.4791 |  | 0.025861 | -0.02314
0.10723 | 0.53187 |  | 172.6364 |  | 0.065346 | -0.054283
0.10742 | 0.6432 |  | 198.5447 |  | 0.10314 | -0.08391
0.10762 | 0.68056 |  | 197.7431 |  | 0.14016 | -0.11292
0.10781 | 0.62228 |  | 169.3377 |  | 0.17427 | -0.13962
0.10801 | 0.47019 |  | 117.2043 |  | 0.20555 | -0.16429
0.1082 | 0.24762 |  | 49.4883 |  | 0.23518 | -0.18725
0.1084 | -0.0088315 |  | -23.7324 |  | 0.26055 | -0.20678
0.10859 | -0.24865 |  | -93.1345 |  | 0.28116 | -0.223
0.10879 | -0.45385 |  | -150.3693 |  | 0.29812 | -0.23599
0.10898 | -0.61124 |  | -188.0893 |  | 0.3105 | -0.24547
0.10918 | -0.6967 |  | -200.9468 |  | 0.31859 | -0.2517
0.10938 | -0.69735 |  | -186.4688 |  | 0.32196 | -0.25386
0.10957 | -0.57725 |  | -146.3722 |  | 0.32003 | -0.25218
0.10977 | -0.33412 |  | -86.5671 |  | 0.3137 | -0.2471
0.10996 | -0.072673 |  | -15.8867 |  | 0.30213 | -0.23785
0.11016 | 0.1402 |  | 56.0995 |  | 0.28634 | -0.22531
0.11035 | 0.34237 |  | 120.7799 |  | 0.26704 | -0.20992
0.11055 | 0.52294 |  | 170.278 |  | 0.24262 | -0.19077
0.11074 | 0.63872 |  | 197.8506 |  | 0.2146 | -0.16864
0.11094 | 0.68141 |  | 198.8311 |  | 0.18337 | -0.14388
0.11113 | 0.62981 |  | 172.0628 |  | 0.14872 | -0.11652
0.11133 | 0.48249 |  | 121.1403 |  | 0.11255 | -0.087967
0.11152 | 0.26331 |  | 54.0564 |  | 0.07467 | -0.058271
0.11172 | 0.0073515 |  | -19.0538 |  | 0.034899 | -0.02705
0.11191 | -0.23418 |  | -88.8681 |  | -0.0053208 | 0.0046673
0.11211 | -0.44148 |  | -147.1033 |  | -0.04573 | 0.036416
0.1123 | -0.60296 |  | -186.3385 |  | -0.085233 | 0.067279
0.1125 | -0.69361 |  | -201.0411 |  | -0.1221 | 0.096147
0.1127 | -0.70066 |  | -188.384 |  | -0.15784 | 0.12404
0.11289 | -0.58956 |  | -149.8034 |  | -0.19191 | 0.15054
0.11309 | -0.35224 |  | -91.0479 |  | -0.22276 | 0.17467
0.11328 | -0.088788 |  | -20.8108 |  | -0.25081 | 0.1965
0.11348 | 0.12637 |  | 51.293 |  | -0.27361 | 0.21427
0.11367 | 0.32836 |  | 116.6414 |  | -0.29229 | 0.22862
0.11387 | 0.512 |  | 167.4017 |  | -0.3083 | 0.2407
0.11406 | 0.63245 |  | 196.6448 |  | -0.31881 | 0.24896
0.11426 | 0.68041 |  | 199.4669 |  | -0.32488 | 0.25377
0.11445 | 0.63566 |  | 174.4805 |  | -0.3264 | 0.25482
0.11465 | 0.49419 |  | 124.9793 |  | -0.32181 | 0.25117
0.11484 | 0.27941 |  | 58.7389 |  | -0.31309 | 0.24427
0.11504 | 0.024697 |  | -14.1511 |  | -0.3003 | 0.23412
0.11523 | -0.21888 |  | -84.4065 |  | -0.28285 | 0.22043
0.11543 | -0.42868 |  | -143.6669 |  | -0.26147 | 0.20361
0.11563 | -0.594 |  | -184.3604 |  | -0.23559 | 0.18302
0.11582 | -0.69003 |  | -200.8608 |  | -0.20605 | 0.15961
0.11602 | -0.70355 |  | -190.0905 |  | -0.17347 | 0.13396
0.11621 | -0.60164 |  | -153.2057 |  | -0.13771 | 0.10583
0.11641 | -0.37088 |  | -95.6069 |  | -0.10124 | 0.077006
0.1166 | -0.1054 |  | -25.6882 |  | -0.063183 | 0.046882
0.1168 | 0.11325 |  | 46.7808 |  | -0.022432 | 0.014857
0.11699 | 0.31557 |  | 112.9565 |  | 0.017502 | -0.016592
0.11719 | 0.50207 |  | 164.9048 |  | 0.057212 | -0.047784
0.11738 | 0.62731 |  | 195.6671 |  | 0.096203 | -0.07835
0.11758 | 0.68039 |  | 200.3045 |  | 0.13219 | -0.10663
0.11777 | 0.64253 |  | 177.1482 |  | 0.16719 | -0.13388
0.11797 | 0.50723 |  | 129.139 |  | 0.19988 | -0.15941
0.11816 | 0.29649 |  | 63.6903 |  | 0.22931 | -0.18246
0.11836 | 0.042373 |  | -9.1879 |  | 0.25622 | -0.20339
0.11855 | -0.20338 |  | -79.9238 |  | 0.27722 | -0.21991
0.11875 | -0.41533 |  | -140.1001 |  | 0.29397 | -0.23276
0.11895 | -0.58428 |  | -182.1421 |  | 0.30848 | -0.24356
0.11914 | -0.68496 |  | -200.2694 |  | 0.31699 | -0.25027
0.11934 | -0.70418 |  | -191.2853 |  | 0.32069 | -0.25316
0.11953 | -0.61186 |  | -156.007 |  | 0.32062 | -0.25277
0.11973 | -0.38829 |  | -99.5742 |  | 0.31469 | -0.24783
0.11992 | -0.1212 |  | -30.3296 |  | 0.30411 | -0.23932
0.12012 | 0.10007 |  | 42.0892 |  | 0.2892 | -0.22745
0.12031 | 0.30221 |  | 108.888 |  | 0.27026 | -0.21231
0.12051 | 0.49164 |  | 162.0406 |  | 0.24729 | -0.1943
0.1207 | 0.62147 |  | 194.4081 |  | 0.21916 | -0.17227
0.1209 | 0.67953 |  | 200.8286 |  | 0.18851 | -0.14772
0.12109 | 0.64806 |  | 179.3642 |  | 0.1554 | -0.12154
0.12129 | 0.51803 |  | 132.7218 |  | 0.11849 | -0.092771
0.12148 | 0.31132 |  | 68.1141 |  | 0.081137 | -0.063308
0.12168 | 0.058393 |  | -4.6054 |  | 0.042449 | -0.032794
0.12187 | -0.18922 |  | -75.7436 |  | 0.0011342 | -0.00041337
0.12207 | -0.4033 |  | -136.8274 |  | -0.039011 | 0.031145
0.12227 | -0.57594 |  | -180.2982 |  | -0.078264 | 0.061766
0.12246 | -0.6818 |  | -200.1746 |  | -0.11653 | 0.091634
0.12266 | -0.70722 |  | -193.042 |  | -0.15184 | 0.11947
0.12285 | -0.6236 |  | -159.408 |  | -0.18624 | 0.14623
0.12305 | -0.40647 |  | -104.1233 |  | -0.21822 | 0.1711
0.12324 | -0.13841 |  | -35.4122 |  | -0.24599 | 0.19274
0.12344 | 0.085708 |  | 37.1194 |  | -0.27094 | 0.21201
0.12363 | 0.28813 |  | 104.5835 |  | -0.29063 | 0.22754
0.12383 | 0.47987 |  | 158.8911 |  | -0.30572 | 0.23919
0.12402 | 0.61455 |  | 192.8908 |  | -0.31832 | 0.24859
0.12422 | 0.67792 |  | 201.2249 |  | -0.32537 | 0.25412
0.12441 | 0.65315 |  | 181.6573 |  | -0.32724 | 0.25552
0.12461 | 0.52928 |  | 136.5386 |  | -0.32476 | 0.25344
0.1248 | 0.32674 |  | 72.7563 |  | -0.31651 | 0.24696
0.125 | 0.075266 |  | 0.19154 |  | -0.30402 | 0.23693
0.1252 | -0.17405 |  | -71.3649 |  | -0.28744 | 0.22392
0.12539 | -0.39055 |  | -133.3741 |  | -0.26686 | 0.20783
0.12559 | -0.56646 |  | -178.0886 |  | -0.24233 | 0.18839
0.12578 | -0.67718 |  | -199.5334 |  | -0.21275 | 0.16505
0.12598 | -0.708 |  | -194.1652 |  | -0.18085 | 0.13962
0.12617 | -0.63222 |  | -162.1973 |  | -0.14638 | 0.11243
0.12637 | -0.42274 |  | -108.2085 |  | -0.10867 | 0.082982
0.12656 | -0.15498 |  | -40.109 |  | -0.071373 | 0.053336
0.12676 | 0.072576 |  | 32.5172 |  | -0.032027 | 0.022328
0.12695 | 0.27561 |  | 100.6359 |  | 0.0094625 | -0.010241
0.12715 | 0.46891 |  | 156.0277 |  | 0.048505 | -0.041139
0.12734 | 0.60788 |  | 191.4287 |  | 0.087898 | -0.071753
0.12754 | 0.67596 |  | 201.4499 |  | 0.12602 | -0.10172
0.12773 | 0.65725 |  | 183.641 |  | 0.15964 | -0.12837
0.12793 | 0.53965 |  | 140.089 |  | 0.19299 | -0.15415
0.12812 | 0.3419 |  | 77.4221 |  | 0.22406 | -0.17845
0.12832 | 0.092815 |  | 5.2457 |  | 0.25031 | -0.1991
0.12852 | -0.15783 |  | -66.6526 |  | 0.27352 | -0.21713
0.12871 | -0.37714 |  | -129.6643 |  | 0.29157 | -0.23097
0.12891 | -0.55657 |  | -175.9241 |  | 0.30531 | -0.24127
0.1291 | -0.67233 |  | -199.1467 |  | 0.31591 | -0.24952
0.1293 | -0.70878 |  | -195.5486 |  | 0.32058 | -0.25319
0.12949 | -0.64142 |  | -165.1155 |  | 0.3211 | -0.2532
0.12969 | -0.43993 |  | -112.2141 |  | 0.31719 | -0.24987
0.12988 | -0.17183 |  | -44.6988 |  | 0.30625 | -0.2413
0.13008 | 0.059011 |  | 27.8149 |  | 0.29246 | -0.23011
0.13027 | 0.26185 |  | 96.3601 |  | 0.27527 | -0.21637
0.13047 | 0.45707 |  | 152.8113 |  | 0.25227 | -0.19839
0.13066 | 0.60074 |  | 189.8154 |  | 0.22639 | -0.17779
0.13086 | 0.67393 |  | 201.7368 |  | 0.19598 | -0.15387
0.13105 | 0.66192 |  | 185.7992 |  | 0.16213 | -0.12709
0.13125 | 0.55064 |  | 143.7954 |  | 0.12716 | -0.099382
0.13145 | 0.35768 |  | 82.1189 |  | 0.088917 | -0.069654
0.13164 | 0.11069 |  | 10.2652 |  | 0.050633 | -0.039322
0.13184 | -0.14143 |  | -61.8715 |  | 0.011288 | -0.0083913
0.13203 | -0.3629 |  | -125.6386 |  | -0.030929 | 0.024537
0.13223 | -0.54539 |  | -173.1944 |  | -0.069909 | 0.055486
0.13242 | -0.66613 |  | -198.1621 |  | -0.10758 | 0.084798
0.13262 | -0.70851 |  | -196.5121 |  | -0.14523 | 0.11402
0.13281 | -0.65019 |  | -167.9032 |  | -0.17864 | 0.14027
0.13301 | -0.45738 |  | -116.3736 |  | -0.21078 | 0.16524
0.1332 | -0.1892 |  | -49.5544 |  | -0.24099 | 0.18877
0.1334 | 0.045174 |  | 22.9135 |  | -0.26563 | 0.20804
0.13359 | 0.24792 |  | 92.0261 |  | -0.28641 | 0.22416
0.13379 | 0.44523 |  | 149.6581 |  | -0.3028 | 0.23661
0.13398 | 0.59352 |  | 188.1935 |  | -0.31493 | 0.24583
0.13418 | 0.67107 |  | 201.7808 |  | -0.32388 | 0.25286
0.13437 | 0.66551 |  | 187.6032 |  | -0.3272 | 0.25542
0.13457 | 0.56067 |  | 147.1935 |  | -0.32537 | 0.25391
0.13477 | 0.37244 |  | 86.5682 |  | -0.31852 | 0.24852
0.13496 | 0.1278 |  | 15.1378 |  | -0.30578 | 0.23849
0.13516 | -0.12533 |  | -57.1906 |  | -0.29065 | 0.22638
0.13535 | -0.34893 |  | -121.774 |  | -0.27154 | 0.21142
0.13555 | -0.53475 |  | -170.6746 |  | -0.24687 | 0.19221
0.13574 | -0.66049 |  | -197.386 |  | -0.21969 | 0.17042
0.13594 | -0.70847 |  | -197.6228 |  | -0.18762 | 0.14503
0.13613 | -0.65836 |  | -170.6654 |  | -0.15238 | 0.11723
0.13633 | -0.47432 |  | -120.3658 |  | -0.11699 | 0.089147
0.13652 | -0.20709 |  | -54.198 |  | -0.078675 | 0.059161
0.13672 | 0.031429 |  | 18.261 |  | -0.039531 | 0.028232
0.13691 | 0.23466 |  | 87.8526 |  | 4.7972e-05 | -0.0030441
0.13711 | 0.43318 |  | 146.3676 |  | 0.040974 | -0.035138
0.1373 | 0.58586 |  | 186.2613 |  | 0.080003 | -0.065802
0.1375 | 0.66804 |  | 201.6767 |  | 0.11786 | -0.095363
0.1377 | 0.66904 |  | 189.4488 |  | 0.15372 | -0.12356
0.13789 | 0.57043 |  | 150.5961 |  | 0.18585 | -0.1488
0.13809 | 0.3866 |  | 90.8743 |  | 0.21701 | -0.17286
0.13828 | 0.14439 |  | 19.6957 |  | 0.24536 | -0.19495
0.13848 | -0.11019 |  | -52.8944 |  | 0.26869 | -0.21331
0.13867 | -0.33601 |  | -118.1364 |  | 0.28845 | -0.22861
0.13887 | -0.52412 |  | -168.0536 |  | 0.30289 | -0.23964
0.13906 | -0.65398 |  | -196.1851 |  | 0.31289 | -0.24722
0.13926 | -0.70698 |  | -198.199 |  | 0.31972 | -0.25237
0.13945 | -0.66475 |  | -173.044 |  | 0.32085 | -0.25318
0.13965 | -0.48996 |  | -124.1978 |  | 0.31811 | -0.25077
0.13984 | -0.22458 |  | -58.8251 |  | 0.31006 | -0.24424
0.14004 | 0.017853 |  | 13.5795 |  | 0.29468 | -0.2322
0.14023 | 0.22158 |  | 83.6333 |  | 0.27791 | -0.21854
0.14043 | 0.42106 |  | 143.1204 |  | 0.25756 | -0.20235
0.14062 | 0.5784 |  | 184.5161 |  | 0.23077 | -0.18161
0.14082 | 0.66538 |  | 201.7226 |  | 0.20226 | -0.15878
0.14102 | 0.67282 |  | 191.3217 |  | 0.16965 | -0.13294
0.14121 | 0.5808 |  | 154.0947 |  | 0.1333 | -0.10441
0.14141 | 0.40178 |  | 95.5179 |  | 0.09693 | -0.075536
0.1416 | 0.16229 |  | 24.7798 |  | 0.057991 | -0.04513
0.1418 | -0.093443 |  | -48.0791 |  | 0.018152 | -0.013823
0.14199 | -0.32198 |  | -114.2342 |  | -0.021527 | 0.017475
0.14219 | -0.51378 |  | -165.5999 |  | -0.062406 | 0.049269
0.14238 | -0.64876 |  | -195.4035 |  | -0.10061 | 0.079334
0.14258 | -0.70678 |  | -199.0935 |  | -0.13696 | 0.10773
0.14277 | -0.67181 |  | -175.5193 |  | -0.17291 | 0.13541
0.14297 | -0.5056 |  | -128.0039 |  | -0.20475 | 0.16053
0.14316 | -0.24285 |  | -63.5644 |  | -0.23423 | 0.18358
0.14336 | 0.0024295 |  | 8.4909 |  | -0.26108 | 0.20426
0.14355 | 0.2072 |  | 78.9154 |  | -0.28195 | 0.22071
0.14375 | 0.40759 |  | 139.3545 |  | -0.29967 | 0.23419
0.14395 | 0.569 |  | 182.0975 |  | -0.31349 | 0.24483
0.14414 | 0.6608 |  | 201.0357 |  | -0.32167 | 0.25148
0.14434 | 0.67439 |  | 192.5597 |  | -0.32625 | 0.25474
0.14453 | 0.58913 |  | 157.0755 |  | -0.32543 | 0.25404
0.14473 | 0.41532 |  | 99.7412 |  | -0.31938 | 0.24929
0.14492 | 0.17894 |  | 29.5174 |  | -0.3091 | 0.24112
0.14512 | -0.077459 |  | -43.4889 |  | -0.29344 | 0.22887
0.14531 | -0.30842 |  | -110.3441 |  | -0.27464 | 0.2138
0.14551 | -0.50288 |  | -162.9085 |  | -0.25205 | 0.19592
0.1457 | -0.64255 |  | -194.3064 |  | -0.22399 | 0.1739
0.1459 | -0.7063 |  | -199.8925 |  | -0.19351 | 0.14965
0.14609 | -0.67895 |  | -178.1634 |  | -0.15988 | 0.12319
0.14629 | -0.52162 |  | -132.0355 |  | -0.12308 | 0.094274
0.14648 | -0.2612 |  | -68.3078 |  | -0.085861 | 0.064712
0.14668 | -0.011939 |  | 3.7303 |  | -0.04653 | 0.033789
0.14688 | 0.19433 |  | 74.5942 |  | -0.0061594 | 0.0020578
0.14707 | 0.39521 |  | 135.8737 |  | 0.033518 | -0.029212
0.14727 | 0.56054 |  | 179.9854 |  | 0.07305 | -0.06019
0.14746 | 0.65729 |  | 200.6885 |  | 0.1107 | -0.089789
0.14766 | 0.67679 |  | 194.0702 |  | 0.14707 | -0.11818
0.14785 | 0.5983 |  | 160.2664 |  | 0.18141 | -0.14503
0.14805 | 0.42978 |  | 104.1716 |  | 0.21199 | -0.16911
0.14824 | 0.19627 |  | 34.5154 |  | 0.24069 | -0.19143
0.14844 | -0.060559 |  | -38.5692 |  | 0.26532 | -0.21077
0.14863 | -0.29366 |  | -106.0509 |  | 0.28458 | -0.2257
0.14883 | -0.49072 |  | -159.7764 |  | 0.30102 | -0.23809
0.14902 | -0.63484 |  | -192.767 |  | 0.31274 | -0.24724
0.14922 | -0.70405 |  | -200.1856 |  | 0.31956 | -0.25235
0.14941 | -0.68388 |  | -180.243 |  | 0.32237 | -0.25428
0.14961 | -0.53569 |  | -135.5572 |  | 0.31903 | -0.2516
0.1498 | -0.27884 |  | -72.7408 |  | 0.3114 | -0.24519
0.15 | -0.026159 |  | -1.0034 |  | 0.29923 | -0.23563
0.1502 | 0.18143 |  | 70.1556 |  | 0.28198 | -0.22195
0.15039 | 0.38257 |  | 132.3048 |  | 0.2625 | -0.20626
0.15059 | 0.55207 |  | 177.7816 |  | 0.2377 | -0.18695
0.15078 | 0.6535 |  | 200.1918 |  | 0.20787 | -0.16327
0.15098 | 0.67848 |  | 195.443 |  | 0.17661 | -0.13835
0.15117 | 0.60641 |  | 163.3104 |  | 0.14151 | -0.11092
0.15137 | 0.44274 |  | 108.3692 |  | 0.1044 | -0.081672
0.15156 | 0.21264 |  | 39.2918 |  | 0.066966 | -0.052226
0.15176 | -0.044066 |  | -33.7957 |  | 0.02689 | -0.020718
0.15195 | -0.27913 |  | -101.8355 |  | -0.013521 | 0.011176
0.15215 | -0.47843 |  | -156.6326 |  | -0.053509 | 0.042392
0.15234 | -0.62678 |  | -191.1472 |  | -0.093229 | 0.073436
0.15254 | -0.70093 |  | -200.3744 |  | -0.12983 | 0.10221
0.15273 | -0.68776 |  | -182.2736 |  | -0.16492 | 0.1295
0.15293 | -0.54964 |  | -139.1297 |  | -0.19882 | 0.15584
0.15313 | -0.29715 |  | -77.2647 |  | -0.22833 | 0.17897
0.15332 | -0.041058 |  | -5.7917 |  | -0.25551 | 0.20007
0.15352 | 0.16832 |  | 65.7335 |  | -0.27886 | 0.21821
0.15371 | 0.36998 |  | 128.7828 |  | -0.29575 | 0.23131
0.15391 | 0.54322 |  | 175.5622 |  | -0.31057 | 0.24252
0.1541 | 0.64897 |  | 199.5452 |  | -0.32086 | 0.25066
0.1543 | 0.67934 |  | 196.4994 |  | -0.3247 | 0.25376
0.15449 | 0.61398 |  | 166.1102 |  | -0.32594 | 0.25433
0.15469 | 0.45598 |  | 112.6506 |  | -0.32105 | 0.25039
0.15488 | 0.22953 |  | 44.2604 |  | -0.3103 | 0.242
0.15508 | -0.027291 |  | -28.9296 |  | -0.29717 | 0.23152
0.15527 | -0.26478 |  | -97.6882 |  | -0.2789 | 0.21713
0.15547 | -0.46698 |  | -153.7642 |  | -0.25633 | 0.19943
0.15566 | -0.61977 |  | -189.8446 |  | -0.23008 | 0.17866
0.15586 | -0.69908 |  | -200.8043 |  | -0.199 | 0.15407
0.15605 | -0.69233 |  | -184.3768 |  | -0.16604 | 0.12803
0.15625 | -0.56294 |  | -142.5593 |  | -0.1308 | 0.10033
0.15645 | -0.31483 |  | -81.5954 |  | -0.092913 | 0.070512
0.15664 | -0.055771 |  | -10.4792 |  | -0.054372 | 0.039892
0.15684 | 0.15523 |  | 61.2171 |  | -0.014032 | 0.0080855
0.15703 | 0.35677 |  | 124.9888 |  | 0.026152 | -0.02347
0.15723 | 0.53374 |  | 173.0505 |  | 0.064922 | -0.053916
0.15742 | 0.64409 |  | 198.7032 |  | 0.1039 | -0.084426
0.15762 | 0.67986 |  | 197.5634 |  | 0.14034 | -0.11322
0.15781 | 0.62119 |  | 168.9086 |  | 0.17444 | -0.13996
0.15801 | 0.46838 |  | 116.6377 |  | 0.20698 | -0.16522
0.1582 | 0.24562 |  | 48.8814 |  | 0.23522 | -0.1873
0.1584 | -0.010832 |  | -24.2961 |  | 0.26059 | -0.20695
0.15859 | -0.25069 |  | -93.6294 |  | 0.28228 | -0.22379
0.15879 | -0.45535 |  | -150.7614 |  | 0.29832 | -0.23618
0.15898 | -0.61228 |  | -188.3208 |  | 0.31103 | -0.24568
0.15918 | -0.69686 |  | -200.9832 |  | 0.31914 | -0.25194
0.15937 | -0.69649 |  | -186.315 |  | 0.32201 | -0.25418
0.15957 | -0.57597 |  | -146.1299 |  | 0.32106 | -0.25314
0.15977 | -0.33317 |  | -86.3323 |  | 0.31435 | -0.24765
0.15996 | -0.072274 |  | -15.6784 |  | 0.30239 | -0.23805
0.16016 | 0.14082 |  | 56.2641 |  | 0.28674 | -0.22548
0.16035 | 0.34259 |  | 120.8102 |  | 0.26671 | -0.20976
0.16055 | 0.52232 |  | 170.1197 |  | 0.24315 | -0.19129
0.16074 | 0.63773 |  | 197.5425 |  | 0.21536 | -0.1693
0.16094 | 0.67959 |  | 198.3364 |  | 0.18311 | -0.1438
0.16113 | 0.62754 |  | 171.3825 |  | 0.14903 | -0.11674
0.16133 | 0.48016 |  | 120.4211 |  | 0.1128 | -0.088291
0.16152 | 0.26099 |  | 53.3239 |  | 0.074649 | -0.058436
0.16172 | 0.0051342 |  | -19.8027 |  | 0.035647 | -0.027538
0.16191 | -0.23655 |  | -89.5226 |  | -0.0055158 | 0.004738
0.16211 | -0.44339 |  | -147.5476 |  | -0.045867 | 0.036466
0.1623 | -0.60403 |  | -186.4848 |  | -0.083928 | 0.066428
0.1625 | -0.69378 |  | -200.8853 |  | -0.1221 | 0.095907
0.1627 | -0.69969 |  | -188.055 |  | -0.15783 | 0.12387
0.16289 | -0.58798 |  | -149.4443 |  | -0.19131 | 0.15008
0.16309 | -0.35077 |  | -90.6842 |  | -0.22312 | 0.17481
0.16328 | -0.08771 |  | -20.4191 |  | -0.24986 | 0.19581
0.16348 | 0.12761 |  | 51.7253 |  | -0.27336 | 0.21385
0.16367 | 0.32974 |  | 117.0734 |  | -0.29291 | 0.22901
0.16387 | 0.51289 |  | 167.6747 |  | -0.30692 | 0.23996
0.16406 | 0.63285 |  | 196.6826 |  | -0.31837 | 0.24853
0.16426 | 0.68008 |  | 199.323 |  | -0.32474 | 0.25361
0.16445 | 0.63482 |  | 174.2079 |  | -0.32547 | 0.25412
0.16465 | 0.49311 |  | 124.6342 |  | -0.32239 | 0.2514
0.16484 | 0.2777 |  | 58.2771 |  | -0.31288 | 0.24408
0.16504 | 0.022543 |  | -14.7946 |  | -0.29917 | 0.23313
0.16523 | -0.22114 |  | -85.0893 |  | -0.28259 | 0.22003
0.16543 | -0.43076 |  | -144.2063 |  | -0.26075 | 0.20306
0.16562 | -0.59535 |  | -184.6498 |  | -0.23548 | 0.18292
0.16582 | -0.69024 |  | -200.8196 |  | -0.20577 | 0.15955
0.16602 | -0.70241 |  | -189.7797 |  | -0.17156 | 0.13253
0.16621 | -0.59951 |  | -152.7311 |  | -0.13713 | 0.10499
0.16641 | -0.36864 |  | -95.0416 |  | -0.10075 | 0.076528
0.1666 | -0.10363 |  | -25.1598 |  | -0.061577 | 0.045782
0.1668 | 0.11472 |  | 47.2513 |  | -0.022174 | 0.014501
0.16699 | 0.31696 |  | 113.4031 |  | 0.018661 | -0.017584
0.16719 | 0.50322 |  | 165.2761 |  | 0.058985 | -0.049325
0.16738 | 0.6281 |  | 195.911 |  | 0.09658 | -0.078868
0.16758 | 0.68049 |  | 200.3215 |  | 0.13331 | -0.1076
0.16777 | 0.64187 |  | 176.8824 |  | 0.16816 | -0.13503
0.16797 | 0.50608 |  | 128.7215 |  | 0.20078 | -0.16038
0.16816 | 0.29487 |  | 63.2055 |  | 0.23122 | -0.18395
0.16836 | 0.040675 |  | -9.6892 |  | 0.25696 | -0.20417
0.16855 | -0.20487 |  | -80.3292 |  | 0.27821 | -0.22074
0.16875 | -0.41674 |  | -140.4112 |  | 0.29562 | -0.23403
0.16895 | -0.58528 |  | -182.3657 |  | 0.30905 | -0.24418
0.16914 | -0.68543 |  | -200.3707 |  | 0.31861 | -0.25159
0.16934 | -0.70397 |  | -191.2363 |  | 0.32279 | -0.25485
0.16953 | -0.61055 |  | -155.7349 |  | 0.32183 | -0.25387
0.16973 | -0.38673 |  | -99.1345 |  | 0.31644 | -0.24938
0.16992 | -0.12006 |  | -29.8794 |  | 0.30526 | -0.24053
0.17012 | 0.10133 |  | 42.5073 |  | 0.28988 | -0.22827
0.17031 | 0.30312 |  | 109.2141 |  | 0.27165 | -0.21372
0.17051 | 0.49197 |  | 162.1913 |  | 0.2488 | -0.19575
0.1707 | 0.62172 |  | 194.426 |  | 0.22157 | -0.17417
0.1709 | 0.67917 |  | 200.726 |  | 0.19055 | -0.14964
0.17109 | 0.64738 |  | 179.1502 |  | 0.15624 | -0.12247
0.17129 | 0.51742 |  | 132.4815 |  | 0.12041 | -0.094171
0.17148 | 0.31022 |  | 67.8381 |  | 0.082886 | -0.064828
0.17168 | 0.057305 |  | -4.8937 |  | 0.043802 | -0.034047
0.17188 | -0.19 |  | -75.9717 |  | 0.0038215 | -0.0026227
0.17207 | -0.40413 |  | -136.9999 |  | -0.037423 | 0.02965
0.17227 | -0.5764 |  | -180.3538 |  | -0.077131 | 0.060834
0.17246 | -0.68142 |  | -200.0187 |  | -0.11382 | 0.089585
0.17266 | -0.70575 |  | -192.6927 |  | -0.15005 | 0.11765
0.17285 | -0.62122 |  | -158.918 |  | -0.18461 | 0.14444
0.17305 | -0.40447 |  | -103.5096 |  | -0.21574 | 0.16902
0.17324 | -0.1368 |  | -34.7144 |  | -0.24425 | 0.19129
0.17344 | 0.088119 |  | 37.8403 |  | -0.26896 | 0.21029
0.17363 | 0.29028 |  | 105.2376 |  | -0.28869 | 0.22565
0.17383 | 0.48121 |  | 159.3574 |  | -0.30393 | 0.23752
0.17402 | 0.61557 |  | 193.0933 |  | -0.31557 | 0.2465
0.17422 | 0.67785 |  | 201.1924 |  | -0.32318 | 0.25231
0.17441 | 0.6526 |  | 181.4792 |  | -0.32496 | 0.25381
0.17461 | 0.52873 |  | 136.3037 |  | -0.32164 | 0.25117
0.1748 | 0.3259 |  | 72.562 |  | -0.31459 | 0.24523
0.175 | 0.074918 |  | 0.0804 |  | -0.3021 | 0.23544
0.1752 | -0.17425 |  | -71.4297 |  | -0.2847 | 0.22184
0.17539 | -0.39094 |  | -133.4276 |  | -0.26475 | 0.20589
0.17559 | -0.56651 |  | -178.1652 |  | -0.24031 | 0.18666
0.17578 | -0.67678 |  | -199.5654 |  | -0.21062 | 0.16328
0.17598 | -0.70709 |  | -194.0363 |  | -0.17811 | 0.13741
0.17617 | -0.63143 |  | -161.8653 |  | -0.14356 | 0.11006
0.17637 | -0.42207 |  | -107.7264 |  | -0.10718 | 0.081472
0.17656 | -0.1537 |  | -39.6184 |  | -0.068798 | 0.051336
0.17676 | 0.073713 |  | 32.9176 |  | -0.029032 | 0.02
0.17695 | 0.27596 |  | 100.9067 |  | 0.010894 | -0.01161
0.17715 | 0.46923 |  | 156.1572 |  | 0.051418 | -0.043285
0.17734 | 0.608 |  | 191.4243 |  | 0.090542 | -0.07378
0.17754 | 0.67558 |  | 201.3021 |  | 0.12657 | -0.10239
0.17773 | 0.65683 |  | 183.3662 |  | 0.16197 | -0.1301
0.17793 | 0.53893 |  | 139.6654 |  | 0.19583 | -0.15638
0.17813 | 0.34056 |  | 76.8342 |  | 0.22573 | -0.17986
0.17832 | 0.091017 |  | 4.6284 |  | 0.25251 | -0.20069
0.17852 | -0.15956 |  | -67.1621 |  | 0.27504 | -0.21828
0.17871 | -0.37854 |  | -130.0337 |  | 0.29278 | -0.232
0.17891 | -0.55776 |  | -176.1348 |  | 0.30713 | -0.24296
0.1791 | -0.67294 |  | -199.2034 |  | 0.31735 | -0.2508
0.1793 | -0.7091 |  | -195.4693 |  | 0.32293 | -0.25488
0.17949 | -0.64157 |  | -164.9032 |  | 0.32327 | -0.25505
0.17969 | -0.43907 |  | -111.9013 |  | 0.31792 | -0.25064
0.17988 | -0.17018 |  | -44.2984 |  | 0.30808 | -0.24258
0.18008 | 0.060481 |  | 28.3072 |  | 0.29409 | -0.2314
0.18027 | 0.26303 |  | 96.8464 |  | 0.27617 | -0.21706
0.18047 | 0.45844 |  | 153.1938 |  | 0.2542 | -0.19983
0.18066 | 0.60174 |  | 190.0021 |  | 0.22739 | -0.17872
0.18086 | 0.67407 |  | 201.6568 |  | 0.19693 | -0.15447
0.18105 | 0.66167 |  | 185.5235 |  | 0.1639 | -0.12832
0.18125 | 0.54985 |  | 143.3625 |  | 0.12807 | -0.10014
0.18145 | 0.35607 |  | 81.5608 |  | 0.090772 | -0.070839
0.18164 | 0.10848 |  | 9.7229 |  | 0.051898 | -0.040304
0.18184 | -0.14336 |  | -62.3511 |  | 0.011235 | -0.00844
0.18203 | -0.36421 |  | -126.0431 |  | -0.028896 | 0.023051
0.18223 | -0.54644 |  | -173.4651 |  | -0.068764 | 0.054136
0.18242 | -0.66647 |  | -198.2971 |  | -0.10726 | 0.08429
0.18262 | -0.70851 |  | -196.5432 |  | -0.14274 | 0.11227
0.18281 | -0.65025 |  | -167.7939 |  | -0.17775 | 0.13936
0.18301 | -0.45702 |  | -116.1272 |  | -0.21041 | 0.16483
0.1832 | -0.18839 |  | -49.2502 |  | -0.23898 | 0.18721
0.1834 | 0.046432 |  | 23.2851 |  | -0.2647 | 0.20724
0.18359 | 0.24881 |  | 92.3825 |  | -0.28505 | 0.22324
0.18379 | 0.44563 |  | 149.7691 |  | -0.30107 | 0.23537
0.18398 | 0.59367 |  | 188.0642 |  | -0.31438 | 0.24556
0.18418 | 0.67059 |  | 201.5524 |  | -0.32218 | 0.25179
0.18438 | 0.66479 |  | 187.2799 |  | -0.32529 | 0.25405
0.18457 | 0.5593 |  | 146.732 |  | -0.32383 | 0.25289
0.18477 | 0.37026 |  | 85.944 |  | -0.31636 | 0.24688
0.18496 | 0.12545 |  | 14.407 |  | -0.30489 | 0.23761
0.18516 | -0.12777 |  | -57.8929 |  | -0.28923 | 0.22539
0.18535 | -0.35101 |  | -122.3916 |  | -0.26904 | 0.20956
0.18555 | -0.53645 |  | -171.1383 |  | -0.24563 | 0.19105
0.18574 | -0.66164 |  | -197.5863 |  | -0.21758 | 0.16885
0.18594 | -0.70894 |  | -197.5554 |  | -0.18539 | 0.14337
0.18613 | -0.65805 |  | -170.3582 |  | -0.15124 | 0.11638
0.18633 | -0.47248 |  | -119.9207 |  | -0.11469 | 0.087638
0.18652 | -0.205 |  | -53.7751 |  | -0.076697 | 0.057757
0.18672 | 0.032518 |  | 18.6587 |  | -0.0378 | 0.02706
0.18691 | 0.23568 |  | 88.1819 |  | 0.0027502 | -0.0047711
0.18711 | 0.43407 |  | 146.5774 |  | 0.042615 | -0.036092
0.1873 | 0.5863 |  | 186.4091 |  | 0.081466 | -0.066687
0.1875 | 0.66866 |  | 201.7334 |  | 0.12002 | -0.096883
0.1877 | 0.66935 |  | 189.3587 |  | 0.15546 | -0.12475
0.18789 | 0.57006 |  | 150.3794 |  | 0.188 | -0.15032
0.18809 | 0.38587 |  | 90.5918 |  | 0.2191 | -0.17449
0.18828 | 0.14306 |  | 19.3738 |  | 0.24688 | -0.19611
0.18848 | -0.11177 |  | -53.2595 |  | 0.2703 | -0.2145
0.18867 | -0.33747 |  | -118.5504 |  | 0.28941 | -0.22932
0.18887 | -0.52582 |  | -168.5134 |  | 0.30436 | -0.24068
0.18906 | -0.65562 |  | -196.5536 |  | 0.3152 | -0.24909
0.18926 | -0.7083 |  | -198.3389 |  | 0.32134 | -0.25376
0.18945 | -0.66518 |  | -172.9469 |  | 0.32269 | -0.25449
0.18965 | -0.48852 |  | -123.888 |  | 0.31921 | -0.25149
0.18984 | -0.22267 |  | -58.4303 |  | 0.31039 | -0.24437
0.19004 | 0.018998 |  | 14.0042 |  | 0.29669 | -0.23353
0.19023 | 0.22315 |  | 84.0967 |  | 0.27947 | -0.21964
0.19043 | 0.42257 |  | 143.4456 |  | 0.2585 | -0.20301
0.19062 | 0.57903 |  | 184.5864 |  | 0.23271 | -0.18291
0.19082 | 0.66563 |  | 201.5446 |  | 0.20272 | -0.15916
0.19102 | 0.67206 |  | 190.9374 |  | 0.17017 | -0.13334
0.19121 | 0.57932 |  | 153.6757 |  | 0.13499 | -0.10559
0.19141 | 0.40032 |  | 95.1839 |  | 0.097369 | -0.076041
0.1916 | 0.16081 |  | 24.5189 |  | 0.059354 | -0.046139
0.1918 | -0.094551 |  | -48.2805 |  | 0.020025 | -0.015282
0.19199 | -0.32292 |  | -114.4446 |  | -0.021312 | 0.016945
0.19219 | -0.51456 |  | -165.7977 |  | -0.061331 | 0.048458
0.19238 | -0.64923 |  | -195.4817 |  | -0.099442 | 0.078419
0.19258 | -0.70727 |  | -199.059 |  | -0.13665 | 0.10735
0.19277 | -0.67161 |  | -175.3319 |  | -0.1717 | 0.13461
0.19297 | -0.50393 |  | -127.6008 |  | -0.20384 | 0.15971
0.19316 | -0.24046 |  | -63.0204 |  | -0.23297 | 0.1827
0.19336 | 0.0044236 |  | 9.1179 |  | -0.25941 | 0.20324
0.19355 | 0.20915 |  | 79.5164 |  | -0.28187 | 0.22048
0.19375 | 0.40956 |  | 139.8181 |  | -0.29851 | 0.23345
0.19395 | 0.57034 |  | 182.4341 |  | -0.31165 | 0.24345
0.19414 | 0.66166 |  | 201.1723 |  | -0.32132 | 0.25076
0.19434 | 0.67429 |  | 192.4192 |  | -0.32463 | 0.25355
0.19453 | 0.58804 |  | 156.7035 |  | -0.3236 | 0.25261
0.19473 | 0.41367 |  | 99.222 |  | -0.31847 | 0.24829
0.19492 | 0.17673 |  | 28.9608 |  | -0.30753 | 0.23971
0.19512 | -0.079423 |  | -43.9574 |  | -0.29261 | 0.22788
0.19531 | -0.3097 |  | -110.6078 |  | -0.27359 | 0.21292
0.19551 | -0.50358 |  | -162.9419 |  | -0.25012 | 0.19447
0.1957 | -0.64265 |  | -194.1711 |  | -0.2229 | 0.17284
0.1959 | -0.7059 |  | -199.5858 |  | -0.19159 | 0.14816
0.19609 | -0.67759 |  | -177.6892 |  | -0.15804 | 0.1215
0.19629 | -0.5191 |  | -131.453 |  | -0.12278 | 0.093654
0.19648 | -0.25839 |  | -67.6605 |  | -0.084212 | 0.063715
0.19668 | -0.0097446 |  | 4.3927 |  | -0.044479 | 0.032242
0.19687 | 0.1963 |  | 75.2311 |  | -0.0051757 | 0.00098879
0.19707 | 0.39732 |  | 136.4263 |  | 0.035287 | -0.030592
0.19727 | 0.56207 |  | 180.344 |  | 0.074878 | -0.061735
0.19746 | 0.65826 |  | 200.8422 |  | 0.11169 | -0.090767
0.19766 | 0.67716 |  | 194.0904 |  | 0.14798 | -0.11914
0.19785 | 0.59755 |  | 160.1346 |  | 0.18278 | -0.14634
0.19805 | 0.42826 |  | 103.8684 |  | 0.21402 | -0.17071
0.19824 | 0.19446 |  | 34.1243 |  | 0.24217 | -0.19278
0.19844 | -0.062238 |  | -39.0056 |  | 0.26649 | -0.21172
0.19863 | -0.29502 |  | -106.4796 |  | 0.28629 | -0.22697
0.19883 | -0.49184 |  | -160.086 |  | 0.30174 | -0.23892
0.19902 | -0.63547 |  | -192.87 |  | 0.31353 | -0.24786
0.19922 | -0.70394 |  | -200.012 |  | 0.3216 | -0.25389
0.19941 | -0.68278 |  | -179.8371 |  | 0.32346 | -0.25534
0.19961 | -0.5335 |  | -135.048 |  | 0.32011 | -0.25249
0.1998 | -0.27641 |  | -72.2374 |  | 0.31298 | -0.24659
0.2 | -0.024887 |  | -0.63408 |  | 0.30026 | -0.23651
0.2002 | 0.18186 |  | 70.3865 |  | 0.28354 | -0.22312
0.20039 | 0.3834 |  | 132.5156 |  | 0.26343 | -0.20721
0.20059 | 0.55273 |  | 177.9634 |  | 0.23839 | -0.18746
0.20078 | 0.65367 |  | 200.2689 |  | 0.20939 | -0.16448
0.20098 | 0.67837 |  | 195.354 |  | 0.17697 | -0.13899
0.20117 | 0.60556 |  | 163.0471 |  | 0.14207 | -0.11137
0.20137 | 0.44125 |  | 107.9634 |  | 0.10552 | -0.08258
0.20156 | 0.21077 |  | 38.7208 |  | 0.067038 | -0.052502
0.20176 | -0.046092 |  | -34.4812 |  | 0.027206 | -0.021214
0.20195 | -0.28123 |  | -102.5271 |  | -0.013094 | 0.010516
0.20215 | -0.48059 |  | -157.2311 |  | -0.053278 | 0.042004
0.20234 | -0.62846 |  | -191.5209 |  | -0.09245 | 0.072555
0.20254 | -0.70208 |  | -200.469 |  | -0.1292 | 0.10146
0.20273 | -0.68813 |  | -182.1364 |  | -0.16425 | 0.12879
0.20293 | -0.54859 |  | -138.8827 |  | -0.19806 | 0.15506
0.20312 | -0.29559 |  | -77.0233 |  | -0.22824 | 0.17886
0.20332 | -0.040205 |  | -5.5654 |  | -0.25464 | 0.19941
0.20352 | 0.16889 |  | 65.9695 |  | -0.27779 | 0.21732
0.20371 | 0.37073 |  | 128.9949 |  | -0.29598 | 0.23138
0.20391 | 0.54376 |  | 175.7099 |  | -0.30941 | 0.24172
0.2041 | 0.64935 |  | 199.6301 |  | -0.31944 | 0.24947
0.2043 | 0.67939 |  | 196.4596 |  | -0.32501 | 0.25369
0.20449 | 0.61314 |  | 165.818 |  | -0.32498 | 0.25368
0.20469 | 0.45433 |  | 112.0611 |  | -0.32005 | 0.24974
0.20488 | 0.22728 |  | 43.5314 |  | -0.31044 | 0.24192
0.20508 | -0.02944 |  | -29.6046 |  | -0.29599 | 0.23056
0.20527 | -0.2664 |  | -98.1965 |  | -0.27737 | 0.216
0.20547 | -0.46814 |  | -154.0158 |  | -0.25522 | 0.19833
0.20566 | -0.62032 |  | -189.8831 |  | -0.22901 | 0.17762
0.20586 | -0.69928 |  | -200.6904 |  | -0.19862 | 0.15378
0.20605 | -0.69208 |  | -184.1281 |  | -0.16529 | 0.12734
0.20625 | -0.56167 |  | -142.2364 |  | -0.12956 | 0.099102
0.20645 | -0.31299 |  | -81.1991 |  | -0.091974 | 0.069524
0.20664 | -0.054178 |  | -10.0252 |  | -0.053049 | 0.038939
0.20684 | 0.1565 |  | 61.6882 |  | -0.013064 | 0.0076152
0.20703 | 0.35813 |  | 125.4504 |  | 0.026819 | -0.023862
0.20723 | 0.535 |  | 173.4386 |  | 0.066404 | -0.054992
0.20742 | 0.64501 |  | 198.9883 |  | 0.10505 | -0.085206
0.20762 | 0.68059 |  | 197.6802 |  | 0.14144 | -0.11383
0.20781 | 0.62133 |  | 168.7859 |  | 0.17582 | -0.14078
0.20801 | 0.4676 |  | 116.3286 |  | 0.20757 | -0.16569
0.2082 | 0.24424 |  | 48.4887 |  | 0.23642 | -0.18815
0.2084 | -0.012118 |  | -24.6426 |  | 0.2619 | -0.20786
0.20859 | -0.25141 |  | -93.8281 |  | 0.28233 | -0.22395
0.20879 | -0.45571 |  | -150.7785 |  | 0.29932 | -0.23681
0.20898 | -0.6123 |  | -188.2082 |  | 0.31252 | -0.24677
0.20918 | -0.69644 |  | -200.7776 |  | 0.31945 | -0.25233
0.20938 | -0.69565 |  | -186.0091 |  | 0.32244 | -0.25429
0.20957 | -0.57445 |  | -145.7157 |  | 0.32155 | -0.2533
0.20977 | -0.33117 |  | -85.7854 |  | 0.31446 | -0.2476
0.20996 | -0.070333 |  | -15.0503 |  | 0.30305 | -0.23834
0.21016 | 0.14245 |  | 56.8825 |  | 0.28763 | -0.22614
0.21035 | 0.34433 |  | 121.4099 |  | 0.26756 | -0.21017
0.21055 | 0.52432 |  | 170.6483 |  | 0.24361 | -0.19126
0.21074 | 0.63925 |  | 197.8716 |  | 0.21504 | -0.16889
0.21094 | 0.68039 |  | 198.4355 |  | 0.1834 | -0.14367
0.21113 | 0.62759 |  | 171.2871 |  | 0.1498 | -0.11706
0.21133 | 0.47955 |  | 120.1851 |  | 0.11292 | -0.088365
0.21152 | 0.26001 |  | 53.0492 |  | 0.074819 | -0.058326
0.21172 | 0.0040074 |  | -20.0793 |  | 0.035827 | -0.027464
0.21191 | -0.23742 |  | -89.8191 |  | -0.0055339 | 0.004838
0.21211 | -0.44424 |  | -147.8373 |  | -0.046088 | 0.036604
0.2123 | -0.60484 |  | -186.7106 |  | -0.084134 | 0.06652
0.2125 | -0.69428 |  | -200.9996 |  | -0.12152 | 0.095729
0.2127 | -0.70012 |  | -188.0046 |  | -0.15759 | 0.12389
0.21289 | -0.58765 |  | -149.1787 |  | -0.19154 | 0.15042
0.21309 | -0.34933 |  | -90.2592 |  | -0.22281 | 0.17485
0.21328 | -0.086197 |  | -19.9463 |  | -0.25017 | 0.19611
0.21348 | 0.1287 |  | 52.1437 |  | -0.27367 | 0.21431
0.21367 | 0.33067 |  | 117.3623 |  | -0.29189 | 0.22859
0.21387 | 0.51385 |  | 167.8868 |  | -0.30615 | 0.2395
0.21406 | 0.63355 |  | 196.8109 |  | -0.31874 | 0.24885
0.21426 | 0.68015 |  | 199.2706 |  | -0.32534 | 0.25418
0.21445 | 0.6343 |  | 173.9872 |  | -0.32527 | 0.25432
0.21465 | 0.4922 |  | 124.2803 |  | -0.32156 | 0.25094
0.21484 | 0.27646 |  | 57.8447 |  | -0.31231 | 0.24361
0.21504 | 0.021097 |  | -15.2158 |  | -0.29865 | 0.23298
0.21523 | -0.22232 |  | -85.4652 |  | -0.28236 | 0.22013
0.21543 | -0.43163 |  | -144.4838 |  | -0.26104 | 0.20341
0.21563 | -0.59613 |  | -184.7921 |  | -0.23491 | 0.18254
0.21582 | -0.69063 |  | -200.8312 |  | -0.20472 | 0.15879
0.21602 | -0.70263 |  | -189.6186 |  | -0.17158 | 0.13267
0.21621 | -0.59909 |  | -152.363 |  | -0.13723 | 0.10516
0.21641 | -0.36684 |  | -94.5606 |  | -0.10046 | 0.076353
0.2166 | -0.10195 |  | -24.6975 |  | -0.061361 | 0.045677
0.2168 | 0.11555 |  | 47.6209 |  | -0.021803 | 0.014393
0.21699 | 0.31802 |  | 113.647 |  | 0.01843 | -0.017235
0.21719 | 0.50404 |  | 165.3772 |  | 0.058954 | -0.049126
0.21738 | 0.62809 |  | 195.7904 |  | 0.097487 | -0.079387
0.21758 | 0.68003 |  | 199.9806 |  | 0.13354 | -0.10772
0.21777 | 0.64074 |  | 176.4279 |  | 0.16815 | -0.13478
0.21797 | 0.5044 |  | 128.1669 |  | 0.20075 | -0.16018
0.21816 | 0.29289 |  | 62.6135 |  | 0.23056 | -0.18346
0.21836 | 0.038513 |  | -10.2573 |  | 0.25719 | -0.20421
0.21855 | -0.2068 |  | -80.9234 |  | 0.27901 | -0.22129
0.21875 | -0.41869 |  | -140.9756 |  | 0.29553 | -0.234
0.21895 | -0.58735 |  | -182.8391 |  | 0.30822 | -0.24358
0.21914 | -0.68741 |  | -200.7602 |  | 0.31758 | -0.25067
0.21934 | -0.70625 |  | -191.5061 |  | 0.32222 | -0.25416
0.21953 | -0.61204 |  | -155.8655 |  | 0.32156 | -0.25359
0.21973 | -0.38551 |  | -99.0356 |  | 0.31594 | -0.24881
0.21992 | -0.11773 |  | -29.4704 |  | 0.30482 | -0.23979
0.22012 | 0.10257 |  | 43.0441 |  | 0.2895 | -0.22768
0.22031 | 0.30474 |  | 109.6868 |  | 0.27087 | -0.213
0.22051 | 0.49377 |  | 162.5474 |  | 0.24814 | -0.19518
0.2207 | 0.62239 |  | 194.5915 |  | 0.22116 | -0.1738
0.2209 | 0.67968 |  | 200.691 |  | 0.18937 | -0.14874
0.22109 | 0.64701 |  | 178.9395 |  | 0.15537 | -0.1218
0.22129 | 0.51592 |  | 132.0875 |  | 0.12023 | -0.093967
0.22148 | 0.30862 |  | 67.3406 |  | 0.081826 | -0.064066
0.22168 | 0.055385 |  | -5.4212 |  | 0.042698 | -0.03315
0.22187 | -0.19193 |  | -76.5587 |  | 0.0029875 | -0.0018447
0.22207 | -0.40586 |  | -137.5377 |  | -0.038097 | 0.030137
0.22227 | -0.57779 |  | -180.676 |  | -0.077107 | 0.060824
0.22246 | -0.68224 |  | -200.1186 |  | -0.11493 | 0.090368
0.22266 | -0.70628 |  | -192.5389 |  | -0.15152 | 0.11899
0.22285 | -0.62068 |  | -158.5978 |  | -0.18483 | 0.14507
0.22305 | -0.40237 |  | -103.2107 |  | -0.21693 | 0.16976
0.22324 | -0.13501 |  | -34.4127 |  | -0.24552 | 0.19211
0.22344 | 0.088658 |  | 38.186 |  | -0.26891 | 0.21047
0.22363 | 0.29128 |  | 105.5716 |  | -0.28982 | 0.22653
0.22383 | 0.48228 |  | 159.6079 |  | -0.30543 | 0.2387
0.22402 | 0.61564 |  | 193.1413 |  | -0.31584 | 0.24672
0.22422 | 0.6777 |  | 200.9617 |  | -0.32396 | 0.25271
0.22441 | 0.6515 |  | 181.0069 |  | -0.32606 | 0.25449
0.22461 | 0.52674 |  | 135.686 |  | -0.32241 | 0.25174
0.2248 | 0.32382 |  | 71.8792 |  | -0.31537 | 0.24589
0.225 | 0.072282 |  | -0.63117 |  | -0.30278 | 0.23594
0.2252 | -0.17666 |  | -72.1151 |  | -0.28576 | 0.22252
0.22539 | -0.39291 |  | -134.0147 |  | -0.26542 | 0.20635
0.22559 | -0.5684 |  | -178.5647 |  | -0.24029 | 0.18655
0.22578 | -0.67802 |  | -199.7202 |  | -0.21144 | 0.16376
0.22598 | -0.70776 |  | -193.9502 |  | -0.17932 | 0.13842
0.22617 | -0.63087 |  | -161.6031 |  | -0.14426 | 0.11081
0.22637 | -0.41991 |  | -107.3532 |  | -0.10828 | 0.082291
0.22656 | -0.15174 |  | -39.1653 |  | -0.069824 | 0.052018
0.22676 | 0.074717 |  | 33.362 |  | -0.029076 | 0.020073
0.22695 | 0.27736 |  | 101.2925 |  | 0.010271 | -0.011162
0.22715 | 0.47086 |  | 156.507 |  | 0.049716 | -0.042188
0.22734 | 0.60903 |  | 191.6928 |  | 0.089456 | -0.07311
0.22754 | 0.67636 |  | 201.4458 |  | 0.12622 | -0.10214
0.22773 | 0.65695 |  | 183.3813 |  | 0.16121 | -0.12965
0.22793 | 0.53834 |  | 139.5329 |  | 0.1946 | -0.15561
0.22812 | 0.33981 |  | 76.6108 |  | 0.22438 | -0.1789
0.22832 | 0.089979 |  | 4.3802 |  | 0.25135 | -0.19989
0.22852 | -0.16062 |  | -67.4248 |  | 0.27412 | -0.2177
0.22871 | -0.37918 |  | -130.1866 |  | 0.29179 | -0.23137
0.22891 | -0.55789 |  | -176.1153 |  | 0.30646 | -0.24226
0.2291 | -0.67266 |  | -199.0692 |  | 0.3161 | -0.24967
0.2293 | -0.70835 |  | -195.2146 |  | 0.32053 | -0.25306
0.22949 | -0.6403 |  | -164.5554 |  | 0.32199 | -0.25376
0.22969 | -0.43749 |  | -111.4961 |  | 0.31746 | -0.25011
0.22988 | -0.16856 |  | -43.865 |  | 0.30665 | -0.24159
0.23008 | 0.061654 |  | 28.6912 |  | 0.29275 | -0.23026
0.23027 | 0.2641 |  | 97.1855 |  | 0.27477 | -0.21599
0.23047 | 0.45955 |  | 153.4729 |  | 0.25218 | -0.19832
0.23066 | 0.60231 |  | 190.1565 |  | 0.22617 | -0.17773
0.23086 | 0.67443 |  | 201.687 |  | 0.19576 | -0.15376
0.23105 | 0.66147 |  | 185.3964 |  | 0.1616 | -0.1267
0.23125 | 0.54862 |  | 143.0622 |  | 0.12628 | -0.098678
0.23145 | 0.35445 |  | 81.1247 |  | 0.08913 | -0.069733
0.23164 | 0.10677 |  | 9.19 |  | 0.049948 | -0.038983
0.23184 | -0.1451 |  | -62.9159 |  | 0.010182 | -0.0075222
0.23203 | -0.36607 |  | -126.5757 |  | -0.030782 | 0.024515
0.23223 | -0.54831 |  | -173.8824 |  | -0.070883 | 0.05604
0.23242 | -0.66782 |  | -198.4656 |  | -0.10799 | 0.08518
0.23262 | -0.70893 |  | -196.3934 |  | -0.14434 | 0.11332
0.23281 | -0.64899 |  | -167.3905 |  | -0.17936 | 0.14068
0.23301 | -0.45406 |  | -115.5322 |  | -0.21117 | 0.16576
0.2332 | -0.18557 |  | -48.5142 |  | -0.24064 | 0.18863
0.2334 | 0.048132 |  | 24.0295 |  | -0.26595 | 0.20821
0.23359 | 0.2509 |  | 93.0246 |  | -0.28567 | 0.22355
0.23379 | 0.44786 |  | 150.2988 |  | -0.30214 | 0.2362
0.23398 | 0.5951 |  | 188.4966 |  | -0.31517 | 0.24638
0.23418 | 0.67217 |  | 201.8738 |  | -0.3235 | 0.25281
0.23438 | 0.66583 |  | 187.4446 |  | -0.32667 | 0.25508
0.23457 | 0.55943 |  | 146.6926 |  | -0.32422 | 0.25314
0.23477 | 0.36993 |  | 85.7348 |  | -0.31734 | 0.24756
0.23496 | 0.12413 |  | 14.058 |  | -0.30585 | 0.2385
0.23516 | -0.12931 |  | -58.3217 |  | -0.28965 | 0.22576
0.23535 | -0.35233 |  | -122.7304 |  | -0.27034 | 0.21044
0.23555 | -0.53766 |  | -171.2995 |  | -0.24679 | 0.19194
0.23574 | -0.66219 |  | -197.5336 |  | -0.2179 | 0.1692
0.23594 | -0.70886 |  | -197.2917 |  | -0.18618 | 0.14408
0.23613 | -0.657 |  | -169.9992 |  | -0.152 | 0.11702
0.23633 | -0.47026 |  | -119.4614 |  | -0.11489 | 0.087877
0.23652 | -0.20288 |  | -53.1884 |  | -0.077217 | 0.058198
0.23672 | 0.034044 |  | 19.2529 |  | -0.038419 | 0.02761
0.23691 | 0.23744 |  | 88.702 |  | 0.002078 | -0.0042204
0.23711 | 0.43565 |  | 146.9556 |  | 0.042097 | -0.035839
0.2373 | 0.58713 |  | 186.5503 |  | 0.081521 | -0.066804
0.2375 | 0.66892 |  | 201.6441 |  | 0.11927 | -0.096487
0.2377 | 0.66877 |  | 189.0915 |  | 0.15437 | -0.12399
0.23789 | 0.56868 |  | 149.956 |  | 0.1879 | -0.15003
0.23809 | 0.38392 |  | 90.0867 |  | 0.21852 | -0.17415
0.23828 | 0.14089 |  | 18.8523 |  | 0.24611 | -0.19566
0.23848 | -0.11362 |  | -53.7748 |  | 0.27046 | -0.21462
0.23867 | -0.33893 |  | -118.96 |  | 0.28893 | -0.22909
0.23887 | -0.52692 |  | -168.7359 |  | 0.30348 | -0.23991
0.23906 | -0.65612 |  | -196.5756 |  | 0.31482 | -0.24852
0.23926 | -0.70799 |  | -198.1622 |  | 0.32038 | -0.25285
0.23945 | -0.66414 |  | -172.652 |  | 0.32186 | -0.2536
0.23965 | -0.48678 |  | -123.5421 |  | 0.3188 | -0.25101
0.23984 | -0.22102 |  | -58.0559 |  | 0.30959 | -0.24359
0.24004 | 0.019558 |  | 14.2989 |  | 0.29622 | -0.23285
0.24023 | 0.22359 |  | 84.2535 |  | 0.27893 | -0.21922
0.24043 | 0.42313 |  | 143.5265 |  | 0.25731 | -0.20215
0.24063 | 0.57884 |  | 184.5543 |  | 0.23161 | -0.1819
0.24082 | 0.66522 |  | 201.3675 |  | 0.20203 | -0.15849
0.24102 | 0.67113 |  | 190.6024 |  | 0.16948 | -0.13277
0.24121 | 0.57756 |  | 153.1033 |  | 0.1343 | -0.10517
0.24141 | 0.39813 |  | 94.4599 |  | 0.096605 | -0.075509
0.2416 | 0.15828 |  | 23.793 |  | 0.05783 | -0.044892
0.2418 | -0.096698 |  | -48.9164 |  | 0.018493 | -0.013928
0.24199 | -0.32443 |  | -114.8286 |  | -0.022259 | 0.017908
0.24219 | -0.51549 |  | -165.9354 |  | -0.062169 | 0.049219
0.24238 | -0.64947 |  | -195.4706 |  | -0.1 | 0.079089
0.24258 | -0.7071 |  | -198.907 |  | -0.13752 | 0.1083
0.24277 | -0.67103 |  | -175.1311 |  | -0.17311 | 0.13593
0.24297 | -0.50288 |  | -127.3469 |  | -0.20524 | 0.1611
0.24316 | -0.23902 |  | -62.6187 |  | -0.23453 | 0.1839
0.24336 | 0.0059444 |  | 9.5788 |  | -0.26034 | 0.204
0.24355 | 0.21034 |  | 79.9646 |  | -0.28205 | 0.22079
0.24375 | 0.41076 |  | 140.2022 |  | -0.29977 | 0.2343
0.24395 | 0.57128 |  | 182.6533 |  | -0.31355 | 0.24496
0.24414 | 0.66208 |  | 201.233 |  | -0.32239 | 0.25188
0.24434 | 0.67454 |  | 192.3517 |  | -0.326 | 0.25463
0.24453 | 0.58765 |  | 156.5217 |  | -0.32511 | 0.25388
0.24473 | 0.41261 |  | 98.9462 |  | -0.31923 | 0.24911
0.24492 | 0.17527 |  | 28.6068 |  | -0.30867 | 0.24061
0.24512 | -0.080899 |  | -44.3188 |  | -0.29424 | 0.22925
0.24531 | -0.31074 |  | -110.9052 |  | -0.27506 | 0.21425
0.24551 | -0.50442 |  | -163.1403 |  | -0.25155 | 0.19566
0.2457 | -0.64311 |  | -194.2023 |  | -0.22423 | 0.17397
0.2459 | -0.70591 |  | -199.4385 |  | -0.19274 | 0.14915
0.24609 | -0.67711 |  | -177.4485 |  | -0.1591 | 0.12255
0.24629 | -0.51746 |  | -131.1248 |  | -0.12368 | 0.094593
0.24648 | -0.2562 |  | -67.2327 |  | -0.085829 | 0.064779
0.24668 | -0.0082398 |  | 4.827 |  | -0.046717 | 0.033931
0.24688 | 0.19742 |  | 75.6319 |  | -0.0061735 | 0.0021547
0.24707 | 0.3986 |  | 136.7863 |  | 0.034142 | -0.029653
0.24727 | 0.56277 |  | 180.5374 |  | 0.072817 | -0.060198
0.24746 | 0.65812 |  | 200.7465 |  | 0.11089 | -0.089847
0.24766 | 0.67643 |  | 193.7419 |  | 0.14687 | -0.1181
0.24785 | 0.59614 |  | 159.6501 |  | 0.18056 | -0.14454
0.24805 | 0.4264 |  | 103.3279 |  | 0.2123 | -0.16923
0.24824 | 0.19227 |  | 33.5534 |  | 0.24046 | -0.19135
0.24844 | -0.064287 |  | -39.5218 |  | 0.26491 | -0.21036
0.24863 | -0.2965 |  | -106.8634 |  | 0.28491 | -0.2258
0.24883 | -0.49305 |  | -160.3583 |  | 0.30008 | -0.23759
0.24902 | -0.63621 |  | -193.011 |  | 0.31209 | -0.24658
0.24922 | -0.70429 |  | -199.9944 |  | 0.31956 | -0.25225
0.24941 | -0.68241 |  | -179.676 |  | 0.32098 | -0.25347
0.24961 | -0.53194 |  | -134.7641 |  | 0.31878 | -0.25128
0.2498 | -0.27495 |  | -71.8955 |  | 0.31151 | -0.2454
0.25 | -0.023797 |  | -0.22899 |  | 0.2979 | -0.23482
0.2502 | 0.18335 |  | 70.864 |  | 0.28175 | -0.22159
0.25039 | 0.38478 |  | 132.9573 |  | 0.26153 | -0.20558
0.25059 | 0.55364 |  | 178.2241 |  | 0.2363 | -0.18581
0.25078 | 0.65392 |  | 200.2109 |  | 0.2081 | -0.1634
0.25098 | 0.67774 |  | 194.9733 |  | 0.17535 | -0.13779
0.25117 | 0.6043 |  | 162.4969 |  | 0.1402 | -0.10988
0.25137 | 0.4396 |  | 107.424 |  | 0.1039 | -0.081143
0.25156 | 0.2087 |  | 38.2623 |  | 0.064991 | -0.050809
0.25176 | -0.04805 |  | -34.8895 |  | 0.025927 | -0.019895
0.25195 | -0.28266 |  | -102.8838 |  | -0.013784 | 0.011333
0.25215 | -0.48191 |  | -157.5463 |  | -0.054921 | 0.043331
0.25234 | -0.62949 |  | -191.7528 |  | -0.094056 | 0.07408
0.25254 | -0.70254 |  | -200.498 |  | -0.13095 | 0.10304
0.25273 | -0.68768 |  | -181.9213 |  | -0.16646 | 0.13068
0.25293 | -0.54661 |  | -138.3824 |  | -0.1993 | 0.15628
0.25312 | -0.29329 |  | -76.328 |  | -0.22944 | 0.17975
0.25332 | -0.038514 |  | -4.919 |  | -0.25607 | 0.20052
0.25352 | 0.1706 |  | 66.4604 |  | -0.27854 | 0.21808
0.25371 | 0.37222 |  | 129.3602 |  | -0.2975 | 0.23259
0.25391 | 0.54488 |  | 175.9498 |  | -0.31143 | 0.24328
0.2541 | 0.65011 |  | 199.6981 |  | -0.3206 | 0.25042
0.2543 | 0.67953 |  | 196.3655 |  | -0.32619 | 0.25453
0.25449 | 0.61272 |  | 165.6064 |  | -0.32615 | 0.25459
0.25469 | 0.45308 |  | 111.7493 |  | -0.32099 | 0.25063
0.25488 | 0.22557 |  | 43.1365 |  | -0.31197 | 0.24315
0.25508 | -0.031262 |  | -30.0662 |  | -0.29756 | 0.23178
0.25527 | -0.26832 |  | -98.6519 |  | -0.27891 | 0.21724
0.25547 | -0.46976 |  | -154.4224 |  | -0.25671 | 0.19974
0.25566 | -0.6217 |  | -190.1859 |  | -0.22981 | 0.17851
0.25586 | -0.70011 |  | -200.7821 |  | -0.19965 | 0.15453
0.25605 | -0.69181 |  | -183.9909 |  | -0.16635 | 0.12829
0.25625 | -0.56025 |  | -141.9055 |  | -0.13038 | 0.10003
0.25645 | -0.31115 |  | -80.773 |  | -0.093454 | 0.070748
0.25664 | -0.052957 |  | -9.6441 |  | -0.05413 | 0.039748
0.25684 | 0.15758 |  | 61.9896 |  | -0.013592 | 0.0079497
0.25703 | 0.35922 |  | 125.6633 |  | 0.026018 | -0.023278
0.25723 | 0.5355 |  | 173.5281 |  | 0.065652 | -0.054406
0.25742 | 0.64519 |  | 198.9416 |  | 0.10401 | -0.084527
0.25762 | 0.68012 |  | 197.4516 |  | 0.14035 | -0.11308
0.25781 | 0.61998 |  | 168.3465 |  | 0.17489 | -0.13999
0.25801 | 0.46578 |  | 115.7717 |  | 0.20675 | -0.16485
0.2582 | 0.24189 |  | 47.8665 |  | 0.23588 | -0.18768
0.2584 | -0.014707 |  | -25.3158 |  | 0.26096 | -0.20733
0.25859 | -0.2538 |  | -94.4719 |  | 0.28142 | -0.22312
0.25879 | -0.45779 |  | -151.324 |  | 0.29847 | -0.23604
0.25898 | -0.61395 |  | -188.5658 |  | 0.31118 | -0.24595
0.25918 | -0.69757 |  | -200.9488 |  | 0.31884 | -0.25192
0.25938 | -0.69609 |  | -186.0408 |  | 0.32227 | -0.25414
0.25957 | -0.57377 |  | -145.5987 |  | 0.3204 | -0.25245
0.25977 | -0.32991 |  | -85.558 |  | 0.3133 | -0.2468
0.25996 | -0.06926 |  | -14.7123 |  | 0.30237 | -0.23794
0.26016 | 0.14386 |  | 57.3234 |  | 0.2868 | -0.2256
0.26035 | 0.34603 |  | 121.8704 |  | 0.26676 | -0.20976
0.26055 | 0.52566 |  | 171.012 |  | 0.24259 | -0.19074
0.26074 | 0.64005 |  | 198.0248 |  | 0.2141 | -0.16822
0.26094 | 0.68055 |  | 198.4132 |  | 0.18262 | -0.14311
0.26113 | 0.62728 |  | 171.1671 |  | 0.1484 | -0.11618
0.26133 | 0.47869 |  | 119.9683 |  | 0.11192 | -0.087584
0.26152 | 0.25869 |  | 52.7574 |  | 0.074514 | -0.058094
0.26172 | 0.0027165 |  | -20.3849 |  | 0.03511 | -0.027143
0.26191 | -0.2385 |  | -90.0336 |  | -0.0061817 | 0.0053039
0.26211 | -0.44479 |  | -147.895 |  | -0.046635 | 0.037095
0.2623 | -0.60493 |  | -186.6473 |  | -0.085333 | 0.06734
0.2625 | -0.69389 |  | -200.8109 |  | -0.12249 | 0.096415
0.2627 | -0.69893 |  | -187.6969 |  | -0.15817 | 0.12421
0.26289 | -0.58586 |  | -148.7819 |  | -0.1922 | 0.15063
0.26309 | -0.34726 |  | -89.7479 |  | -0.22344 | 0.17506
0.26328 | -0.084214 |  | -19.3252 |  | -0.25135 | 0.19678
0.26348 | 0.13073 |  | 52.8503 |  | -0.27454 | 0.21493
0.26367 | 0.33286 |  | 118.0365 |  | -0.2924 | 0.22889
0.26387 | 0.51542 |  | 168.3432 |  | -0.30765 | 0.2403
0.26406 | 0.63439 |  | 197.0335 |  | -0.31919 | 0.24928
0.26426 | 0.68066 |  | 199.3166 |  | -0.32494 | 0.25394
0.26445 | 0.63421 |  | 173.8658 |  | -0.32622 | 0.25473
0.26465 | 0.49141 |  | 124.0408 |  | -0.32215 | 0.25148
0.26484 | 0.27528 |  | 57.5686 |  | -0.31268 | 0.24394
0.26504 | 0.019933 |  | -15.4457 |  | -0.29969 | 0.23368
0.26523 | -0.22315 |  | -85.5824 |  | -0.28287 | 0.22036
0.26543 | -0.43208 |  | -144.5052 |  | -0.26125 | 0.20319
0.26562 | -0.59617 |  | -184.7433 |  | -0.23492 | 0.18251
0.26582 | -0.69007 |  | -200.6701 |  | -0.20516 | 0.15892
0.26602 | -0.70134 |  | -189.351 |  | -0.17267 | 0.1332
0.26621 | -0.59733 |  | -151.9985 |  | -0.13738 | 0.10543
0.26641 | -0.36516 |  | -94.0708 |  | -0.10035 | 0.076089
0.2666 | -0.10037 |  | -24.1462 |  | -0.061869 | 0.045657
0.2668 | 0.11734 |  | 48.1665 |  | -0.021783 | 0.014221
0.26699 | 0.31958 |  | 114.1068 |  | 0.01846 | -0.017354
0.26719 | 0.50512 |  | 165.6562 |  | 0.058058 | -0.048489
0.26738 | 0.6289 |  | 195.9471 |  | 0.096852 | -0.078969
0.26758 | 0.68033 |  | 200.0657 |  | 0.13357 | -0.10782
0.26777 | 0.64053 |  | 176.4261 |  | 0.16832 | -0.13487
0.26797 | 0.50359 |  | 128.0613 |  | 0.20081 | -0.16021
0.26816 | 0.29154 |  | 62.3852 |  | 0.22996 | -0.18311
0.26836 | 0.037164 |  | -10.5523 |  | 0.25668 | -0.20384
0.26855 | -0.20801 |  | -81.2061 |  | 0.27866 | -0.22107
0.26875 | -0.41964 |  | -141.1958 |  | 0.29494 | -0.23371
0.26895 | -0.58764 |  | -182.9084 |  | 0.30876 | -0.2441
0.26914 | -0.68665 |  | -200.5713 |  | 0.31801 | -0.25127
0.26934 | -0.70392 |  | -191.0669 |  | 0.32134 | -0.25375
0.26953 | -0.60873 |  | -155.3335 |  | 0.32096 | -0.25321
0.26973 | -0.38358 |  | -98.59 |  | 0.31548 | -0.24863
0.26992 | -0.11758 |  | -29.2068 |  | 0.3045 | -0.2397
0.27012 | 0.10322 |  | 43.193 |  | 0.28974 | -0.22801
0.27031 | 0.30527 |  | 109.7896 |  | 0.27099 | -0.2131
0.27051 | 0.49337 |  | 162.5502 |  | 0.24766 | -0.19471
0.2707 | 0.62202 |  | 194.4576 |  | 0.21984 | -0.17283
0.2709 | 0.67835 |  | 200.4001 |  | 0.18858 | -0.14782
0.27109 | 0.64511 |  | 178.4982 |  | 0.15543 | -0.12148
0.27129 | 0.51408 |  | 131.5413 |  | 0.11967 | -0.093686
0.27148 | 0.30639 |  | 66.7409 |  | 0.081249 | -0.063673
0.27168 | 0.053517 |  | -5.9943 |  | 0.042392 | -0.032783
0.27187 | -0.19364 |  | -77.0487 |  | 0.0023651 | -0.0011988
0.27207 | -0.40738 |  | -137.9363 |  | -0.038658 | 0.030742
0.27227 | -0.57885 |  | -180.9944 |  | -0.07762 | 0.061095
0.27246 | -0.68317 |  | -200.3685 |  | -0.11494 | 0.0903
0.27266 | -0.70652 |  | -192.6712 |  | -0.15157 | 0.11899
0.27285 | -0.62025 |  | -158.5137 |  | -0.18633 | 0.14606
0.27305 | -0.40136 |  | -102.892 |  | -0.21775 | 0.17064
0.27324 | -0.13359 |  | -33.9919 |  | -0.24544 | 0.19226
0.27344 | 0.089585 |  | 38.5383 |  | -0.26969 | 0.21102
0.27363 | 0.29192 |  | 105.8211 |  | -0.28932 | 0.22643
0.27383 | 0.48301 |  | 159.815 |  | -0.30482 | 0.23843
0.27402 | 0.61605 |  | 193.3015 |  | -0.31689 | 0.24763
0.27422 | 0.67762 |  | 201.0041 |  | -0.32408 | 0.25326
0.27441 | 0.65086 |  | 180.8578 |  | -0.32607 | 0.25482
0.27461 | 0.5255 |  | 135.329 |  | -0.32315 | 0.25237
0.2748 | 0.32227 |  | 71.3806 |  | -0.31506 | 0.24581
0.275 | 0.070785 |  | -1.1328 |  | -0.30254 | 0.23591
0.2752 | -0.1781 |  | -72.5242 |  | -0.2858 | 0.22274
0.27539 | -0.39425 |  | -134.323 |  | -0.26495 | 0.20622
0.27559 | -0.56937 |  | -178.7615 |  | -0.24086 | 0.18704
0.27578 | -0.67872 |  | -199.8407 |  | -0.21178 | 0.1643
0.27598 | -0.708 |  | -194.0134 |  | -0.17865 | 0.13826
0.27617 | -0.63009 |  | -161.5226 |  | -0.14437 | 0.11092
0.27637 | -0.41828 |  | -107.0921 |  | -0.10757 | 0.081984
0.27656 | -0.15005 |  | -38.7757 |  | -0.069091 | 0.051672
0.27676 | 0.075953 |  | 33.822 |  | -0.029697 | 0.020715
0.27695 | 0.27845 |  | 101.7413 |  | 0.010953 | -0.011153
0.27715 | 0.47175 |  | 156.8558 |  | 0.05052 | -0.042491
0.27734 | 0.60927 |  | 191.8949 |  | 0.089153 | -0.07273
0.27754 | 0.67623 |  | 201.4548 |  | 0.12678 | -0.10223
0.27773 | 0.65626 |  | 183.1636 |  | 0.16177 | -0.12985
0.27793 | 0.53719 |  | 139.1894 |  | 0.19462 | -0.15544
0.27813 | 0.33875 |  | 76.2298 |  | 0.22522 | -0.17922
0.27832 | 0.088787 |  | 3.9664 |  | 0.25176 | -0.20003
0.27852 | -0.16173 |  | -67.7909 |  | 0.27398 | -0.2175
0.27871 | -0.38025 |  | -130.5014 |  | 0.29286 | -0.23192
0.27891 | -0.55902 |  | -176.3673 |  | 0.30692 | -0.24269
0.2791 | -0.67328 |  | -199.172 |  | 0.31612 | -0.24978
0.2793 | -0.70846 |  | -195.1995 |  | 0.32127 | -0.25345
0.27949 | -0.63952 |  | -164.397 |  | 0.32141 | -0.25344
0.27969 | -0.43599 |  | -111.1751 |  | 0.31731 | -0.24987
0.27988 | -0.16733 |  | -43.4235 |  | 0.30766 | -0.24205
0.28008 | 0.0629 |  | 29.2509 |  | 0.29276 | -0.23026
0.28027 | 0.26555 |  | 97.7317 |  | 0.27505 | -0.21594
0.28047 | 0.46074 |  | 153.8712 |  | 0.25253 | -0.19841
0.28066 | 0.60302 |  | 190.3627 |  | 0.22574 | -0.17736
0.28086 | 0.67457 |  | 201.6815 |  | 0.19584 | -0.15346
0.28105 | 0.66124 |  | 185.25 |  | 0.16204 | -0.12689
0.28125 | 0.54803 |  | 142.7998 |  | 0.12621 | -0.098683
0.28145 | 0.35342 |  | 80.7466 |  | 0.089085 | -0.069474
0.28164 | 0.10559 |  | 8.7817 |  | 0.050355 | -0.039011
0.28184 | -0.1463 |  | -63.2595 |  | 0.010361 | -0.007516
0.28203 | -0.36712 |  | -126.8184 |  | -0.030449 | 0.024353
0.28223 | -0.5489 |  | -173.9819 |  | -0.070504 | 0.055661
0.28242 | -0.66798 |  | -198.3881 |  | -0.10856 | 0.085578
0.28262 | -0.70842 |  | -196.142 |  | -0.14476 | 0.1139
0.28281 | -0.64721 |  | -166.9357 |  | -0.17934 | 0.14076
0.28301 | -0.45187 |  | -114.9717 |  | -0.21129 | 0.16579
0.2832 | -0.18425 |  | -48.0508 |  | -0.24024 | 0.18837
0.2834 | 0.049157 |  | 24.3874 |  | -0.26578 | 0.20812
0.28359 | 0.25189 |  | 93.3517 |  | -0.28625 | 0.22405
0.28379 | 0.44865 |  | 150.5951 |  | -0.30238 | 0.2363
0.28398 | 0.59582 |  | 188.6702 |  | -0.31503 | 0.24601
0.28418 | 0.6721 |  | 201.829 |  | -0.32301 | 0.25234
0.28437 | 0.66516 |  | 187.193 |  | -0.3263 | 0.25475
0.28457 | 0.55833 |  | 146.2869 |  | -0.3246 | 0.25344
0.28477 | 0.36807 |  | 85.2646 |  | -0.31707 | 0.24746
0.28496 | 0.12232 |  | 13.6105 |  | -0.30532 | 0.238
0.28516 | -0.1309 |  | -58.756 |  | -0.28989 | 0.22588
0.28535 | -0.35378 |  | -123.1134 |  | -0.26973 | 0.20994
0.28555 | -0.53858 |  | -171.5556 |  | -0.24575 | 0.19099
0.28574 | -0.66277 |  | -197.6892 |  | -0.21789 | 0.16918
0.28594 | -0.70913 |  | -197.3451 |  | -0.1859 | 0.1438
0.28613 | -0.65667 |  | -169.9209 |  | -0.15143 | 0.11642
0.28633 | -0.46922 |  | -119.2538 |  | -0.11509 | 0.087865
0.28652 | -0.20149 |  | -52.8476 |  | -0.076971 | 0.057803
0.28672 | 0.035107 |  | 19.6076 |  | -0.037489 | 0.026671
0.28691 | 0.23815 |  | 88.9671 |  | 0.0025234 | -0.0048863
0.28711 | 0.43638 |  | 147.1795 |  | 0.042287 | -0.036223
0.2873 | 0.58776 |  | 186.7333 |  | 0.081497 | -0.066879
0.2875 | 0.6692 |  | 201.7049 |  | 0.11933 | -0.096592
0.2877 | 0.66862 |  | 189.0028 |  | 0.15506 | -0.1247
0.28789 | 0.56803 |  | 149.7376 |  | 0.18819 | -0.15069
0.28809 | 0.3828 |  | 89.7815 |  | 0.21895 | -0.17462
0.28828 | 0.13959 |  | 18.5468 |  | 0.24686 | -0.19615
0.28848 | -0.11478 |  | -54.0542 |  | 0.27007 | -0.21452
0.28867 | -0.34014 |  | -119.2833 |  | 0.28907 | -0.22934
0.28887 | -0.5281 |  | -169.0975 |  | 0.30449 | -0.24079
0.28906 | -0.65716 |  | -196.8908 |  | 0.31486 | -0.24878
0.28926 | -0.70901 |  | -198.3366 |  | 0.32048 | -0.25313
0.28945 | -0.6643 |  | -172.5789 |  | 0.322 | -0.25417
0.28965 | -0.48557 |  | -123.2426 |  | 0.31855 | -0.25126
0.28984 | -0.21921 |  | -57.6492 |  | 0.30965 | -0.24391
0.29004 | 0.02107 |  | 14.7102 |  | 0.29615 | -0.2332
0.29023 | 0.22462 |  | 84.5976 |  | 0.27899 | -0.21951
0.29043 | 0.42414 |  | 143.8034 |  | 0.25772 | -0.20261
0.29063 | 0.57973 |  | 184.7715 |  | 0.23171 | -0.18218
0.29082 | 0.66554 |  | 201.4673 |  | 0.20174 | -0.15842
0.29102 | 0.67105 |  | 190.5699 |  | 0.169 | -0.1325
0.29121 | 0.57698 |  | 152.9288 |  | 0.13375 | -0.10475
0.29141 | 0.39685 |  | 94.1059 |  | 0.096584 | -0.075569
0.2916 | 0.15643 |  | 23.3231 |  | 0.05834 | -0.045492
0.2918 | -0.098615 |  | -49.415 |  | 0.018305 | -0.01407
0.29199 | -0.32613 |  | -115.3245 |  | -0.022676 | 0.018006
0.29219 | -0.51715 |  | -166.3544 |  | -0.062518 | 0.049364
0.29238 | -0.65085 |  | -195.7598 |  | -0.10088 | 0.079485
0.29258 | -0.70795 |  | -199.0419 |  | -0.13747 | 0.10797
0.29277 | -0.67076 |  | -175.0385 |  | -0.17261 | 0.1352
0.29297 | -0.50126 |  | -127.0631 |  | -0.20572 | 0.16114
0.29316 | -0.23726 |  | -62.2574 |  | -0.2349 | 0.18417
0.29336 | 0.0070549 |  | 9.9585 |  | -0.26072 | 0.20406
0.29355 | 0.21127 |  | 80.306 |  | -0.28236 | 0.22067
0.29375 | 0.41176 |  | 140.5221 |  | -0.29905 | 0.23366
0.29395 | 0.57215 |  | 182.9637 |  | -0.31323 | 0.24457
0.29414 | 0.66257 |  | 201.4245 |  | -0.32278 | 0.25203
0.29434 | 0.67433 |  | 192.2968 |  | -0.32571 | 0.25424
0.29453 | 0.58667 |  | 156.1871 |  | -0.32471 | 0.25317
0.29473 | 0.41107 |  | 98.4397 |  | -0.31896 | 0.24873
0.29492 | 0.17363 |  | 28.1027 |  | -0.30789 | 0.24018
0.29512 | -0.082388 |  | -44.7648 |  | -0.29362 | 0.22873
0.29531 | -0.31224 |  | -111.3334 |  | -0.27468 | 0.21376
0.29551 | -0.50577 |  | -163.5235 |  | -0.25043 | 0.19473
0.2957 | -0.64415 |  | -194.4888 |  | -0.22313 | 0.17303
0.2959 | -0.70661 |  | -199.5894 |  | -0.19263 | 0.14891
0.29609 | -0.67693 |  | -177.3558 |  | -0.159 | 0.12244
0.29629 | -0.51627 |  | -130.8127 |  | -0.12313 | 0.094193
0.29648 | -0.25484 |  | -66.8789 |  | -0.084822 | 0.064103
0.29668 | -0.0075084 |  | 5.1763 |  | -0.045431 | 0.032919
0.29688 | 0.19786 |  | 75.9152 |  | -0.0054942 | 0.0014033
0.29707 | 0.39913 |  | 136.9447 |  | 0.034859 | -0.030141
0.29727 | 0.56296 |  | 180.6335 |  | 0.073609 | -0.060645
0.29746 | 0.65809 |  | 200.7574 |  | 0.11109 | -0.09012
0.29766 | 0.67636 |  | 193.6535 |  | 0.14768 | -0.11869
0.29785 | 0.5958 |  | 159.483 |  | 0.18162 | -0.14531
0.29805 | 0.42577 |  | 103.0347 |  | 0.21296 | -0.16987
0.29824 | 0.1911 |  | 33.1615 |  | 0.24151 | -0.19208
0.29844 | -0.065888 |  | -39.9991 |  | 0.26564 | -0.21089
0.29863 | -0.29826 |  | -107.386 |  | 0.28498 | -0.22587
0.29883 | -0.49484 |  | -160.7829 |  | 0.30051 | -0.23766
0.29902 | -0.63763 |  | -193.2798 |  | 0.31277 | -0.24701
0.29922 | -0.70506 |  | -200.0427 |  | 0.31993 | -0.25259
0.29941 | -0.68223 |  | -179.4695 |  | 0.32132 | -0.25359
0.29961 | -0.53024 |  | -134.3803 |  | 0.31892 | -0.25135
0.2998 | -0.27242 |  | -71.3915 |  | 0.31138 | -0.24509
0.3 | -0.022234 |  | 0.28319 |  | 0.29812 | -0.2346
0.3002 | 0.18444 |  | 71.3114 |  | 0.28219 | -0.22187
0.30039 | 0.38623 |  | 133.3324 |  | 0.26215 | -0.20605
0.30059 | 0.55458 |  | 178.5464 |  | 0.23628 | -0.18584
0.30078 | 0.65479 |  | 200.5203 |  | 0.20709 | -0.16257
0.30098 | 0.67837 |  | 195.1544 |  | 0.17521 | -0.13711
0.30117 | 0.60393 |  | 162.4364 |  | 0.14026 | -0.10966
0.30137 | 0.43871 |  | 107.1197 |  | 0.10357 | -0.081003
0.30156 | 0.20737 |  | 37.8487 |  | 0.065436 | -0.051021
0.30176 | -0.049272 |  | -35.1986 |  | 0.025547 | -0.019525
0.30195 | -0.28333 |  | -103.017 |  | -0.015035 | 0.01237
0.30215 | -0.48204 |  | -157.4724 |  | -0.055258 | 0.043805
0.30234 | -0.62896 |  | -191.5149 |  | -0.093912 | 0.073988
0.30254 | -0.70171 |  | -200.2175 |  | -0.13085 | 0.103
0.30273 | -0.68651 |  | -181.5724 |  | -0.16647 | 0.13096
0.30293 | -0.54461 |  | -137.9219 |  | -0.19944 | 0.15667
0.30312 | -0.29034 |  | -75.7333 |  | -0.22959 | 0.18007
0.30332 | -0.035939 |  | -4.1683 |  | -0.25654 | 0.20097
0.30352 | 0.17234 |  | 67.2723 |  | -0.27891 | 0.21846
0.30371 | 0.3744 |  | 130.0737 |  | -0.29687 | 0.2324
0.30391 | 0.5464 |  | 176.443 |  | -0.31095 | 0.2431
0.3041 | 0.65067 |  | 199.9194 |  | -0.32098 | 0.25093
0.3043 | 0.67975 |  | 196.3214 |  | -0.32601 | 0.25486
0.30449 | 0.61182 |  | 165.3449 |  | -0.32597 | 0.2546
0.30469 | 0.45199 |  | 111.3836 |  | -0.32114 | 0.25058
0.30488 | 0.22437 |  | 42.7433 |  | -0.31111 | 0.24263
0.30508 | -0.03272 |  | -30.4741 |  | -0.29673 | 0.23145
0.30527 | -0.26938 |  | -99.0431 |  | -0.27867 | 0.21715
0.30547 | -0.47101 |  | -154.7514 |  | -0.25646 | 0.19949
0.30566 | -0.62259 |  | -190.4005 |  | -0.22981 | 0.17856
0.30586 | -0.70045 |  | -200.7929 |  | -0.19877 | 0.15412
0.30605 | -0.69181 |  | -183.808 |  | -0.16515 | 0.12747
0.30625 | -0.55901 |  | -141.6679 |  | -0.13032 | 0.099915
0.30645 | -0.30956 |  | -80.5537 |  | -0.092791 | 0.070525
0.30664 | -0.052502 |  | -9.3941 |  | -0.053315 | 0.03947
0.30684 | 0.15784 |  | 62.3047 |  | -0.013864 | 0.008163
0.30703 | 0.36012 |  | 125.9656 |  | 0.026461 | -0.023508
0.30723 | 0.53583 |  | 173.6935 |  | 0.066349 | -0.054732
0.30742 | 0.6451 |  | 198.9191 |  | 0.1044 | -0.08464
0.30762 | 0.68011 |  | 197.326 |  | 0.1411 | -0.11349
0.30781 | 0.6194 |  | 168.1982 |  | 0.175 | -0.14016
0.30801 | 0.46509 |  | 115.5496 |  | 0.2067 | -0.16478
0.3082 | 0.24109 |  | 47.5875 |  | 0.23618 | -0.18761
0.3084 | -0.01566 |  | -25.5894 |  | 0.26106 | -0.20718
0.30859 | -0.25457 |  | -94.7454 |  | 0.28168 | -0.22337
0.30879 | -0.45883 |  | -151.5699 |  | 0.29854 | -0.23623
0.30898 | -0.61475 |  | -188.743 |  | 0.31075 | -0.24541
0.30918 | -0.69785 |  | -200.9658 |  | 0.31855 | -0.2514
0.30938 | -0.69581 |  | -185.8193 |  | 0.32221 | -0.25407
0.30957 | -0.57215 |  | -145.1641 |  | 0.32035 | -0.25249
0.30977 | -0.32736 |  | -84.9615 |  | 0.31332 | -0.24674
0.30996 | -0.067366 |  | -14.0931 |  | 0.30187 | -0.23731
0.31016 | 0.14504 |  | 57.828 |  | 0.2858 | -0.22464
0.31035 | 0.34717 |  | 122.2112 |  | 0.26639 | -0.20939
0.31055 | 0.5261 |  | 171.2012 |  | 0.24248 | -0.19061
0.31074 | 0.64011 |  | 198.1055 |  | 0.21385 | -0.16807
0.31094 | 0.6805 |  | 198.3148 |  | 0.18215 | -0.14274
0.31113 | 0.62643 |  | 170.8588 |  | 0.14708 | -0.11509
0.31133 | 0.47754 |  | 119.5311 |  | 0.11116 | -0.086907
0.31152 | 0.25717 |  | 52.2533 |  | 0.074438 | -0.057996
0.31172 | 0.00080161 |  | -20.9028 |  | 0.034164 | -0.026531
0.31191 | -0.24014 |  | -90.5493 |  | -0.0069056 | 0.0058334
0.31211 | -0.4464 |  | -148.3727 |  | -0.046982 | 0.037402
0.3123 | -0.60628 |  | -186.9951 |  | -0.086355 | 0.068053
0.3125 | -0.69471 |  | -200.9848 |  | -0.12328 | 0.09696
0.3127 | -0.69929 |  | -187.6856 |  | -0.15858 | 0.12454
0.31289 | -0.58503 |  | -148.5869 |  | -0.19285 | 0.15114
0.31309 | -0.3456 |  | -89.3866 |  | -0.22378 | 0.17536
0.31328 | -0.083167 |  | -18.9081 |  | -0.25123 | 0.19678
0.31348 | 0.13145 |  | 53.2091 |  | -0.27481 | 0.21507
0.31367 | 0.33384 |  | 118.3171 |  | -0.29315 | 0.22929
0.31387 | 0.51586 |  | 168.4849 |  | -0.30773 | 0.24046
0.31406 | 0.63439 |  | 196.9867 |  | -0.31886 | 0.24904
0.31426 | 0.6803 |  | 199.0539 |  | -0.32519 | 0.25389
0.31445 | 0.63288 |  | 173.3724 |  | -0.32668 | 0.25498
0.31465 | 0.4896 |  | 123.4224 |  | -0.32269 | 0.25186
0.31484 | 0.27322 |  | 56.8764 |  | -0.31298 | 0.24415
0.31504 | 0.017509 |  | -16.2114 |  | -0.29914 | 0.23313
0.31523 | -0.22557 |  | -86.3292 |  | -0.28224 | 0.21966
0.31543 | -0.43423 |  | -145.121 |  | -0.26111 | 0.20316
0.31562 | -0.59788 |  | -185.1316 |  | -0.23537 | 0.18295
0.31582 | -0.69156 |  | -200.8068 |  | -0.20586 | 0.15936
0.31602 | -0.70241 |  | -189.2584 |  | -0.17237 | 0.13287
0.31621 | -0.59696 |  | -151.7869 |  | -0.13643 | 0.10443
0.31641 | -0.36364 |  | -93.8666 |  | -0.1 | 0.075631
0.3166 | -0.09944 |  | -23.9113 |  | -0.062066 | 0.045958
0.3168 | 0.11765 |  | 48.3979 |  | -0.02179 | 0.01437
0.31699 | 0.32036 |  | 114.2765 |  | 0.018714 | -0.017684
0.31719 | 0.50562 |  | 165.7862 |  | 0.058257 | -0.048941
0.31738 | 0.6289 |  | 195.9557 |  | 0.097342 | -0.079368
0.31758 | 0.68027 |  | 199.864 |  | 0.1342 | -0.10807
0.31777 | 0.63955 |  | 175.977 |  | 0.16823 | -0.13494
0.31797 | 0.50176 |  | 127.4176 |  | 0.20091 | -0.16063
0.31816 | 0.28918 |  | 61.6668 |  | 0.23085 | -0.18392
0.31836 | 0.034463 |  | -11.2936 |  | 0.25659 | -0.20398
0.31855 | -0.21023 |  | -81.8663 |  | 0.27815 | -0.22079
0.31875 | -0.42128 |  | -141.6546 |  | 0.29553 | -0.2341
0.31895 | -0.58876 |  | -183.1267 |  | 0.30892 | -0.24435
0.31914 | -0.68736 |  | -200.5408 |  | 0.31767 | -0.25105
0.31934 | -0.70446 |  | -190.8671 |  | 0.32175 | -0.25397
0.31953 | -0.60808 |  | -155.0228 |  | 0.32123 | -0.25329
0.31973 | -0.38104 |  | -98.1601 |  | 0.31543 | -0.24851
0.31992 | -0.11524 |  | -28.6884 |  | 0.3045 | -0.23978
0.32012 | 0.10451 |  | 43.7862 |  | 0.28923 | -0.22749
0.32031 | 0.30735 |  | 110.4223 |  | 0.27072 | -0.21271
0.32051 | 0.49538 |  | 163.108 |  | 0.24765 | -0.19487
0.3207 | 0.62329 |  | 194.8422 |  | 0.21977 | -0.17292
0.3209 | 0.67961 |  | 200.568 |  | 0.18911 | -0.14828
0.32109 | 0.64544 |  | 178.4813 |  | 0.15497 | -0.12142
0.32129 | 0.51395 |  | 131.4482 |  | 0.11848 | -0.092896
0.32148 | 0.30605 |  | 66.6284 |  | 0.081621 | -0.063819
0.32168 | 0.052667 |  | -6.1306 |  | 0.042924 | -0.033378
0.32188 | -0.19406 |  | -77.1412 |  | 0.0019294 | -0.0011481
0.32207 | -0.40789 |  | -138.0206 |  | -0.039256 | 0.031172
0.32227 | -0.57945 |  | -181.0704 |  | -0.078595 | 0.061997
0.32246 | -0.68326 |  | -200.2364 |  | -0.11583 | 0.0912
0.32266 | -0.70626 |  | -192.3376 |  | -0.15164 | 0.11907
0.32285 | -0.61881 |  | -158.0467 |  | -0.18589 | 0.14574
0.32305 | -0.39885 |  | -102.2646 |  | -0.21756 | 0.17063
0.32324 | -0.13129 |  | -33.3265 |  | -0.24609 | 0.19283
0.32344 | 0.091537 |  | 39.1755 |  | -0.27045 | 0.21165
0.32363 | 0.29383 |  | 106.3839 |  | -0.28974 | 0.22664
0.32383 | 0.48468 |  | 160.1943 |  | -0.30529 | 0.23856
0.32402 | 0.61731 |  | 193.5092 |  | -0.31708 | 0.24764
0.32422 | 0.6785 |  | 201.0866 |  | -0.3239 | 0.253
0.32441 | 0.65112 |  | 180.8287 |  | -0.32635 | 0.25479
0.32461 | 0.525 |  | 135.1897 |  | -0.32391 | 0.25272
0.3248 | 0.32108 |  | 71.147 |  | -0.31561 | 0.24618
0.325 | 0.069201 |  | -1.4366 |  | -0.30281 | 0.23613
0.3252 | -0.17948 |  | -72.8536 |  | -0.28568 | 0.22265
0.32539 | -0.39526 |  | -134.5543 |  | -0.2648 | 0.20617
0.32559 | -0.56995 |  | -178.8503 |  | -0.24136 | 0.18752
0.32578 | -0.67867 |  | -199.7357 |  | -0.21217 | 0.16467
0.32598 | -0.70722 |  | -193.6862 |  | -0.17852 | 0.13811
0.32617 | -0.62832 |  | -161.0678 |  | -0.14439 | 0.11075
0.32637 | -0.41625 |  | -106.5546 |  | -0.10734 | 0.081694
0.32656 | -0.14833 |  | -38.1754 |  | -0.068671 | 0.051341
0.32676 | 0.078159 |  | 34.4746 |  | -0.030217 | 0.021005
0.32695 | 0.28068 |  | 102.3534 |  | 0.010261 | -0.010742
0.32715 | 0.47344 |  | 157.2825 |  | 0.050801 | -0.042745
0.32734 | 0.61067 |  | 192.1017 |  | 0.089547 | -0.073126
0.32754 | 0.67663 |  | 201.4216 |  | 0.12665 | -0.10221
0.32773 | 0.65578 |  | 182.9329 |  | 0.1616 | -0.12965
0.32793 | 0.53591 |  | 138.7851 |  | 0.19461 | -0.15529
0.32812 | 0.33637 |  | 75.6656 |  | 0.22487 | -0.17897
0.32832 | 0.086219 |  | 3.35 |  | 0.25109 | -0.19955
0.32852 | -0.16414 |  | -68.415 |  | 0.2739 | -0.21719
0.32871 | -0.38243 |  | -131.0268 |  | 0.29261 | -0.23175
0.32891 | -0.5606 |  | -176.7308 |  | 0.30614 | -0.24233
0.3291 | -0.67437 |  | -199.3733 |  | 0.31603 | -0.24968
0.3293 | -0.70886 |  | -195.1522 |  | 0.32136 | -0.25358
0.32949 | -0.63866 |  | -164.1662 |  | 0.32126 | -0.25333
0.32969 | -0.43408 |  | -110.8557 |  | 0.31675 | -0.2496
0.32988 | -0.16596 |  | -43.1042 |  | 0.30689 | -0.24181
0.33008 | 0.063574 |  | 29.4344 |  | 0.29274 | -0.23024
0.33027 | 0.26631 |  | 97.7997 |  | 0.27463 | -0.21574
0.33047 | 0.46092 |  | 153.8664 |  | 0.25175 | -0.19792
0.33066 | 0.60292 |  | 190.2722 |  | 0.22557 | -0.17717
0.33086 | 0.6741 |  | 201.4667 |  | 0.19553 | -0.15334
0.33105 | 0.65982 |  | 184.8897 |  | 0.16167 | -0.12656
0.33125 | 0.54639 |  | 142.358 |  | 0.12615 | -0.098539
0.33145 | 0.35135 |  | 80.2617 |  | 0.088821 | -0.069339
0.33164 | 0.10328 |  | 8.2421 |  | 0.049502 | -0.038487
0.33184 | -0.14818 |  | -63.7961 |  | 0.009681 | -0.0070339
0.33203 | -0.3686 |  | -127.2061 |  | -0.030559 | 0.024582
0.33223 | -0.54988 |  | -174.2121 |  | -0.070697 | 0.055873
0.33242 | -0.66872 |  | -198.5422 |  | -0.10869 | 0.0856
0.33262 | -0.70909 |  | -196.1827 |  | -0.14475 | 0.11385
0.33281 | -0.64734 |  | -166.867 |  | -0.17957 | 0.1409
0.33301 | -0.45056 |  | -114.7933 |  | -0.212 | 0.1662
0.3332 | -0.18211 |  | -47.6611 |  | -0.24084 | 0.18874
0.3334 | 0.05062 |  | 24.9111 |  | -0.26572 | 0.20806
0.33359 | 0.25346 |  | 93.8468 |  | -0.28631 | 0.22416
0.33379 | 0.45009 |  | 150.9677 |  | -0.30228 | 0.23645
0.33398 | 0.59634 |  | 188.8582 |  | -0.31493 | 0.246
0.33418 | 0.67228 |  | 201.8019 |  | -0.32364 | 0.25275
0.33437 | 0.66429 |  | 186.9324 |  | -0.32631 | 0.2548
0.33457 | 0.55664 |  | 145.8415 |  | -0.32414 | 0.25309
0.33477 | 0.36634 |  | 84.7363 |  | -0.31754 | 0.24772
0.33496 | 0.12043 |  | 13.0924 |  | -0.30565 | 0.23818
0.33516 | -0.13234 |  | -59.1748 |  | -0.28975 | 0.22576
0.33535 | -0.35488 |  | -123.4147 |  | -0.27007 | 0.21019
0.33555 | -0.53942 |  | -171.7148 |  | -0.2458 | 0.19097
0.33574 | -0.66285 |  | -197.6331 |  | -0.21733 | 0.16862
0.33594 | -0.70837 |  | -197.079 |  | -0.18534 | 0.14329
0.33613 | -0.65494 |  | -169.4955 |  | -0.15122 | 0.11623
0.33633 | -0.46735 |  | -118.8044 |  | -0.11519 | 0.087919
0.33652 | -0.20034 |  | -52.5038 |  | -0.076705 | 0.057698
0.33672 | 0.036179 |  | 19.9774 |  | -0.03729 | 0.02656
0.33691 | 0.23959 |  | 89.4875 |  | 0.0030418 | -0.0051319
0.33711 | 0.43772 |  | 147.6841 |  | 0.043516 | -0.03692
0.3373 | 0.58859 |  | 187.0221 |  | 0.082062 | -0.067267
0.3375 | 0.66925 |  | 201.7199 |  | 0.11978 | -0.096797
0.3377 | 0.66787 |  | 188.7306 |  | 0.15545 | -0.12488
0.33789 | 0.56688 |  | 149.2924 |  | 0.18801 | -0.1504
0.33809 | 0.38135 |  | 89.2622 |  | 0.21949 | -0.17481
0.33828 | 0.13779 |  | 17.9519 |  | 0.24737 | -0.19671
0.33848 | -0.11639 |  | -54.6034 |  | 0.27005 | -0.21459
0.33867 | -0.34138 |  | -119.625 |  | 0.28975 | -0.22966
0.33887 | -0.52885 |  | -169.1599 |  | 0.30464 | -0.24089
0.33906 | -0.65696 |  | -196.6624 |  | 0.31425 | -0.24838
0.33926 | -0.70803 |  | -197.8904 |  | 0.32113 | -0.25359
0.33945 | -0.66242 |  | -172.0146 |  | 0.32281 | -0.25464
0.33965 | -0.48288 |  | -122.6135 |  | 0.31838 | -0.25104
0.33984 | -0.21707 |  | -56.9758 |  | 0.30981 | -0.24402
0.34004 | 0.022621 |  | 15.4055 |  | 0.29601 | -0.23303
0.34023 | 0.2265 |  | 85.2474 |  | 0.27843 | -0.21902
0.34043 | 0.4256 |  | 144.272 |  | 0.25779 | -0.20265
0.34063 | 0.5804 |  | 185.0003 |  | 0.23169 | -0.18222
0.34082 | 0.66604 |  | 201.5184 |  | 0.20172 | -0.1584
0.34102 | 0.67112 |  | 190.4533 |  | 0.16915 | -0.13253
0.34121 | 0.57647 |  | 152.6521 |  | 0.1335 | -0.10458
0.34141 | 0.39583 |  | 93.7148 |  | 0.096505 | -0.075484
0.3416 | 0.15489 |  | 22.8144 |  | 0.058114 | -0.045295
0.3418 | -0.10025 |  | -49.9626 |  | 0.017739 | -0.013615
0.34199 | -0.32759 |  | -115.7726 |  | -0.02284 | 0.018328
0.34219 | -0.51838 |  | -166.6691 |  | -0.062267 | 0.04933
0.34238 | -0.65158 |  | -195.9104 |  | -0.10064 | 0.07925
0.34258 | -0.70813 |  | -198.9607 |  | -0.13782 | 0.10828
0.34277 | -0.67027 |  | -174.7319 |  | -0.17263 | 0.13562
0.34297 | -0.49972 |  | -126.6174 |  | -0.20528 | 0.16099
0.34316 | -0.23578 |  | -61.797 |  | -0.23553 | 0.18438
0.34336 | 0.0078077 |  | 10.3839 |  | -0.26107 | 0.2044
0.34355 | 0.21265 |  | 80.6952 |  | -0.28221 | 0.22094
0.34375 | 0.41296 |  | 140.7705 |  | -0.29997 | 0.23448
0.34395 | 0.57224 |  | 182.9408 |  | -0.31325 | 0.24464
0.34414 | 0.66239 |  | 201.1672 |  | -0.32195 | 0.25141
0.34434 | 0.67354 |  | 191.9659 |  | -0.32619 | 0.25461
0.34453 | 0.58548 |  | 155.8439 |  | -0.32529 | 0.25389
0.34473 | 0.40975 |  | 98.0793 |  | -0.31928 | 0.24908
0.34492 | 0.17185 |  | 27.7163 |  | -0.30837 | 0.2404
0.34512 | -0.083913 |  | -45.1831 |  | -0.29323 | 0.22846
0.34531 | -0.31349 |  | -111.7177 |  | -0.27428 | 0.21333
0.34551 | -0.50687 |  | -163.8073 |  | -0.25097 | 0.19503
0.3457 | -0.64459 |  | -194.6019 |  | -0.22332 | 0.17342
0.3459 | -0.70643 |  | -199.4693 |  | -0.19217 | 0.14862
0.34609 | -0.67598 |  | -177.0412 |  | -0.15846 | 0.12186
0.34629 | -0.51447 |  | -130.3317 |  | -0.12259 | 0.093664
0.34648 | -0.25314 |  | -66.3006 |  | -0.084616 | 0.063753
0.34668 | -0.0060163 |  | 5.7121 |  | -0.04525 | 0.032734
0.34687 | 0.19978 |  | 76.4175 |  | -0.0055406 | 0.0014182
0.34707 | 0.40085 |  | 137.4248 |  | 0.034595 | -0.03016
0.34727 | 0.56449 |  | 181.0598 |  | 0.074403 | -0.061337
0.34746 | 0.65957 |  | 201.0902 |  | 0.11184 | -0.090895
0.34766 | 0.67668 |  | 193.681 |  | 0.14788 | -0.11904
0.34785 | 0.59488 |  | 159.143 |  | 0.18252 | -0.14589
0.34805 | 0.42399 |  | 102.5102 |  | 0.21352 | -0.17034
0.34824 | 0.1889 |  | 32.5779 |  | 0.24151 | -0.19219
0.34844 | -0.067678 |  | -40.4789 |  | 0.26606 | -0.2112
0.34863 | -0.2994 |  | -107.6751 |  | 0.28586 | -0.22654
0.34883 | -0.49542 |  | -160.9324 |  | 0.30161 | -0.2386
0.34902 | -0.63769 |  | -193.2943 |  | 0.31345 | -0.24776
0.34922 | -0.70482 |  | -199.9934 |  | 0.3206 | -0.25326
0.34941 | -0.68198 |  | -179.3843 |  | 0.32264 | -0.25456
0.34961 | -0.52976 |  | -134.1519 |  | 0.3197 | -0.25202
0.3498 | -0.27142 |  | -71.0095 |  | 0.31172 | -0.24563
0.35 | -0.02083 |  | 0.80407 |  | 0.29922 | -0.23553
0.3502 | 0.18622 |  | 71.871 |  | 0.2828 | -0.22245
0.35039 | 0.38775 |  | 133.733 |  | 0.26234 | -0.20629
0.35059 | 0.55532 |  | 178.6773 |  | 0.23775 | -0.18674
0.35078 | 0.65492 |  | 200.3975 |  | 0.20842 | -0.16364
0.35098 | 0.67777 |  | 194.88 |  | 0.17605 | -0.13802
0.35117 | 0.6029 |  | 162.1088 |  | 0.14176 | -0.11096
0.35137 | 0.43741 |  | 106.753 |  | 0.10463 | -0.08197
0.35156 | 0.20565 |  | 37.3731 |  | 0.066015 | -0.051487
0.35176 | -0.051208 |  | -35.7851 |  | 0.026408 | -0.020197
0.35195 | -0.28541 |  | -103.6343 |  | -0.01412 | 0.011571
0.35215 | -0.48401 |  | -158.061 |  | -0.054059 | 0.042775
0.35234 | -0.63064 |  | -191.9625 |  | -0.092603 | 0.072913
0.35254 | -0.70309 |  | -200.4328 |  | -0.12973 | 0.10208
0.35273 | -0.68698 |  | -181.5525 |  | -0.16561 | 0.13003
0.35293 | -0.54372 |  | -137.7391 |  | -0.19904 | 0.15605
0.35313 | -0.28919 |  | -75.4961 |  | -0.22886 | 0.17939
0.35332 | -0.035464 |  | -3.9641 |  | -0.25533 | 0.19991
0.35352 | 0.17284 |  | 67.353 |  | -0.27774 | 0.21736
0.35371 | 0.37443 |  | 130.0137 |  | -0.29561 | 0.23127
0.35391 | 0.54588 |  | 176.3254 |  | -0.30999 | 0.24229
0.3541 | 0.65042 |  | 199.7942 |  | -0.32012 | 0.25013
0.3543 | 0.67922 |  | 196.1525 |  | -0.32508 | 0.25389
0.35449 | 0.6111 |  | 165.0483 |  | -0.32517 | 0.2539
0.35469 | 0.45079 |  | 110.9191 |  | -0.31967 | 0.24957
0.35488 | 0.22245 |  | 42.2086 |  | -0.3099 | 0.24168
0.35508 | -0.034367 |  | -30.9564 |  | -0.2965 | 0.23099
0.35527 | -0.27072 |  | -99.4395 |  | -0.27782 | 0.21642
0.35547 | -0.47206 |  | -155.0142 |  | -0.25542 | 0.19874
0.35566 | -0.6232 |  | -190.4844 |  | -0.22898 | 0.17789
0.35586 | -0.70096 |  | -200.7536 |  | -0.19761 | 0.15312
0.35605 | -0.69199 |  | -183.6583 |  | -0.16448 | 0.12663
0.35625 | -0.55815 |  | -141.3538 |  | -0.12966 | 0.099274
0.35645 | -0.30756 |  | -80.0828 |  | -0.092009 | 0.069913
0.35664 | -0.050389 |  | -8.8045 |  | -0.053004 | 0.038991
0.35684 | 0.1595 |  | 62.8969 |  | -0.012698 | 0.0071962
0.35703 | 0.36169 |  | 126.4033 |  | 0.027891 | -0.02479
0.35723 | 0.53698 |  | 173.9636 |  | 0.067186 | -0.055721
0.35742 | 0.64563 |  | 199.0489 |  | 0.10537 | -0.085501
0.35762 | 0.68032 |  | 197.2715 |  | 0.14144 | -0.11385
0.35781 | 0.61905 |  | 167.959 |  | 0.17562 | -0.14059
0.35801 | 0.46398 |  | 115.1569 |  | 0.2081 | -0.16583
0.3582 | 0.23941 |  | 47.0779 |  | 0.23676 | -0.18838
0.3584 | -0.017423 |  | -26.1191 |  | 0.26187 | -0.20796
0.35859 | -0.25595 |  | -95.168 |  | 0.28316 | -0.22434
0.35879 | -0.45973 |  | -151.7903 |  | 0.29924 | -0.23683
0.35898 | -0.61497 |  | -188.7163 |  | 0.3112 | -0.24604
0.35918 | -0.69756 |  | -200.734 |  | 0.31933 | -0.25207
0.35938 | -0.6953 |  | -185.4573 |  | 0.32281 | -0.25463
0.35957 | -0.571 |  | -144.7049 |  | 0.32138 | -0.25339
0.35977 | -0.32559 |  | -84.4591 |  | 0.31446 | -0.24774
0.35996 | -0.065479 |  | -13.5765 |  | 0.30231 | -0.23808
0.36016 | 0.14655 |  | 58.3402 |  | 0.28651 | -0.22537
0.36035 | 0.34849 |  | 122.6409 |  | 0.26666 | -0.20968
0.36055 | 0.52743 |  | 171.4757 |  | 0.24281 | -0.19088
0.36074 | 0.64073 |  | 198.1905 |  | 0.21546 | -0.16903
0.36094 | 0.68067 |  | 198.2472 |  | 0.18317 | -0.14375
0.36113 | 0.62625 |  | 170.6506 |  | 0.14814 | -0.11602
0.36133 | 0.4763 |  | 119.1361 |  | 0.11211 | -0.087443
0.36152 | 0.25529 |  | 51.7142 |  | 0.074115 | -0.0579
0.36172 | -0.0010651 |  | -21.4551 |  | 0.034962 | -0.027009
0.36191 | -0.24173 |  | -91.0098 |  | -0.0057312 | 0.0049649
0.36211 | -0.44774 |  | -148.6812 |  | -0.046305 | 0.036786
0.3623 | -0.60726 |  | -187.1271 |  | -0.084639 | 0.066935
0.3625 | -0.69528 |  | -200.936 |  | -0.12237 | 0.096056
0.3627 | -0.69956 |  | -187.4759 |  | -0.15835 | 0.12426
0.36289 | -0.58424 |  | -148.2894 |  | -0.19145 | 0.15037
0.36309 | -0.3437 |  | -89.0994 |  | -0.22318 | 0.17482
0.36328 | -0.081632 |  | -18.609 |  | -0.25114 | 0.19654
0.36348 | 0.13229 |  | 53.5325 |  | -0.27338 | 0.21401
0.36367 | 0.33501 |  | 118.6227 |  | -0.29194 | 0.22833
0.36387 | 0.51697 |  | 168.7446 |  | -0.30719 | 0.23998
0.36406 | 0.63485 |  | 197.1131 |  | -0.31825 | 0.24841
0.36426 | 0.68033 |  | 198.9893 |  | -0.32424 | 0.2532
0.36445 | 0.63206 |  | 173.1021 |  | -0.32502 | 0.25396
0.36465 | 0.4879 |  | 122.9373 |  | -0.32127 | 0.25066
0.36484 | 0.27092 |  | 56.26 |  | -0.31234 | 0.2435
0.36504 | 0.015266 |  | -16.7651 |  | -0.29851 | 0.23282
0.36523 | -0.22679 |  | -86.6467 |  | -0.2812 | 0.219
0.36543 | -0.43499 |  | -145.2413 |  | -0.25966 | 0.20198
0.36562 | -0.59814 |  | -185.1381 |  | -0.23372 | 0.18155
0.36582 | -0.69103 |  | -200.7312 |  | -0.2043 | 0.15815
0.36602 | -0.70178 |  | -189.1896 |  | -0.17143 | 0.13226
0.36621 | -0.59602 |  | -151.6314 |  | -0.13606 | 0.10441
0.36641 | -0.36253 |  | -93.5537 |  | -0.098737 | 0.075053
0.3666 | -0.098346 |  | -23.5645 |  | -0.060104 | 0.0445
0.3668 | 0.11895 |  | 48.7662 |  | -0.020836 | 0.013448
0.36699 | 0.32129 |  | 114.632 |  | 0.019715 | -0.018241
0.36719 | 0.50636 |  | 166.0241 |  | 0.059806 | -0.049862
0.36738 | 0.62934 |  | 196.0353 |  | 0.097748 | -0.079851
0.36758 | 0.67993 |  | 199.7969 |  | 0.1347 | -0.10869
0.36777 | 0.63896 |  | 175.8108 |  | 0.16952 | -0.13589
0.36797 | 0.50095 |  | 127.169 |  | 0.20144 | -0.16076
0.36816 | 0.28824 |  | 61.3874 |  | 0.23152 | -0.18416
0.36836 | 0.033766 |  | -11.5193 |  | 0.25758 | -0.20472
0.36855 | -0.21087 |  | -82.043 |  | 0.27895 | -0.22131
0.36875 | -0.42192 |  | -141.783 |  | 0.29658 | -0.23465
0.36895 | -0.58926 |  | -183.1756 |  | 0.30925 | -0.24452
0.36914 | -0.68743 |  | -200.4664 |  | 0.31802 | -0.25124
0.36934 | -0.70377 |  | -190.5792 |  | 0.32281 | -0.25475
0.36953 | -0.6064 |  | -154.5008 |  | 0.32182 | -0.25393
0.36973 | -0.37873 |  | -97.5091 |  | 0.31599 | -0.24902
0.36992 | -0.11317 |  | -28.0548 |  | 0.30504 | -0.24013
0.37012 | 0.10597 |  | 44.268 |  | 0.28955 | -0.22769
0.37031 | 0.30841 |  | 110.7323 |  | 0.27109 | -0.21304
0.37051 | 0.49628 |  | 163.3346 |  | 0.2479 | -0.19508
0.3707 | 0.62391 |  | 195.0028 |  | 0.22002 | -0.17301
0.3709 | 0.67991 |  | 200.6057 |  | 0.18907 | -0.14833
0.37109 | 0.64535 |  | 178.3445 |  | 0.15497 | -0.12142
0.37129 | 0.51296 |  | 131.0897 |  | 0.11879 | -0.092982
0.37148 | 0.30415 |  | 66.084 |  | 0.081488 | -0.063737
0.37168 | 0.050592 |  | -6.7236 |  | 0.042307 | -0.0329
0.37188 | -0.19587 |  | -77.6854 |  | 0.0016645 | -0.00092636
0.37207 | -0.40929 |  | -138.402 |  | -0.038885 | 0.030833
0.37227 | -0.58026 |  | -181.2446 |  | -0.078107 | 0.061577
0.37246 | -0.68366 |  | -200.3252 |  | -0.11566 | 0.091
0.37266 | -0.70643 |  | -192.3258 |  | -0.15178 | 0.1192
0.37285 | -0.61833 |  | -157.8637 |  | -0.18585 | 0.14579
0.37305 | -0.39759 |  | -101.9494 |  | -0.21725 | 0.17029
0.37324 | -0.12994 |  | -32.8712 |  | -0.24565 | 0.1924
0.37344 | 0.092741 |  | 39.6706 |  | -0.27008 | 0.2114
0.37363 | 0.29505 |  | 106.7565 |  | -0.28963 | 0.22654
0.37383 | 0.48523 |  | 160.3741 |  | -0.30487 | 0.23826
0.37402 | 0.61705 |  | 193.458 |  | -0.31653 | 0.24722
0.37422 | 0.67789 |  | 200.8269 |  | -0.32371 | 0.25278
0.37441 | 0.65001 |  | 180.4077 |  | -0.32577 | 0.25447
0.37461 | 0.52343 |  | 134.645 |  | -0.32304 | 0.25221
0.3748 | 0.31912 |  | 70.5113 |  | -0.31514 | 0.24571
0.375 | 0.06705 |  | -2.1205 |  | -0.30208 | 0.23536
0.3752 | -0.18134 |  | -73.4753 |  | -0.28504 | 0.22201
0.37539 | -0.39674 |  | -135.027 |  | -0.26462 | 0.20587
0.37559 | -0.5711 |  | -179.1435 |  | -0.24014 | 0.18655
0.37578 | -0.67946 |  | -199.8588 |  | -0.21122 | 0.16383
0.37598 | -0.70773 |  | -193.6474 |  | -0.17847 | 0.13792
0.37617 | -0.62807 |  | -160.8629 |  | -0.14322 | 0.10998
0.37637 | -0.41473 |  | -106.1802 |  | -0.10651 | 0.081123
0.37656 | -0.14694 |  | -37.6903 |  | -0.068326 | 0.051218
0.37676 | 0.078694 |  | 34.8697 |  | -0.028948 | 0.020127
0.37695 | 0.28146 |  | 102.6057 |  | 0.011213 | -0.0117
0.37715 | 0.474 |  | 157.4567 |  | 0.051648 | -0.043457
0.37734 | 0.61087 |  | 192.1791 |  | 0.090753 | -0.074104
0.37754 | 0.67709 |  | 201.4283 |  | 0.12751 | -0.10298
0.37773 | 0.65582 |  | 182.8199 |  | 0.16226 | -0.13017
0.37793 | 0.53555 |  | 138.5202 |  | 0.19517 | -0.15596
0.37812 | 0.33558 |  | 75.3206 |  | 0.22558 | -0.17969
0.37832 | 0.084907 |  | 2.9615 |  | 0.25236 | -0.20052
0.37852 | -0.16523 |  | -68.7391 |  | 0.27505 | -0.21824
0.37871 | -0.38322 |  | -131.2331 |  | 0.29357 | -0.23243
0.37891 | -0.56115 |  | -176.7835 |  | 0.30719 | -0.2429
0.3791 | -0.67437 |  | -199.1991 |  | 0.31639 | -0.25001
0.3793 | -0.70817 |  | -194.7732 |  | 0.32155 | -0.25369
0.37949 | -0.63699 |  | -163.6068 |  | 0.32184 | -0.25377
0.37969 | -0.43154 |  | -110.1525 |  | 0.31747 | -0.25015
0.37988 | -0.1635 |  | -42.3622 |  | 0.30811 | -0.24247
0.38008 | 0.065409 |  | 30.118 |  | 0.2934 | -0.23077
0.38027 | 0.26818 |  | 98.399 |  | 0.27462 | -0.21586
0.38047 | 0.46273 |  | 154.3491 |  | 0.25239 | -0.19831
0.38066 | 0.60401 |  | 190.5535 |  | 0.22595 | -0.17753
0.38086 | 0.67484 |  | 201.5543 |  | 0.19574 | -0.15366
0.38105 | 0.66007 |  | 184.8045 |  | 0.16236 | -0.12729
0.38125 | 0.54579 |  | 142.0987 |  | 0.12611 | -0.098735
0.38145 | 0.35027 |  | 79.9358 |  | 0.088777 | -0.069279
0.38164 | 0.10168 |  | 7.8986 |  | 0.050137 | -0.038852
0.38184 | -0.14971 |  | -64.1898 |  | 0.0096124 | -0.007075
0.38203 | -0.3697 |  | -127.5765 |  | -0.030576 | 0.024568
0.38223 | -0.55088 |  | -174.4544 |  | -0.069744 | 0.055324
0.38242 | -0.6689 |  | -198.5438 |  | -0.10814 | 0.08529
0.38262 | -0.70805 |  | -195.8987 |  | -0.14491 | 0.11399
0.38281 | -0.64554 |  | -166.4073 |  | -0.17958 | 0.14097
0.38301 | -0.44903 |  | -114.2628 |  | -0.21183 | 0.16614
0.3832 | -0.1811 |  | -47.1514 |  | -0.24064 | 0.18864
0.3834 | 0.052047 |  | 25.3475 |  | -0.26504 | 0.20763
0.38359 | 0.25447 |  | 94.1802 |  | -0.28527 | 0.22339
0.38379 | 0.45046 |  | 151.1197 |  | -0.30227 | 0.23629
0.38398 | 0.59668 |  | 188.805 |  | -0.31556 | 0.24653
0.38418 | 0.67195 |  | 201.6096 |  | -0.32327 | 0.25275
0.38438 | 0.66365 |  | 186.6612 |  | -0.32582 | 0.25443
0.38457 | 0.55567 |  | 145.5079 |  | -0.32397 | 0.25279
0.38477 | 0.3649 |  | 84.3258 |  | -0.31667 | 0.24714
0.38496 | 0.1189 |  | 12.6083 |  | -0.30489 | 0.23784
0.38516 | -0.13431 |  | -59.7194 |  | -0.28951 | 0.22575
0.38535 | -0.35672 |  | -123.9612 |  | -0.26964 | 0.2099
0.38555 | -0.54102 |  | -172.1973 |  | -0.24535 | 0.19078
0.38574 | -0.66443 |  | -197.9882 |  | -0.21707 | 0.16868
0.38594 | -0.70915 |  | -197.2285 |  | -0.18501 | 0.1432
0.38613 | -0.65486 |  | -169.4113 |  | -0.15068 | 0.11597
0.38633 | -0.46668 |  | -118.4897 |  | -0.11469 | 0.087618
0.38652 | -0.19928 |  | -52.0474 |  | -0.076532 | 0.057639
0.38672 | 0.037572 |  | 20.4304 |  | -0.037206 | 0.026673
0.38691 | 0.24089 |  | 89.8339 |  | 0.0030048 | -0.0052
0.38711 | 0.4385 |  | 147.8269 |  | 0.043477 | -0.037083
0.3873 | 0.58917 |  | 187.016 |  | 0.082367 | -0.067556
0.3875 | 0.66946 |  | 201.6379 |  | 0.11955 | -0.096793
0.3877 | 0.66763 |  | 188.5347 |  | 0.15495 | -0.12447
0.38789 | 0.56603 |  | 148.9908 |  | 0.18853 | -0.15055
0.38809 | 0.37967 |  | 88.8614 |  | 0.21963 | -0.17488
0.38828 | 0.13602 |  | 17.4999 |  | 0.24704 | -0.1963
0.38848 | -0.1182 |  | -55.0229 |  | 0.27058 | -0.21456
0.38867 | -0.343 |  | -120.0264 |  | 0.28935 | -0.22913
0.38887 | -0.53002 |  | -169.497 |  | 0.30389 | -0.24028
0.38906 | -0.65808 |  | -196.8635 |  | 0.31511 | -0.2487
0.38926 | -0.70851 |  | -197.9598 |  | 0.32114 | -0.25326
0.38945 | -0.66225 |  | -171.9362 |  | 0.32167 | -0.25378
0.38965 | -0.48251 |  | -122.4225 |  | 0.31813 | -0.25074
0.38984 | -0.21613 |  | -56.7385 |  | 0.3095 | -0.24356
0.39004 | 0.023951 |  | 15.6889 |  | 0.29565 | -0.23267
0.39023 | 0.22757 |  | 85.5357 |  | 0.27853 | -0.21907
0.39043 | 0.42655 |  | 144.5135 |  | 0.25714 | -0.20224
0.39062 | 0.58133 |  | 185.1636 |  | 0.23107 | -0.1817
0.39082 | 0.66625 |  | 201.503 |  | 0.20145 | -0.15805
0.39102 | 0.67057 |  | 190.2129 |  | 0.168 | -0.13177
0.39121 | 0.57529 |  | 152.275 |  | 0.13277 | -0.10397
0.39141 | 0.39389 |  | 93.2425 |  | 0.096384 | -0.075178
0.3916 | 0.15285 |  | 22.3151 |  | 0.05767 | -0.044819
0.3918 | -0.10203 |  | -50.3582 |  | 0.017565 | -0.013197
0.39199 | -0.32895 |  | -116.0577 |  | -0.023388 | 0.018891
0.39219 | -0.51906 |  | -166.8026 |  | -0.063324 | 0.050183
0.39238 | -0.65187 |  | -195.815 |  | -0.10144 | 0.080022
0.39258 | -0.70807 |  | -198.7266 |  | -0.13823 | 0.10867
0.39277 | -0.66956 |  | -174.4892 |  | -0.17285 | 0.1357
0.39297 | -0.49805 |  | -126.3902 |  | -0.20576 | 0.1612
0.39316 | -0.23371 |  | -61.5009 |  | -0.2359 | 0.18468
0.39336 | 0.0092075 |  | 10.8223 |  | -0.26142 | 0.20472
0.39355 | 0.21398 |  | 81.2103 |  | -0.28252 | 0.22112
0.39375 | 0.41452 |  | 141.2224 |  | -0.2998 | 0.23426
0.39395 | 0.57321 |  | 183.2563 |  | -0.3134 | 0.24461
0.39414 | 0.66298 |  | 201.311 |  | -0.32235 | 0.25181
0.39434 | 0.67358 |  | 191.8896 |  | -0.32615 | 0.25474
0.39453 | 0.58465 |  | 155.5737 |  | -0.32514 | 0.2538
0.39473 | 0.40851 |  | 97.6789 |  | -0.31935 | 0.24923
0.39492 | 0.17023 |  | 27.2334 |  | -0.30842 | 0.24055
0.39512 | -0.085631 |  | -45.6594 |  | -0.29299 | 0.22838
0.39531 | -0.31489 |  | -112.0928 |  | -0.27415 | 0.2133
0.39551 | -0.50803 |  | -164.0502 |  | -0.25102 | 0.1951
0.3957 | -0.64547 |  | -194.7212 |  | -0.22343 | 0.17354
0.3959 | -0.70706 |  | -199.4657 |  | -0.19249 | 0.14893
0.39609 | -0.6762 |  | -176.9239 |  | -0.15858 | 0.12201
0.39629 | -0.51361 |  | -130.0894 |  | -0.12249 | 0.093512
0.39648 | -0.25125 |  | -65.9102 |  | -0.084461 | 0.063669
0.39668 | -0.0043435 |  | 6.2054 |  | -0.045083 | 0.032679
0.39687 | 0.20083 |  | 76.8718 |  | -0.005531 | 0.0012923
0.39707 | 0.40177 |  | 137.6689 |  | 0.035186 | -0.030514
0.39727 | 0.56474 |  | 181.0027 |  | 0.074979 | -0.061606
0.39746 | 0.65886 |  | 200.7813 |  | 0.11187 | -0.09079
0.39766 | 0.6757 |  | 193.3008 |  | 0.1483 | -0.11926
0.39785 | 0.59358 |  | 158.7462 |  | 0.18268 | -0.14615
0.39805 | 0.42219 |  | 102.0068 |  | 0.2134 | -0.17025
0.39824 | 0.18696 |  | 32.0325 |  | 0.24175 | -0.19225
0.39844 | -0.069528 |  | -41.0121 |  | 0.26599 | -0.21121
0.39863 | -0.30118 |  | -108.1913 |  | 0.28578 | -0.22658
0.39883 | -0.49705 |  | -161.3413 |  | 0.30197 | -0.23899
0.39902 | -0.63904 |  | -193.5584 |  | 0.31352 | -0.24792
0.39922 | -0.70589 |  | -200.0774 |  | 0.32057 | -0.25309
0.39941 | -0.68194 |  | -179.2165 |  | 0.32261 | -0.2545
0.39961 | -0.52799 |  | -133.8021 |  | 0.31894 | -0.25167
0.3998 | -0.26923 |  | -70.5689 |  | 0.31153 | -0.24537