## EtaStar_Disp
η* 計算シート (変位入力版) Disp→Acc: a = -(2πf)²·d/1000
■ 入力パラメータ
サンプリング周波数 fs |  | Hz | A列全体平均から自動算出
データ点数 N |  | 点
加振周波数 f | 50 | Hz | 黄色: 加振周波数
粉体質量 m_p | 1.61 | g | 黄色: 粉体のみ(基準ジグなら 0)
容器質量 m_c | 2.1 | g | 黄色: 容器(ジグ)質量
合計質量 m_tot |  | g
角周波数 ω |  | rad/s
■ 使い方
1. 「TimeData」シート: A列=時刻[s], B列=力[N], C列=変位[mm] を貼り付け
2. 黄色セルに 加振周波数 f, 粉体質量 m_p, 容器質量 m_c を入力
3. ★ η* の行に答えが自動表示
※ 加速度は a = -(2πf)²·d/1000 でシート内部換算
■ 計算式
D(f) = Σ d[n]·exp(-j2πf·t[n]) ※d はmm単位の生DFT
X(f) = -(2πf)²·D/1000 ※加速度DFT [m/s²]
Y(f) = Σ F[n]·exp(-j2πf·t[n]) ※力DFT
η* = -2π·Im(X*·Y) / (m_tot · ¦X¦²) ※論文式(2)
■ 計算結果
項目 | 値 | 単位 | 備考
Re(D) [変位DFT, mm単位]
Im(D) [変位DFT, mm単位]
Re(Y) [力DFT]
Im(Y) [力DFT]
Re(X) [加速度DFT = -ω²·D/1000]
Im(X)
¦X¦² (加速度パワー)
Re(P_cross) = Re(X)·Re(Y)+Im(X)·Im(Y)
Im(P_cross) = Re(X)·Im(Y)-Im(X)·Re(Y)
A_disp (変位振幅) |  | mm
A_acc (加速度振幅) |  | m/s²
v_c,max (容器最大速度) |  | m/s
★ η* (Reduced Loss Factor) |  | - | 論文 式(2)
(検算) E_diss [J] |  | J
(検算) 基準KE ½·m_tot·v² [J] |  | J
(検算) E_diss / KE |  | - | η* と一致するはず

## EtaStar_Acc
η* 計算シート (加速度入力版) Acc 直接使用
■ 入力パラメータ
サンプリング周波数 fs |  | Hz | A列全体平均から自動算出
データ点数 N |  | 点
加振周波数 f | 300 | Hz | 黄色: 加振周波数
粉体質量 m_p | 0.78 | g | 黄色: 粉体のみ(基準ジグなら 0)
容器質量 m_c | 0.88 | g | 黄色: 容器(ジグ)質量
合計質量 m_tot |  | g
角周波数 ω |  | rad/s
■ 使い方
1. 「TimeData」シート: A列=時刻[s], B列=力[N], D列=加速度[m/s²] を貼り付け
2. 黄色セルに 加振周波数 f, 粉体質量 m_p, 容器質量 m_c を入力
3. ★ η* の行に答えが自動表示
※ 加速度を直接使用(微分・変換なし)
■ 計算式
X(f) = Σ a[n]·exp(-j2πf·t[n]) ※加速度DFT [m/s²]
Y(f) = Σ F[n]·exp(-j2πf·t[n]) ※力DFT
η* = -2π·Im(X*·Y) / (m_tot · ¦X¦²) ※論文式(2)
■ 計算結果
項目 | 値 | 単位 | 備考
Re(Y) [力DFT]
Im(Y) [力DFT]
Re(X) [加速度DFT]
Im(X) [加速度DFT]
¦X¦² (加速度パワー)
Re(P_cross) = Re(X)·Re(Y)+Im(X)·Im(Y)
Im(P_cross) = Re(X)·Im(Y)-Im(X)·Re(Y)
A_acc (加速度振幅) |  | m/s²
v_c,max (容器最大速度) |  | m/s
★ η* (Reduced Loss Factor) |  | - | 論文 式(2)
(検算) E_diss [J] |  | J
(検算) 基準KE ½·m_tot·v² [J] |  | J
(検算) E_diss / KE |  | - | η* と一致するはず

## TimeData
時刻 t [s] | 力 F [N] | 変位 d [mm] ← Disp版で使う | 加速度 a [m/s²] ← Acc版で使う
0 | -0.68505 |  | -207.6151 | ← A: 時刻[s], B: 力[N] は両方で使用 | 0.29988 | -0.236
1.9531e-05 | -0.6918 |  | -207.8192 | ← C: 変位[mm] → EtaStar_Disp シート | 0.28336 | -0.22279
3.9063e-05 | -0.69772 |  | -207.8663 | ← D: 加速度[m/s²] → EtaStar_Acc シート | 0.26342 | -0.20692
5.8594e-05 | -0.70248 |  | -207.2439 | ※ どちらか片方のみ埋めればOK(使う方のシートで計算) | 0.23863 | -0.18741
7.8125e-05 | -0.7071 |  | -206.6454 |  | 0.20914 | -0.16401
9.7656e-05 | -0.71142 |  | -205.8478 |  | 0.17738 | -0.1388
0.00011719 | -0.71409 |  | -204.5617 |  | 0.14286 | -0.11167
0.00013672 | -0.71524 |  | -203.3545 |  | 0.10543 | -0.082425
0.00015625 | -0.71459 |  | -201.4418 |  | 0.067588 | -0.052527
0.00017578 | -0.7122 |  | -199.0913 |  | 0.028356 | -0.021652
0.00019531 | -0.70974 |  | -196.9286 |  | -0.012634 | 0.010316
0.00021484 | -0.70525 |  | -194.3101 |  | -0.05252 | 0.041699
0.00023437 | -0.69832 |  | -191.5805 |  | -0.091279 | 0.072059
0.00025391 | -0.69083 |  | -188.575 |  | -0.12917 | 0.10154
0.00027344 | -0.6807 |  | -184.8447 |  | -0.16467 | 0.1293
0.00029297 | -0.66903 |  | -181.1461 |  | -0.19745 | 0.15492
0.0003125 | -0.65606 |  | -177.3888 |  | -0.22773 | 0.17853
0.00033203 | -0.64072 |  | -173.1611 |  | -0.25454 | 0.19949
0.00035156 | -0.62505 |  | -168.882 |  | -0.27725 | 0.2171
0.00037109 | -0.60685 |  | -164.2331 |  | -0.29603 | 0.23143
0.00039063 | -0.58659 |  | -159.1634 |  | -0.31029 | 0.24245
0.00041016 | -0.56642 |  | -154.2032 |  | -0.31986 | 0.24993
0.00042969 | -0.5452 |  | -148.9174 |  | -0.32511 | 0.25398
0.00044922 | -0.52345 |  | -143.4797 |  | -0.32545 | 0.2543
0.00046875 | -0.50088 |  | -137.9402 |  | -0.32072 | 0.25035
0.00048828 | -0.47727 |  | -131.9442 |  | -0.31145 | 0.24284
0.00050781 | -0.4539 |  | -126.0158 |  | -0.29741 | 0.23188
0.00052734 | -0.43072 |  | -119.7482 |  | -0.27917 | 0.21739
0.00054688 | -0.40703 |  | -113.1818 |  | -0.25722 | 0.20008
0.00056641 | -0.38373 |  | -107.04 |  | -0.23028 | 0.17892
0.00058594 | -0.36086 |  | -100.5358 |  | -0.19963 | 0.15465
0.00060547 | -0.33706 |  | -93.6404 |  | -0.16721 | 0.12898
0.000625 | -0.31296 |  | -86.8247 |  | -0.13183 | 0.10111
0.00064453 | -0.28878 |  | -79.6688 |  | -0.094003 | 0.071433
0.00066406 | -0.26455 |  | -72.596 |  | -0.055219 | 0.040737
0.00068359 | -0.24068 |  | -65.6414 |  | -0.015514 | 0.0092554
0.00070312 | -0.21655 |  | -58.412 |  | 0.024939 | -0.02229
0.00072266 | -0.19252 |  | -51.2118 |  | 0.064688 | -0.053567
0.00074219 | -0.16784 |  | -43.7315 |  | 0.10255 | -0.083583
0.00076172 | -0.14275 |  | -36.2154 |  | 0.13912 | -0.11203
0.00078125 | -0.11898 |  | -29.0203 |  | 0.17401 | -0.1393
0.00080078 | -0.09483 |  | -21.4009 |  | 0.20587 | -0.16433
0.00082031 | -0.070505 |  | -13.8992 |  | 0.23471 | -0.18674
0.00083984 | -0.047318 |  | -6.7014 |  | 0.26033 | -0.20677
0.00085938 | -0.024104 |  | 1.0525 |  | 0.28121 | -0.22304
0.00087891 | -0.0015965 |  | 8.5301 |  | 0.29746 | -0.23559
0.00089844 | 0.020085 |  | 15.72 |  | 0.31039 | -0.2455
0.00091797 | 0.0419 |  | 23.3378 |  | 0.31851 | -0.25154
0.0009375 | 0.063299 |  | 30.6211 |  | 0.32155 | -0.25374
0.00095703 | 0.084949 |  | 37.8839 |  | 0.32042 | -0.2527
0.00097656 | 0.10682 |  | 45.4353 |  | 0.31362 | -0.24716
0.00099609 | 0.12788 |  | 52.5155 |  | 0.30184 | -0.23773
0.0010156 | 0.14916 |  | 59.6201 |  | 0.28639 | -0.22527
0.0010352 | 0.17067 |  | 66.8354 |  | 0.26678 | -0.2097
0.0010547 | 0.19157 |  | 73.6858 |  | 0.2431 | -0.19112
0.0010742 | 0.21268 |  | 80.7075 |  | 0.21516 | -0.16895
0.0010938 | 0.23372 |  | 87.5904 |  | 0.18329 | -0.14375
0.0011133 | 0.2544 |  | 94.1291 |  | 0.14897 | -0.11675
0.0011328 | 0.27534 |  | 100.875 |  | 0.11279 | -0.0883
0.0011523 | 0.29565 |  | 107.3325 |  | 0.074679 | -0.058432
0.0011719 | 0.31554 |  | 113.5467 |  | 0.035341 | -0.027324
0.0011914 | 0.33562 |  | 119.8299 |  | -0.0046991 | 0.0041526
0.0012109 | 0.35513 |  | 125.7696 |  | -0.045148 | 0.035578
0.0012305 | 0.37453 |  | 131.7224 |  | -0.084764 | 0.066638
0.00125 | 0.39345 |  | 137.4815 |  | -0.12211 | 0.096026
0.0012695 | 0.41144 |  | 142.7607 |  | -0.15729 | 0.1236
0.0012891 | 0.42996 |  | 148.3486 |  | -0.19153 | 0.15017
0.0013086 | 0.4482 |  | 153.7011 |  | -0.22271 | 0.17439
0.0013281 | 0.4651 |  | 158.4623 |  | -0.24959 | 0.19548
0.0013477 | 0.48182 |  | 163.3364 |  | -0.27382 | 0.21421
0.0013672 | 0.49808 |  | 167.8896 |  | -0.2929 | 0.2291
0.0013867 | 0.51364 |  | 172.1108 |  | -0.3071 | 0.24016
0.0014062 | 0.52891 |  | 176.2711 |  | -0.31878 | 0.24891
0.0014258 | 0.54335 |  | 180.1077 |  | -0.325 | 0.25372
0.0014453 | 0.55745 |  | 183.8524 |  | -0.32549 | 0.25412
0.0014648 | 0.57088 |  | 187.2135 |  | -0.3221 | 0.25124
0.0014844 | 0.58303 |  | 190.196 |  | -0.31362 | 0.24445
0.0015039 | 0.5953 |  | 193.2912 |  | -0.30022 | 0.23397
0.0015234 | 0.60675 |  | 195.895 |  | -0.28316 | 0.22039
0.001543 | 0.61678 |  | 198.0889 |  | -0.26147 | 0.20324
0.0015625 | 0.62687 |  | 200.4023 |  | -0.23577 | 0.18302
0.001582 | 0.63604 |  | 202.2342 |  | -0.20675 | 0.16006
0.0016016 | 0.64403 |  | 203.642 |  | -0.17353 | 0.13402
0.0016211 | 0.65155 |  | 205.007 |  | -0.1383 | 0.10613
0.0016406 | 0.65822 |  | 206.0155 |  | -0.10161 | 0.077019
0.0016602 | 0.66423 |  | 206.7347 |  | -0.062569 | 0.046403
0.0016797 | 0.66894 |  | 207.1031 |  | -0.022886 | 0.015151
0.0016992 | 0.67279 |  | 207.1828 |  | 0.017055 | -0.016294
0.0017188 | 0.67677 |  | 207.2517 |  | 0.056965 | -0.047582
0.0017383 | 0.67899 |  | 206.7327 |  | 0.095505 | -0.077909
0.0017578 | 0.67968 |  | 205.787 |  | 0.13248 | -0.1069
0.0017773 | 0.68048 |  | 204.921 |  | 0.16744 | -0.13422
0.0017969 | 0.68013 |  | 203.6047 |  | 0.19982 | -0.15961
0.0018164 | 0.67855 |  | 201.9758 |  | 0.22973 | -0.18292
0.0018359 | 0.67614 |  | 200.0791 |  | 0.25578 | -0.20332
0.0018555 | 0.67247 |  | 197.708 |  | 0.27712 | -0.22008
0.001875 | 0.66821 |  | 195.2945 |  | 0.29485 | -0.23353
0.0018945 | 0.66254 |  | 192.42 |  | 0.30842 | -0.24382
0.0019141 | 0.65599 |  | 189.3042 |  | 0.31738 | -0.25085
0.0019336 | 0.64955 |  | 186.2576 |  | 0.32194 | -0.25424
0.0019531 | 0.64092 |  | 182.4016 |  | 0.32145 | -0.2535
0.0019727 | 0.63114 |  | 178.5455 |  | 0.31562 | -0.24859
0.0019922 | 0.62156 |  | 174.7255 |  | 0.30463 | -0.23978
0.0020117 | 0.60984 |  | 169.8344 |  | 0.28977 | -0.22804
0.0020313 | 0.59758 |  | 165.2513 |  | 0.27162 | -0.21358
0.0020508 | 0.58551 |  | 160.8815 |  | 0.24868 | -0.19542
0.0020703 | 0.57125 |  | 155.4623 |  | 0.22073 | -0.17346
0.0020898 | 0.55625 |  | 150.2276 |  | 0.18994 | -0.14896
0.0021094 | 0.54103 |  | 144.9429 |  | 0.15674 | -0.12272
0.0021289 | 0.52443 |  | 138.897 |  | 0.12016 | -0.094303
0.0021484 | 0.50766 |  | 133.2596 |  | 0.082402 | -0.064465
0.002168 | 0.49 |  | 127.2843 |  | 0.044081 | -0.034001
0.0021875 | 0.47111 |  | 120.8135 |  | 0.0033788 | -0.0022125
0.002207 | 0.4523 |  | 114.7647 |  | -0.03753 | 0.029843
0.0022266 | 0.43185 |  | 107.9923 |  | -0.076401 | 0.060404
0.0022461 | 0.41084 |  | 101.1802 |  | -0.11429 | 0.089998
0.0022656 | 0.39032 |  | 94.7717 |  | -0.15091 | 0.11856
0.0022852 | 0.36764 |  | 87.5305 |  | -0.18446 | 0.14479
0.0023047 | 0.34492 |  | 80.6396 |  | -0.21564 | 0.16924
0.0023242 | 0.32234 |  | 73.9268 |  | -0.245 | 0.192
0.0023437 | 0.29719 |  | 66.3562 |  | -0.26946 | 0.21103
0.0023633 | 0.27116 |  | 59.0004 |  | -0.28835 | 0.22591
0.0023828 | 0.24475 |  | 51.6173 |  | -0.30432 | 0.23796
0.0024023 | 0.2188 |  | 44.0898 |  | -0.3164 | 0.24714
0.0024219 | 0.1942 |  | 36.9167 |  | -0.32337 | 0.25264
0.0024414 | 0.16928 |  | 29.4104 |  | -0.32583 | 0.25437
0.0024609 | 0.1448 |  | 22.0061 |  | -0.3231 | 0.25217
0.0024805 | 0.12016 |  | 14.5008 |  | -0.31505 | 0.24574
0.0025 | 0.094056 |  | 6.3897 |  | -0.30263 | 0.23582
0.0025195 | 0.069397 |  | -0.91392 |  | -0.28656 | 0.2231
0.0025391 | 0.04558 |  | -8.1298 |  | -0.26606 | 0.20702
0.0025586 | 0.020484 |  | -15.9466 |  | -0.24078 | 0.18728
0.0025781 | -0.0041487 |  | -23.1735 |  | -0.21188 | 0.16433
0.0025977 | -0.028774 |  | -30.6952 |  | -0.17973 | 0.1389
0.0026172 | -0.053974 |  | -38.5228 |  | -0.14536 | 0.1118
0.0026367 | -0.078444 |  | -45.6694 |  | -0.109 | 0.083137
0.0026563 | -0.10266 |  | -52.8987 |  | -0.07008 | 0.052576
0.0026758 | -0.12643 |  | -60.0711 |  | -0.03035 | 0.021085
0.0026953 | -0.15019 |  | -67.0528 |  | 0.0096446 | -0.010415
0.0027148 | -0.17461 |  | -74.2445 |  | 0.049783 | -0.041734
0.0027344 | -0.19829 |  | -81.2536 |  | 0.088013 | -0.071989
0.0027539 | -0.22192 |  | -88.2343 |  | 0.12509 | -0.10114
0.0027734 | -0.24517 |  | -94.9557 |  | 0.16139 | -0.12936
0.002793 | -0.26693 |  | -101.2274 |  | 0.19413 | -0.15517
0.0028125 | -0.28901 |  | -107.703 |  | 0.22376 | -0.17827
0.002832 | -0.31139 |  | -114.1355 |  | 0.25111 | -0.19944
0.0028516 | -0.33344 |  | -120.4602 |  | 0.27379 | -0.21731
0.0028711 | -0.35507 |  | -126.7355 |  | 0.29168 | -0.23103
0.0028906 | -0.37521 |  | -132.4031 |  | 0.30612 | -0.24198
0.0029102 | -0.39493 |  | -137.976 |  | 0.31632 | -0.24982
0.0029297 | -0.41477 |  | -143.5835 |  | 0.32143 | -0.25349
0.0029492 | -0.43374 |  | -148.7552 |  | 0.32165 | -0.2535
0.0029688 | -0.45282 |  | -154.1946 |  | 0.31753 | -0.24997
0.0029883 | -0.47151 |  | -159.4314 |  | 0.30826 | -0.24241
0.0030078 | -0.48843 |  | -163.8232 |  | 0.29352 | -0.23095
0.0030273 | -0.505 |  | -168.3749 |  | 0.27545 | -0.21656
0.0030469 | -0.52123 |  | -172.6947 |  | 0.2536 | -0.19928
0.0030664 | -0.53649 |  | -176.5874 |  | 0.22655 | -0.17822
0.0030859 | -0.55185 |  | -180.7419 |  | 0.19655 | -0.15442
0.0031055 | -0.56617 |  | -184.3653 |  | 0.16389 | -0.12847
0.003125 | -0.57948 |  | -187.6702 |  | 0.12773 | -0.10001
0.0031445 | -0.59254 |  | -190.9205 |  | 0.090437 | -0.070666
0.0031641 | -0.60396 |  | -193.5096 |  | 0.05152 | -0.04029
0.0031836 | -0.61527 |  | -196.1578 |  | 0.010829 | -0.0082176
0.0032031 | -0.6266 |  | -198.6647 |  | -0.028786 | 0.023295
0.0032227 | -0.6366 |  | -200.6791 |  | -0.068473 | 0.05408
0.0032422 | -0.64652 |  | -202.6479 |  | -0.10731 | 0.08438
0.0032617 | -0.65536 |  | -203.9703 |  | -0.14294 | 0.11258
0.0032812 | -0.66333 |  | -205.083 |  | -0.17818 | 0.13987
0.0033008 | -0.67204 |  | -206.3783 |  | -0.21128 | 0.16575
0.0033203 | -0.67994 |  | -207.0141 |  | -0.23915 | 0.18761
0.0033398 | -0.68694 |  | -207.486 |  | -0.26433 | 0.20678
0.0033594 | -0.69347 |  | -207.7755 |  | -0.28574 | 0.22343
0.0033789 | -0.69901 |  | -207.3647 |  | -0.3018 | 0.23603
0.0033984 | -0.70451 |  | -207.022 |  | -0.31497 | 0.24608
0.003418 | -0.70896 |  | -206.3002 |  | -0.32375 | 0.25288
0.0034375 | -0.71145 |  | -205.0977 |  | -0.32609 | 0.25468
0.003457 | -0.71362 |  | -204.1763 |  | -0.32403 | 0.25287
0.0034766 | -0.71439 |  | -202.492 |  | -0.31751 | 0.24757
0.0034961 | -0.71295 |  | -200.3899 |  | -0.30608 | 0.23864
0.0035156 | -0.71117 |  | -198.6259 |  | -0.29069 | 0.22652
0.0035352 | -0.70796 |  | -196.0568 |  | -0.27057 | 0.2107
0.0035547 | -0.70226 |  | -193.2242 |  | -0.2464 | 0.19172
0.0035742 | -0.69554 |  | -190.4757 |  | -0.21836 | 0.16949
0.0035938 | -0.68733 |  | -187.0833 |  | -0.18635 | 0.14423
0.0036133 | -0.67726 |  | -183.6274 |  | -0.15266 | 0.11749
0.0036328 | -0.66533 |  | -180.0004 |  | -0.11665 | 0.08898
0.0036523 | -0.65119 |  | -176.0345 |  | -0.077856 | 0.058548
0.0036719 | -0.63563 |  | -171.9058 |  | -0.038503 | 0.027413
0.0036914 | -0.61829 |  | -167.1451 |  | 0.0011976 | -0.0039374
0.0037109 | -0.5996 |  | -162.399 |  | 0.041414 | -0.035409
0.0037305 | -0.58065 |  | -157.7258 |  | 0.080556 | -0.066122
0.00375 | -0.56014 |  | -152.4527 |  | 0.11795 | -0.095589
0.0037695 | -0.53838 |  | -147.2381 |  | 0.15387 | -0.12375
0.0037891 | -0.51668 |  | -141.8128 |  | 0.18732 | -0.14981
0.0038086 | -0.49377 |  | -135.7666 |  | 0.21815 | -0.17382
0.0038281 | -0.47 |  | -129.976 |  | 0.24628 | -0.19579
0.0038477 | -0.44701 |  | -124.0679 |  | 0.26949 | -0.214
0.0038672 | -0.4238 |  | -117.6818 |  | 0.28825 | -0.22833
0.0038867 | -0.40044 |  | -111.4617 |  | 0.30391 | -0.24021
0.0039062 | -0.37679 |  | -104.9119 |  | 0.31459 | -0.24862
0.0039258 | -0.35242 |  | -98.0058 |  | 0.32062 | -0.25306
0.0039453 | -0.32899 |  | -91.3528 |  | 0.32265 | -0.25442
0.0039648 | -0.30505 |  | -84.4561 |  | 0.31877 | -0.2513
0.0039844 | -0.2806 |  | -77.4866 |  | 0.30986 | -0.24395
0.0040039 | -0.25703 |  | -70.5646 |  | 0.29705 | -0.23383
0.0040234 | -0.23253 |  | -63.2292 |  | 0.27965 | -0.21999
0.004043 | -0.20812 |  | -55.9898 |  | 0.25826 | -0.20292
0.0040625 | -0.18394 |  | -48.6896 |  | 0.23276 | -0.18299
0.004082 | -0.15924 |  | -41.2294 |  | 0.20281 | -0.15942
0.0041016 | -0.13526 |  | -34.0162 |  | 0.17013 | -0.13348
0.0041211 | -0.11096 |  | -26.4683 |  | 0.1351 | -0.10581
0.0041406 | -0.086601 |  | -18.9505 |  | 0.09763 | -0.076355
0.0041602 | -0.062883 |  | -11.6319 |  | 0.059709 | -0.04632
0.0041797 | -0.039225 |  | -3.9818 |  | 0.020215 | -0.015379
0.0041992 | -0.016768 |  | 3.3669 |  | -0.021223 | 0.016901
0.0042188 | 0.0052313 |  | 10.7725 |  | -0.060945 | 0.048276
0.0042383 | 0.027501 |  | 18.4107 |  | -0.099325 | 0.078221
0.0042578 | 0.049014 |  | 25.62 |  | -0.13663 | 0.10731
0.0042773 | 0.070786 |  | 33.1481 |  | -0.17126 | 0.13441
0.0042969 | 0.092556 |  | 40.6033 |  | -0.20392 | 0.15976
0.0043164 | 0.11342 |  | 47.5354 |  | -0.23362 | 0.18308
0.0043359 | 0.13515 |  | 55.0228 |  | -0.25965 | 0.20324
0.0043555 | 0.15704 |  | 62.2661 |  | -0.28175 | 0.22032
0.004375 | 0.17774 |  | 69.0311 |  | -0.29862 | 0.23348
0.0043945 | 0.19901 |  | 76.2684 |  | -0.31202 | 0.24361
0.0044141 | 0.2203 |  | 83.0921 |  | -0.32197 | 0.25135
0.0044336 | 0.24096 |  | 89.7099 |  | -0.32538 | 0.25421
0.0044531 | 0.26194 |  | 96.6794 |  | -0.32434 | 0.25325
0.0044727 | 0.28236 |  | 103.1282 |  | -0.31985 | 0.24945
0.0044922 | 0.30271 |  | 109.4514 |  | -0.30828 | 0.24049
0.0045117 | 0.32295 |  | 115.8415 |  | -0.29267 | 0.22829
0.0045312 | 0.34227 |  | 121.842 |  | -0.27481 | 0.21394
0.0045508 | 0.36217 |  | 127.984 |  | -0.25113 | 0.19534
0.0045703 | 0.38163 |  | 133.8628 |  | -0.22403 | 0.17391
0.0045898 | 0.39984 |  | 139.2706 |  | -0.19388 | 0.15001
0.0046094 | 0.41858 |  | 145.006 |  | -0.15926 | 0.12277
0.0046289 | 0.43671 |  | 150.2814 |  | -0.12347 | 0.094209
0.0046484 | 0.45395 |  | 155.1652 |  | -0.085788 | 0.064514
0.004668 | 0.47145 |  | 160.3717 |  | -0.046003 | 0.033332
0.0046875 | 0.48777 |  | 164.8666 |  | -0.0067036 | 0.0022932
0.004707 | 0.50361 |  | 169.2546 |  | 0.033416 | -0.029013
0.0047266 | 0.51947 |  | 173.838 |  | 0.073421 | -0.060536
0.0047461 | 0.53394 |  | 177.5445 |  | 0.11102 | -0.090295
0.0047656 | 0.54834 |  | 181.3915 |  | 0.14744 | -0.1186
0.0047852 | 0.56239 |  | 185.1719 |  | 0.18154 | -0.14529
0.0048047 | 0.575 |  | 188.1625 |  | 0.21244 | -0.16949
0.0048242 | 0.58758 |  | 191.3778 |  | 0.24142 | -0.192
0.0048437 | 0.59955 |  | 194.3149 |  | 0.2658 | -0.21113
0.0048633 | 0.61024 |  | 196.6383 |  | 0.28506 | -0.22603
0.0048828 | 0.62032 |  | 198.9427 |  | 0.30178 | -0.23855
0.0049023 | 0.62961 |  | 200.8438 |  | 0.3136 | -0.24778
0.0049219 | 0.63851 |  | 202.6105 |  | 0.32006 | -0.25298
0.0049414 | 0.64694 |  | 204.3557 |  | 0.32274 | -0.25462
0.0049609 | 0.65373 |  | 205.3352 |  | 0.32022 | -0.25231
0.0049805 | 0.65981 |  | 206.1601 |  | 0.31263 | -0.24623
0.005 | 0.66568 |  | 206.9021 |  | 0.30014 | -0.23631
0.0050195 | 0.66991 |  | 206.9193 |  | 0.2835 | -0.22306
0.0050391 | 0.67367 |  | 207.1138 |  | 0.26368 | -0.2072
0.0050586 | 0.67722 |  | 207.1023 |  | 0.23876 | -0.18764
0.0050781 | 0.67907 |  | 206.2987 |  | 0.2095 | -0.16453
0.0050977 | 0.67991 |  | 205.5113 |  | 0.17782 | -0.13922
0.0051172 | 0.67962 |  | 204.2996 |  | 0.14283 | -0.11173
0.0051367 | 0.67868 |  | 202.7867 |  | 0.10562 | -0.082589
0.0051563 | 0.67735 |  | 201.2365 |  | 0.067974 | -0.052842
0.0051758 | 0.67441 |  | 199.1322 |  | 0.028766 | -0.022061
0.0051953 | 0.67104 |  | 197.0091 |  | -0.012158 | 0.010018
0.0052148 | 0.66653 |  | 194.4348 |  | -0.052443 | 0.041704
0.0052344 | 0.65981 |  | 191.1618 |  | -0.091095 | 0.072023
0.0052539 | 0.65315 |  | 188.1164 |  | -0.12873 | 0.10139
0.0052734 | 0.64608 |  | 184.8169 |  | -0.16445 | 0.12916
0.005293 | 0.63727 |  | 181.0266 |  | -0.19711 | 0.15458
0.0053125 | 0.62738 |  | 177.1424 |  | -0.22727 | 0.17803
0.005332 | 0.61676 |  | 172.8649 |  | -0.25449 | 0.19924
0.0053516 | 0.60566 |  | 168.3502 |  | -0.27707 | 0.21705
0.0053711 | 0.5934 |  | 163.7646 |  | -0.29544 | 0.23116
0.0053906 | 0.57979 |  | 158.8359 |  | -0.31002 | 0.2421
0.0054102 | 0.56569 |  | 153.6579 |  | -0.31982 | 0.24974
0.0054297 | 0.55057 |  | 148.2107 |  | -0.32477 | 0.25357
0.0054492 | 0.53467 |  | 142.658 |  | -0.32501 | 0.25372
0.0054687 | 0.51875 |  | 137.1336 |  | -0.32024 | 0.25
0.0054883 | 0.50137 |  | 131.0637 |  | -0.31076 | 0.24241
0.0055078 | 0.48278 |  | 124.8824 |  | -0.29697 | 0.23153
0.0055273 | 0.46429 |  | 118.8036 |  | -0.27848 | 0.21708
0.0055469 | 0.44471 |  | 112.1848 |  | -0.25587 | 0.19917
0.0055664 | 0.42453 |  | 105.6852 |  | -0.22945 | 0.17821
0.0055859 | 0.40385 |  | 99.0453 |  | -0.19902 | 0.15431
0.0056055 | 0.38194 |  | 91.9725 |  | -0.16602 | 0.12822
0.005625 | 0.36018 |  | 85.3324 |  | -0.13096 | 0.10043
0.0056445 | 0.33724 |  | 78.2172 |  | -0.093364 | 0.070888
0.0056641 | 0.31294 |  | 70.8848 |  | -0.054021 | 0.039838
0.0056836 | 0.2885 |  | 64.0222 |  | -0.014155 | 0.0082389
0.0057031 | 0.26184 |  | 56.3189 |  | 0.02603 | -0.023347
0.0057227 | 0.23521 |  | 48.8423 |  | 0.065858 | -0.054496
0.0057422 | 0.21059 |  | 41.9635 |  | 0.10356 | -0.084098
0.0057617 | 0.18537 |  | 34.1903 |  | 0.13992 | -0.11257
0.0057812 | 0.16031 |  | 26.6606 |  | 0.17501 | -0.14009
0.0058008 | 0.13568 |  | 19.3379 |  | 0.2065 | -0.16492
0.0058203 | 0.11055 |  | 11.4966 |  | 0.23528 | -0.18724
0.0058398 | 0.085981 |  | 4.116 |  | 0.26124 | -0.20737
0.0058594 | 0.061091 |  | -3.4091 |  | 0.2818 | -0.22347
0.0058789 | 0.036253 |  | -11.0162 |  | 0.29839 | -0.23605
0.0058984 | 0.012233 |  | -18.2374 |  | 0.31154 | -0.24609
0.005918 | -0.013192 |  | -26.0804 |  | 0.31907 | -0.2519
0.0059375 | -0.038377 |  | -33.5995 |  | 0.32216 | -0.25404
0.005957 | -0.062004 |  | -40.5925 |  | 0.32109 | -0.25309
0.0059766 | -0.086579 |  | -48.2064 |  | 0.31446 | -0.24766
0.0059961 | -0.11105 |  | -55.3805 |  | 0.30292 | -0.23842
0.0060156 | -0.1348 |  | -62.2643 |  | 0.28729 | -0.226
0.0060352 | -0.15903 |  | -69.6793 |  | 0.26754 | -0.21032
0.0060547 | -0.18309 |  | -76.808 |  | 0.24332 | -0.1914
0.0060742 | -0.20706 |  | -83.7483 |  | 0.21523 | -0.16912
0.0060938 | -0.23005 |  | -90.4768 |  | 0.18394 | -0.14422
0.0061133 | -0.25217 |  | -96.9325 |  | 0.14976 | -0.11736
0.0061328 | -0.27511 |  | -103.6213 |  | 0.11355 | -0.088808
0.0061523 | -0.29745 |  | -109.997 |  | 0.075384 | -0.058657
0.0061719 | -0.31913 |  | -116.3557 |  | 0.035714 | -0.027406
0.0061914 | -0.34124 |  | -122.8618 |  | -0.0045874 | 0.0041979
0.0062109 | -0.36203 |  | -128.5636 |  | -0.044603 | 0.035562
0.0062305 | -0.38187 |  | -134.1755 |  | -0.083566 | 0.06608
0.00625 | -0.40206 |  | -140.0358 |  | -0.12122 | 0.095609
0.0062695 | -0.42181 |  | -145.5088 |  | -0.1573 | 0.1237
0.0062891 | -0.4411 |  | -150.905 |  | -0.19121 | 0.14993
0.0063086 | -0.45933 |  | -155.9313 |  | -0.2216 | 0.17374
0.0063281 | -0.4769 |  | -160.7205 |  | -0.2489 | 0.19492
0.0063477 | -0.49458 |  | -165.5654 |  | -0.27291 | 0.21348
0.0063672 | -0.51058 |  | -169.708 |  | -0.2918 | 0.22814
0.0063867 | -0.52638 |  | -174.0344 |  | -0.30666 | 0.23949
0.0064062 | -0.54288 |  | -178.5227 |  | -0.31794 | 0.24836
0.0064258 | -0.557 |  | -181.8525 |  | -0.32429 | 0.25328
0.0064453 | -0.57015 |  | -185.2613 |  | -0.32513 | 0.25388
0.0064648 | -0.58385 |  | -188.8882 |  | -0.32081 | 0.25051
0.0064844 | -0.5965 |  | -191.7111 |  | -0.3124 | 0.24361
0.0065039 | -0.60825 |  | -194.4953 |  | -0.29934 | 0.23343
0.0065234 | -0.61922 |  | -197.1852 |  | -0.28156 | 0.2196
0.006543 | -0.63012 |  | -199.4725 |  | -0.26065 | 0.20279
0.0065625 | -0.64049 |  | -201.5098 |  | -0.23524 | 0.18271
0.006582 | -0.64901 |  | -202.985 |  | -0.20485 | 0.15881
0.0066016 | -0.6579 |  | -204.4805 |  | -0.17243 | 0.13292
0.0066211 | -0.667 |  | -205.8534 |  | -0.13795 | 0.10568
0.0066406 | -0.67428 |  | -206.4499 |  | -0.10044 | 0.076259
0.0066602 | -0.6819 |  | -207.3 |  | -0.061583 | 0.045644
0.0066797 | -0.6896 |  | -207.8583 |  | -0.021948 | 0.014441
0.0066992 | -0.69528 |  | -207.4296 |  | 0.018275 | -0.017387
0.0067187 | -0.70064 |  | -207.3411 |  | 0.05805 | -0.048477
0.0067383 | -0.70578 |  | -206.8852 |  | 0.09654 | -0.078479
0.0067578 | -0.70966 |  | -205.8198 |  | 0.13307 | -0.10742
0.0067773 | -0.71219 |  | -204.961 |  | 0.1682 | -0.13478
0.0067969 | -0.71286 |  | -203.4422 |  | 0.20111 | -0.16034
0.0068164 | -0.71329 |  | -201.7703 |  | 0.23016 | -0.18315
0.0068359 | -0.71314 |  | -200.0905 |  | 0.2563 | -0.2035
0.0068555 | -0.70996 |  | -197.6507 |  | 0.27865 | -0.22109
0.006875 | -0.70562 |  | -195.2209 |  | 0.29553 | -0.23416
0.0068945 | -0.70029 |  | -192.3968 |  | 0.30856 | -0.24393
0.0069141 | -0.69228 |  | -189.0191 |  | 0.31806 | -0.25115
0.0069336 | -0.68358 |  | -186.0907 |  | 0.32243 | -0.25458
0.0069531 | -0.67311 |  | -182.6524 |  | 0.3215 | -0.25384
0.0069727 | -0.66012 |  | -178.4944 |  | 0.31574 | -0.24879
0.0069922 | -0.64613 |  | -174.5981 |  | 0.30529 | -0.24017
0.0070117 | -0.62979 |  | -170.2079 |  | 0.29033 | -0.22853
0.0070313 | -0.61199 |  | -165.5467 |  | 0.27117 | -0.21349
0.0070508 | -0.59365 |  | -160.9992 |  | 0.24864 | -0.19557
0.0070703 | -0.57381 |  | -155.876 |  | 0.22169 | -0.1741
0.0070898 | -0.55291 |  | -150.7616 |  | 0.18948 | -0.14882
0.0071094 | -0.53089 |  | -145.3933 |  | 0.15594 | -0.12229
0.0071289 | -0.50834 |  | -139.6577 |  | 0.12098 | -0.094606
0.0071484 | -0.48608 |  | -134.1651 |  | 0.082177 | -0.064419
0.007168 | -0.46282 |  | -128.047 |  | 0.042979 | -0.033492
0.0071875 | -0.4388 |  | -121.6561 |  | 0.0033979 | -0.0021979
0.007207 | -0.4157 |  | -115.6243 |  | -0.03755 | 0.029795
0.0072266 | -0.39274 |  | -109.2085 |  | -0.076683 | 0.06055
0.0072461 | -0.36888 |  | -102.6026 |  | -0.11441 | 0.090079
0.0072656 | -0.34474 |  | -95.9214 |  | -0.151 | 0.11858
0.0072852 | -0.32053 |  | -88.9231 |  | -0.18496 | 0.14511
0.0073047 | -0.29658 |  | -82.0447 |  | -0.21714 | 0.17007
0.0073242 | -0.2727 |  | -75.1076 |  | -0.2455 | 0.19221
0.0073437 | -0.24852 |  | -68.0062 |  | -0.26885 | 0.21059
0.0073633 | -0.22478 |  | -61.0279 |  | -0.28915 | 0.22608
0.0073828 | -0.2004 |  | -53.603 |  | -0.30533 | 0.2384
0.0074023 | -0.17518 |  | -46.0339 |  | -0.31718 | 0.24773
0.0074219 | -0.15102 |  | -38.908 |  | -0.3245 | 0.25343
0.0074414 | -0.12699 |  | -31.456 |  | -0.32625 | 0.25474
0.0074609 | -0.10244 |  | -23.8619 |  | -0.32363 | 0.2525
0.0074805 | -0.078364 |  | -16.5466 |  | -0.31556 | 0.2461
0.0075 | -0.054986 |  | -9.0778 |  | -0.30287 | 0.2361
0.0075195 | -0.031996 |  | -1.5792 |  | -0.28727 | 0.22361
0.0075391 | -0.0088399 |  | 6.0218 |  | -0.26653 | 0.20747
0.0075586 | 0.013334 |  | 13.5045 |  | -0.2412 | 0.18759
0.0075781 | 0.034501 |  | 20.7635 |  | -0.21247 | 0.16467
0.0075977 | 0.056631 |  | 28.3866 |  | -0.1798 | 0.13879
0.0076172 | 0.078371 |  | 35.6456 |  | -0.14512 | 0.11134
0.0076367 | 0.099129 |  | 42.6995 |  | -0.10929 | 0.083134
0.0076562 | 0.12126 |  | 50.4121 |  | -0.070905 | 0.052975
0.0076758 | 0.14324 |  | 57.6074 |  | -0.030903 | 0.021329
0.0076953 | 0.16394 |  | 64.4151 |  | 0.0096489 | -0.010577
0.0077148 | 0.18514 |  | 71.6752 |  | 0.049913 | -0.042096
0.0077344 | 0.20627 |  | 78.5557 |  | 0.088221 | -0.072186
0.0077539 | 0.22735 |  | 85.3336 |  | 0.12513 | -0.10111
0.0077734 | 0.24843 |  | 92.2505 |  | 0.16031 | -0.12866
0.007793 | 0.26882 |  | 98.7472 |  | 0.19336 | -0.15446
0.0078125 | 0.2896 |  | 105.3598 |  | 0.22448 | -0.17867
0.007832 | 0.30982 |  | 111.7602 |  | 0.25134 | -0.1998
0.0078516 | 0.3293 |  | 117.7488 |  | 0.27345 | -0.21712
0.0078711 | 0.34948 |  | 124.095 |  | 0.2917 | -0.23099
0.0078906 | 0.36873 |  | 129.9863 |  | 0.30581 | -0.2418
0.0079102 | 0.38738 |  | 135.6126 |  | 0.31605 | -0.24982
0.0079297 | 0.40677 |  | 141.6179 |  | 0.32147 | -0.25393
0.0079492 | 0.42506 |  | 146.8891 |  | 0.32171 | -0.25392
0.0079688 | 0.44251 |  | 151.9522 |  | 0.31758 | -0.25029
0.0079883 | 0.45974 |  | 157.1162 |  | 0.30727 | -0.24207
0.0080078 | 0.47624 |  | 161.6999 |  | 0.29247 | -0.23022
0.0080273 | 0.49343 |  | 166.6203 |  | 0.27593 | -0.21669
0.0080469 | 0.50987 |  | 171.2278 |  | 0.25378 | -0.19944
0.0080664 | 0.52432 |  | 174.9957 |  | 0.22626 | -0.17788
0.0080859 | 0.53913 |  | 179.1039 |  | 0.1967 | -0.15414
0.0081055 | 0.55312 |  | 182.661 |  | 0.16329 | -0.1278
0.008125 | 0.56591 |  | 185.836 |  | 0.12704 | -0.099471
0.0081445 | 0.57964 |  | 189.6866 |  | 0.090067 | -0.070413
0.0081641 | 0.59236 |  | 192.6777 |  | 0.051301 | -0.039908
0.0081836 | 0.60323 |  | 194.9541 |  | 0.011116 | -0.0083231
0.0082031 | 0.61346 |  | 197.4984 |  | -0.029625 | 0.023574
0.0082227 | 0.62308 |  | 199.5122 |  | -0.069456 | 0.054779
0.0082422 | 0.63288 |  | 201.4913 |  | -0.10715 | 0.084464
0.0082617 | 0.64191 |  | 203.4653 |  | -0.14387 | 0.11315
0.0082813 | 0.64914 |  | 204.6652 |  | -0.17864 | 0.14018
0.0083008 | 0.65592 |  | 205.7229 |  | -0.21011 | 0.16485
0.0083203 | 0.66184 |  | 206.4171 |  | -0.23975 | 0.18785
0.0083398 | 0.66672 |  | 206.7377 |  | -0.26549 | 0.20789
0.0083594 | 0.67159 |  | 207.273 |  | -0.2855 | 0.22365
0.0083789 | 0.67537 |  | 207.2299 |  | -0.30219 | 0.23631
0.0083984 | 0.67799 |  | 206.8236 |  | -0.31494 | 0.24603
0.008418 | 0.67989 |  | 206.3651 |  | -0.32292 | 0.25229
0.0084375 | 0.68006 |  | 205.0684 |  | -0.32625 | 0.25485
0.008457 | 0.67939 |  | 203.6534 |  | -0.3241 | 0.25319
0.0084766 | 0.67843 |  | 202.2881 |  | -0.31783 | 0.24803
0.0084961 | 0.67667 |  | 200.5044 |  | -0.30644 | 0.239
0.0085156 | 0.67426 |  | 198.6886 |  | -0.28974 | 0.22586
0.0085352 | 0.66975 |  | 196.1162 |  | -0.27067 | 0.21062
0.0085547 | 0.66384 |  | 193.1163 |  | -0.24685 | 0.19207
0.0085742 | 0.65817 |  | 190.3961 |  | -0.21766 | 0.16913
0.0085938 | 0.65098 |  | 187.0127 |  | -0.18685 | 0.1444
0.0086133 | 0.64299 |  | 183.5836 |  | -0.15293 | 0.11767
0.0086328 | 0.63452 |  | 180.083 |  | -0.11587 | 0.08858
0.0086523 | 0.62386 |  | 175.5714 |  | -0.078088 | 0.058691
0.0086719 | 0.61269 |  | 171.2655 |  | -0.03855 | 0.027529
0.0086914 | 0.60154 |  | 166.984 |  | 0.0018343 | -0.0043221
0.0087109 | 0.58927 |  | 162.067 |  | 0.041869 | -0.035652
0.0087305 | 0.57579 |  | 157.2985 |  | 0.081172 | -0.06638
0.00875 | 0.56093 |  | 152.0473 |  | 0.11829 | -0.095746
0.0087695 | 0.54566 |  | 146.3793 |  | 0.15404 | -0.1237
0.0087891 | 0.52992 |  | 140.9105 |  | 0.18813 | -0.15019
0.0088086 | 0.51266 |  | 135.005 |  | 0.21863 | -0.17419
0.0088281 | 0.49524 |  | 129.1678 |  | 0.24606 | -0.19563
0.0088477 | 0.47749 |  | 123.1901 |  | 0.27013 | -0.21428
0.0088672 | 0.45783 |  | 116.4718 |  | 0.28919 | -0.22904
0.0088867 | 0.43787 |  | 110.1544 |  | 0.30391 | -0.2403
0.0089062 | 0.41784 |  | 103.6806 |  | 0.31488 | -0.24868
0.0089258 | 0.39646 |  | 96.6391 |  | 0.32107 | -0.25333
0.0089453 | 0.37467 |  | 90.0091 |  | 0.32254 | -0.25425
0.0089648 | 0.35224 |  | 82.9321 |  | 0.31903 | -0.25137
0.0089844 | 0.32919 |  | 75.7064 |  | 0.31003 | -0.24411
0.0090039 | 0.30529 |  | 68.8163 |  | 0.29665 | -0.2334
0.0090234 | 0.27926 |  | 61.2687 |  | 0.27942 | -0.21969
0.009043 | 0.25335 |  | 54.0188 |  | 0.25835 | -0.20295
0.0090625 | 0.22802 |  | 46.8671 |  | 0.23298 | -0.18299
0.009082 | 0.20195 |  | 39.1227 |  | 0.20306 | -0.15941
0.0091016 | 0.17698 |  | 31.8613 |  | 0.17005 | -0.13319
0.0091211 | 0.15221 |  | 24.2544 |  | 0.13495 | -0.10544
0.0091406 | 0.12681 |  | 16.4437 |  | 0.097989 | -0.076514
0.0091602 | 0.10272 |  | 9.3404 |  | 0.059349 | -0.046302
0.0091797 | 0.078245 |  | 1.7222 |  | 0.019619 | -0.01505
0.0091992 | 0.053178 |  | -5.9373 |  | -0.020414 | 0.016523
0.0092187 | 0.028468 |  | -13.3151 |  | -0.061053 | 0.048254
0.0092383 | 0.0029854 |  | -21.1765 |  | -0.10043 | 0.078944
0.0092578 | -0.021391 |  | -28.4909 |  | -0.13636 | 0.10731
0.0092773 | -0.04533 |  | -35.6744 |  | -0.17092 | 0.13423
0.0092969 | -0.070524 |  | -43.3539 |  | -0.20421 | 0.15999
0.0093164 | -0.094694 |  | -50.5151 |  | -0.23378 | 0.18327
0.0093359 | -0.1189 |  | -57.7578 |  | -0.25987 | 0.20356
0.0093555 | -0.14343 |  | -65.1149 |  | -0.28193 | 0.22065
0.009375 | -0.16677 |  | -71.9346 |  | -0.29918 | 0.23399
0.0093945 | -0.19049 |  | -78.9636 |  | -0.31232 | 0.24406
0.0094141 | -0.21407 |  | -85.9033 |  | -0.32101 | 0.25091
0.0094336 | -0.23728 |  | -92.6233 |  | -0.3256 | 0.25421
0.0094531 | -0.26084 |  | -99.6022 |  | -0.32543 | 0.25403
0.0094727 | -0.28306 |  | -106.0592 |  | -0.31905 | 0.24927
0.0094922 | -0.30484 |  | -112.3021 |  | -0.30846 | 0.24056
0.0095117 | -0.32673 |  | -118.6246 |  | -0.29386 | 0.22887
0.0095312 | -0.34737 |  | -124.4539 |  | -0.27404 | 0.21339
0.0095508 | -0.36841 |  | -130.5568 |  | -0.25101 | 0.19511
0.0095703 | -0.3895 |  | -136.577 |  | -0.22447 | 0.17418
0.0095898 | -0.40915 |  | -141.9963 |  | -0.19351 | 0.14965
0.0096094 | -0.42874 |  | -147.5854 |  | -0.15969 | 0.12288
0.0096289 | -0.4473 |  | -152.6543 |  | -0.12339 | 0.094522
0.0096484 | -0.46492 |  | -157.4371 |  | -0.085292 | 0.064419
0.009668 | -0.48317 |  | -162.6166 |  | -0.045961 | 0.033391
0.0096875 | -0.50017 |  | -167.0905 |  | -0.0060221 | 0.0020646
0.009707 | -0.51643 |  | -171.4346 |  | 0.033034 | -0.028839
0.0097266 | -0.53263 |  | -175.8822 |  | 0.072577 | -0.05967
0.0097461 | -0.54736 |  | -179.54 |  | 0.11166 | -0.090444
0.0097656 | -0.56204 |  | -183.3408 |  | 0.14716 | -0.11868
0.0097852 | -0.57594 |  | -186.8983 |  | 0.18112 | -0.14474
0.0098047 | -0.58833 |  | -189.8078 |  | 0.2129 | -0.16973
0.0098242 | -0.60115 |  | -193.023 |  | 0.2404 | -0.19152
0.0098438 | -0.61285 |  | -195.6362 |  | 0.26526 | -0.21063
0.0098633 | -0.62335 |  | -197.8546 |  | 0.28557 | -0.22664
0.0098828 | -0.63416 |  | -200.4232 |  | 0.30084 | -0.23813
0.0099023 | -0.64379 |  | -202.1828 |  | 0.31299 | -0.24729
0.0099219 | -0.65287 |  | -203.6736 |  | 0.32012 | -0.25306
0.0099414 | -0.66184 |  | -205.2924 |  | 0.32226 | -0.25424
0.0099609 | -0.66955 |  | -206.1398 |  | 0.31979 | -0.25209
0.0099805 | -0.67723 |  | -206.9043 |  | 0.31155 | -0.24549
0.01 | -0.68477 |  | -207.546 |  | 0.29953 | -0.23556
0.01002 | -0.69163 |  | -207.7064 |  | 0.28398 | -0.22326
0.010039 | -0.69809 |  | -207.8718 |  | 0.263 | -0.20673
0.010059 | -0.70282 |  | -207.3219 |  | 0.23786 | -0.18678
0.010078 | -0.70693 |  | -206.4207 |  | 0.20897 | -0.16405
0.010098 | -0.71093 |  | -205.8115 |  | 0.17646 | -0.13842
0.010117 | -0.71254 |  | -204.5635 |  | 0.14226 | -0.11157
0.010137 | -0.71355 |  | -203.1367 |  | 0.10577 | -0.083045
0.010156 | -0.71427 |  | -201.5584 |  | 0.067103 | -0.052483
0.010176 | -0.71221 |  | -199.1352 |  | 0.027467 | -0.021313
0.010195 | -0.70876 |  | -196.818 |  | -0.013611 | 0.01083
0.010215 | -0.70497 |  | -194.4403 |  | -0.053742 | 0.042491
0.010234 | -0.69933 |  | -191.5413 |  | -0.091994 | 0.072395
0.010254 | -0.69119 |  | -188.58 |  | -0.12919 | 0.10162
0.010273 | -0.68072 |  | -184.9917 |  | -0.16408 | 0.12905
0.010293 | -0.66849 |  | -181.0687 |  | -0.19782 | 0.15505
0.010313 | -0.6557 |  | -177.3877 |  | -0.22896 | 0.17941
0.010332 | -0.64061 |  | -173.2168 |  | -0.25506 | 0.19976
0.010352 | -0.62339 |  | -168.8308 |  | -0.27774 | 0.2172
0.010371 | -0.60606 |  | -164.4026 |  | -0.29596 | 0.23143
0.010391 | -0.58632 |  | -159.3025 |  | -0.30947 | 0.24172
0.01041 | -0.56558 |  | -154.2129 |  | -0.32011 | 0.24986
0.01043 | -0.54512 |  | -149.1518 |  | -0.32556 | 0.25411
0.010449 | -0.52339 |  | -143.5908 |  | -0.32543 | 0.25397
0.010469 | -0.50174 |  | -138.0857 |  | -0.32114 | 0.25059
0.010488 | -0.47881 |  | -132.2149 |  | -0.31075 | 0.24224
0.010508 | -0.45513 |  | -126.0026 |  | -0.29639 | 0.23069
0.010527 | -0.43242 |  | -119.9768 |  | -0.27929 | 0.21724
0.010547 | -0.40873 |  | -113.5462 |  | -0.2565 | 0.19955
0.010566 | -0.3853 |  | -107.16 |  | -0.23008 | 0.17874
0.010586 | -0.36229 |  | -100.7794 |  | -0.20028 | 0.15514
0.010605 | -0.33788 |  | -93.7962 |  | -0.16614 | 0.12817
0.010625 | -0.31369 |  | -86.9886 |  | -0.13067 | 0.10017
0.010645 | -0.2899 |  | -80.1048 |  | -0.09366 | 0.070885
0.010664 | -0.26559 |  | -72.8305 |  | -0.05466 | 0.040118
0.010684 | -0.24151 |  | -65.839 |  | -0.014816 | 0.0089375
0.010703 | -0.21734 |  | -58.7104 |  | 0.025861 | -0.02314
0.010723 | -0.1931 |  | -51.3544 |  | 0.065346 | -0.054283
0.010742 | -0.16884 |  | -44.0141 |  | 0.10314 | -0.08391
0.010762 | -0.14388 |  | -36.4524 |  | 0.14016 | -0.11292
0.010781 | -0.11946 |  | -29.1749 |  | 0.17427 | -0.13962
0.010801 | -0.0956 |  | -21.826 |  | 0.20555 | -0.16429
0.01082 | -0.071267 |  | -14.1393 |  | 0.23518 | -0.18725
0.01084 | -0.04765 |  | -6.8249 |  | 0.26055 | -0.20678
0.010859 | -0.024455 |  | 0.78936 |  | 0.28116 | -0.223
0.010879 | -0.001434 |  | 8.5238 |  | 0.29812 | -0.23599
0.010898 | 0.02013 |  | 15.6883 |  | 0.3105 | -0.24547
0.010918 | 0.041407 |  | 23.1291 |  | 0.31859 | -0.2517
0.010937 | 0.063053 |  | 30.5861 |  | 0.32196 | -0.25386
0.010957 | 0.084774 |  | 37.8269 |  | 0.32003 | -0.25218
0.010977 | 0.10687 |  | 45.377 |  | 0.3137 | -0.2471
0.010996 | 0.12817 |  | 52.598 |  | 0.30213 | -0.23785
0.011016 | 0.14939 |  | 59.726 |  | 0.28634 | -0.22531
0.011035 | 0.17121 |  | 67.0145 |  | 0.26704 | -0.20992
0.011055 | 0.19176 |  | 73.686 |  | 0.24262 | -0.19077
0.011074 | 0.21263 |  | 80.6451 |  | 0.2146 | -0.16864
0.011094 | 0.23442 |  | 87.8025 |  | 0.18337 | -0.14388
0.011113 | 0.25483 |  | 94.1887 |  | 0.14872 | -0.11652
0.011133 | 0.27555 |  | 101.0223 |  | 0.11255 | -0.087967
0.011152 | 0.29661 |  | 107.7385 |  | 0.07467 | -0.058271
0.011172 | 0.31618 |  | 113.6006 |  | 0.034899 | -0.02705
0.011191 | 0.336 |  | 120.0054 |  | -0.0053208 | 0.0046673
0.011211 | 0.35573 |  | 126.1265 |  | -0.04573 | 0.036416
0.01123 | 0.37496 |  | 131.8091 |  | -0.085233 | 0.067279
0.01125 | 0.39462 |  | 137.9612 |  | -0.1221 | 0.096147
0.01127 | 0.41278 |  | 143.3438 |  | -0.15784 | 0.12404
0.011289 | 0.4304 |  | 148.4424 |  | -0.19191 | 0.15054
0.011309 | 0.44857 |  | 153.878 |  | -0.22276 | 0.17467
0.011328 | 0.46538 |  | 158.6159 |  | -0.25081 | 0.1965
0.011348 | 0.48244 |  | 163.5186 |  | -0.27361 | 0.21427
0.011367 | 0.49959 |  | 168.4349 |  | -0.29229 | 0.22862
0.011387 | 0.51452 |  | 172.3574 |  | -0.3083 | 0.2407
0.011406 | 0.52915 |  | 176.4532 |  | -0.31881 | 0.24896
0.011426 | 0.54377 |  | 180.4121 |  | -0.32488 | 0.25377
0.011445 | 0.5576 |  | 183.7765 |  | -0.3264 | 0.25482
0.011465 | 0.5714 |  | 187.4595 |  | -0.32181 | 0.25117
0.011484 | 0.58385 |  | 190.6137 |  | -0.31309 | 0.24427
0.011504 | 0.59551 |  | 193.2574 |  | -0.3003 | 0.23412
0.011523 | 0.6071 |  | 196.0679 |  | -0.28285 | 0.22043
0.011543 | 0.61718 |  | 198.3012 |  | -0.26147 | 0.20361
0.011562 | 0.6268 |  | 200.3463 |  | -0.23559 | 0.18302
0.011582 | 0.63614 |  | 202.3412 |  | -0.20605 | 0.15961
0.011602 | 0.64419 |  | 203.7006 |  | -0.17347 | 0.13396
0.011621 | 0.65155 |  | 204.9753 |  | -0.13771 | 0.10583
0.011641 | 0.65804 |  | 206.0579 |  | -0.10124 | 0.077006
0.01166 | 0.66381 |  | 206.6269 |  | -0.063183 | 0.046882
0.01168 | 0.66889 |  | 207.0728 |  | -0.022432 | 0.014857
0.011699 | 0.67288 |  | 207.1888 |  | 0.017502 | -0.016592
0.011719 | 0.67628 |  | 207.0612 |  | 0.057212 | -0.047784
0.011738 | 0.67871 |  | 206.7017 |  | 0.096203 | -0.07835
0.011758 | 0.67962 |  | 205.6902 |  | 0.13219 | -0.10663
0.011777 | 0.67979 |  | 204.6205 |  | 0.16719 | -0.13388
0.011797 | 0.67949 |  | 203.3925 |  | 0.19988 | -0.15941
0.011816 | 0.67818 |  | 201.6602 |  | 0.22931 | -0.18246
0.011836 | 0.67595 |  | 199.9605 |  | 0.25622 | -0.20339
0.011855 | 0.67244 |  | 197.7054 |  | 0.27722 | -0.21991
0.011875 | 0.66778 |  | 194.9594 |  | 0.29397 | -0.23276
0.011895 | 0.66258 |  | 192.3092 |  | 0.30848 | -0.24356
0.011914 | 0.65606 |  | 189.2034 |  | 0.31699 | -0.25027
0.011934 | 0.64881 |  | 185.9508 |  | 0.32069 | -0.25316
0.011953 | 0.64075 |  | 182.4335 |  | 0.32062 | -0.25277
0.011973 | 0.63101 |  | 178.2891 |  | 0.31469 | -0.24783
0.011992 | 0.62075 |  | 174.2799 |  | 0.30411 | -0.23932
0.012012 | 0.60944 |  | 169.9371 |  | 0.2892 | -0.22745
0.012031 | 0.59715 |  | 165.1721 |  | 0.27026 | -0.21231
0.012051 | 0.58473 |  | 160.6014 |  | 0.24729 | -0.1943
0.01207 | 0.57062 |  | 155.4095 |  | 0.21916 | -0.17227
0.01209 | 0.5556 |  | 149.9422 |  | 0.18851 | -0.14772
0.012109 | 0.54061 |  | 144.6737 |  | 0.1554 | -0.12154
0.012129 | 0.52381 |  | 138.7898 |  | 0.11849 | -0.092771
0.012148 | 0.50648 |  | 132.9976 |  | 0.081137 | -0.063308
0.012168 | 0.48937 |  | 127.224 |  | 0.042449 | -0.032794
0.012188 | 0.4707 |  | 120.7644 |  | 0.0011342 | -0.00041337
0.012207 | 0.45137 |  | 114.5286 |  | -0.039011 | 0.031145
0.012227 | 0.43128 |  | 108.0079 |  | -0.078264 | 0.061766
0.012246 | 0.41038 |  | 101.1051 |  | -0.11653 | 0.091634
0.012266 | 0.38973 |  | 94.6089 |  | -0.15184 | 0.11947
0.012285 | 0.36751 |  | 87.5366 |  | -0.18624 | 0.14623
0.012305 | 0.34441 |  | 80.3405 |  | -0.21822 | 0.1711
0.012324 | 0.32177 |  | 73.6441 |  | -0.24599 | 0.19274
0.012344 | 0.2969 |  | 66.2536 |  | -0.27094 | 0.21201
0.012363 | 0.27046 |  | 58.7866 |  | -0.29063 | 0.22754
0.012383 | 0.24482 |  | 51.7317 |  | -0.30572 | 0.23919
0.012402 | 0.21904 |  | 44.1305 |  | -0.31832 | 0.24859
0.012422 | 0.19361 |  | 36.7088 |  | -0.32537 | 0.25412
0.012441 | 0.169 |  | 29.4598 |  | -0.32724 | 0.25552
0.012461 | 0.14411 |  | 21.733 |  | -0.32476 | 0.25344
0.01248 | 0.11951 |  | 14.281 |  | -0.31651 | 0.24696
0.0125 | 0.094607 |  | 6.6992 |  | -0.30402 | 0.23693
0.01252 | 0.06961 |  | -0.9236 |  | -0.28744 | 0.22392
0.012539 | 0.045423 |  | -8.2108 |  | -0.26686 | 0.20783
0.012559 | 0.020115 |  | -16.0282 |  | -0.24233 | 0.18839
0.012578 | -0.0050742 |  | -23.5637 |  | -0.21275 | 0.16505
0.012598 | -0.028972 |  | -30.6579 |  | -0.18085 | 0.13962
0.012617 | -0.053764 |  | -38.3483 |  | -0.14638 | 0.11243
0.012637 | -0.07871 |  | -45.8139 |  | -0.10867 | 0.082982
0.012656 | -0.10304 |  | -52.9419 |  | -0.071373 | 0.053336
0.012676 | -0.12713 |  | -60.2174 |  | -0.032027 | 0.022328
0.012695 | -0.15068 |  | -67.1782 |  | 0.0094625 | -0.010241
0.012715 | -0.17482 |  | -74.2661 |  | 0.048505 | -0.041139
0.012734 | -0.19895 |  | -81.4679 |  | 0.087898 | -0.071753
0.012754 | -0.22218 |  | -88.2913 |  | 0.12602 | -0.10172
0.012773 | -0.24553 |  | -95.1315 |  | 0.15964 | -0.12837
0.012793 | -0.26787 |  | -101.5655 |  | 0.19299 | -0.15415
0.012812 | -0.2895 |  | -107.8067 |  | 0.22406 | -0.17845
0.012832 | -0.312 |  | -114.4639 |  | 0.25031 | -0.1991
0.012852 | -0.33418 |  | -120.7435 |  | 0.27352 | -0.21713
0.012871 | -0.35554 |  | -126.8177 |  | 0.29157 | -0.23097
0.012891 | -0.37568 |  | -132.5981 |  | 0.30531 | -0.24127
0.01291 | -0.39517 |  | -138.0389 |  | 0.31591 | -0.24952
0.01293 | -0.41558 |  | -143.9169 |  | 0.32058 | -0.25319
0.012949 | -0.43494 |  | -149.2093 |  | 0.3211 | -0.2532
0.012969 | -0.45334 |  | -154.3205 |  | 0.31719 | -0.24987
0.012988 | -0.47223 |  | -159.7763 |  | 0.30625 | -0.2413
0.013008 | -0.48928 |  | -164.0763 |  | 0.29246 | -0.23011
0.013027 | -0.50526 |  | -168.3885 |  | 0.27527 | -0.21637
0.013047 | -0.52202 |  | -173.1584 |  | 0.25227 | -0.19839
0.013066 | -0.53776 |  | -177.0693 |  | 0.22639 | -0.17779
0.013086 | -0.55272 |  | -181.0219 |  | 0.19598 | -0.15387
0.013105 | -0.56708 |  | -184.8317 |  | 0.16213 | -0.12709
0.013125 | -0.58021 |  | -187.9287 |  | 0.12716 | -0.099382
0.013145 | -0.59316 |  | -191.0694 |  | 0.088917 | -0.069654
0.013164 | -0.60481 |  | -193.7861 |  | 0.050633 | -0.039322
0.013184 | -0.61606 |  | -196.3482 |  | 0.011288 | -0.0083913
0.013203 | -0.62815 |  | -199.1744 |  | -0.030929 | 0.024537
0.013223 | -0.63825 |  | -201.083 |  | -0.069909 | 0.055486
0.013242 | -0.64698 |  | -202.6663 |  | -0.10758 | 0.084798
0.013262 | -0.65602 |  | -204.4168 |  | -0.14523 | 0.11402
0.013281 | -0.66435 |  | -205.4243 |  | -0.17864 | 0.14027
0.013301 | -0.6725 |  | -206.5258 |  | -0.21078 | 0.16524
0.01332 | -0.68061 |  | -207.5138 |  | -0.24099 | 0.18877
0.01334 | -0.68769 |  | -207.6629 |  | -0.26563 | 0.20804
0.013359 | -0.69414 |  | -207.9013 |  | -0.28641 | 0.22416
0.013379 | -0.69987 |  | -207.6792 |  | -0.3028 | 0.23661
0.013398 | -0.70486 |  | -207.0403 |  | -0.31493 | 0.24583
0.013418 | -0.70936 |  | -206.5778 |  | -0.32388 | 0.25286
0.013437 | -0.71238 |  | -205.4546 |  | -0.3272 | 0.25542
0.013457 | -0.71452 |  | -204.2549 |  | -0.32537 | 0.25391
0.013477 | -0.71555 |  | -202.8637 |  | -0.31852 | 0.24852
0.013496 | -0.7141 |  | -200.5536 |  | -0.30578 | 0.23849
0.013516 | -0.71178 |  | -198.4271 |  | -0.29065 | 0.22638
0.013535 | -0.7085 |  | -196.2354 |  | -0.27154 | 0.21142
0.013555 | -0.7028 |  | -193.414 |  | -0.24687 | 0.19221
0.013574 | -0.69606 |  | -190.5689 |  | -0.21969 | 0.17042
0.013594 | -0.68792 |  | -187.3352 |  | -0.18762 | 0.14503
0.013613 | -0.67726 |  | -183.6484 |  | -0.15238 | 0.11723
0.013633 | -0.66433 |  | -179.9303 |  | -0.11699 | 0.089147
0.013652 | -0.6495 |  | -175.845 |  | -0.078675 | 0.059161
0.013672 | -0.63405 |  | -171.6474 |  | -0.039531 | 0.028232
0.013691 | -0.61749 |  | -167.3682 |  | 4.7972e-05 | -0.0030441
0.013711 | -0.59879 |  | -162.4613 |  | 0.040974 | -0.035138
0.01373 | -0.5795 |  | -157.571 |  | 0.080003 | -0.065802
0.01375 | -0.55965 |  | -152.6101 |  | 0.11786 | -0.095363
0.01377 | -0.53788 |  | -147.0512 |  | 0.15372 | -0.12356
0.013789 | -0.51545 |  | -141.5919 |  | 0.18585 | -0.1488
0.013809 | -0.49302 |  | -135.9567 |  | 0.21701 | -0.17286
0.013828 | -0.47017 |  | -130.0024 |  | 0.24536 | -0.19495
0.013848 | -0.44712 |  | -124.0532 |  | 0.26869 | -0.21331
0.013867 | -0.4234 |  | -117.6495 |  | 0.28845 | -0.22861
0.013887 | -0.40003 |  | -111.2838 |  | 0.30289 | -0.23964
0.013906 | -0.37676 |  | -104.8624 |  | 0.31289 | -0.24722
0.013926 | -0.35225 |  | -97.9874 |  | 0.31972 | -0.25237
0.013945 | -0.32854 |  | -91.4334 |  | 0.32085 | -0.25318
0.013965 | -0.30513 |  | -84.6154 |  | 0.31811 | -0.25077
0.013984 | -0.28067 |  | -77.3349 |  | 0.31006 | -0.24424
0.014004 | -0.25644 |  | -70.3476 |  | 0.29468 | -0.2322
0.014023 | -0.23237 |  | -63.2008 |  | 0.27791 | -0.21854
0.014043 | -0.20845 |  | -56.0026 |  | 0.25756 | -0.20235
0.014063 | -0.18426 |  | -48.8123 |  | 0.23077 | -0.18161
0.014082 | -0.15935 |  | -41.2667 |  | 0.20226 | -0.15878
0.014102 | -0.13503 |  | -33.9383 |  | 0.16965 | -0.13294
0.014121 | -0.11065 |  | -26.5301 |  | 0.1333 | -0.10441
0.014141 | -0.085817 |  | -18.8723 |  | 0.09693 | -0.075536
0.01416 | -0.062444 |  | -11.664 |  | 0.057991 | -0.04513
0.01418 | -0.039558 |  | -4.1749 |  | 0.018152 | -0.013823
0.014199 | -0.016258 |  | 3.5399 |  | -0.021527 | 0.017475
0.014219 | 0.0057682 |  | 10.7834 |  | -0.062406 | 0.049269
0.014238 | 0.027516 |  | 18.3847 |  | -0.10061 | 0.079334
0.014258 | 0.049299 |  | 25.8654 |  | -0.13696 | 0.10773
0.014277 | 0.070599 |  | 32.9889 |  | -0.17291 | 0.13541
0.014297 | 0.09264 |  | 40.5766 |  | -0.20475 | 0.16053
0.014316 | 0.11384 |  | 47.7035 |  | -0.23423 | 0.18358
0.014336 | 0.13475 |  | 54.7559 |  | -0.26108 | 0.20426
0.014355 | 0.15711 |  | 62.3957 |  | -0.28195 | 0.22071
0.014375 | 0.17832 |  | 69.2817 |  | -0.29967 | 0.23419
0.014395 | 0.19895 |  | 76.024 |  | -0.31349 | 0.24483
0.014414 | 0.2204 |  | 83.231 |  | -0.32167 | 0.25148
0.014434 | 0.24102 |  | 89.8151 |  | -0.32625 | 0.25474
0.014453 | 0.26163 |  | 96.4565 |  | -0.32543 | 0.25404
0.014473 | 0.28252 |  | 103.264 |  | -0.31938 | 0.24929
0.014492 | 0.3026 |  | 109.4052 |  | -0.3091 | 0.24112
0.014512 | 0.32271 |  | 115.7749 |  | -0.29344 | 0.22887
0.014531 | 0.34256 |  | 122.1187 |  | -0.27464 | 0.2138
0.014551 | 0.36185 |  | 127.9396 |  | -0.25205 | 0.19592
0.01457 | 0.38149 |  | 133.9597 |  | -0.22399 | 0.1739
0.01459 | 0.40014 |  | 139.5238 |  | -0.19351 | 0.14965
0.014609 | 0.41796 |  | 144.8075 |  | -0.15988 | 0.12319
0.014629 | 0.43637 |  | 150.3366 |  | -0.12308 | 0.094274
0.014648 | 0.45391 |  | 155.3148 |  | -0.085861 | 0.064712
0.014668 | 0.47083 |  | 160.2094 |  | -0.04653 | 0.033789
0.014687 | 0.48768 |  | 165.0673 |  | -0.0061594 | 0.0020578
0.014707 | 0.50368 |  | 169.4125 |  | 0.033518 | -0.029212
0.014727 | 0.51944 |  | 173.792 |  | 0.07305 | -0.06019
0.014746 | 0.5343 |  | 177.7914 |  | 0.1107 | -0.089789
0.014766 | 0.54819 |  | 181.4101 |  | 0.14707 | -0.11818
0.014785 | 0.56211 |  | 185.1042 |  | 0.18141 | -0.14503
0.014805 | 0.57506 |  | 188.2757 |  | 0.21199 | -0.16911
0.014824 | 0.58742 |  | 191.3741 |  | 0.24069 | -0.19143
0.014844 | 0.59949 |  | 194.4146 |  | 0.26532 | -0.21077
0.014863 | 0.61011 |  | 196.7094 |  | 0.28458 | -0.2257
0.014883 | 0.62018 |  | 198.973 |  | 0.30102 | -0.23809
0.014902 | 0.6296 |  | 200.984 |  | 0.31274 | -0.24724
0.014922 | 0.63802 |  | 202.5391 |  | 0.31956 | -0.25235
0.014941 | 0.64649 |  | 204.2944 |  | 0.32237 | -0.25428
0.014961 | 0.65385 |  | 205.4993 |  | 0.31903 | -0.2516
0.01498 | 0.65971 |  | 206.1286 |  | 0.3114 | -0.24519
0.015 | 0.66502 |  | 206.7448 |  | 0.29923 | -0.23563
0.01502 | 0.66961 |  | 206.9925 |  | 0.28198 | -0.22195
0.015039 | 0.6738 |  | 207.1187 |  | 0.2625 | -0.20626
0.015059 | 0.67705 |  | 206.9991 |  | 0.2377 | -0.18695
0.015078 | 0.67892 |  | 206.4437 |  | 0.20787 | -0.16327
0.015098 | 0.68004 |  | 205.6703 |  | 0.17661 | -0.13835
0.015117 | 0.67963 |  | 204.1696 |  | 0.14151 | -0.11092
0.015137 | 0.67839 |  | 202.59 |  | 0.1044 | -0.081672
0.015156 | 0.67746 |  | 201.3344 |  | 0.066966 | -0.052226
0.015176 | 0.67472 |  | 199.2207 |  | 0.02689 | -0.020718
0.015195 | 0.67063 |  | 196.824 |  | -0.013521 | 0.011176
0.015215 | 0.66648 |  | 194.5111 |  | -0.053509 | 0.042392
0.015234 | 0.66041 |  | 191.3576 |  | -0.093229 | 0.073436
0.015254 | 0.65313 |  | 188.1081 |  | -0.12983 | 0.10221
0.015273 | 0.64557 |  | 184.8551 |  | -0.16492 | 0.1295
0.015293 | 0.63706 |  | 181.0622 |  | -0.19882 | 0.15584
0.015312 | 0.62788 |  | 177.243 |  | -0.22833 | 0.17897
0.015332 | 0.61688 |  | 172.9127 |  | -0.25551 | 0.20007
0.015352 | 0.60505 |  | 168.2807 |  | -0.27886 | 0.21821
0.015371 | 0.59362 |  | 163.9307 |  | -0.29575 | 0.23131
0.015391 | 0.58019 |  | 158.841 |  | -0.31057 | 0.24252
0.01541 | 0.56558 |  | 153.5728 |  | -0.32086 | 0.25066
0.01543 | 0.55143 |  | 148.6364 |  | -0.3247 | 0.25376
0.015449 | 0.5355 |  | 142.7063 |  | -0.32594 | 0.25433
0.015469 | 0.51832 |  | 136.7394 |  | -0.32105 | 0.25039
0.015488 | 0.5014 |  | 131.2291 |  | -0.3103 | 0.242
0.015508 | 0.48347 |  | 124.9371 |  | -0.29717 | 0.23152
0.015527 | 0.46495 |  | 118.7777 |  | -0.2789 | 0.21713
0.015547 | 0.4453 |  | 112.5286 |  | -0.25633 | 0.19943
0.015566 | 0.42463 |  | 105.6835 |  | -0.23008 | 0.17866
0.015586 | 0.40434 |  | 99.1472 |  | -0.199 | 0.15407
0.015605 | 0.38221 |  | 92.0832 |  | -0.16604 | 0.12803
0.015625 | 0.35949 |  | 85.1032 |  | -0.1308 | 0.10033
0.015645 | 0.33767 |  | 78.5653 |  | -0.092913 | 0.070512
0.015664 | 0.31349 |  | 71.0495 |  | -0.054372 | 0.039892
0.015684 | 0.28796 |  | 63.7756 |  | -0.014032 | 0.0080855
0.015703 | 0.26237 |  | 56.7637 |  | 0.026152 | -0.02347
0.015723 | 0.2361 |  | 49.0311 |  | 0.064922 | -0.053916
0.015742 | 0.21084 |  | 41.7977 |  | 0.1039 | -0.084426
0.015762 | 0.18592 |  | 34.4895 |  | 0.14034 | -0.11322
0.015781 | 0.16077 |  | 26.7115 |  | 0.17444 | -0.13996
0.015801 | 0.13621 |  | 19.4028 |  | 0.20698 | -0.16522
0.01582 | 0.11098 |  | 11.7058 |  | 0.23522 | -0.1873
0.01584 | 0.085925 |  | 3.9936 |  | 0.26059 | -0.20695
0.015859 | 0.061908 |  | -3.1901 |  | 0.28228 | -0.22379
0.015879 | 0.037035 |  | -10.8352 |  | 0.29832 | -0.23618
0.015898 | 0.01214 |  | -18.3374 |  | 0.31103 | -0.24568
0.015918 | -0.012507 |  | -25.8068 |  | 0.31914 | -0.25194
0.015938 | -0.037732 |  | -33.5721 |  | 0.32201 | -0.25418
0.015957 | -0.062074 |  | -40.7311 |  | 0.32106 | -0.25314
0.015977 | -0.086289 |  | -47.9836 |  | 0.31435 | -0.24765
0.015996 | -0.11079 |  | -55.3898 |  | 0.30239 | -0.23805
0.016016 | -0.13473 |  | -62.4039 |  | 0.28674 | -0.22548
0.016035 | -0.15887 |  | -69.5862 |  | 0.26671 | -0.20976
0.016055 | -0.18256 |  | -76.6414 |  | 0.24315 | -0.19129
0.016074 | -0.20602 |  | -83.5698 |  | 0.21536 | -0.1693
0.016094 | -0.22982 |  | -90.5573 |  | 0.18311 | -0.1438
0.016113 | -0.25255 |  | -97.0933 |  | 0.14903 | -0.11674
0.016133 | -0.2751 |  | -103.7531 |  | 0.1128 | -0.088291
0.016152 | -0.29779 |  | -110.3919 |  | 0.074649 | -0.058436
0.016172 | -0.3192 |  | -116.3662 |  | 0.035647 | -0.027538
0.016191 | -0.34059 |  | -122.5896 |  | -0.0055158 | 0.004738
0.016211 | -0.36191 |  | -128.7037 |  | -0.045867 | 0.036466
0.01623 | -0.38231 |  | -134.3939 |  | -0.083928 | 0.066428
0.01625 | -0.40273 |  | -140.3581 |  | -0.1221 | 0.095907
0.01627 | -0.42207 |  | -145.7239 |  | -0.15783 | 0.12387
0.016289 | -0.44066 |  | -150.828 |  | -0.19131 | 0.15008
0.016309 | -0.45942 |  | -156.1313 |  | -0.22312 | 0.17481
0.016328 | -0.47691 |  | -160.8068 |  | -0.24986 | 0.19581
0.016348 | -0.49442 |  | -165.6474 |  | -0.27336 | 0.21385
0.016367 | -0.5116 |  | -170.304 |  | -0.29291 | 0.22901
0.016387 | -0.52702 |  | -174.2388 |  | -0.30692 | 0.23996
0.016406 | -0.54258 |  | -178.4774 |  | -0.31837 | 0.24853
0.016426 | -0.55726 |  | -182.2202 |  | -0.32474 | 0.25361
0.016445 | -0.57073 |  | -185.5346 |  | -0.32547 | 0.25412
0.016465 | -0.58447 |  | -189.1419 |  | -0.32239 | 0.2514
0.016484 | -0.59689 |  | -191.9886 |  | -0.31288 | 0.24408
0.016504 | -0.60868 |  | -194.67 |  | -0.29917 | 0.23313
0.016523 | -0.6202 |  | -197.4535 |  | -0.28259 | 0.22003
0.016543 | -0.63018 |  | -199.3957 |  | -0.26075 | 0.20306
0.016563 | -0.64041 |  | -201.4703 |  | -0.23548 | 0.18292
0.016582 | -0.65033 |  | -203.4838 |  | -0.20577 | 0.15955
0.016602 | -0.65864 |  | -204.6519 |  | -0.17156 | 0.13253
0.016621 | -0.66716 |  | -205.9474 |  | -0.13713 | 0.10499
0.016641 | -0.67517 |  | -206.8745 |  | -0.10075 | 0.076528
0.01666 | -0.68188 |  | -207.2152 |  | -0.061577 | 0.045782
0.01668 | -0.68881 |  | -207.7865 |  | -0.022174 | 0.014501
0.016699 | -0.69553 |  | -207.8026 |  | 0.018661 | -0.017584
0.016719 | -0.70173 |  | -207.4484 |  | 0.058985 | -0.049325
0.016738 | -0.70672 |  | -207.0497 |  | 0.09658 | -0.078868
0.016758 | -0.70979 |  | -205.9834 |  | 0.13331 | -0.1076
0.016777 | -0.7131 |  | -204.9924 |  | 0.16816 | -0.13503
0.016797 | -0.71522 |  | -203.7857 |  | 0.20078 | -0.16038
0.016816 | -0.71453 |  | -201.7933 |  | 0.23122 | -0.18395
0.016836 | -0.71346 |  | -199.9727 |  | 0.25696 | -0.20417
0.016855 | -0.71116 |  | -197.8064 |  | 0.27821 | -0.22074
0.016875 | -0.70673 |  | -195.0236 |  | 0.29562 | -0.23403
0.016895 | -0.70087 |  | -192.433 |  | 0.30905 | -0.24418
0.016914 | -0.69295 |  | -189.3931 |  | 0.31861 | -0.25159
0.016934 | -0.68375 |  | -185.9648 |  | 0.32279 | -0.25485
0.016953 | -0.67284 |  | -182.5566 |  | 0.32183 | -0.25387
0.016973 | -0.65943 |  | -178.5186 |  | 0.31644 | -0.24938
0.016992 | -0.64511 |  | -174.4041 |  | 0.30526 | -0.24053
0.017012 | -0.62949 |  | -170.2741 |  | 0.28988 | -0.22827
0.017031 | -0.61136 |  | -165.5037 |  | 0.27165 | -0.21372
0.017051 | -0.59222 |  | -160.852 |  | 0.2488 | -0.19575
0.01707 | -0.57276 |  | -155.9911 |  | 0.22157 | -0.17417
0.01709 | -0.55168 |  | -150.5134 |  | 0.19055 | -0.14964
0.017109 | -0.52969 |  | -145.2151 |  | 0.15624 | -0.12247
0.017129 | -0.50769 |  | -139.6796 |  | 0.12041 | -0.094171
0.017148 | -0.4852 |  | -133.7757 |  | 0.082886 | -0.064828
0.017168 | -0.46246 |  | -127.9291 |  | 0.043802 | -0.034047
0.017188 | -0.43911 |  | -121.7495 |  | 0.0038215 | -0.0026227
0.017207 | -0.4152 |  | -115.3702 |  | -0.037423 | 0.02965
0.017227 | -0.39152 |  | -108.9479 |  | -0.077131 | 0.060834
0.017246 | -0.36824 |  | -102.417 |  | -0.11382 | 0.089585
0.017266 | -0.34507 |  | -95.8975 |  | -0.15005 | 0.11765
0.017285 | -0.32122 |  | -89.0238 |  | -0.18461 | 0.14444
0.017305 | -0.29673 |  | -81.9934 |  | -0.21574 | 0.16902
0.017324 | -0.27245 |  | -74.9999 |  | -0.24425 | 0.19129
0.017344 | -0.24806 |  | -67.7457 |  | -0.26896 | 0.21029
0.017363 | -0.22369 |  | -60.6608 |  | -0.28869 | 0.22565
0.017383 | -0.19983 |  | -53.5568 |  | -0.30393 | 0.23752
0.017402 | -0.17576 |  | -46.1446 |  | -0.31557 | 0.2465
0.017422 | -0.15139 |  | -38.8042 |  | -0.32318 | 0.25231
0.017441 | -0.1266 |  | -31.2146 |  | -0.32496 | 0.25381
0.017461 | -0.1019 |  | -23.6579 |  | -0.32164 | 0.25117
0.01748 | -0.078467 |  | -16.4893 |  | -0.31459 | 0.24523
0.0175 | -0.054882 |  | -8.9597 |  | -0.3021 | 0.23544
0.01752 | -0.031354 |  | -1.3876 |  | -0.2847 | 0.22184
0.017539 | -0.0089764 |  | 5.943 |  | -0.26475 | 0.20589
0.017559 | 0.013493 |  | 13.5842 |  | -0.24031 | 0.18666
0.017578 | 0.035275 |  | 20.9982 |  | -0.21062 | 0.16328
0.017598 | 0.05658 |  | 28.2336 |  | -0.17811 | 0.13741
0.017617 | 0.078364 |  | 35.6908 |  | -0.14356 | 0.11006
0.017637 | 0.099595 |  | 42.8886 |  | -0.10718 | 0.081472
0.017656 | 0.12117 |  | 50.2304 |  | -0.068798 | 0.051336
0.017676 | 0.14295 |  | 57.5695 |  | -0.029032 | 0.02
0.017695 | 0.16408 |  | 64.5492 |  | 0.010894 | -0.01161
0.017715 | 0.18562 |  | 71.8011 |  | 0.051418 | -0.043285
0.017734 | 0.20643 |  | 78.6202 |  | 0.090542 | -0.07378
0.017754 | 0.22659 |  | 85.1102 |  | 0.12657 | -0.10239
0.017773 | 0.24795 |  | 92.2212 |  | 0.16197 | -0.1301
0.017793 | 0.26887 |  | 98.875 |  | 0.19583 | -0.15638
0.017812 | 0.28913 |  | 105.2502 |  | 0.22573 | -0.17986
0.017832 | 0.30972 |  | 111.8843 |  | 0.25251 | -0.20069
0.017852 | 0.3291 |  | 117.7666 |  | 0.27504 | -0.21828
0.017871 | 0.34859 |  | 123.7935 |  | 0.29278 | -0.232
0.017891 | 0.36866 |  | 130.0995 |  | 0.30713 | -0.24296
0.01791 | 0.38732 |  | 135.5929 |  | 0.31735 | -0.2508
0.01793 | 0.40617 |  | 141.3319 |  | 0.32293 | -0.25488
0.017949 | 0.42474 |  | 146.9087 |  | 0.32327 | -0.25505
0.017969 | 0.44188 |  | 151.7102 |  | 0.31792 | -0.25064
0.017988 | 0.45966 |  | 157.0468 |  | 0.30808 | -0.24258
0.018008 | 0.47694 |  | 161.9677 |  | 0.29409 | -0.2314
0.018027 | 0.49281 |  | 166.2032 |  | 0.27617 | -0.21706
0.018047 | 0.50874 |  | 170.9228 |  | 0.2542 | -0.19983
0.018066 | 0.52385 |  | 175.0087 |  | 0.22739 | -0.17872
0.018086 | 0.53845 |  | 178.7294 |  | 0.19693 | -0.15447
0.018105 | 0.5531 |  | 182.7806 |  | 0.1639 | -0.12832
0.018125 | 0.56594 |  | 185.9629 |  | 0.12807 | -0.10014
0.018145 | 0.57844 |  | 189.1297 |  | 0.090772 | -0.070839
0.018164 | 0.59147 |  | 192.5212 |  | 0.051898 | -0.040304
0.018184 | 0.60259 |  | 194.9271 |  | 0.011235 | -0.00844
0.018203 | 0.613 |  | 197.3375 |  | -0.028896 | 0.023051
0.018223 | 0.62315 |  | 199.6313 |  | -0.068764 | 0.054136
0.018242 | 0.632 |  | 201.2757 |  | -0.10726 | 0.08429
0.018262 | 0.64095 |  | 203.1783 |  | -0.14274 | 0.11227
0.018281 | 0.64881 |  | 204.557 |  | -0.17775 | 0.13936
0.018301 | 0.65533 |  | 205.4135 |  | -0.21041 | 0.16483
0.01832 | 0.66168 |  | 206.4023 |  | -0.23898 | 0.18721
0.01834 | 0.66639 |  | 206.6756 |  | -0.2647 | 0.20724
0.018359 | 0.67065 |  | 206.8944 |  | -0.28505 | 0.22324
0.018379 | 0.67498 |  | 207.19 |  | -0.30107 | 0.23537
0.018398 | 0.67709 |  | 206.5338 |  | -0.31438 | 0.24556
0.018418 | 0.67837 |  | 205.8052 |  | -0.32218 | 0.25179
0.018437 | 0.67968 |  | 205.0752 |  | -0.32529 | 0.25405
0.018457 | 0.67965 |  | 203.7242 |  | -0.32383 | 0.25289
0.018477 | 0.67856 |  | 202.3112 |  | -0.31636 | 0.24688
0.018496 | 0.67622 |  | 200.4922 |  | -0.30489 | 0.23761
0.018516 | 0.67285 |  | 198.1657 |  | -0.28923 | 0.22539
0.018535 | 0.66908 |  | 195.8725 |  | -0.26904 | 0.20956
0.018555 | 0.66408 |  | 193.2981 |  | -0.24563 | 0.19105
0.018574 | 0.65811 |  | 190.331 |  | -0.21758 | 0.16885
0.018594 | 0.65106 |  | 186.9562 |  | -0.18539 | 0.14337
0.018613 | 0.64261 |  | 183.3381 |  | -0.15124 | 0.11638
0.018633 | 0.63399 |  | 179.7333 |  | -0.11469 | 0.087638
0.018652 | 0.6244 |  | 175.6875 |  | -0.076697 | 0.057757
0.018672 | 0.61311 |  | 171.3171 |  | -0.0378 | 0.02706
0.018691 | 0.60113 |  | 166.8077 |  | 0.0027502 | -0.0047711
0.018711 | 0.58818 |  | 161.883 |  | 0.042615 | -0.036092
0.01873 | 0.57491 |  | 157.0275 |  | 0.081466 | -0.066687
0.01875 | 0.56123 |  | 152.0719 |  | 0.12002 | -0.096883
0.01877 | 0.54585 |  | 146.4547 |  | 0.15546 | -0.12475
0.018789 | 0.52952 |  | 140.8056 |  | 0.188 | -0.15032
0.018809 | 0.51221 |  | 134.9682 |  | 0.2191 | -0.17449
0.018828 | 0.49452 |  | 128.8372 |  | 0.24688 | -0.19611
0.018848 | 0.47713 |  | 122.9231 |  | 0.2703 | -0.2145
0.018867 | 0.45784 |  | 116.498 |  | 0.28941 | -0.22932
0.018887 | 0.43758 |  | 109.9422 |  | 0.30436 | -0.24068
0.018906 | 0.41766 |  | 103.5916 |  | 0.3152 | -0.24909
0.018926 | 0.39638 |  | 96.6294 |  | 0.32134 | -0.25376
0.018945 | 0.37467 |  | 89.791 |  | 0.32269 | -0.25449
0.018965 | 0.35223 |  | 82.8718 |  | 0.31921 | -0.25149
0.018984 | 0.32833 |  | 75.4692 |  | 0.31039 | -0.24437
0.019004 | 0.30469 |  | 68.5665 |  | 0.29669 | -0.23353
0.019023 | 0.27979 |  | 61.4291 |  | 0.27947 | -0.21964
0.019043 | 0.25325 |  | 53.8812 |  | 0.2585 | -0.20301
0.019062 | 0.22706 |  | 46.5908 |  | 0.23271 | -0.18291
0.019082 | 0.20105 |  | 38.9512 |  | 0.20272 | -0.15916
0.019102 | 0.17631 |  | 31.4898 |  | 0.17017 | -0.13334
0.019121 | 0.15234 |  | 24.3055 |  | 0.13499 | -0.10559
0.019141 | 0.12701 |  | 16.5352 |  | 0.097369 | -0.076041
0.01916 | 0.10205 |  | 8.9894 |  | 0.059354 | -0.046139
0.01918 | 0.077388 |  | 1.4941 |  | 0.020025 | -0.015282
0.019199 | 0.05206 |  | -6.3639 |  | -0.021312 | 0.016945
0.019219 | 0.02799 |  | -13.542 |  | -0.061331 | 0.048458
0.019238 | 0.0033279 |  | -21.0527 |  | -0.099442 | 0.078419
0.019258 | -0.022337 |  | -28.9767 |  | -0.13665 | 0.10735
0.019277 | -0.046484 |  | -36.0141 |  | -0.1717 | 0.13461
0.019297 | -0.070793 |  | -43.3839 |  | -0.20384 | 0.15971
0.019316 | -0.095334 |  | -50.9208 |  | -0.23297 | 0.1827
0.019336 | -0.11955 |  | -57.96 |  | -0.25941 | 0.20324
0.019355 | -0.14435 |  | -65.3675 |  | -0.28187 | 0.22048
0.019375 | -0.16823 |  | -72.461 |  | -0.29851 | 0.23345
0.019395 | -0.19151 |  | -79.2032 |  | -0.31165 | 0.24345
0.019414 | -0.21494 |  | -86.1593 |  | -0.32132 | 0.25076
0.019434 | -0.23797 |  | -92.9274 |  | -0.32463 | 0.25355
0.019453 | -0.26149 |  | -99.7935 |  | -0.3236 | 0.25261
0.019473 | -0.28428 |  | -106.3706 |  | -0.31847 | 0.24829
0.019492 | -0.30556 |  | -112.4727 |  | -0.30753 | 0.23971
0.019512 | -0.32715 |  | -118.7837 |  | -0.29261 | 0.22788
0.019531 | -0.34854 |  | -124.8555 |  | -0.27359 | 0.21292
0.019551 | -0.36949 |  | -130.8283 |  | -0.25012 | 0.19447
0.01957 | -0.39019 |  | -136.8441 |  | -0.2229 | 0.17284
0.01959 | -0.40975 |  | -142.2445 |  | -0.19159 | 0.14816
0.019609 | -0.42908 |  | -147.6275 |  | -0.15804 | 0.1215
0.019629 | -0.44803 |  | -152.9732 |  | -0.12278 | 0.093654
0.019648 | -0.46601 |  | -157.8237 |  | -0.084212 | 0.063715
0.019668 | -0.48394 |  | -162.7834 |  | -0.044479 | 0.032242
0.019688 | -0.50104 |  | -167.4141 |  | -0.0051757 | 0.00098879
0.019707 | -0.51729 |  | -171.724 |  | 0.035287 | -0.030592
0.019727 | -0.53339 |  | -176.1 |  | 0.074878 | -0.061735
0.019746 | -0.5481 |  | -179.805 |  | 0.11169 | -0.090767
0.019766 | -0.56214 |  | -183.4146 |  | 0.14798 | -0.11914
0.019785 | -0.5762 |  | -187.0703 |  | 0.18278 | -0.14634
0.019805 | -0.58892 |  | -190.0315 |  | 0.21402 | -0.17071
0.019824 | -0.60144 |  | -193.0862 |  | 0.24217 | -0.19278
0.019844 | -0.6137 |  | -196.0025 |  | 0.26649 | -0.21172
0.019863 | -0.62404 |  | -198.0869 |  | 0.28629 | -0.22697
0.019883 | -0.63413 |  | -200.2648 |  | 0.30174 | -0.23892
0.019902 | -0.64417 |  | -202.3646 |  | 0.31353 | -0.24786
0.019922 | -0.6533 |  | -203.8551 |  | 0.3216 | -0.25389
0.019941 | -0.66208 |  | -205.211 |  | 0.32346 | -0.25534
0.019961 | -0.66977 |  | -206.202 |  | 0.32011 | -0.25249
0.01998 | -0.67757 |  | -207.0036 |  | 0.31298 | -0.24659
0.02 | -0.68564 |  | -207.6343 |  | 0.30026 | -0.23651
0.02002 | -0.69202 |  | -207.6613 |  | 0.28354 | -0.22312
0.020039 | -0.69824 |  | -207.7929 |  | 0.26343 | -0.20721
0.020059 | -0.70369 |  | -207.483 |  | 0.23839 | -0.18746
0.020078 | -0.70732 |  | -206.431 |  | 0.20939 | -0.16448
0.020098 | -0.71129 |  | -205.8233 |  | 0.17697 | -0.13899
0.020117 | -0.71421 |  | -204.7495 |  | 0.14207 | -0.11137
0.020137 | -0.71448 |  | -202.9096 |  | 0.10552 | -0.08258
0.020156 | -0.71402 |  | -201.3162 |  | 0.067038 | -0.052502
0.020176 | -0.71274 |  | -199.2884 |  | 0.027206 | -0.021214
0.020195 | -0.70915 |  | -196.8155 |  | -0.013094 | 0.010516
0.020215 | -0.70431 |  | -194.4014 |  | -0.053278 | 0.042004
0.020234 | -0.69806 |  | -191.4848 |  | -0.09245 | 0.072555
0.020254 | -0.68985 |  | -188.2618 |  | -0.1292 | 0.10146
0.020273 | -0.68026 |  | -184.903 |  | -0.16425 | 0.12879
0.020293 | -0.66818 |  | -181.1314 |  | -0.19806 | 0.15506
0.020313 | -0.65516 |  | -177.3968 |  | -0.22824 | 0.17886
0.020332 | -0.64097 |  | -173.2099 |  | -0.25464 | 0.19941
0.020352 | -0.62388 |  | -168.5617 |  | -0.27779 | 0.21732
0.020371 | -0.60608 |  | -164.2026 |  | -0.29598 | 0.23138
0.020391 | -0.58669 |  | -159.2513 |  | -0.30941 | 0.24172
0.02041 | -0.56598 |  | -154.0341 |  | -0.31944 | 0.24947
0.02043 | -0.5456 |  | -149.1177 |  | -0.32501 | 0.25369
0.020449 | -0.5237 |  | -143.5751 |  | -0.32498 | 0.25368
0.020469 | -0.50087 |  | -137.7614 |  | -0.32005 | 0.24974
0.020488 | -0.47787 |  | -131.9376 |  | -0.31044 | 0.24192
0.020508 | -0.45456 |  | -125.8716 |  | -0.29599 | 0.23056
0.020527 | -0.43198 |  | -119.9014 |  | -0.27737 | 0.216
0.020547 | -0.40893 |  | -113.5624 |  | -0.25522 | 0.19833
0.020566 | -0.38484 |  | -106.8384 |  | -0.22901 | 0.17762
0.020586 | -0.36105 |  | -100.3664 |  | -0.19862 | 0.15378
0.020605 | -0.33718 |  | -93.6149 |  | -0.16529 | 0.12734
0.020625 | -0.31316 |  | -86.6608 |  | -0.12956 | 0.099102
0.020645 | -0.28974 |  | -80.0329 |  | -0.091974 | 0.069524
0.020664 | -0.26556 |  | -72.8892 |  | -0.053049 | 0.038939
0.020684 | -0.24029 |  | -65.4238 |  | -0.013064 | 0.0076152
0.020703 | -0.21593 |  | -58.333 |  | 0.026819 | -0.023862
0.020723 | -0.19203 |  | -51.1853 |  | 0.066404 | -0.054992
0.020742 | -0.16774 |  | -43.8567 |  | 0.10505 | -0.085206
0.020762 | -0.14324 |  | -36.3888 |  | 0.14144 | -0.11383
0.020781 | -0.11863 |  | -28.9372 |  | 0.17582 | -0.14078
0.020801 | -0.094624 |  | -21.5049 |  | 0.20757 | -0.16569
0.02082 | -0.07051 |  | -13.8959 |  | 0.23642 | -0.18815
0.02084 | -0.046883 |  | -6.5121 |  | 0.2619 | -0.20786
0.020859 | -0.024325 |  | 0.84304 |  | 0.28233 | -0.22395
0.020879 | -0.0014868 |  | 8.5462 |  | 0.29932 | -0.23681
0.020898 | 0.020469 |  | 15.9447 |  | 0.31252 | -0.24677
0.020918 | 0.041829 |  | 23.2812 |  | 0.31945 | -0.25233
0.020938 | 0.063785 |  | 30.8972 |  | 0.32244 | -0.25429
0.020957 | 0.085366 |  | 38.1331 |  | 0.32155 | -0.2533
0.020977 | 0.10704 |  | 45.4383 |  | 0.31446 | -0.2476
0.020996 | 0.12844 |  | 52.7747 |  | 0.30305 | -0.23834
0.021016 | 0.14943 |  | 59.7504 |  | 0.28763 | -0.22614
0.021035 | 0.17142 |  | 67.0708 |  | 0.26756 | -0.21017
0.021055 | 0.19276 |  | 74.0931 |  | 0.24361 | -0.19126
0.021074 | 0.2131 |  | 80.7093 |  | 0.21504 | -0.16889
0.021094 | 0.23428 |  | 87.7747 |  | 0.1834 | -0.14367
0.021113 | 0.25518 |  | 94.4252 |  | 0.1498 | -0.11706
0.021133 | 0.27559 |  | 100.897 |  | 0.11292 | -0.088365
0.021152 | 0.29657 |  | 107.827 |  | 0.074819 | -0.058326
0.021172 | 0.31672 |  | 114.0155 |  | 0.035827 | -0.027464
0.021191 | 0.33609 |  | 119.9177 |  | -0.0055339 | 0.004838
0.021211 | 0.35583 |  | 126.2071 |  | -0.046088 | 0.036604
0.02123 | 0.37512 |  | 131.9959 |  | -0.084134 | 0.06652
0.02125 | 0.39428 |  | 137.7356 |  | -0.12152 | 0.095729
0.02127 | 0.41302 |  | 143.3971 |  | -0.15759 | 0.12389
0.021289 | 0.43061 |  | 148.5488 |  | -0.19154 | 0.15042
0.021309 | 0.44868 |  | 153.8718 |  | -0.22281 | 0.17485
0.021328 | 0.46608 |  | 158.8029 |  | -0.25017 | 0.19611
0.021348 | 0.4824 |  | 163.4573 |  | -0.27367 | 0.21431
0.021367 | 0.49913 |  | 168.2984 |  | -0.29189 | 0.22859
0.021387 | 0.51452 |  | 172.401 |  | -0.30615 | 0.2395
0.021406 | 0.52932 |  | 176.4117 |  | -0.31874 | 0.24885
0.021426 | 0.5443 |  | 180.5556 |  | -0.32534 | 0.25418
0.021445 | 0.55799 |  | 184.0256 |  | -0.32527 | 0.25432
0.021465 | 0.57134 |  | 187.4666 |  | -0.32156 | 0.25094
0.021484 | 0.58387 |  | 190.6047 |  | -0.31231 | 0.24361
0.021504 | 0.59534 |  | 193.2513 |  | -0.29865 | 0.23298
0.021523 | 0.60714 |  | 196.174 |  | -0.28236 | 0.22013
0.021543 | 0.61764 |  | 198.4971 |  | -0.26104 | 0.20341
0.021562 | 0.62666 |  | 200.2809 |  | -0.23491 | 0.18254
0.021582 | 0.63604 |  | 202.4038 |  | -0.20472 | 0.15879
0.021602 | 0.64462 |  | 203.896 |  | -0.17158 | 0.13267
0.021621 | 0.65162 |  | 204.9514 |  | -0.13723 | 0.10516
0.021641 | 0.65835 |  | 206.2087 |  | -0.10046 | 0.076353
0.02166 | 0.66429 |  | 206.8116 |  | -0.061361 | 0.045677
0.02168 | 0.6691 |  | 207.0659 |  | -0.021803 | 0.014393
0.021699 | 0.67321 |  | 207.3328 |  | 0.01843 | -0.017235
0.021719 | 0.67621 |  | 207.1334 |  | 0.058954 | -0.049126
0.021738 | 0.67867 |  | 206.7124 |  | 0.097487 | -0.079387
0.021758 | 0.68013 |  | 205.9773 |  | 0.13354 | -0.10772
0.021777 | 0.68013 |  | 204.7837 |  | 0.16815 | -0.13478
0.021797 | 0.67975 |  | 203.4522 |  | 0.20075 | -0.16018
0.021816 | 0.67832 |  | 201.8197 |  | 0.23056 | -0.18346
0.021836 | 0.67584 |  | 199.9103 |  | 0.25719 | -0.20421
0.021855 | 0.67273 |  | 197.8012 |  | 0.27901 | -0.22129
0.021875 | 0.66837 |  | 195.2541 |  | 0.29553 | -0.234
0.021895 | 0.66287 |  | 192.4103 |  | 0.30822 | -0.24358
0.021914 | 0.65612 |  | 189.2232 |  | 0.31758 | -0.25067
0.021934 | 0.64848 |  | 185.8053 |  | 0.32222 | -0.25416
0.021953 | 0.64042 |  | 182.3778 |  | 0.32156 | -0.25359
0.021973 | 0.63136 |  | 178.4884 |  | 0.31594 | -0.24881
0.021992 | 0.62135 |  | 174.3789 |  | 0.30482 | -0.23979
0.022012 | 0.61004 |  | 170.0443 |  | 0.2895 | -0.22768
0.022031 | 0.59709 |  | 165.0853 |  | 0.27087 | -0.213
0.022051 | 0.58415 |  | 160.3519 |  | 0.24814 | -0.19518
0.02207 | 0.57106 |  | 155.5774 |  | 0.22116 | -0.1738
0.02209 | 0.55611 |  | 150.0366 |  | 0.18937 | -0.14874
0.022109 | 0.54012 |  | 144.5054 |  | 0.15537 | -0.1218
0.022129 | 0.52376 |  | 138.8573 |  | 0.12023 | -0.093967
0.022148 | 0.50663 |  | 132.8358 |  | 0.081826 | -0.064066
0.022168 | 0.48892 |  | 126.9139 |  | 0.042698 | -0.03315
0.022187 | 0.47046 |  | 120.7769 |  | 0.0029875 | -0.0018447
0.022207 | 0.45154 |  | 114.4872 |  | -0.038097 | 0.030137
0.022227 | 0.43149 |  | 107.9173 |  | -0.077107 | 0.060824
0.022246 | 0.4098 |  | 100.8993 |  | -0.11493 | 0.090368
0.022266 | 0.38882 |  | 94.324 |  | -0.15152 | 0.11899
0.022285 | 0.36765 |  | 87.5667 |  | -0.18483 | 0.14507
0.022305 | 0.3443 |  | 80.2601 |  | -0.21693 | 0.16976
0.022324 | 0.32096 |  | 73.4456 |  | -0.24552 | 0.19211
0.022344 | 0.29666 |  | 66.2088 |  | -0.26891 | 0.21047
0.022363 | 0.27018 |  | 58.5089 |  | -0.28982 | 0.22653
0.022383 | 0.24418 |  | 51.4746 |  | -0.30543 | 0.2387
0.022402 | 0.21856 |  | 44.0612 |  | -0.31584 | 0.24672
0.022422 | 0.19322 |  | 36.4379 |  | -0.32396 | 0.25271
0.022441 | 0.16857 |  | 29.2369 |  | -0.32606 | 0.25449
0.022461 | 0.14339 |  | 21.5065 |  | -0.32241 | 0.25174
0.02248 | 0.11876 |  | 13.9422 |  | -0.31537 | 0.24589
0.0225 | 0.094267 |  | 6.6678 |  | -0.30278 | 0.23594
0.02252 | 0.068909 |  | -1.157 |  | -0.28576 | 0.22252
0.022539 | 0.044675 |  | -8.5281 |  | -0.26542 | 0.20635
0.022559 | 0.020399 |  | -15.8826 |  | -0.24029 | 0.18655
0.022578 | -0.0051782 |  | -23.7596 |  | -0.21144 | 0.16376
0.022598 | -0.029763 |  | -30.9473 |  | -0.17932 | 0.13842
0.022617 | -0.054096 |  | -38.3255 |  | -0.14426 | 0.11081
0.022637 | -0.078959 |  | -46.0041 |  | -0.10828 | 0.082291
0.022656 | -0.10302 |  | -52.9877 |  | -0.069824 | 0.052018
0.022676 | -0.12715 |  | -60.2041 |  | -0.029076 | 0.020073
0.022695 | -0.1512 |  | -67.3669 |  | 0.010271 | -0.011162
0.022715 | -0.17506 |  | -74.3319 |  | 0.049716 | -0.042188
0.022734 | -0.19915 |  | -81.509 |  | 0.089456 | -0.07311
0.022754 | -0.22197 |  | -88.1203 |  | 0.12622 | -0.10214
0.022773 | -0.24499 |  | -94.9352 |  | 0.16121 | -0.12965
0.022793 | -0.2686 |  | -101.8592 |  | 0.1946 | -0.15561
0.022812 | -0.29025 |  | -107.905 |  | 0.22438 | -0.1789
0.022832 | -0.31176 |  | -114.2829 |  | 0.25135 | -0.19989
0.022852 | -0.33378 |  | -120.6702 |  | 0.27412 | -0.2177
0.022871 | -0.35453 |  | -126.3969 |  | 0.29179 | -0.23137
0.022891 | -0.37545 |  | -132.5568 |  | 0.30646 | -0.24226
0.02291 | -0.39629 |  | -138.4736 |  | 0.3161 | -0.24967
0.02293 | -0.41585 |  | -143.7724 |  | 0.32053 | -0.25306
0.022949 | -0.43479 |  | -149.1619 |  | 0.32199 | -0.25376
0.022969 | -0.45285 |  | -154.1934 |  | 0.31746 | -0.25011
0.022988 | -0.47127 |  | -159.2246 |  | 0.30665 | -0.24159
0.023008 | -0.48965 |  | -164.2261 |  | 0.29275 | -0.23026
0.023027 | -0.50588 |  | -168.5568 |  | 0.27477 | -0.21599
0.023047 | -0.52192 |  | -172.9695 |  | 0.25218 | -0.19832
0.023066 | -0.53776 |  | -177.1494 |  | 0.22617 | -0.17773
0.023086 | -0.552 |  | -180.7108 |  | 0.19576 | -0.15376
0.023105 | -0.56621 |  | -184.4382 |  | 0.1616 | -0.1267
0.023125 | -0.58015 |  | -187.9507 |  | 0.12628 | -0.098678
0.023145 | -0.5931 |  | -191.016 |  | 0.08913 | -0.069733
0.023164 | -0.60519 |  | -193.9132 |  | 0.049948 | -0.038983
0.023184 | -0.61616 |  | -196.4413 |  | 0.010182 | -0.0075222
0.023203 | -0.62701 |  | -198.8407 |  | -0.030782 | 0.024515
0.023223 | -0.6373 |  | -200.8886 |  | -0.070883 | 0.05604
0.023242 | -0.64648 |  | -202.5803 |  | -0.10799 | 0.08518
0.023262 | -0.65627 |  | -204.5534 |  | -0.14434 | 0.11332
0.023281 | -0.66519 |  | -205.8066 |  | -0.17936 | 0.14068
0.023301 | -0.67202 |  | -206.3362 |  | -0.21117 | 0.16576
0.02332 | -0.67967 |  | -207.3204 |  | -0.24064 | 0.18863
0.02334 | -0.68743 |  | -207.746 |  | -0.26595 | 0.20821
0.023359 | -0.69387 |  | -207.6894 |  | -0.28567 | 0.22355
0.023379 | -0.70012 |  | -207.9407 |  | -0.30214 | 0.2362
0.023398 | -0.70511 |  | -207.4361 |  | -0.31517 | 0.24638
0.023418 | -0.70903 |  | -206.4157 |  | -0.3235 | 0.25281
0.023438 | -0.71215 |  | -205.4888 |  | -0.32667 | 0.25508
0.023457 | -0.71393 |  | -204.2575 |  | -0.32422 | 0.25314
0.023477 | -0.71537 |  | -202.7862 |  | -0.31734 | 0.24756
0.023496 | -0.71477 |  | -200.8637 |  | -0.30585 | 0.2385
0.023516 | -0.7122 |  | -198.5781 |  | -0.28965 | 0.22576
0.023535 | -0.70919 |  | -196.344 |  | -0.27034 | 0.21044
0.023555 | -0.70393 |  | -193.5773 |  | -0.24679 | 0.19194
0.023574 | -0.69663 |  | -190.4753 |  | -0.2179 | 0.1692
0.023594 | -0.68797 |  | -187.535 |  | -0.18618 | 0.14408
0.023613 | -0.67786 |  | -183.9509 |  | -0.152 | 0.11702
0.023633 | -0.66599 |  | -180.0424 |  | -0.11489 | 0.087877
0.023652 | -0.65172 |  | -176.2065 |  | -0.077217 | 0.058198
0.023672 | -0.63593 |  | -171.8126 |  | -0.038419 | 0.02761
0.023691 | -0.61884 |  | -167.3158 |  | 0.002078 | -0.0042204
0.023711 | -0.60046 |  | -162.6549 |  | 0.042097 | -0.035839
0.02373 | -0.5812 |  | -157.7054 |  | 0.081521 | -0.066804
0.02375 | -0.56068 |  | -152.8362 |  | 0.11927 | -0.096487
0.02377 | -0.53821 |  | -147.299 |  | 0.15437 | -0.12399
0.023789 | -0.51501 |  | -141.5752 |  | 0.1879 | -0.15003
0.023809 | -0.49288 |  | -136.1326 |  | 0.21852 | -0.17415
0.023828 | -0.47022 |  | -130.0839 |  | 0.24611 | -0.19566
0.023848 | -0.44679 |  | -123.9385 |  | 0.27046 | -0.21462
0.023867 | -0.42392 |  | -117.9009 |  | 0.28893 | -0.22909
0.023887 | -0.40049 |  | -111.4415 |  | 0.30348 | -0.23991
0.023906 | -0.37665 |  | -104.8492 |  | 0.31482 | -0.24852
0.023926 | -0.35277 |  | -98.1051 |  | 0.32038 | -0.25285
0.023945 | -0.32897 |  | -91.371 |  | 0.32186 | -0.2536
0.023965 | -0.30548 |  | -84.6324 |  | 0.3188 | -0.25101
0.023984 | -0.28108 |  | -77.373 |  | 0.30959 | -0.24359
0.024004 | -0.25674 |  | -70.2827 |  | 0.29622 | -0.23285
0.024023 | -0.23301 |  | -63.4235 |  | 0.27893 | -0.21922
0.024043 | -0.20838 |  | -55.9614 |  | 0.25731 | -0.20215
0.024063 | -0.18367 |  | -48.6175 |  | 0.23161 | -0.1819
0.024082 | -0.15949 |  | -41.4269 |  | 0.20203 | -0.15849
0.024102 | -0.13488 |  | -33.7913 |  | 0.16948 | -0.13277
0.024121 | -0.11038 |  | -26.39 |  | 0.1343 | -0.10517
0.024141 | -0.086195 |  | -18.9209 |  | 0.096605 | -0.075509
0.02416 | -0.062251 |  | -11.3736 |  | 0.05783 | -0.044892
0.02418 | -0.039385 |  | -4.1833 |  | 0.018493 | -0.013928
0.024199 | -0.016359 |  | 3.5354 |  | -0.022259 | 0.017908
0.024219 | 0.006337 |  | 11.0982 |  | -0.062169 | 0.049219
0.024238 | 0.027357 |  | 18.1627 |  | -0.1 | 0.079089
0.024258 | 0.049345 |  | 25.8965 |  | -0.13752 | 0.1083
0.024277 | 0.071432 |  | 33.3566 |  | -0.17311 | 0.13593
0.024297 | 0.092202 |  | 40.3305 |  | -0.20524 | 0.1611
0.024316 | 0.11391 |  | 47.8663 |  | -0.23453 | 0.1839
0.024336 | 0.13569 |  | 55.1573 |  | -0.26034 | 0.204
0.024355 | 0.15702 |  | 62.1686 |  | -0.28205 | 0.22079
0.024375 | 0.17831 |  | 69.3806 |  | -0.29977 | 0.2343
0.024395 | 0.19906 |  | 76.2035 |  | -0.31355 | 0.24496
0.024414 | 0.22043 |  | 83.1586 |  | -0.32239 | 0.25188
0.024434 | 0.24174 |  | 90.1105 |  | -0.326 | 0.25463
0.024453 | 0.26212 |  | 96.5936 |  | -0.32511 | 0.25388
0.024473 | 0.28296 |  | 103.3933 |  | -0.31923 | 0.24911
0.024492 | 0.30331 |  | 109.7655 |  | -0.30867 | 0.24061
0.024512 | 0.32273 |  | 115.7416 |  | -0.29424 | 0.22925
0.024531 | 0.34286 |  | 122.1976 |  | -0.27506 | 0.21425
0.024551 | 0.36257 |  | 128.1018 |  | -0.25155 | 0.19566
0.02457 | 0.38145 |  | 133.8588 |  | -0.22423 | 0.17397
0.02459 | 0.40061 |  | 139.8003 |  | -0.19274 | 0.14915
0.024609 | 0.41875 |  | 144.9734 |  | -0.1591 | 0.12255
0.024629 | 0.43645 |  | 150.2871 |  | -0.12368 | 0.094593
0.024648 | 0.45435 |  | 155.6143 |  | -0.085829 | 0.064779
0.024668 | 0.47126 |  | 160.2754 |  | -0.046717 | 0.033931
0.024688 | 0.48814 |  | 165.1211 |  | -0.0061735 | 0.0021547
0.024707 | 0.50442 |  | 169.664 |  | 0.034142 | -0.029653
0.024727 | 0.51961 |  | 173.7973 |  | 0.072817 | -0.060198
0.024746 | 0.53471 |  | 177.9236 |  | 0.11089 | -0.089847
0.024766 | 0.5486 |  | 181.4786 |  | 0.14687 | -0.1181
0.024785 | 0.56198 |  | 185.0058 |  | 0.18056 | -0.14454
0.024805 | 0.57563 |  | 188.5555 |  | 0.2123 | -0.16923
0.024824 | 0.58808 |  | 191.4959 |  | 0.24046 | -0.19135
0.024844 | 0.59959 |  | 194.297 |  | 0.26491 | -0.21036
0.024863 | 0.61045 |  | 196.8586 |  | 0.28491 | -0.2258
0.024883 | 0.62036 |  | 198.9521 |  | 0.30008 | -0.23759
0.024902 | 0.62991 |  | 200.9814 |  | 0.31209 | -0.24658
0.024922 | 0.63863 |  | 202.7276 |  | 0.31956 | -0.25225
0.024941 | 0.64665 |  | 204.228 |  | 0.32098 | -0.25347
0.024961 | 0.65414 |  | 205.4724 |  | 0.31878 | -0.25128
0.02498 | 0.65996 |  | 206.1528 |  | 0.31151 | -0.2454
0.025 | 0.66573 |  | 206.9052 |  | 0.2979 | -0.23482
0.02502 | 0.67095 |  | 207.3291 |  | 0.28175 | -0.22159
0.025039 | 0.67375 |  | 206.9749 |  | 0.26153 | -0.20558
0.025059 | 0.67668 |  | 206.9215 |  | 0.2363 | -0.18581
0.025078 | 0.6792 |  | 206.5166 |  | 0.2081 | -0.1634
0.025098 | 0.6798 |  | 205.2996 |  | 0.17535 | -0.13779
0.025117 | 0.67996 |  | 204.3178 |  | 0.1402 | -0.10988
0.025137 | 0.67909 |  | 202.9656 |  | 0.1039 | -0.081143
0.025156 | 0.67739 |  | 201.1281 |  | 0.064991 | -0.050809
0.025176 | 0.67474 |  | 199.2228 |  | 0.025927 | -0.019895
0.025195 | 0.6703 |  | 196.713 |  | -0.013784 | 0.011333
0.025215 | 0.66596 |  | 194.1781 |  | -0.054921 | 0.043331
0.025234 | 0.66065 |  | 191.4231 |  | -0.094056 | 0.07408
0.025254 | 0.65293 |  | 188.0094 |  | -0.13095 | 0.10304
0.025273 | 0.64564 |  | 184.8906 |  | -0.16646 | 0.13068
0.025293 | 0.63768 |  | 181.1768 |  | -0.1993 | 0.15628
0.025313 | 0.62728 |  | 176.7759 |  | -0.22944 | 0.17975
0.025332 | 0.61681 |  | 172.9345 |  | -0.25607 | 0.20052
0.025352 | 0.60568 |  | 168.454 |  | -0.27854 | 0.21808
0.025371 | 0.59329 |  | 163.5513 |  | -0.2975 | 0.23259
0.025391 | 0.58027 |  | 158.9735 |  | -0.31143 | 0.24328
0.02541 | 0.56559 |  | 153.629 |  | -0.3206 | 0.25042
0.02543 | 0.55082 |  | 148.2418 |  | -0.32619 | 0.25453
0.025449 | 0.5354 |  | 142.7681 |  | -0.32615 | 0.25459
0.025469 | 0.51798 |  | 136.7288 |  | -0.32099 | 0.25063
0.025488 | 0.50147 |  | 131.2707 |  | -0.31197 | 0.24315
0.025508 | 0.48398 |  | 125.2053 |  | -0.29756 | 0.23178
0.025527 | 0.46374 |  | 118.3921 |  | -0.27891 | 0.21724
0.025547 | 0.44449 |  | 112.3584 |  | -0.25671 | 0.19974
0.025566 | 0.42486 |  | 105.7352 |  | -0.22981 | 0.17851
0.025586 | 0.40342 |  | 98.7225 |  | -0.19965 | 0.15453
0.025605 | 0.38209 |  | 92.3358 |  | -0.16635 | 0.12829
0.025625 | 0.3599 |  | 85.2917 |  | -0.13038 | 0.10003
0.025645 | 0.33726 |  | 78.1349 |  | -0.093454 | 0.070748
0.025664 | 0.31364 |  | 71.1572 |  | -0.05413 | 0.039748
0.025684 | 0.28767 |  | 63.6549 |  | -0.013592 | 0.0079497
0.025703 | 0.262 |  | 56.4512 |  | 0.026018 | -0.023278
0.025723 | 0.2363 |  | 49.1069 |  | 0.065652 | -0.054406
0.025742 | 0.21023 |  | 41.5761 |  | 0.10401 | -0.084527
0.025762 | 0.18576 |  | 34.4883 |  | 0.14035 | -0.11308
0.025781 | 0.16067 |  | 26.7285 |  | 0.17489 | -0.13999
0.025801 | 0.13518 |  | 18.9747 |  | 0.20675 | -0.16485
0.02582 | 0.11092 |  | 11.804 |  | 0.23588 | -0.18768
0.02584 | 0.085874 |  | 4.0357 |  | 0.26096 | -0.20733
0.025859 | 0.061032 |  | -3.4653 |  | 0.28142 | -0.22312
0.025879 | 0.036723 |  | -10.7699 |  | 0.29847 | -0.23604
0.025898 | 0.011489 |  | -18.6198 |  | 0.31118 | -0.24595
0.025918 | -0.013329 |  | -26.0916 |  | 0.31884 | -0.25192
0.025937 | -0.038104 |  | -33.5804 |  | 0.32227 | -0.25414
0.025957 | -0.062568 |  | -40.9077 |  | 0.3204 | -0.25245
0.025977 | -0.086201 |  | -47.9291 |  | 0.3133 | -0.2468
0.025996 | -0.11112 |  | -55.5619 |  | 0.30237 | -0.23794
0.026016 | -0.13549 |  | -62.634 |  | 0.2868 | -0.2256
0.026035 | -0.15876 |  | -69.4854 |  | 0.26676 | -0.20976
0.026055 | -0.18327 |  | -77.0461 |  | 0.24259 | -0.19074
0.026074 | -0.20679 |  | -83.7138 |  | 0.2141 | -0.16822
0.026094 | -0.2295 |  | -90.2488 |  | 0.18262 | -0.14311
0.026113 | -0.25298 |  | -97.3576 |  | 0.1484 | -0.11618
0.026133 | -0.27522 |  | -103.6168 |  | 0.11192 | -0.087584
0.026152 | -0.29719 |  | -109.9558 |  | 0.074514 | -0.058094
0.026172 | -0.31956 |  | -116.6089 |  | 0.03511 | -0.027143
0.026191 | -0.34095 |  | -122.6481 |  | -0.0061817 | 0.0053039
0.026211 | -0.36222 |  | -128.7473 |  | -0.046635 | 0.037095
0.02623 | -0.38235 |  | -134.4683 |  | -0.085333 | 0.06734
0.02625 | -0.40156 |  | -139.8318 |  | -0.12249 | 0.096415
0.02627 | -0.42191 |  | -145.675 |  | -0.15817 | 0.12421
0.026289 | -0.44096 |  | -150.9313 |  | -0.1922 | 0.15063
0.026309 | -0.4588 |  | -155.8996 |  | -0.22344 | 0.17506
0.026328 | -0.47742 |  | -161.1426 |  | -0.25135 | 0.19678
0.026348 | -0.49442 |  | -165.5212 |  | -0.27454 | 0.21493
0.026367 | -0.51064 |  | -169.8828 |  | -0.2924 | 0.22889
0.026387 | -0.52724 |  | -174.478 |  | -0.30765 | 0.2403
0.026406 | -0.54232 |  | -178.2461 |  | -0.31919 | 0.24928
0.026426 | -0.55686 |  | -181.9881 |  | -0.32494 | 0.25394
0.026445 | -0.57077 |  | -185.6378 |  | -0.32622 | 0.25473
0.026465 | -0.58384 |  | -188.8071 |  | -0.32215 | 0.25148
0.026484 | -0.5969 |  | -191.9796 |  | -0.31268 | 0.24394
0.026504 | -0.60837 |  | -194.6035 |  | -0.29969 | 0.23368
0.026523 | -0.61941 |  | -197.0857 |  | -0.28287 | 0.22036
0.026543 | -0.63075 |  | -199.6385 |  | -0.26125 | 0.20319
0.026562 | -0.64009 |  | -201.3403 |  | -0.23492 | 0.18251
0.026582 | -0.64901 |  | -203.037 |  | -0.20516 | 0.15892
0.026602 | -0.65848 |  | -204.7128 |  | -0.17267 | 0.1332
0.026621 | -0.66664 |  | -205.6431 |  | -0.13738 | 0.10543
0.026641 | -0.67422 |  | -206.6505 |  | -0.10035 | 0.076089
0.02666 | -0.68174 |  | -207.3206 |  | -0.061869 | 0.045657
0.02668 | -0.68875 |  | -207.469 |  | -0.021783 | 0.014221
0.026699 | -0.69546 |  | -207.6462 |  | 0.01846 | -0.017354
0.026719 | -0.70095 |  | -207.3376 |  | 0.058058 | -0.048489
0.026738 | -0.70576 |  | -206.8523 |  | 0.096852 | -0.078969
0.026758 | -0.70991 |  | -206.0803 |  | 0.13357 | -0.10782
0.026777 | -0.71176 |  | -204.694 |  | 0.16832 | -0.13487
0.026797 | -0.71304 |  | -203.5101 |  | 0.20081 | -0.16021
0.026816 | -0.71371 |  | -201.8594 |  | 0.22996 | -0.18311
0.026836 | -0.71187 |  | -199.584 |  | 0.25668 | -0.20384
0.026855 | -0.70928 |  | -197.6814 |  | 0.27866 | -0.22107
0.026875 | -0.70587 |  | -195.1968 |  | 0.29494 | -0.23371
0.026895 | -0.69975 |  | -192.1403 |  | 0.30876 | -0.2441
0.026914 | -0.69152 |  | -189.2419 |  | 0.31801 | -0.25127
0.026934 | -0.68225 |  | -185.8024 |  | 0.32134 | -0.25375
0.026953 | -0.67191 |  | -182.2854 |  | 0.32096 | -0.25321
0.026973 | -0.65952 |  | -178.6285 |  | 0.31548 | -0.24863
0.026992 | -0.64461 |  | -174.3105 |  | 0.3045 | -0.2397
0.027012 | -0.62885 |  | -170.1173 |  | 0.28974 | -0.22801
0.027031 | -0.61227 |  | -165.5895 |  | 0.27099 | -0.2131
0.027051 | -0.59304 |  | -160.5884 |  | 0.24766 | -0.19471
0.02707 | -0.57308 |  | -155.7885 |  | 0.21984 | -0.17283
0.02709 | -0.55292 |  | -150.577 |  | 0.18858 | -0.14782
0.027109 | -0.53086 |  | -145.0969 |  | 0.15543 | -0.12148
0.027129 | -0.5086 |  | -139.6798 |  | 0.11967 | -0.093686
0.027148 | -0.48609 |  | -133.7711 |  | 0.081249 | -0.063673
0.027168 | -0.46281 |  | -127.7759 |  | 0.042392 | -0.032783
0.027187 | -0.43959 |  | -121.685 |  | 0.0023651 | -0.0011988
0.027207 | -0.41572 |  | -115.2751 |  | -0.038658 | 0.030742
0.027227 | -0.39249 |  | -109.1456 |  | -0.07762 | 0.061095
0.027246 | -0.36917 |  | -102.5271 |  | -0.11494 | 0.0903
0.027266 | -0.34462 |  | -95.5361 |  | -0.15157 | 0.11899
0.027285 | -0.32066 |  | -88.961 |  | -0.18633 | 0.14606
0.027305 | -0.29634 |  | -81.8417 |  | -0.21775 | 0.17064
0.027324 | -0.27222 |  | -74.835 |  | -0.24544 | 0.19226
0.027344 | -0.24898 |  | -68.1105 |  | -0.26969 | 0.21102
0.027363 | -0.22451 |  | -60.6252 |  | -0.28932 | 0.22643
0.027383 | -0.19985 |  | -53.3751 |  | -0.30482 | 0.23843
0.027402 | -0.17557 |  | -46.1013 |  | -0.31689 | 0.24763
0.027422 | -0.15076 |  | -38.3936 |  | -0.32408 | 0.25326
0.027441 | -0.12648 |  | -31.2577 |  | -0.32607 | 0.25482
0.027461 | -0.10252 |  | -23.9413 |  | -0.32315 | 0.25237
0.02748 | -0.078298 |  | -16.3311 |  | -0.31506 | 0.24581
0.0275 | -0.054825 |  | -9.0423 |  | -0.30254 | 0.23591
0.02752 | -0.031345 |  | -1.3512 |  | -0.2858 | 0.22274
0.027539 | -0.0082093 |  | 6.2625 |  | -0.26495 | 0.20622
0.027559 | 0.013217 |  | 13.4689 |  | -0.24086 | 0.18704
0.027578 | 0.034886 |  | 21.0312 |  | -0.21178 | 0.1643
0.027598 | 0.056628 |  | 28.3605 |  | -0.17865 | 0.13826
0.027617 | 0.07794 |  | 35.5657 |  | -0.14437 | 0.11092
0.027637 | 0.10019 |  | 43.2056 |  | -0.10757 | 0.081984
0.027656 | 0.12178 |  | 50.4446 |  | -0.069091 | 0.051672
0.027676 | 0.14298 |  | 57.6112 |  | -0.029697 | 0.020715
0.027695 | 0.16441 |  | 64.8337 |  | 0.010953 | -0.011153
0.027715 | 0.18492 |  | 71.5286 |  | 0.05052 | -0.042491
0.027734 | 0.20636 |  | 78.6144 |  | 0.089153 | -0.07273
0.027754 | 0.22801 |  | 85.6998 |  | 0.12678 | -0.10223
0.027773 | 0.24846 |  | 92.2519 |  | 0.16177 | -0.12985
0.027793 | 0.26955 |  | 99.1065 |  | 0.19462 | -0.15544
0.027813 | 0.28999 |  | 105.5284 |  | 0.22522 | -0.17922
0.027832 | 0.3097 |  | 111.6716 |  | 0.25176 | -0.20003
0.027852 | 0.33016 |  | 118.2277 |  | 0.27398 | -0.2175
0.027871 | 0.34972 |  | 124.2026 |  | 0.29286 | -0.23192
0.027891 | 0.36903 |  | 130.093 |  | 0.30692 | -0.24269
0.02791 | 0.38849 |  | 136.1035 |  | 0.31612 | -0.24978
0.02793 | 0.4069 |  | 141.4484 |  | 0.32127 | -0.25345
0.027949 | 0.4252 |  | 146.8922 |  | 0.32141 | -0.25344
0.027969 | 0.44278 |  | 152.1458 |  | 0.31731 | -0.24987
0.027988 | 0.45973 |  | 156.975 |  | 0.30766 | -0.24205
0.028008 | 0.47737 |  | 162.0811 |  | 0.29276 | -0.23026
0.028027 | 0.4939 |  | 166.6822 |  | 0.27505 | -0.21594
0.028047 | 0.50942 |  | 171.0045 |  | 0.25253 | -0.19841
0.028066 | 0.52506 |  | 175.4196 |  | 0.22574 | -0.17736
0.028086 | 0.53938 |  | 179.0638 |  | 0.19584 | -0.15346
0.028105 | 0.55311 |  | 182.6912 |  | 0.16204 | -0.12689
0.028125 | 0.56709 |  | 186.4874 |  | 0.12621 | -0.098683
0.028145 | 0.57999 |  | 189.5734 |  | 0.089085 | -0.069474
0.028164 | 0.59213 |  | 192.5292 |  | 0.050355 | -0.039011
0.028184 | 0.60349 |  | 195.2841 |  | 0.010361 | -0.007516
0.028203 | 0.61401 |  | 197.5929 |  | -0.030449 | 0.024353
0.028223 | 0.62438 |  | 199.89 |  | -0.070504 | 0.055661
0.028242 | 0.63316 |  | 201.6309 |  | -0.10856 | 0.085578
0.028262 | 0.64126 |  | 203.1811 |  | -0.14476 | 0.1139
0.028281 | 0.64971 |  | 204.7739 |  | -0.17934 | 0.14076
0.028301 | 0.65635 |  | 205.6485 |  | -0.21129 | 0.16579
0.02832 | 0.6621 |  | 206.5099 |  | -0.24024 | 0.18837
0.02834 | 0.66756 |  | 207.1742 |  | -0.26578 | 0.20812
0.028359 | 0.67157 |  | 207.1038 |  | -0.28625 | 0.22405
0.028379 | 0.67513 |  | 207.1739 |  | -0.30238 | 0.2363
0.028398 | 0.67777 |  | 206.8756 |  | -0.31503 | 0.24601
0.028418 | 0.67924 |  | 206.0567 |  | -0.32301 | 0.25234
0.028438 | 0.68035 |  | 205.3165 |  | -0.3263 | 0.25475
0.028457 | 0.67984 |  | 203.8811 |  | -0.3246 | 0.25344
0.028477 | 0.67859 |  | 202.2936 |  | -0.31707 | 0.24746
0.028496 | 0.67716 |  | 200.8261 |  | -0.30532 | 0.238
0.028516 | 0.67335 |  | 198.3017 |  | -0.28989 | 0.22588
0.028535 | 0.66877 |  | 195.814 |  | -0.26973 | 0.20994
0.028555 | 0.6646 |  | 193.5303 |  | -0.24575 | 0.19099
0.028574 | 0.65833 |  | 190.2456 |  | -0.21789 | 0.16918
0.028594 | 0.65109 |  | 187.0862 |  | -0.1859 | 0.1438
0.028613 | 0.64345 |  | 183.7696 |  | -0.15143 | 0.11642
0.028633 | 0.63415 |  | 179.6531 |  | -0.11509 | 0.087865
0.028652 | 0.62421 |  | 175.757 |  | -0.076971 | 0.057803
0.028672 | 0.61287 |  | 171.3362 |  | -0.037489 | 0.026671
0.028691 | 0.60097 |  | 166.6478 |  | 0.0025234 | -0.0048863
0.028711 | 0.58945 |  | 162.3239 |  | 0.042287 | -0.036223
0.02873 | 0.57551 |  | 157.0383 |  | 0.081497 | -0.066879
0.02875 | 0.56051 |  | 151.6519 |  | 0.11933 | -0.096592
0.02877 | 0.54593 |  | 146.5623 |  | 0.15506 | -0.1247
0.028789 | 0.52953 |  | 140.6177 |  | 0.18819 | -0.15069
0.028809 | 0.51261 |  | 134.9184 |  | 0.21895 | -0.17462
0.028828 | 0.49567 |  | 129.2185 |  | 0.24686 | -0.19615
0.028848 | 0.47722 |  | 122.8299 |  | 0.27007 | -0.21452
0.028867 | 0.45825 |  | 116.6736 |  | 0.28907 | -0.22934
0.028887 | 0.43828 |  | 110.096 |  | 0.30449 | -0.24079
0.028906 | 0.41739 |  | 103.3152 |  | 0.31486 | -0.24878
0.028926 | 0.39657 |  | 96.7695 |  | 0.32048 | -0.25313
0.028945 | 0.37463 |  | 89.6961 |  | 0.322 | -0.25417
0.028965 | 0.35229 |  | 82.8496 |  | 0.31855 | -0.25126
0.028984 | 0.32938 |  | 75.9713 |  | 0.30965 | -0.24391
0.029004 | 0.30449 |  | 68.4962 |  | 0.29615 | -0.2332
0.029023 | 0.27913 |  | 61.2784 |  | 0.27899 | -0.21951
0.029043 | 0.25322 |  | 53.9112 |  | 0.25772 | -0.20261
0.029063 | 0.2269 |  | 46.4084 |  | 0.23171 | -0.18218
0.029082 | 0.20201 |  | 39.2458 |  | 0.20174 | -0.15842
0.029102 | 0.17706 |  | 31.6838 |  | 0.169 | -0.1325
0.029121 | 0.15196 |  | 24.094 |  | 0.13375 | -0.10475
0.029141 | 0.12759 |  | 16.7232 |  | 0.096584 | -0.075569
0.02916 | 0.10229 |  | 8.8971 |  | 0.05834 | -0.045492
0.02918 | 0.07749 |  | 1.4352 |  | 0.018305 | -0.01407
0.029199 | 0.053204 |  | -5.8956 |  | -0.022676 | 0.018006
0.029219 | 0.027774 |  | -13.7209 |  | -0.062518 | 0.049364
0.029238 | 0.003279 |  | -21.0183 |  | -0.10088 | 0.079485
0.029258 | -0.021114 |  | -28.398 |  | -0.13747 | 0.10797
0.029277 | -0.046194 |  | -36.1053 |  | -0.17261 | 0.1352
0.029297 | -0.070682 |  | -43.3547 |  | -0.20572 | 0.16114
0.029316 | -0.095457 |  | -50.7267 |  | -0.2349 | 0.18417
0.029336 | -0.11946 |  | -57.9633 |  | -0.26072 | 0.20406
0.029355 | -0.14288 |  | -64.8883 |  | -0.28236 | 0.22067
0.029375 | -0.1674 |  | -72.1476 |  | -0.29905 | 0.23366
0.029395 | -0.19135 |  | -79.1969 |  | -0.31323 | 0.24457
0.029414 | -0.21467 |  | -86.093 |  | -0.32278 | 0.25203
0.029434 | -0.23822 |  | -93.056 |  | -0.32571 | 0.25424
0.029453 | -0.26059 |  | -99.4291 |  | -0.32471 | 0.25317
0.029473 | -0.28277 |  | -105.9178 |  | -0.31896 | 0.24873
0.029492 | -0.30528 |  | -112.4841 |  | -0.30789 | 0.24018
0.029512 | -0.32676 |  | -118.5498 |  | -0.29362 | 0.22873
0.029531 | -0.34845 |  | -124.9166 |  | -0.27468 | 0.21376
0.029551 | -0.36949 |  | -130.8649 |  | -0.25043 | 0.19473
0.02957 | -0.38902 |  | -136.2847 |  | -0.22313 | 0.17303
0.02959 | -0.40932 |  | -142.181 |  | -0.19263 | 0.14891
0.029609 | -0.42905 |  | -147.6364 |  | -0.159 | 0.12244
0.029629 | -0.44764 |  | -152.6927 |  | -0.12313 | 0.094193
0.029648 | -0.46592 |  | -157.8269 |  | -0.084822 | 0.064103
0.029668 | -0.48305 |  | -162.487 |  | -0.045431 | 0.032919
0.029687 | -0.50031 |  | -167.1305 |  | -0.0054942 | 0.0014033
0.029707 | -0.51707 |  | -171.7318 |  | 0.034859 | -0.030141
0.029727 | -0.53238 |  | -175.7861 |  | 0.073609 | -0.060645
0.029746 | -0.54773 |  | -179.7654 |  | 0.11109 | -0.09012
0.029766 | -0.56214 |  | -183.4696 |  | 0.14768 | -0.11869
0.029785 | -0.57542 |  | -186.7516 |  | 0.18162 | -0.14531
0.029805 | -0.5887 |  | -190.0785 |  | 0.21296 | -0.16987
0.029824 | -0.60104 |  | -192.928 |  | 0.24151 | -0.19208
0.029844 | -0.61255 |  | -195.5541 |  | 0.26564 | -0.21089
0.029863 | -0.62388 |  | -198.2407 |  | 0.28498 | -0.22587
0.029883 | -0.63419 |  | -200.2669 |  | 0.30051 | -0.23766
0.029902 | -0.64374 |  | -202.1203 |  | 0.31277 | -0.24701
0.029922 | -0.65263 |  | -203.6508 |  | 0.31993 | -0.25259
0.029941 | -0.66099 |  | -204.7877 |  | 0.32132 | -0.25359
0.029961 | -0.66987 |  | -206.214 |  | 0.31892 | -0.25135
0.02998 | -0.6778 |  | -206.9706 |  | 0.31138 | -0.24509
0.03 | -0.6846 |  | -207.3057 |  | 0.29812 | -0.2346
0.03002 | -0.69136 |  | -207.7594 |  | 0.28219 | -0.22187
0.030039 | -0.69683 |  | -207.4506 |  | 0.26215 | -0.20605
0.030059 | -0.7017 |  | -206.9581 |  | 0.23628 | -0.18584
0.030078 | -0.70661 |  | -206.4813 |  | 0.20709 | -0.16257
0.030098 | -0.71016 |  | -205.4707 |  | 0.17521 | -0.13711
0.030117 | -0.71247 |  | -204.3952 |  | 0.14026 | -0.10966
0.030137 | -0.71342 |  | -202.9746 |  | 0.10357 | -0.081003
0.030156 | -0.71292 |  | -200.8866 |  | 0.065436 | -0.051021
0.030176 | -0.71126 |  | -198.7963 |  | 0.025547 | -0.019525
0.030195 | -0.7078 |  | -196.5412 |  | -0.015035 | 0.01237
0.030215 | -0.70332 |  | -193.9181 |  | -0.055258 | 0.043805
0.030234 | -0.69789 |  | -191.1674 |  | -0.093912 | 0.073988
0.030254 | -0.68965 |  | -187.9501 |  | -0.13085 | 0.103
0.030273 | -0.67935 |  | -184.4788 |  | -0.16647 | 0.13096
0.030293 | -0.6675 |  | -180.793 |  | -0.19944 | 0.15667
0.030312 | -0.65382 |  | -176.7381 |  | -0.22959 | 0.18007
0.030332 | -0.63969 |  | -172.7757 |  | -0.25654 | 0.20097
0.030352 | -0.62334 |  | -168.3378 |  | -0.27891 | 0.21846
0.030371 | -0.60478 |  | -163.5591 |  | -0.29687 | 0.2324
0.030391 | -0.58579 |  | -158.9261 |  | -0.31095 | 0.2431
0.03041 | -0.56497 |  | -153.675 |  | -0.32098 | 0.25093
0.03043 | -0.54353 |  | -148.3885 |  | -0.32601 | 0.25486
0.030449 | -0.52218 |  | -143.1159 |  | -0.32597 | 0.2546
0.030469 | -0.49968 |  | -137.2243 |  | -0.32114 | 0.25058
0.030488 | -0.47697 |  | -131.5431 |  | -0.31111 | 0.24263
0.030508 | -0.45358 |  | -125.5976 |  | -0.29673 | 0.23145
0.030527 | -0.42965 |  | -119.1111 |  | -0.27867 | 0.21715
0.030547 | -0.40638 |  | -112.9392 |  | -0.25646 | 0.19949
0.030566 | -0.38286 |  | -106.4421 |  | -0.22981 | 0.17856
0.030586 | -0.35921 |  | -99.779 |  | -0.19877 | 0.15412
0.030605 | -0.33599 |  | -93.3694 |  | -0.16515 | 0.12747
0.030625 | -0.31194 |  | -86.3577 |  | -0.13032 | 0.099915
0.030645 | -0.28749 |  | -79.2743 |  | -0.092791 | 0.070525
0.030664 | -0.26356 |  | -72.3259 |  | -0.053315 | 0.03947
0.030684 | -0.23933 |  | -65.0026 |  | -0.013864 | 0.008163
0.030703 | -0.21516 |  | -57.9702 |  | 0.026461 | -0.023508
0.030723 | -0.19094 |  | -50.7822 |  | 0.066349 | -0.054732
0.030742 | -0.16605 |  | -43.142 |  | 0.1044 | -0.08464
0.030762 | -0.1419 |  | -35.9467 |  | 0.1411 | -0.11349
0.030781 | -0.11785 |  | -28.5633 |  | 0.175 | -0.14016
0.030801 | -0.093394 |  | -20.9617 |  | 0.2067 | -0.16478
0.03082 | -0.069653 |  | -13.7324 |  | 0.23618 | -0.18761
0.03084 | -0.045842 |  | -5.996 |  | 0.26106 | -0.20718
0.030859 | -0.022707 |  | 1.5352 |  | 0.28168 | -0.22337
0.030879 | -0.0010008 |  | 8.6174 |  | 0.29854 | -0.23623
0.030898 | 0.021238 |  | 16.3937 |  | 0.31075 | -0.24541
0.030918 | 0.043392 |  | 23.835 |  | 0.31855 | -0.2514
0.030937 | 0.064783 |  | 31.0475 |  | 0.32221 | -0.25407
0.030957 | 0.086516 |  | 38.6617 |  | 0.32035 | -0.25249
0.030977 | 0.10764 |  | 45.6597 |  | 0.31332 | -0.24674
0.030996 | 0.12891 |  | 52.8016 |  | 0.30187 | -0.23731
0.031016 | 0.15107 |  | 60.3558 |  | 0.2858 | -0.22464
0.031035 | 0.17223 |  | 67.2852 |  | 0.26639 | -0.20939
0.031055 | 0.19324 |  | 74.2741 |  | 0.24248 | -0.19061
0.031074 | 0.21443 |  | 81.2862 |  | 0.21385 | -0.16807
0.031094 | 0.23485 |  | 87.8207 |  | 0.18215 | -0.14274
0.031113 | 0.25584 |  | 94.6625 |  | 0.14708 | -0.11509
0.031133 | 0.27683 |  | 101.4614 |  | 0.11116 | -0.086907
0.031152 | 0.29726 |  | 107.882 |  | 0.074438 | -0.057996
0.031172 | 0.3177 |  | 114.2773 |  | 0.034164 | -0.026531
0.031191 | 0.33707 |  | 120.2797 |  | -0.0069056 | 0.0058334
0.031211 | 0.35632 |  | 126.2588 |  | -0.046982 | 0.037402
0.03123 | 0.37591 |  | 132.2495 |  | -0.086355 | 0.068053
0.03125 | 0.39472 |  | 137.8499 |  | -0.12328 | 0.09696
0.03127 | 0.41349 |  | 143.5434 |  | -0.15858 | 0.12454
0.031289 | 0.43186 |  | 148.9887 |  | -0.19285 | 0.15114
0.031309 | 0.44924 |  | 153.9669 |  | -0.22378 | 0.17536
0.031328 | 0.46634 |  | 158.9329 |  | -0.25123 | 0.19678
0.031348 | 0.48297 |  | 163.6512 |  | -0.27481 | 0.21507
0.031367 | 0.4993 |  | 168.2248 |  | -0.29315 | 0.22929
0.031387 | 0.51546 |  | 172.7446 |  | -0.30773 | 0.24046
0.031406 | 0.53035 |  | 176.7059 |  | -0.31886 | 0.24904
0.031426 | 0.5445 |  | 180.464 |  | -0.32519 | 0.25389
0.031445 | 0.55852 |  | 184.1402 |  | -0.32668 | 0.25498
0.031465 | 0.57157 |  | 187.3896 |  | -0.32269 | 0.25186
0.031484 | 0.58458 |  | 190.766 |  | -0.31298 | 0.24415
0.031504 | 0.59701 |  | 193.8146 |  | -0.29914 | 0.23313
0.031523 | 0.60763 |  | 196.1278 |  | -0.28224 | 0.21966
0.031543 | 0.61784 |  | 198.4962 |  | -0.26111 | 0.20316
0.031563 | 0.62745 |  | 200.5424 |  | -0.23537 | 0.18295
0.031582 | 0.63638 |  | 202.3116 |  | -0.20586 | 0.15936
0.031602 | 0.64511 |  | 204.0997 |  | -0.17237 | 0.13287
0.031621 | 0.6524 |  | 205.2058 |  | -0.13643 | 0.10443
0.031641 | 0.659 |  | 206.184 |  | -0.1 | 0.075631
0.03166 | 0.66494 |  | 207.0006 |  | -0.062066 | 0.045958
0.03168 | 0.66925 |  | 207.1072 |  | -0.02179 | 0.01437
0.031699 | 0.67354 |  | 207.3857 |  | 0.018714 | -0.017684
0.031719 | 0.67711 |  | 207.2764 |  | 0.058257 | -0.048941
0.031738 | 0.67905 |  | 206.5845 |  | 0.097342 | -0.079368
0.031758 | 0.68073 |  | 206.1549 |  | 0.1342 | -0.10807
0.031777 | 0.68077 |  | 204.9461 |  | 0.16823 | -0.13494
0.031797 | 0.67993 |  | 203.4134 |  | 0.20091 | -0.16063
0.031816 | 0.67926 |  | 202.1153 |  | 0.23085 | -0.18392
0.031836 | 0.67622 |  | 199.8715 |  | 0.25659 | -0.20398
0.031855 | 0.67256 |  | 197.6726 |  | 0.27815 | -0.22079
0.031875 | 0.66881 |  | 195.491 |  | 0.29553 | -0.2341
0.031895 | 0.66274 |  | 192.2635 |  | 0.30892 | -0.24435
0.031914 | 0.65625 |  | 189.2713 |  | 0.31767 | -0.25105
0.031934 | 0.64923 |  | 186.1393 |  | 0.32175 | -0.25397
0.031953 | 0.64051 |  | 182.2249 |  | 0.32123 | -0.25329
0.031973 | 0.63165 |  | 178.6393 |  | 0.31543 | -0.24851
0.031992 | 0.62154 |  | 174.5141 |  | 0.3045 | -0.23978
0.032012 | 0.6096 |  | 169.7121 |  | 0.28923 | -0.22749
0.032031 | 0.59757 |  | 165.3436 |  | 0.27072 | -0.21271
0.032051 | 0.58445 |  | 160.4362 |  | 0.24765 | -0.19487
0.03207 | 0.57072 |  | 155.2958 |  | 0.21977 | -0.17292
0.03209 | 0.55702 |  | 150.3936 |  | 0.18911 | -0.14828
0.032109 | 0.5409 |  | 144.5853 |  | 0.15497 | -0.12142
0.032129 | 0.52391 |  | 138.7932 |  | 0.11848 | -0.092896
0.032148 | 0.50715 |  | 133.0898 |  | 0.081621 | -0.063819
0.032168 | 0.48899 |  | 126.7868 |  | 0.042924 | -0.033378
0.032188 | 0.47085 |  | 120.8427 |  | 0.0019294 | -0.0011481
0.032207 | 0.45176 |  | 114.4893 |  | -0.039256 | 0.031172
0.032227 | 0.43107 |  | 107.6673 |  | -0.078595 | 0.061997
0.032246 | 0.41053 |  | 101.2237 |  | -0.11583 | 0.0912
0.032266 | 0.38882 |  | 94.1936 |  | -0.15164 | 0.11907
0.032285 | 0.36643 |  | 87.1748 |  | -0.18589 | 0.14574
0.032305 | 0.34429 |  | 80.5668 |  | -0.21756 | 0.17063
0.032324 | 0.32058 |  | 73.2904 |  | -0.24609 | 0.19283
0.032344 | 0.29573 |  | 65.9794 |  | -0.27045 | 0.21165
0.032363 | 0.26993 |  | 58.692 |  | -0.28974 | 0.22664
0.032383 | 0.24336 |  | 51.0758 |  | -0.30529 | 0.23856
0.032402 | 0.21811 |  | 43.9263 |  | -0.31708 | 0.24764
0.032422 | 0.19336 |  | 36.6374 |  | -0.3239 | 0.253
0.032441 | 0.16826 |  | 29.0081 |  | -0.32635 | 0.25479
0.032461 | 0.14361 |  | 21.6373 |  | -0.32391 | 0.25272
0.03248 | 0.11851 |  | 13.9107 |  | -0.31561 | 0.24618
0.0325 | 0.093471 |  | 6.2333 |  | -0.30281 | 0.23613
0.03252 | 0.069056 |  | -1.0676 |  | -0.28568 | 0.22265
0.032539 | 0.044355 |  | -8.58 |  | -0.2648 | 0.20617
0.032559 | 0.019584 |  | -16.1176 |  | -0.24136 | 0.18752
0.032578 | -0.005429 |  | -23.7332 |  | -0.21217 | 0.16467
0.032598 | -0.030219 |  | -31.2088 |  | -0.17852 | 0.13811
0.032617 | -0.054621 |  | -38.5586 |  | -0.14439 | 0.11075
0.032637 | -0.079495 |  | -46.0724 |  | -0.10734 | 0.081694
0.032656 | -0.10361 |  | -53.1658 |  | -0.068671 | 0.051341
0.032676 | -0.12741 |  | -60.3293 |  | -0.030217 | 0.021005
0.032695 | -0.15195 |  | -67.714 |  | 0.010261 | -0.010742
0.032715 | -0.17559 |  | -74.509 |  | 0.050801 | -0.042745
0.032734 | -0.19914 |  | -81.5299 |  | 0.089547 | -0.073126
0.032754 | -0.2231 |  | -88.6759 |  | 0.12665 | -0.10221
0.032773 | -0.24575 |  | -95.074 |  | 0.1616 | -0.12965
0.032793 | -0.26823 |  | -101.6778 |  | 0.19461 | -0.15529
0.032813 | -0.29073 |  | -108.2748 |  | 0.22487 | -0.17897
0.032832 | -0.31252 |  | -114.4644 |  | 0.25109 | -0.19955
0.032852 | -0.33458 |  | -120.8897 |  | 0.2739 | -0.21719
0.032871 | -0.35556 |  | -126.8397 |  | 0.29261 | -0.23175
0.032891 | -0.37562 |  | -132.5435 |  | 0.30614 | -0.24233
0.03291 | -0.3963 |  | -138.4513 |  | 0.31603 | -0.24968
0.03293 | -0.41581 |  | -143.8214 |  | 0.32136 | -0.25358
0.032949 | -0.43473 |  | -149.1441 |  | 0.32126 | -0.25333
0.032969 | -0.45391 |  | -154.501 |  | 0.31675 | -0.2496
0.032988 | -0.47175 |  | -159.3647 |  | 0.30689 | -0.24181
0.033008 | -0.48905 |  | -164.1244 |  | 0.29274 | -0.23024
0.033027 | -0.50597 |  | -168.6745 |  | 0.27463 | -0.21574
0.033047 | -0.5219 |  | -172.877 |  | 0.25175 | -0.19792
0.033066 | -0.53775 |  | -177.1061 |  | 0.22557 | -0.17717
0.033086 | -0.55248 |  | -180.928 |  | 0.19553 | -0.15334
0.033105 | -0.56626 |  | -184.4047 |  | 0.16167 | -0.12656
0.033125 | -0.58036 |  | -187.9978 |  | 0.12615 | -0.098539
0.033145 | -0.593 |  | -190.9637 |  | 0.088821 | -0.069339
0.033164 | -0.60463 |  | -193.7236 |  | 0.049502 | -0.038487
0.033184 | -0.61635 |  | -196.5591 |  | 0.009681 | -0.0070339
0.033203 | -0.62685 |  | -198.6458 |  | -0.030559 | 0.024582
0.033223 | -0.63709 |  | -200.8107 |  | -0.070697 | 0.055873
0.033242 | -0.64697 |  | -202.826 |  | -0.10869 | 0.0856
0.033262 | -0.65557 |  | -204.0554 |  | -0.14475 | 0.11385
0.033281 | -0.66406 |  | -205.3824 |  | -0.17957 | 0.1409
0.033301 | -0.67198 |  | -206.3973 |  | -0.212 | 0.1662
0.03332 | -0.67932 |  | -206.9502 |  | -0.24084 | 0.18874
0.03334 | -0.6871 |  | -207.5858 |  | -0.26572 | 0.20806
0.033359 | -0.69354 |  | -207.6954 |  | -0.28631 | 0.22416
0.033379 | -0.69906 |  | -207.4099 |  | -0.30228 | 0.23645
0.033398 | -0.70481 |  | -207.1096 |  | -0.31493 | 0.246
0.033418 | -0.70821 |  | -206.2237 |  | -0.32364 | 0.25275
0.033438 | -0.7107 |  | -205.1854 |  | -0.32631 | 0.2548
0.033457 | -0.7133 |  | -204.1033 |  | -0.32414 | 0.25309
0.033477 | -0.71371 |  | -202.4193 |  | -0.31754 | 0.24772
0.033496 | -0.71278 |  | -200.5611 |  | -0.30565 | 0.23818
0.033516 | -0.71037 |  | -198.3254 |  | -0.28975 | 0.22576
0.033535 | -0.70667 |  | -195.861 |  | -0.27007 | 0.21019
0.033555 | -0.70184 |  | -193.3102 |  | -0.2458 | 0.19097
0.033574 | -0.69478 |  | -190.1912 |  | -0.21733 | 0.16862
0.033594 | -0.68659 |  | -187.1617 |  | -0.18534 | 0.14329
0.033613 | -0.67599 |  | -183.6677 |  | -0.15122 | 0.11623
0.033633 | -0.66311 |  | -179.5415 |  | -0.11519 | 0.087919
0.033652 | -0.65022 |  | -175.8706 |  | -0.076705 | 0.057698
0.033672 | -0.63532 |  | -171.6307 |  | -0.03729 | 0.02656
0.033691 | -0.61788 |  | -166.8659 |  | 0.0030418 | -0.0051319
0.033711 | -0.59986 |  | -162.4413 |  | 0.043516 | -0.03692
0.03373 | -0.58055 |  | -157.4065 |  | 0.082062 | -0.067267
0.03375 | -0.55934 |  | -152.1543 |  | 0.11978 | -0.096797
0.03377 | -0.53762 |  | -147 |  | 0.15545 | -0.12488
0.033789 | -0.51574 |  | -141.2323 |  | 0.18801 | -0.1504
0.033809 | -0.49338 |  | -135.6841 |  | 0.21949 | -0.17481
0.033828 | -0.47038 |  | -129.9645 |  | 0.24737 | -0.19671
0.033848 | -0.44648 |  | -123.4703 |  | 0.27005 | -0.21459
0.033867 | -0.4231 |  | -117.4133 |  | 0.28975 | -0.22966
0.033887 | -0.3997 |  | -111.0947 |  | 0.30464 | -0.24089
0.033906 | -0.37519 |  | -104.2405 |  | 0.31425 | -0.24838
0.033926 | -0.35193 |  | -97.9151 |  | 0.32113 | -0.25359
0.033945 | -0.3287 |  | -91.1752 |  | 0.32281 | -0.25464
0.033965 | -0.30405 |  | -84.0197 |  | 0.31838 | -0.25104
0.033984 | -0.28021 |  | -77.1678 |  | 0.30981 | -0.24402
0.034004 | -0.25615 |  | -70.0492 |  | 0.29601 | -0.23303
0.034023 | -0.23185 |  | -62.8877 |  | 0.27843 | -0.21902
0.034043 | -0.20759 |  | -55.6447 |  | 0.25779 | -0.20265
0.034063 | -0.18249 |  | -48.1362 |  | 0.23169 | -0.18222
0.034082 | -0.1584 |  | -40.9392 |  | 0.20172 | -0.1584
0.034102 | -0.1341 |  | -33.4476 |  | 0.16915 | -0.13253
0.034121 | -0.10889 |  | -25.8495 |  | 0.1335 | -0.10458
0.034141 | -0.085492 |  | -18.7887 |  | 0.096505 | -0.075484
0.03416 | -0.061907 |  | -11.1013 |  | 0.058114 | -0.045295
0.03418 | -0.037852 |  | -3.3873 |  | 0.017739 | -0.013615
0.034199 | -0.015524 |  | 3.7278 |  | -0.02284 | 0.018328
0.034219 | 0.0069755 |  | 11.4836 |  | -0.062267 | 0.04933
0.034238 | 0.02897 |  | 18.9768 |  | -0.10064 | 0.07925
0.034258 | 0.050108 |  | 26.0155 |  | -0.13782 | 0.10828
0.034277 | 0.072087 |  | 33.6526 |  | -0.17263 | 0.13562
0.034297 | 0.093385 |  | 40.907 |  | -0.20528 | 0.16099
0.034316 | 0.11491 |  | 48.0497 |  | -0.23553 | 0.18438
0.034336 | 0.13696 |  | 55.6261 |  | -0.26107 | 0.2044
0.034355 | 0.15777 |  | 62.6187 |  | -0.28221 | 0.22094
0.034375 | 0.17897 |  | 69.5691 |  | -0.29997 | 0.23448
0.034395 | 0.20045 |  | 76.6847 |  | -0.31325 | 0.24464
0.034414 | 0.22126 |  | 83.4192 |  | -0.32195 | 0.25141
0.034434 | 0.2424 |  | 90.3696 |  | -0.32619 | 0.25461
0.034453 | 0.26325 |  | 97.0957 |  | -0.32529 | 0.25389
0.034473 | 0.28353 |  | 103.4381 |  | -0.31928 | 0.24908
0.034492 | 0.30383 |  | 109.9432 |  | -0.30837 | 0.2404
0.034512 | 0.32366 |  | 116.1127 |  | -0.29323 | 0.22846
0.034531 | 0.34353 |  | 122.3033 |  | -0.27428 | 0.21333
0.034551 | 0.36346 |  | 128.513 |  | -0.25097 | 0.19503
0.03457 | 0.38238 |  | 134.1255 |  | -0.22332 | 0.17342
0.03459 | 0.40106 |  | 139.7835 |  | -0.19217 | 0.14862
0.034609 | 0.4195 |  | 145.2827 |  | -0.15846 | 0.12186
0.034629 | 0.43714 |  | 150.3579 |  | -0.12259 | 0.093664
0.034648 | 0.45494 |  | 155.6317 |  | -0.084616 | 0.063753
0.034668 | 0.47219 |  | 160.5679 |  | -0.04525 | 0.032734
0.034688 | 0.48851 |  | 165.0969 |  | -0.0055406 | 0.0014182
0.034707 | 0.50469 |  | 169.7159 |  | 0.034595 | -0.03016
0.034727 | 0.52012 |  | 173.9228 |  | 0.074403 | -0.061337
0.034746 | 0.53492 |  | 177.8395 |  | 0.11184 | -0.090895
0.034766 | 0.54916 |  | 181.6464 |  | 0.14788 | -0.11904
0.034785 | 0.56253 |  | 185.0951 |  | 0.18252 | -0.14589
0.034805 | 0.57594 |  | 188.5408 |  | 0.21352 | -0.17034
0.034824 | 0.58861 |  | 191.6994 |  | 0.24151 | -0.19219
0.034844 | 0.59984 |  | 194.3052 |  | 0.26606 | -0.2112
0.034863 | 0.61069 |  | 196.823 |  | 0.28586 | -0.22654
0.034883 | 0.62081 |  | 198.9907 |  | 0.30161 | -0.2386
0.034902 | 0.63018 |  | 200.9041 |  | 0.31345 | -0.24776
0.034922 | 0.63926 |  | 202.8787 |  | 0.3206 | -0.25326
0.034941 | 0.64711 |  | 204.2782 |  | 0.32264 | -0.25456
0.034961 | 0.65403 |  | 205.317 |  | 0.3197 | -0.25202
0.03498 | 0.66019 |  | 206.2146 |  | 0.31172 | -0.24563
0.035 | 0.66542 |  | 206.6489 |  | 0.29922 | -0.23553
0.03502 | 0.67063 |  | 207.1446 |  | 0.2828 | -0.22245
0.035039 | 0.67458 |  | 207.2155 |  | 0.26234 | -0.20629
0.035059 | 0.67671 |  | 206.6801 |  | 0.23775 | -0.18674
0.035078 | 0.67889 |  | 206.3924 |  | 0.20842 | -0.16364
0.035098 | 0.68008 |  | 205.4546 |  | 0.17605 | -0.13802
0.035117 | 0.67957 |  | 203.9866 |  | 0.14176 | -0.11096
0.035137 | 0.67908 |  | 202.902 |  | 0.10463 | -0.08197
0.035156 | 0.67748 |  | 201.1061 |  | 0.066015 | -0.051487
0.035176 | 0.67434 |  | 198.8481 |  | 0.026408 | -0.020197
0.035195 | 0.67094 |  | 196.8237 |  | -0.01412 | 0.011571
0.035215 | 0.66617 |  | 194.0848 |  | -0.054059 | 0.042775
0.035234 | 0.66003 |  | 191.0687 |  | -0.092603 | 0.072913
0.035254 | 0.65313 |  | 188.038 |  | -0.12973 | 0.10208
0.035273 | 0.64531 |  | 184.4924 |  | -0.16561 | 0.13003
0.035293 | 0.63727 |  | 180.9625 |  | -0.19904 | 0.15605
0.035312 | 0.62761 |  | 176.9574 |  | -0.22886 | 0.17939
0.035332 | 0.61633 |  | 172.5115 |  | -0.25533 | 0.19991
0.035352 | 0.60511 |  | 168.1942 |  | -0.27774 | 0.21736
0.035371 | 0.59264 |  | 163.3699 |  | -0.29561 | 0.23127
0.035391 | 0.57939 |  | 158.5711 |  | -0.30999 | 0.24229
0.03541 | 0.5658 |  | 153.6514 |  | -0.32012 | 0.25013
0.03543 | 0.55026 |  | 147.9368 |  | -0.32508 | 0.25389
0.035449 | 0.5341 |  | 142.4089 |  | -0.32517 | 0.2539
0.035469 | 0.51777 |  | 136.7425 |  | -0.31967 | 0.24957
0.035488 | 0.50053 |  | 130.7208 |  | -0.3099 | 0.24168
0.035508 | 0.48283 |  | 124.877 |  | -0.2965 | 0.23099
0.035527 | 0.4636 |  | 118.4266 |  | -0.27782 | 0.21642
0.035547 | 0.44389 |  | 111.8833 |  | -0.25542 | 0.19874
0.035566 | 0.42412 |  | 105.5366 |  | -0.22898 | 0.17789
0.035586 | 0.4025 |  | 98.5685 |  | -0.19761 | 0.15312
0.035605 | 0.38119 |  | 91.8615 |  | -0.16448 | 0.12663
0.035625 | 0.35951 |  | 85.1163 |  | -0.12966 | 0.099274
0.035645 | 0.33546 |  | 77.6755 |  | -0.092009 | 0.069913
0.035664 | 0.31156 |  | 70.6752 |  | -0.053004 | 0.038991
0.035684 | 0.28689 |  | 63.5324 |  | -0.012698 | 0.0071962
0.035703 | 0.26074 |  | 55.9518 |  | 0.027891 | -0.02479
0.035723 | 0.23501 |  | 48.8311 |  | 0.067186 | -0.055721
0.035742 | 0.20924 |  | 41.3947 |  | 0.10537 | -0.085501
0.035762 | 0.18409 |  | 33.7833 |  | 0.14144 | -0.11385
0.035781 | 0.15946 |  | 26.3859 |  | 0.17562 | -0.14059
0.035801 | 0.1342 |  | 18.6645 |  | 0.2081 | -0.16583
0.03582 | 0.10973 |  | 11.2728 |  | 0.23676 | -0.18838
0.03584 | 0.085152 |  | 3.8271 |  | 0.26187 | -0.20796
0.035859 | 0.059854 |  | -3.9606 |  | 0.28316 | -0.22434
0.035879 | 0.035632 |  | -11.2714 |  | 0.29924 | -0.23683
0.035898 | 0.010749 |  | -18.9479 |  | 0.3112 | -0.24604
0.035918 | -0.014571 |  | -26.5494 |  | 0.31933 | -0.25207
0.035937 | -0.038495 |  | -33.5592 |  | 0.32281 | -0.25463
0.035957 | -0.063162 |  | -41.2355 |  | 0.32138 | -0.25339
0.035977 | -0.087999 |  | -48.6752 |  | 0.31446 | -0.24774
0.035996 | -0.1121 |  | -55.6952 |  | 0.30231 | -0.23808
0.036016 | -0.13666 |  | -63.1228 |  | 0.28651 | -0.22537
0.036035 | -0.1602 |  | -70.0047 |  | 0.26666 | -0.20968
0.036055 | -0.18365 |  | -76.8736 |  | 0.24281 | -0.19088
0.036074 | -0.20806 |  | -84.1709 |  | 0.21546 | -0.16903
0.036094 | -0.23123 |  | -90.8989 |  | 0.18317 | -0.14375
0.036113 | -0.254 |  | -97.5653 |  | 0.14814 | -0.11602
0.036133 | -0.27661 |  | -104.1929 |  | 0.11211 | -0.087443
0.036152 | -0.29821 |  | -110.3382 |  | 0.074115 | -0.0579
0.036172 | -0.3205 |  | -116.8064 |  | 0.034962 | -0.027009
0.036191 | -0.34238 |  | -123.183 |  | -0.0057312 | 0.0049649
0.036211 | -0.36303 |  | -129.0297 |  | -0.046305 | 0.036786
0.03623 | -0.38371 |  | -134.8471 |  | -0.084639 | 0.066935
0.03625 | -0.40332 |  | -140.3659 |  | -0.12237 | 0.096056
0.03627 | -0.4227 |  | -145.8505 |  | -0.15835 | 0.12426
0.036289 | -0.44222 |  | -151.302 |  | -0.19145 | 0.15037
0.036309 | -0.46047 |  | -156.354 |  | -0.22318 | 0.17482
0.036328 | -0.47862 |  | -161.3702 |  | -0.25114 | 0.19654
0.036348 | -0.49587 |  | -165.9235 |  | -0.27338 | 0.21401
0.036367 | -0.51188 |  | -170.1964 |  | -0.29194 | 0.22833
0.036387 | -0.52812 |  | -174.6182 |  | -0.30719 | 0.23998
0.036406 | -0.54342 |  | -178.5547 |  | -0.31825 | 0.24841
0.036426 | -0.55806 |  | -182.333 |  | -0.32424 | 0.2532
0.036445 | -0.57232 |  | -186.0158 |  | -0.32502 | 0.25396
0.036465 | -0.58522 |  | -189.088 |  | -0.32127 | 0.25066
0.036484 | -0.59784 |  | -192.1219 |  | -0.31234 | 0.2435
0.036504 | -0.60983 |  | -195.0183 |  | -0.29851 | 0.23282
0.036523 | -0.62049 |  | -197.2997 |  | -0.2812 | 0.219
0.036543 | -0.63129 |  | -199.6422 |  | -0.25966 | 0.20198
0.036562 | -0.64178 |  | -201.8049 |  | -0.23372 | 0.18155
0.036582 | -0.65092 |  | -203.3549 |  | -0.2043 | 0.15815
0.036602 | -0.6594 |  | -204.8329 |  | -0.17143 | 0.13226
0.036621 | -0.66723 |  | -205.8904 |  | -0.13606 | 0.10441
0.036641 | -0.67515 |  | -206.7984 |  | -0.098737 | 0.075053
0.03666 | -0.68334 |  | -207.6425 |  | -0.060104 | 0.0445
0.03668 | -0.69001 |  | -207.7248 |  | -0.020836 | 0.013448
0.036699 | -0.69585 |  | -207.8247 |  | 0.019715 | -0.018241
0.036719 | -0.70159 |  | -207.572 |  | 0.059806 | -0.049862
0.036738 | -0.70668 |  | -206.7308 |  | 0.097748 | -0.079851
0.036758 | -0.71107 |  | -206.2114 |  | 0.1347 | -0.10869
0.036777 | -0.71364 |  | -205.1382 |  | 0.16952 | -0.13589
0.036797 | -0.7147 |  | -203.6046 |  | 0.20144 | -0.16076
0.036816 | -0.71544 |  | -202.0976 |  | 0.23152 | -0.18416
0.036836 | -0.71439 |  | -199.8505 |  | 0.25758 | -0.20472
0.036855 | -0.71099 |  | -197.554 |  | 0.27895 | -0.22131
0.036875 | -0.70658 |  | -195.3566 |  | 0.29658 | -0.23465
0.036895 | -0.70046 |  | -192.3434 |  | 0.30925 | -0.24452
0.036914 | -0.69283 |  | -189.2562 |  | 0.31802 | -0.25124
0.036934 | -0.68407 |  | -186.1656 |  | 0.32281 | -0.25475
0.036953 | -0.67297 |  | -182.3441 |  | 0.32182 | -0.25393
0.036973 | -0.66042 |  | -178.507 |  | 0.31599 | -0.24902
0.036992 | -0.64539 |  | -174.4634 |  | 0.30504 | -0.24013
0.037012 | -0.62812 |  | -169.9694 |  | 0.28955 | -0.22769
0.037031 | -0.61155 |  | -165.7113 |  | 0.27109 | -0.21304
0.037051 | -0.59349 |  | -160.8658 |  | 0.2479 | -0.19508
0.03707 | -0.57281 |  | -155.6355 |  | 0.22002 | -0.17301
0.03709 | -0.55188 |  | -150.7789 |  | 0.18907 | -0.14833
0.037109 | -0.53059 |  | -145.2378 |  | 0.15497 | -0.12142
0.037129 | -0.5085 |  | -139.5105 |  | 0.11879 | -0.092982
0.037148 | -0.48589 |  | -134.0562 |  | 0.081488 | -0.063737
0.037168 | -0.46231 |  | -127.8304 |  | 0.042307 | -0.0329
0.037187 | -0.43878 |  | -121.5373 |  | 0.0016645 | -0.00092636
0.037207 | -0.41573 |  | -115.4886 |  | -0.038885 | 0.030833
0.037227 | -0.39231 |  | -109.0549 |  | -0.078107 | 0.061577
0.037246 | -0.36909 |  | -102.6008 |  | -0.11566 | 0.091
0.037266 | -0.34506 |  | -95.8246 |  | -0.15178 | 0.1192
0.037285 | -0.32043 |  | -88.7767 |  | -0.18585 | 0.14579
0.037305 | -0.29673 |  | -81.9595 |  | -0.21725 | 0.17029
0.037324 | -0.27266 |  | -74.9555 |  | -0.24565 | 0.1924
0.037344 | -0.24848 |  | -67.9471 |  | -0.27008 | 0.2114
0.037363 | -0.22452 |  | -60.8191 |  | -0.28963 | 0.22654
0.037383 | -0.19989 |  | -53.3736 |  | -0.30487 | 0.23826
0.037402 | -0.1755 |  | -46.0886 |  | -0.31653 | 0.24722
0.037422 | -0.15093 |  | -38.605 |  | -0.32371 | 0.25278
0.037441 | -0.12632 |  | -31.1489 |  | -0.32577 | 0.25447
0.037461 | -0.10252 |  | -23.9714 |  | -0.32304 | 0.25221
0.03748 | -0.078623 |  | -16.4753 |  | -0.31514 | 0.24571
0.0375 | -0.054923 |  | -8.9215 |  | -0.30208 | 0.23536
0.03752 | -0.031668 |  | -1.4442 |  | -0.28504 | 0.22201
0.037539 | -0.0085848 |  | 6.1409 |  | -0.26462 | 0.20587
0.037559 | 0.013507 |  | 13.5838 |  | -0.24014 | 0.18655
0.037578 | 0.03501 |  | 20.948 |  | -0.21122 | 0.16383
0.037598 | 0.056534 |  | 28.2747 |  | -0.17847 | 0.13792
0.037617 | 0.0778 |  | 35.4908 |  | -0.14322 | 0.10998
0.037637 | 0.099831 |  | 43.0406 |  | -0.10651 | 0.081123
0.037656 | 0.12213 |  | 50.5589 |  | -0.068326 | 0.051218
0.037676 | 0.14307 |  | 57.5459 |  | -0.028948 | 0.020127
0.037695 | 0.16401 |  | 64.6547 |  | 0.011213 | -0.0117
0.037715 | 0.18521 |  | 71.6139 |  | 0.051648 | -0.043457
0.037734 | 0.20614 |  | 78.3988 |  | 0.090753 | -0.074104
0.037754 | 0.2276 |  | 85.5438 |  | 0.12751 | -0.10298
0.037773 | 0.24857 |  | 92.2863 |  | 0.16226 | -0.13017
0.037793 | 0.26918 |  | 98.8543 |  | 0.19517 | -0.15596
0.037812 | 0.28992 |  | 105.5578 |  | 0.22558 | -0.17969
0.037832 | 0.30964 |  | 111.662 |  | 0.25236 | -0.20052
0.037852 | 0.3296 |  | 117.8662 |  | 0.27505 | -0.21824
0.037871 | 0.34982 |  | 124.2252 |  | 0.29357 | -0.23243
0.037891 | 0.36892 |  | 130.0009 |  | 0.30719 | -0.2429
0.03791 | 0.38821 |  | 135.9075 |  | 0.31639 | -0.25001
0.03793 | 0.40696 |  | 141.5107 |  | 0.32155 | -0.25369
0.037949 | 0.42453 |  | 146.6088 |  | 0.32184 | -0.25377
0.037969 | 0.44278 |  | 152.1714 |  | 0.31747 | -0.25015
0.037988 | 0.46028 |  | 157.147 |  | 0.30811 | -0.24247
0.038008 | 0.47681 |  | 161.7365 |  | 0.2934 | -0.23077
0.038027 | 0.49393 |  | 166.8188 |  | 0.27462 | -0.21586
0.038047 | 0.50973 |  | 171.0647 |  | 0.25239 | -0.19831
0.038066 | 0.52451 |  | 175.0193 |  | 0.22595 | -0.17753
0.038086 | 0.53934 |  | 179.2159 |  | 0.19574 | -0.15366
0.038105 | 0.55323 |  | 182.703 |  | 0.16236 | -0.12729
0.038125 | 0.56704 |  | 186.2045 |  | 0.12611 | -0.098735
0.038145 | 0.58014 |  | 189.584 |  | 0.088777 | -0.069279
0.038164 | 0.5918 |  | 192.3274 |  | 0.050137 | -0.038852
0.038184 | 0.60335 |  | 195.1668 |  | 0.0096124 | -0.007075
0.038203 | 0.61409 |  | 197.5763 |  | -0.030576 | 0.024568
0.038223 | 0.62363 |  | 199.5359 |  | -0.069744 | 0.055324
0.038242 | 0.63308 |  | 201.6554 |  | -0.10814 | 0.08529
0.038262 | 0.64156 |  | 203.1901 |  | -0.14491 | 0.11399
0.038281 | 0.64901 |  | 204.4501 |  | -0.17958 | 0.14097
0.038301 | 0.65613 |  | 205.7216 |  | -0.21183 | 0.16614
0.03832 | 0.66178 |  | 206.292 |  | -0.24064 | 0.18864
0.03834 | 0.6669 |  | 206.7938 |  | -0.26504 | 0.20763
0.038359 | 0.67175 |  | 207.1176 |  | -0.28527 | 0.22339
0.038379 | 0.67499 |  | 206.8887 |  | -0.30227 | 0.23629
0.038398 | 0.67756 |  | 206.6947 |  | -0.31556 | 0.24653
0.038418 | 0.67899 |  | 205.9248 |  | -0.32327 | 0.25275
0.038437 | 0.6793 |  | 204.7892 |  | -0.32582 | 0.25443
0.038457 | 0.67968 |  | 203.8469 |  | -0.32397 | 0.25279
0.038477 | 0.67874 |  | 202.2798 |  | -0.31667 | 0.24714
0.038496 | 0.67632 |  | 200.3068 |  | -0.30489 | 0.23784
0.038516 | 0.67307 |  | 198.201 |  | -0.28951 | 0.22575
0.038535 | 0.6686 |  | 195.6557 |  | -0.26964 | 0.2099
0.038555 | 0.66367 |  | 193.0465 |  | -0.24535 | 0.19078
0.038574 | 0.65795 |  | 190.1394 |  | -0.21707 | 0.16868
0.038594 | 0.6505 |  | 186.7733 |  | -0.18501 | 0.1432
0.038613 | 0.64227 |  | 183.3265 |  | -0.15068 | 0.11597
0.038633 | 0.63314 |  | 179.3967 |  | -0.11469 | 0.087618
0.038652 | 0.6231 |  | 175.2977 |  | -0.076532 | 0.057639
0.038672 | 0.61269 |  | 171.258 |  | -0.037206 | 0.026673
0.038691 | 0.60046 |  | 166.4921 |  | 0.0030048 | -0.0052
0.038711 | 0.5876 |  | 161.7364 |  | 0.043477 | -0.037083
0.03873 | 0.57464 |  | 156.9658 |  | 0.082367 | -0.067556
0.03875 | 0.5596 |  | 151.3476 |  | 0.11955 | -0.096793
0.03877 | 0.54442 |  | 146.0282 |  | 0.15495 | -0.12447
0.038789 | 0.52897 |  | 140.6608 |  | 0.18853 | -0.15055
0.038809 | 0.51169 |  | 134.549 |  | 0.21963 | -0.17488
0.038828 | 0.49408 |  | 128.6441 |  | 0.24704 | -0.1963
0.038848 | 0.47569 |  | 122.5726 |  | 0.27058 | -0.21456
0.038867 | 0.45677 |  | 116.1931 |  | 0.28935 | -0.22913
0.038887 | 0.43718 |  | 109.7529 |  | 0.30389 | -0.24028
0.038906 | 0.41619 |  | 103.035 |  | 0.31511 | -0.2487
0.038926 | 0.39558 |  | 96.4451 |  | 0.32114 | -0.25326
0.038945 | 0.37395 |  | 89.4798 |  | 0.32167 | -0.25378
0.038965 | 0.35067 |  | 82.2124 |  | 0.31813 | -0.25074
0.038984 | 0.32804 |  | 75.5832 |  | 0.3095 | -0.24356
0.039004 | 0.30418 |  | 68.512 |  | 0.29565 | -0.23267
0.039023 | 0.27785 |  | 60.8317 |  | 0.27853 | -0.21907
0.039043 | 0.25154 |  | 53.6319 |  | 0.25714 | -0.20224
[5 empty] | 0.23107 | -0.1817
[5 empty] | 0.20145 | -0.15805
[5 empty] | 0.168 | -0.13177
[5 empty] | 0.13277 | -0.10397
[5 empty] | 0.096384 | -0.075178
[5 empty] | 0.05767 | -0.044819
[5 empty] | 0.017565 | -0.013197
[5 empty] | -0.023388 | 0.018891
[5 empty] | -0.063324 | 0.050183
[5 empty] | -0.10144 | 0.080022
[5 empty] | -0.13823 | 0.10867
[5 empty] | -0.17285 | 0.1357
[5 empty] | -0.20576 | 0.1612
[5 empty] | -0.2359 | 0.18468
[5 empty] | -0.26142 | 0.20472
[5 empty] | -0.28252 | 0.22112
[5 empty] | -0.2998 | 0.23426
[5 empty] | -0.3134 | 0.24461
[5 empty] | -0.32235 | 0.25181
[5 empty] | -0.32615 | 0.25474
[5 empty] | -0.32514 | 0.2538
[5 empty] | -0.31935 | 0.24923
[5 empty] | -0.30842 | 0.24055
[5 empty] | -0.29299 | 0.22838
[5 empty] | -0.27415 | 0.2133
[5 empty] | -0.25102 | 0.1951
[5 empty] | -0.22343 | 0.17354
[5 empty] | -0.19249 | 0.14893
[5 empty] | -0.15858 | 0.12201
[5 empty] | -0.12249 | 0.093512
[5 empty] | -0.084461 | 0.063669
[5 empty] | -0.045083 | 0.032679
[5 empty] | -0.005531 | 0.0012923
[5 empty] | 0.035186 | -0.030514
[5 empty] | 0.074979 | -0.061606
[5 empty] | 0.11187 | -0.09079
[5 empty] | 0.1483 | -0.11926
[5 empty] | 0.18268 | -0.14615
[5 empty] | 0.2134 | -0.17025
[5 empty] | 0.24175 | -0.19225
[5 empty] | 0.26599 | -0.21121
[5 empty] | 0.28578 | -0.22658
[5 empty] | 0.30197 | -0.23899
[5 empty] | 0.31352 | -0.24792
[5 empty] | 0.32057 | -0.25309
[5 empty] | 0.32261 | -0.2545
[5 empty] | 0.31894 | -0.25167
[5 empty] | 0.31153 | -0.24537