## EtaStar_Disp
η* 計算シート (変位入力版) Disp→Acc: a = -(2πf)²·d/1000
■ 入力パラメータ
サンプリング周波数 fs |  | Hz | A列全体平均から自動算出
データ点数 N |  | 点
加振周波数 f | 50 | Hz | 黄色: 加振周波数
粉体質量 m_p | 1.61 | g | 黄色: 粉体のみ(基準ジグなら 0)
容器質量 m_c | 2.1 | g | 黄色: 容器(ジグ)質量
合計質量 m_tot |  | g
角周波数 ω |  | rad/s
■ 使い方
1. 「TimeData」シート: A列=時刻[s], B列=力[N], C列=変位[mm] を貼り付け
2. 黄色セルに 加振周波数 f, 粉体質量 m_p, 容器質量 m_c を入力
3. ★ η* の行に答えが自動表示
※ 加速度は a = -(2πf)²·d/1000 でシート内部換算
■ 計算式
D(f) = Σ d[n]·exp(-j2πf·t[n]) ※d はmm単位の生DFT
X(f) = -(2πf)²·D/1000 ※加速度DFT [m/s²]
Y(f) = Σ F[n]·exp(-j2πf·t[n]) ※力DFT
η* = -2π·Im(X*·Y) / (m_tot · ¦X¦²) ※論文式(2)
■ 計算結果
項目 | 値 | 単位 | 備考
Re(D) [変位DFT, mm単位]
Im(D) [変位DFT, mm単位]
Re(Y) [力DFT]
Im(Y) [力DFT]
Re(X) [加速度DFT = -ω²·D/1000]
Im(X)
¦X¦² (加速度パワー)
Re(P_cross) = Re(X)·Re(Y)+Im(X)·Im(Y)
Im(P_cross) = Re(X)·Im(Y)-Im(X)·Re(Y)
A_disp (変位振幅) |  | mm
A_acc (加速度振幅) |  | m/s²
v_c,max (容器最大速度) |  | m/s
★ η* (Reduced Loss Factor) |  | - | 論文 式(2)
(検算) E_diss [J] |  | J
(検算) 基準KE ½·m_tot·v² [J] |  | J
(検算) E_diss / KE |  | - | η* と一致するはず

## EtaStar_Acc
η* 計算シート (加速度入力版) Acc 直接使用
■ 入力パラメータ
サンプリング周波数 fs |  | Hz | A列全体平均から自動算出
データ点数 N |  | 点
加振周波数 f | 300 | Hz | 黄色: 加振周波数
粉体質量 m_p | 0.812 | g | 黄色: 粉体のみ(基準ジグなら 0)
容器質量 m_c | 0.88 | g | 黄色: 容器(ジグ)質量
合計質量 m_tot |  | g
角周波数 ω |  | rad/s
■ 使い方
1. 「TimeData」シート: A列=時刻[s], B列=力[N], D列=加速度[m/s²] を貼り付け
2. 黄色セルに 加振周波数 f, 粉体質量 m_p, 容器質量 m_c を入力
3. ★ η* の行に答えが自動表示
※ 加速度を直接使用(微分・変換なし)
■ 計算式
X(f) = Σ a[n]·exp(-j2πf·t[n]) ※加速度DFT [m/s²]
Y(f) = Σ F[n]·exp(-j2πf·t[n]) ※力DFT
η* = -2π·Im(X*·Y) / (m_tot · ¦X¦²) ※論文式(2)
■ 計算結果
項目 | 値 | 単位 | 備考
Re(Y) [力DFT]
Im(Y) [力DFT]
Re(X) [加速度DFT]
Im(X) [加速度DFT]
¦X¦² (加速度パワー)
Re(P_cross) = Re(X)·Re(Y)+Im(X)·Im(Y)
Im(P_cross) = Re(X)·Im(Y)-Im(X)·Re(Y)
A_acc (加速度振幅) |  | m/s²
v_c,max (容器最大速度) |  | m/s
★ η* (Reduced Loss Factor) |  | - | 論文 式(2)
(検算) E_diss [J] |  | J
(検算) 基準KE ½·m_tot·v² [J] |  | J
(検算) E_diss / KE |  | - | η* と一致するはず

## TimeData
時刻 t [s] | 力 F [N] | 変位 d [mm] ← Disp版で使う | 加速度 a [m/s²] ← Acc版で使う
0 | 0.96751 |  | 278.7783 | ← A: 時刻[s], B: 力[N] は両方で使用 | 0.29988 | -0.236
0.00019531 | 0.80743 |  | 215.4713 | ← C: 変位[mm] → EtaStar_Disp シート | 0.28336 | -0.22279
0.00039063 | 0.53018 |  | 122.721 | ← D: 加速度[m/s²] → EtaStar_Acc シート | 0.26342 | -0.20692
0.00058594 | 0.17691 |  | 15.7158 | ※ どちらか片方のみ埋めればOK(使う方のシートで計算) | 0.23863 | -0.18741
0.00078125 | -0.19556 |  | -91.5414 |  | 0.20914 | -0.16401
0.00097656 | -0.52548 |  | -186.7606 |  | 0.17738 | -0.1388
0.0011719 | -0.78495 |  | -258.1371 |  | 0.14286 | -0.11167
0.0013672 | -0.96347 |  | -296.1867 |  | 0.10543 | -0.082425
0.0015625 | -1.0284 |  | -294.1005 |  | 0.067588 | -0.052527
0.0017578 | -0.95328 |  | -251.1958 |  | 0.028356 | -0.021652
0.0019531 | -0.70614 |  | -174.0634 |  | -0.012634 | 0.010316
0.0021484 | -0.32141 |  | -74.7677 |  | -0.05252 | 0.041699
0.0023437 | 0.054968 |  | 32.5216 |  | -0.091279 | 0.072059
0.0025391 | 0.36666 |  | 135.412 |  | -0.12917 | 0.10154
0.0027344 | 0.64947 |  | 221.807 |  | -0.16467 | 0.1293
0.0029297 | 0.87278 |  | 280.4851 |  | -0.19745 | 0.15492
0.003125 | 0.98766 |  | 302.2496 |  | -0.22773 | 0.17853
0.0033203 | 0.97356 |  | 281.6606 |  | -0.25454 | 0.19949
0.0035156 | 0.82239 |  | 220.7911 |  | -0.27725 | 0.2171
0.0037109 | 0.55137 |  | 129.4824 |  | -0.29603 | 0.23143
0.0039062 | 0.20115 |  | 22.837 |  | -0.31029 | 0.24245
0.0041016 | -0.17232 |  | -84.8905 |  | -0.31986 | 0.24993
0.0042969 | -0.50665 |  | -181.3099 |  | -0.32511 | 0.25398
0.0044922 | -0.7706 |  | -254.4561 |  | -0.32545 | 0.2543
0.0046875 | -0.95479 |  | -294.7873 |  | -0.32072 | 0.25035
0.0048828 | -1.0279 |  | -295.3189 |  | -0.31145 | 0.24284
0.0050781 | -0.96262 |  | -254.9323 |  | -0.29741 | 0.23188
0.0052734 | -0.7273 |  | -179.8671 |  | -0.27917 | 0.21739
0.0054687 | -0.34753 |  | -81.7283 |  | -0.25722 | 0.20008
0.0056641 | 0.032873 |  | 25.4415 |  | -0.23028 | 0.17892
0.0058594 | 0.34736 |  | 129.0455 |  | -0.19963 | 0.15465
0.0060547 | 0.63238 |  | 216.9138 |  | -0.16721 | 0.12898
0.00625 | 0.86127 |  | 277.691 |  | -0.13183 | 0.10111
0.0064453 | 0.98363 |  | 302.0379 |  | -0.094003 | 0.071433
0.0066406 | 0.97819 |  | 284.1879 |  | -0.055219 | 0.040737
0.0068359 | 0.83566 |  | 225.8094 |  | -0.015514 | 0.0092554
0.0070313 | 0.57187 |  | 136.1783 |  | 0.024939 | -0.02229
0.0072266 | 0.22562 |  | 30.0973 |  | 0.064688 | -0.053567
0.0074219 | -0.14829 |  | -77.8709 |  | 0.10255 | -0.083583
0.0076172 | -0.48593 |  | -175.395 |  | 0.13912 | -0.11203
0.0078125 | -0.75427 |  | -250.4571 |  | 0.17401 | -0.1393
0.0080078 | -0.94467 |  | -293.2805 |  | 0.20587 | -0.16433
0.0082031 | -1.0265 |  | -296.6976 |  | 0.23471 | -0.18674
0.0083984 | -0.9721 |  | -258.946 |  | 0.26033 | -0.20677
0.0085938 | -0.74896 |  | -185.7753 |  | 0.28121 | -0.22304
0.0087891 | -0.37496 |  | -88.6805 |  | 0.29746 | -0.23559
0.0089844 | 0.0093349 |  | 18.2384 |  | 0.31039 | -0.2455
0.0091797 | 0.32728 |  | 122.3502 |  | 0.31851 | -0.25154
0.009375 | 0.61411 |  | 211.6335 |  | 0.32155 | -0.25374
0.0095703 | 0.84866 |  | 274.6507 |  | 0.32042 | -0.2527
0.0097656 | 0.9795 |  | 301.7918 |  | 0.31362 | -0.24716
0.0099609 | 0.98321 |  | 286.8512 |  | 0.30184 | -0.23773
0.010156 | 0.84953 |  | 230.9357 |  | 0.28639 | -0.22527
0.010352 | 0.59303 |  | 142.9512 |  | 0.26678 | -0.2097
0.010547 | 0.25104 |  | 37.5656 |  | 0.2431 | -0.19112
0.010742 | -0.12286 |  | -70.6128 |  | 0.21516 | -0.16895
0.010937 | -0.46503 |  | -169.2386 |  | 0.18329 | -0.14375
0.011133 | -0.73896 |  | -246.1748 |  | 0.14897 | -0.11675
0.011328 | -0.93535 |  | -291.4197 |  | 0.11279 | -0.0883
0.011523 | -1.0252 |  | -297.5766 |  | 0.074679 | -0.058432
0.011719 | -0.98003 |  | -262.4476 |  | 0.035341 | -0.027324
0.011914 | -0.76839 |  | -191.3502 |  | -0.0046991 | 0.0041526
0.012109 | -0.40077 |  | -95.4388 |  | -0.045148 | 0.035578
0.012305 | -0.013159 |  | 11.2411 |  | -0.084764 | 0.066638
0.0125 | 0.30819 |  | 116.0232 |  | -0.12211 | 0.096026
0.012695 | 0.59714 |  | 206.7911 |  | -0.15729 | 0.1236
0.012891 | 0.83704 |  | 271.8401 |  | -0.19153 | 0.15017
0.013086 | 0.97537 |  | 301.5247 |  | -0.22271 | 0.17439
0.013281 | 0.98782 |  | 289.3493 |  | -0.24959 | 0.19548
0.013477 | 0.86283 |  | 235.8626 |  | -0.27382 | 0.21421
0.013672 | 0.61313 |  | 149.5244 |  | -0.2929 | 0.2291
0.013867 | 0.27509 |  | 44.7377 |  | -0.3071 | 0.24016
0.014063 | -0.098816 |  | -63.698 |  | -0.31878 | 0.24891
0.014258 | -0.44464 |  | -163.3214 |  | -0.325 | 0.25372
0.014453 | -0.72305 |  | -242.0182 |  | -0.32549 | 0.25412
0.014648 | -0.92475 |  | -289.634 |  | -0.3221 | 0.25124
0.014844 | -1.0221 |  | -298.5166 |  | -0.31362 | 0.24445
0.015039 | -0.98648 |  | -266.0401 |  | -0.30022 | 0.23397
0.015234 | -0.78812 |  | -197.0297 |  | -0.28316 | 0.22039
0.01543 | -0.4289 |  | -102.2646 |  | -0.26147 | 0.20324
0.015625 | -0.036972 |  | 4.1465 |  | -0.23577 | 0.18302
0.01582 | 0.28891 |  | 109.3434 |  | -0.20675 | 0.16006
0.016016 | 0.57801 |  | 201.2798 |  | -0.17353 | 0.13402
0.016211 | 0.82306 |  | 268.3024 |  | -0.1383 | 0.10613
0.016406 | 0.9695 |  | 300.6601 |  | -0.10161 | 0.077019
0.016602 | 0.99012 |  | 291.3671 |  | -0.062569 | 0.046403
0.016797 | 0.87472 |  | 240.4269 |  | -0.022886 | 0.015151
0.016992 | 0.63259 |  | 155.8617 |  | 0.017055 | -0.016294
0.017188 | 0.29903 |  | 51.7721 |  | 0.056965 | -0.047582
0.017383 | -0.074334 |  | -56.8127 |  | 0.095505 | -0.077909
0.017578 | -0.4239 |  | -157.3438 |  | 0.13248 | -0.1069
0.017773 | -0.70643 |  | -237.6973 |  | 0.16744 | -0.13422
0.017969 | -0.91363 |  | -287.5067 |  | 0.19982 | -0.15961
0.018164 | -1.0194 |  | -299.0753 |  | 0.22973 | -0.18292
0.018359 | -0.994 |  | -269.3303 |  | 0.25578 | -0.20332
0.018555 | -0.80806 |  | -202.5312 |  | 0.27712 | -0.22008
0.01875 | -0.45581 |  | -109.1419 |  | 0.29485 | -0.23353
0.018945 | -0.061059 |  | -3.1077 |  | 0.30842 | -0.24382
0.019141 | 0.26808 |  | 102.5789 |  | 0.31738 | -0.25085
0.019336 | 0.55935 |  | 195.772 |  | 0.32194 | -0.25424
0.019531 | 0.80908 |  | 264.7164 |  | 0.32145 | -0.2535
0.019727 | 0.96257 |  | 299.5502 |  | 0.31562 | -0.24859
0.019922 | 0.99227 |  | 293.0486 |  | 0.30463 | -0.23978
0.020117 | 0.88592 |  | 244.7167 |  | 0.28977 | -0.22804
0.020313 | 0.65174 |  | 162.0469 |  | 0.27162 | -0.21358
0.020508 | 0.32282 |  | 58.8136 |  | 0.24868 | -0.19542
0.020703 | -0.050295 |  | -49.814 |  | 0.22073 | -0.17346
0.020898 | -0.40297 |  | -151.2633 |  | 0.18994 | -0.14896
0.021094 | -0.69081 |  | -233.4134 |  | 0.15674 | -0.12272
0.021289 | -0.90411 |  | -285.6283 |  | 0.12016 | -0.094303
0.021484 | -1.0178 |  | -299.8791 |  | 0.082402 | -0.064465
0.02168 | -1.0015 |  | -272.7025 |  | 0.044081 | -0.034001
0.021875 | -0.82579 |  | -207.9916 |  | 0.0033788 | -0.0022125
0.02207 | -0.48091 |  | -115.8516 |  | -0.03753 | 0.029843
0.022266 | -0.084831 |  | -10.2417 |  | -0.076401 | 0.060404
0.022461 | 0.24767 |  | 95.7646 |  | -0.11429 | 0.089998
0.022656 | 0.54083 |  | 190.1988 |  | -0.15091 | 0.11856
0.022852 | 0.79533 |  | 261.1881 |  | -0.18446 | 0.14479
0.023047 | 0.95649 |  | 298.6537 |  | -0.21564 | 0.16924
0.023242 | 0.99561 |  | 295.0951 |  | -0.245 | 0.192
0.023438 | 0.89833 |  | 249.4271 |  | -0.26946 | 0.21103
0.023633 | 0.67143 |  | 168.6191 |  | -0.28835 | 0.22591
0.023828 | 0.34764 |  | 66.2314 |  | -0.30432 | 0.23796
0.024023 | -0.024584 |  | -42.5148 |  | -0.3164 | 0.24714
0.024219 | -0.38077 |  | -144.88 |  | -0.32337 | 0.25264
0.024414 | -0.67347 |  | -228.6592 |  | -0.32583 | 0.25437
0.024609 | -0.89238 |  | -283.1711 |  | -0.3231 | 0.25217
0.024805 | -1.0141 |  | -300.1744 |  | -0.31505 | 0.24574
0.025 | -1.0073 |  | -275.7113 |  | -0.30263 | 0.23582
0.025195 | -0.84331 |  | -213.199 |  | -0.28656 | 0.2231
0.025391 | -0.50728 |  | -122.3932 |  | -0.26606 | 0.20702
0.025586 | -0.10896 |  | -17.1739 |  | -0.24078 | 0.18728
0.025781 | 0.22819 |  | 89.2296 |  | -0.21188 | 0.16433
0.025977 | 0.5225 |  | 184.7843 |  | -0.17973 | 0.1389
0.026172 | 0.78128 |  | 257.5344 |  | -0.14536 | 0.1118
0.026367 | 0.9495 |  | 297.4048 |  | -0.109 | 0.083137
0.026562 | 0.99707 |  | 296.651 |  | -0.07008 | 0.052576
0.026758 | 0.90926 |  | 253.6092 |  | -0.03035 | 0.021085
0.026953 | 0.68981 |  | 174.7297 |  | 0.0096446 | -0.010415
0.027148 | 0.37099 |  | 73.2524 |  | 0.049783 | -0.041734
0.027344 | 0.00030322 |  | -35.4514 |  | 0.088013 | -0.071989
0.027539 | -0.35889 |  | -138.5448 |  | 0.12509 | -0.10114
0.027734 | -0.65623 |  | -223.8406 |  | 0.16139 | -0.12936
0.02793 | -0.88008 |  | -280.5169 |  | 0.19413 | -0.15517
0.028125 | -1.0089 |  | -300.2372 |  | 0.22376 | -0.17827
0.02832 | -1.011 |  | -278.5567 |  | 0.25111 | -0.19944
0.028516 | -0.85938 |  | -218.36 |  | 0.27379 | -0.21731
0.028711 | -0.53455 |  | -129.1125 |  | 0.29168 | -0.23103
0.028906 | -0.13577 |  | -24.5328 |  | 0.30612 | -0.24198
0.029102 | 0.20715 |  | 82.1347 |  | 0.31632 | -0.24982
0.029297 | 0.50307 |  | 178.7974 |  | 0.32143 | -0.25349
0.029492 | 0.76551 |  | 253.3592 |  | 0.32165 | -0.2535
0.029687 | 0.94166 |  | 295.6644 |  | 0.31753 | -0.24997
0.029883 | 0.99739 |  | 297.7573 |  | 0.30826 | -0.24241
0.030078 | 0.91868 |  | 257.5128 |  | 0.29352 | -0.23095
0.030273 | 0.70754 |  | 180.8013 |  | 0.27545 | -0.21656
0.030469 | 0.39372 |  | 80.3708 |  | 0.2536 | -0.19928
0.030664 | 0.024877 |  | -28.2587 |  | 0.22655 | -0.17822
0.030859 | -0.33697 |  | -132.1438 |  | 0.19655 | -0.15442
0.031055 | -0.63893 |  | -219.0612 |  | 0.16389 | -0.12847
0.03125 | -0.86744 |  | -277.899 |  | 0.12773 | -0.10001
0.031445 | -1.0038 |  | -300.2569 |  | 0.090437 | -0.070666
0.031641 | -1.0156 |  | -281.3435 |  | 0.05152 | -0.04029
0.031836 | -0.87597 |  | -223.5319 |  | 0.010829 | -0.0082176
0.032031 | -0.56108 |  | -135.8252 |  | -0.028786 | 0.023295
0.032227 | -0.1611 |  | -31.6893 |  | -0.068473 | 0.05408
0.032422 | 0.18721 |  | 75.3389 |  | -0.10731 | 0.08438
0.032617 | 0.48477 |  | 173.1182 |  | -0.14294 | 0.11258
0.032813 | 0.75081 |  | 249.5485 |  | -0.17818 | 0.13987
0.033008 | 0.93413 |  | 294.2656 |  | -0.21128 | 0.16575
0.033203 | 0.99792 |  | 299.1022 |  | -0.23915 | 0.18761
0.033398 | 0.92801 |  | 261.4809 |  | -0.26433 | 0.20678
0.033594 | 0.72527 |  | 186.8125 |  | -0.28574 | 0.22343
0.033789 | 0.41744 |  | 87.4772 |  | -0.3018 | 0.23603
0.033984 | 0.050551 |  | -21.0219 |  | -0.31497 | 0.24608
0.03418 | -0.31401 |  | -125.5562 |  | -0.32375 | 0.25288
0.034375 | -0.62057 |  | -213.9306 |  | -0.32609 | 0.25468
0.03457 | -0.8545 |  | -274.9453 |  | -0.32403 | 0.25287
0.034766 | -0.9986 |  | -299.9461 |  | -0.31751 | 0.24757
0.034961 | -1.0188 |  | -283.7295 |  | -0.30608 | 0.23864
0.035156 | -0.88985 |  | -228.2231 |  | -0.29069 | 0.22652
0.035352 | -0.58552 |  | -142.1198 |  | -0.27057 | 0.2107
0.035547 | -0.18666 |  | -38.715 |  | -0.2464 | 0.19172
0.035742 | 0.16585 |  | 68.4198 |  | -0.21836 | 0.16949
0.035937 | 0.46556 |  | 167.1535 |  | -0.18635 | 0.14423
0.036133 | 0.73487 |  | 245.3518 |  | -0.15266 | 0.11749
0.036328 | 0.92518 |  | 292.5283 |  | -0.11665 | 0.08898
0.036523 | 0.99813 |  | 300.1927 |  | -0.077856 | 0.058548
0.036719 | 0.9376 |  | 265.221 |  | -0.038503 | 0.027413
0.036914 | 0.74295 |  | 192.6083 |  | 0.0011976 | -0.0039374
0.037109 | 0.4401 |  | 94.3839 |  | 0.041414 | -0.035409
0.037305 | 0.075106 |  | -13.9244 |  | 0.080556 | -0.066122
0.0375 | -0.29117 |  | -119.0265 |  | 0.11795 | -0.095589
0.037695 | -0.60283 |  | -208.7987 |  | 0.15387 | -0.12375
0.037891 | -0.84176 |  | -271.8791 |  | 0.18732 | -0.14981
0.038086 | -0.99273 |  | -299.4539 |  | 0.21815 | -0.17382
0.038281 | -1.0224 |  | -286.0212 |  | 0.24628 | -0.19579
0.038477 | -0.9042 |  | -232.9701 |  | 0.26949 | -0.214
0.038672 | -0.61003 |  | -148.5509 |  | 0.28825 | -0.22833
0.038867 | -0.21227 |  | -45.826 |  | 0.30391 | -0.24021
0.039062 | 0.14502 |  | 61.4697 |  | 0.31459 | -0.24862
0.039258 | 0.44676 |  | 161.1854 |  | 0.32062 | -0.25306
0.039453 | 0.7193 |  | 241.078 |  | 0.32265 | -0.25442
0.039648 | 0.91621 |  | 290.5033 |  | 0.31877 | -0.2513
0.039844 | 0.99753 |  | 300.9967 |  | 0.30986 | -0.24395
0.040039 | 0.94604 |  | 268.8935 |  | 0.29705 | -0.23383
0.040234 | 0.75951 |  | 198.5377 |  | 0.27965 | -0.21999
0.04043 | 0.46285 |  | 101.5766 |  | 0.25826 | -0.20292
0.040625 | 0.10018 |  | -6.5683 |  | 0.23276 | -0.18299
0.04082 | -0.26823 |  | -112.3661 |  | 0.20281 | -0.15942
0.041016 | -0.58444 |  | -203.5849 |  | 0.17013 | -0.13348
0.041211 | -0.82846 |  | -268.7956 |  | 0.1351 | -0.10581
0.041406 | -0.98603 |  | -298.9938 |  | 0.09763 | -0.076355
0.041602 | -1.024 |  | -288.3393 |  | 0.059709 | -0.04632
0.041797 | -0.91673 |  | -237.6783 |  | 0.020215 | -0.015379
0.041992 | -0.6344 |  | -154.834 |  | -0.021223 | 0.016901
0.042188 | -0.2385 |  | -52.8074 |  | -0.060945 | 0.048276
0.042383 | 0.12422 |  | 54.5248 |  | -0.099325 | 0.078221
0.042578 | 0.42739 |  | 155.068 |  | -0.13663 | 0.10731
0.042773 | 0.70286 |  | 236.6675 |  | -0.17126 | 0.13441
0.042969 | 0.90711 |  | 288.5083 |  | -0.20392 | 0.15976
0.043164 | 0.99616 |  | 301.7823 |  | -0.23362 | 0.18308
0.043359 | 0.95376 |  | 272.3813 |  | -0.25965 | 0.20324
0.043555 | 0.77565 |  | 204.1966 |  | -0.28175 | 0.22032
0.04375 | 0.48502 |  | 108.4596 |  | -0.29862 | 0.23348
0.043945 | 0.12525 |  | 0.5789 |  | -0.31202 | 0.24361
0.044141 | -0.24542 |  | -105.8017 |  | -0.32197 | 0.25135
0.044336 | -0.5663 |  | -198.4292 |  | -0.32538 | 0.25421
0.044531 | -0.81515 |  | -265.6537 |  | -0.32434 | 0.25325
0.044727 | -0.97967 |  | -298.366 |  | -0.31985 | 0.24945
0.044922 | -1.0259 |  | -290.3763 |  | -0.30828 | 0.24049
0.045117 | -0.92904 |  | -242.0816 |  | -0.29267 | 0.22829
0.045312 | -0.6585 |  | -161.0281 |  | -0.27481 | 0.21394
0.045508 | -0.26526 |  | -59.847 |  | -0.25113 | 0.19534
0.045703 | 0.10261 |  | 47.5109 |  | -0.22403 | 0.17391
0.045898 | 0.40788 |  | 148.8159 |  | -0.19388 | 0.15001
0.046094 | 0.68569 |  | 231.9544 |  | -0.15926 | 0.12277
0.046289 | 0.89654 |  | 286.0207 |  | -0.12347 | 0.094209
0.046484 | 0.99379 |  | 302.0922 |  | -0.085788 | 0.064514
0.04668 | 0.9607 |  | 275.525 |  | -0.046003 | 0.033332
0.046875 | 0.79121 |  | 209.5831 |  | -0.0067036 | 0.0022932
0.04707 | 0.50638 |  | 115.1604 |  | 0.033416 | -0.029013
0.047266 | 0.14927 |  | 7.6031 |  | 0.073421 | -0.060536
0.047461 | -0.22278 |  | -99.2398 |  | 0.11102 | -0.090295
0.047656 | -0.54758 |  | -193.0807 |  | 0.14744 | -0.1186
0.047852 | -0.8008 |  | -262.2096 |  | 0.18154 | -0.14529
0.048047 | -0.97184 |  | -297.3802 |  | 0.21244 | -0.16949
0.048242 | -1.027 |  | -292.1536 |  | 0.24142 | -0.192
0.048438 | -0.94112 |  | -246.4219 |  | 0.2658 | -0.21113
0.048633 | -0.68165 |  | -167.2483 |  | 0.28506 | -0.22603
0.048828 | -0.29155 |  | -66.9511 |  | 0.30178 | -0.23855
0.049023 | 0.080513 |  | 40.4627 |  | 0.3136 | -0.24778
0.049219 | 0.38903 |  | 142.6321 |  | 0.32006 | -0.25298
0.049414 | 0.6696 |  | 227.4019 |  | 0.32274 | -0.25462
0.049609 | 0.88634 |  | 283.6674 |  | 0.32022 | -0.25231
0.049805 | 0.99164 |  | 302.3354 |  | 0.31263 | -0.24623
0.05 | 0.96692 |  | 278.4949 |  | 0.30014 | -0.23631
0.050195 | 0.80583 |  | 214.9239 |  | 0.2835 | -0.22306
0.050391 | 0.52757 |  | 121.9413 |  | 0.26368 | -0.2072
0.050586 | 0.17358 |  | 14.8067 |  | 0.23876 | -0.18764
0.050781 | -0.19912 |  | -92.4213 |  | 0.2095 | -0.16453
0.050977 | -0.5282 |  | -187.4507 |  | 0.17782 | -0.13922
0.051172 | -0.78634 |  | -258.4879 |  | 0.14283 | -0.11173
0.051367 | -0.96371 |  | -296.1776 |  | 0.10562 | -0.082589
0.051562 | -1.0276 |  | -293.7757 |  | 0.067974 | -0.052842
0.051758 | -0.95189 |  | -250.6592 |  | 0.028766 | -0.022061
0.051953 | -0.70381 |  | -173.4117 |  | -0.012158 | 0.010018
0.052148 | -0.31803 |  | -74.0725 |  | -0.052443 | 0.041704
0.052344 | 0.058013 |  | 33.1958 |  | -0.091095 | 0.072023
0.052539 | 0.36888 |  | 136.0478 |  | -0.12873 | 0.10139
0.052734 | 0.6515 |  | 222.334 |  | -0.16445 | 0.12916
0.05293 | 0.87404 |  | 280.7794 |  | -0.19711 | 0.15458
0.053125 | 0.98774 |  | 302.2824 |  | -0.22727 | 0.17803
0.05332 | 0.97259 |  | 281.3895 |  | -0.25449 | 0.19924
0.053516 | 0.82019 |  | 220.2202 |  | -0.27707 | 0.21705
0.053711 | 0.5487 |  | 128.783 |  | -0.29544 | 0.23116
0.053906 | 0.19851 |  | 22.1436 |  | -0.31002 | 0.2421
0.054102 | -0.17461 |  | -85.4479 |  | -0.31982 | 0.24974
0.054297 | -0.50783 |  | -181.667 |  | -0.32477 | 0.25357
0.054492 | -0.7709 |  | -254.6815 |  | -0.32501 | 0.25372
0.054688 | -0.95431 |  | -294.8646 |  | -0.32024 | 0.25
0.054883 | -1.0271 |  | -295.2452 |  | -0.31076 | 0.24241
0.055078 | -0.96222 |  | -254.7144 |  | -0.29697 | 0.23153
0.055273 | -0.72655 |  | -179.4335 |  | -0.27848 | 0.21708
0.055469 | -0.34588 |  | -81.1578 |  | -0.25587 | 0.19917
0.055664 | 0.035009 |  | 25.9949 |  | -0.22945 | 0.17821
0.055859 | 0.3493 |  | 129.5502 |  | -0.19902 | 0.15431
0.056055 | 0.63387 |  | 217.3276 |  | -0.16602 | 0.12822
0.05625 | 0.86246 |  | 277.9614 |  | -0.13096 | 0.10043
0.056445 | 0.98405 |  | 302.1135 |  | -0.093364 | 0.070888
0.056641 | 0.97742 |  | 284.0108 |  | -0.054021 | 0.039838
0.056836 | 0.83417 |  | 225.4011 |  | -0.014155 | 0.0082389
0.057031 | 0.57016 |  | 135.6452 |  | 0.02603 | -0.023347
0.057227 | 0.22376 |  | 29.5407 |  | 0.065858 | -0.054496
0.057422 | -0.14999 |  | -78.4018 |  | 0.10356 | -0.084098
0.057617 | -0.48762 |  | -175.8418 |  | 0.13992 | -0.11257
0.057813 | -0.75594 |  | -250.7781 |  | 0.17501 | -0.14009
0.058008 | -0.94541 |  | -293.3653 |  | 0.2065 | -0.16492
0.058203 | -1.026 |  | -296.4253 |  | 0.23528 | -0.18724
0.058398 | -0.97043 |  | -258.3875 |  | 0.26124 | -0.20737
0.058594 | -0.74632 |  | -185.0303 |  | 0.2818 | -0.22347
0.058789 | -0.37176 |  | -87.8171 |  | 0.29839 | -0.23605
0.058984 | 0.012791 |  | 19.1292 |  | 0.31154 | -0.24609
0.05918 | 0.3302 |  | 123.2511 |  | 0.31907 | -0.2519
0.059375 | 0.61631 |  | 212.4144 |  | 0.32216 | -0.25404
0.05957 | 0.85055 |  | 275.1226 |  | 0.32109 | -0.25309
0.059766 | 0.9802 |  | 301.9276 |  | 0.31446 | -0.24766
0.059961 | 0.98263 |  | 286.6515 |  | 0.30292 | -0.23842
0.060156 | 0.84829 |  | 230.4359 |  | 0.28729 | -0.226
0.060352 | 0.59094 |  | 142.2333 |  | 0.26754 | -0.21032
0.060547 | 0.24824 |  | 36.6851 |  | 0.24332 | -0.1914
0.060742 | -0.12609 |  | -71.5186 |  | 0.21523 | -0.16912
0.060937 | -0.46773 |  | -170.0019 |  | 0.18394 | -0.14422
0.061133 | -0.74063 |  | -246.7091 |  | 0.14976 | -0.11736
0.061328 | -0.93615 |  | -291.6647 |  | 0.11355 | -0.088808
0.061523 | -1.0247 |  | -297.4982 |  | 0.075384 | -0.058657
0.061719 | -0.97831 |  | -262.0773 |  | 0.035714 | -0.027406
0.061914 | -0.76625 |  | -190.7546 |  | -0.0045874 | 0.0041979
0.062109 | -0.39888 |  | -94.7119 |  | -0.044603 | 0.035562
0.062305 | -0.0109 |  | 11.9894 |  | -0.083566 | 0.06608
0.0625 | 0.31062 |  | 116.6787 |  | -0.12122 | 0.095609
0.062695 | 0.59827 |  | 207.2362 |  | -0.1573 | 0.1237
0.062891 | 0.83798 |  | 272.0563 |  | -0.19121 | 0.14993
0.063086 | 0.97589 |  | 301.5018 |  | -0.2216 | 0.17374
0.063281 | 0.98685 |  | 289.0285 |  | -0.2489 | 0.19492
0.063477 | 0.86134 |  | 235.2604 |  | -0.27291 | 0.21348
0.063672 | 0.61087 |  | 148.7421 |  | -0.2918 | 0.22814
0.063867 | 0.27256 |  | 43.9268 |  | -0.30666 | 0.23949
0.064062 | -0.10099 |  | -64.4217 |  | -0.31794 | 0.24836
0.064258 | -0.44676 |  | -163.9243 |  | -0.32429 | 0.25328
0.064453 | -0.72448 |  | -242.4378 |  | -0.32513 | 0.25388
0.064648 | -0.92565 |  | -289.7999 |  | -0.32081 | 0.25051
0.064844 | -1.0228 |  | -298.4361 |  | -0.3124 | 0.24361
0.065039 | -0.98697 |  | -265.7479 |  | -0.29934 | 0.23343
0.065234 | -0.78756 |  | -196.5899 |  | -0.28156 | 0.2196
0.06543 | -0.42639 |  | -101.7007 |  | -0.26065 | 0.20279
0.065625 | -0.034254 |  | 4.8448 |  | -0.23524 | 0.18271
0.06582 | 0.29089 |  | 110.1132 |  | -0.20485 | 0.15881
0.066016 | 0.58055 |  | 201.9838 |  | -0.17243 | 0.13292
0.066211 | 0.82523 |  | 268.7645 |  | -0.13795 | 0.10568
0.066406 | 0.9705 |  | 300.7832 |  | -0.10044 | 0.076259
0.066602 | 0.99049 |  | 291.1912 |  | -0.061583 | 0.045644
0.066797 | 0.87382 |  | 239.9966 |  | -0.021948 | 0.014441
0.066992 | 0.63069 |  | 155.2958 |  | 0.018275 | -0.017387
0.067187 | 0.29678 |  | 51.2486 |  | 0.05805 | -0.048477
0.067383 | -0.076451 |  | -57.2726 |  | 0.09654 | -0.078479
0.067578 | -0.42552 |  | -157.77 |  | 0.13307 | -0.10742
0.067773 | -0.70794 |  | -238.035 |  | 0.1682 | -0.13478
0.067969 | -0.91464 |  | -287.7199 |  | 0.20111 | -0.16034
0.068164 | -1.0197 |  | -299.0762 |  | 0.23016 | -0.18315
0.068359 | -0.99323 |  | -269.0159 |  | 0.2563 | -0.2035
0.068555 | -0.80557 |  | -201.9255 |  | 0.27865 | -0.22109
0.06875 | -0.453 |  | -108.37 |  | 0.29553 | -0.23416
0.068945 | -0.058191 |  | -2.2986 |  | 0.30856 | -0.24393
0.069141 | 0.27125 |  | 103.3461 |  | 0.31806 | -0.25115
0.069336 | 0.56143 |  | 196.4109 |  | 0.32243 | -0.25458
0.069531 | 0.81083 |  | 265.1273 |  | 0.3215 | -0.25384
0.069727 | 0.96397 |  | 299.6708 |  | 0.31574 | -0.24879
0.069922 | 0.99224 |  | 292.8915 |  | 0.30529 | -0.24017
0.070117 | 0.88496 |  | 244.3058 |  | 0.29033 | -0.22853
0.070312 | 0.64935 |  | 161.4347 |  | 0.27117 | -0.21349
0.070508 | 0.31996 |  | 58.1346 |  | 0.24864 | -0.19557
0.070703 | -0.052568 |  | -50.5015 |  | 0.22169 | -0.1741
0.070898 | -0.40518 |  | -151.8592 |  | 0.18948 | -0.14882
0.071094 | -0.69216 |  | -233.7772 |  | 0.15594 | -0.12229
0.071289 | -0.90455 |  | -285.764 |  | 0.12098 | -0.094606
0.071484 | -1.0174 |  | -299.7951 |  | 0.082177 | -0.064419
0.07168 | -0.9998 |  | -272.3722 |  | 0.042979 | -0.033492
0.071875 | -0.8238 |  | -207.4117 |  | 0.0033979 | -0.0021979
0.07207 | -0.47946 |  | -115.0897 |  | -0.03755 | 0.029795
0.072266 | -0.082959 |  | -9.4158 |  | -0.076683 | 0.06055
0.072461 | 0.25076 |  | 96.5727 |  | -0.11441 | 0.090079
0.072656 | 0.54311 |  | 190.8844 |  | -0.151 | 0.11858
0.072852 | 0.79683 |  | 261.5919 |  | -0.18496 | 0.14511
0.073047 | 0.95774 |  | 298.7058 |  | -0.21714 | 0.17007
0.073242 | 0.9948 |  | 294.7734 |  | -0.2455 | 0.19221
0.073438 | 0.89631 |  | 248.7342 |  | -0.26885 | 0.21059
0.073633 | 0.66868 |  | 167.7269 |  | -0.28915 | 0.22608
0.073828 | 0.34405 |  | 65.3018 |  | -0.30533 | 0.2384
0.074023 | -0.027502 |  | -43.3609 |  | -0.31718 | 0.24773
0.074219 | -0.38317 |  | -145.5642 |  | -0.3245 | 0.25343
0.074414 | -0.67559 |  | -229.1727 |  | -0.32625 | 0.25474
0.074609 | -0.89379 |  | -283.4346 |  | -0.32363 | 0.2525
0.074805 | -1.0145 |  | -300.186 |  | -0.31556 | 0.2461
0.075 | -1.0064 |  | -275.5083 |  | -0.30287 | 0.2361
0.075195 | -0.84145 |  | -212.7734 |  | -0.28727 | 0.22361
0.075391 | -0.50555 |  | -121.8602 |  | -0.26653 | 0.20747
0.075586 | -0.10782 |  | -16.6459 |  | -0.2412 | 0.18759
0.075781 | 0.23001 |  | 89.6928 |  | -0.21247 | 0.16467
0.075977 | 0.5242 |  | 185.1333 |  | -0.1798 | 0.13879
0.076172 | 0.78221 |  | 257.7448 |  | -0.14512 | 0.11134
0.076367 | 0.95045 |  | 297.3586 |  | -0.10929 | 0.083134
0.076563 | 0.99645 |  | 296.2669 |  | -0.070905 | 0.052975
0.076758 | 0.90729 |  | 252.9595 |  | -0.030903 | 0.021329
0.076953 | 0.68739 |  | 173.9593 |  | 0.0096489 | -0.010577
0.077148 | 0.36769 |  | 72.4722 |  | 0.049913 | -0.042096
0.077344 | -0.0026753 |  | -36.2043 |  | 0.088221 | -0.072186
0.077539 | -0.36148 |  | -139.2589 |  | 0.12513 | -0.10111
0.077734 | -0.65848 |  | -224.4702 |  | 0.16031 | -0.12866
0.07793 | -0.88148 |  | -280.9577 |  | 0.19336 | -0.15446
0.078125 | -1.0103 |  | -300.425 |  | 0.22448 | -0.17867
0.07832 | -1.0121 |  | -278.5033 |  | 0.25134 | -0.1998
0.078516 | -0.8584 |  | -218.0683 |  | 0.27345 | -0.21712
0.078711 | -0.53141 |  | -128.5747 |  | 0.2917 | -0.23099
0.078906 | -0.13262 |  | -23.7563 |  | 0.30581 | -0.2418
0.079102 | 0.2097 |  | 82.9622 |  | 0.31605 | -0.24982
0.079297 | 0.50588 |  | 179.5398 |  | 0.32147 | -0.25393
0.079492 | 0.76782 |  | 254.0247 |  | 0.32171 | -0.25392
0.079687 | 0.94339 |  | 296.1313 |  | 0.31758 | -0.25029
0.079883 | 0.99834 |  | 297.9214 |  | 0.30727 | -0.24207
0.080078 | 0.91816 |  | 257.2942 |  | 0.29247 | -0.23022
0.080273 | 0.70615 |  | 180.2432 |  | 0.27593 | -0.21669
0.080469 | 0.3916 |  | 79.7325 |  | 0.25378 | -0.19944
0.080664 | 0.022584 |  | -28.8929 |  | 0.22626 | -0.17788
0.080859 | -0.33895 |  | -132.7267 |  | 0.1967 | -0.15414
0.081055 | -0.64108 |  | -219.4689 |  | 0.16329 | -0.1278
0.08125 | -0.86939 |  | -278.1312 |  | 0.12704 | -0.099471
0.081445 | -1.0049 |  | -300.2084 |  | 0.090067 | -0.070413
0.081641 | -1.0147 |  | -280.9445 |  | 0.051301 | -0.039908
0.081836 | -0.8723 |  | -222.8905 |  | 0.011116 | -0.0083231
0.082031 | -0.55694 |  | -135.0591 |  | -0.029625 | 0.023574
0.082227 | -0.15876 |  | -30.9147 |  | -0.069456 | 0.054779
0.082422 | 0.18896 |  | 76.0324 |  | -0.10715 | 0.084464
0.082617 | 0.48703 |  | 173.7475 |  | -0.14387 | 0.11315
0.082812 | 0.75262 |  | 250.0912 |  | -0.17864 | 0.14018
0.083008 | 0.93546 |  | 294.5766 |  | -0.21011 | 0.16485
0.083203 | 0.99865 |  | 299.0878 |  | -0.23975 | 0.18785
0.083398 | 0.92758 |  | 261.1677 |  | -0.26549 | 0.20789
0.083594 | 0.72381 |  | 186.2937 |  | -0.2855 | 0.22365
0.083789 | 0.41484 |  | 86.8384 |  | -0.30219 | 0.23631
0.083984 | 0.04775 |  | -21.7147 |  | -0.31494 | 0.24603
0.08418 | -0.31636 |  | -126.2306 |  | -0.32292 | 0.25229
0.084375 | -0.62305 |  | -214.4544 |  | -0.32625 | 0.25485
0.08457 | -0.85607 |  | -275.1732 |  | -0.3241 | 0.25319
0.084766 | -0.99868 |  | -299.8738 |  | -0.31783 | 0.24803
0.084961 | -1.0176 |  | -283.4183 |  | -0.30644 | 0.239
0.085156 | -0.88683 |  | -227.7214 |  | -0.28974 | 0.22586
0.085352 | -0.58262 |  | -141.4503 |  | -0.27067 | 0.21062
0.085547 | -0.18472 |  | -37.9273 |  | -0.24685 | 0.19207
0.085742 | 0.16836 |  | 69.1669 |  | -0.21766 | 0.16913
0.085938 | 0.46797 |  | 167.795 |  | -0.18685 | 0.1444
0.086133 | 0.73678 |  | 245.8109 |  | -0.15293 | 0.11767
0.086328 | 0.92679 |  | 292.6957 |  | -0.11587 | 0.08858
0.086523 | 0.99849 |  | 300.1513 |  | -0.078088 | 0.058691
0.086719 | 0.9366 |  | 264.9642 |  | -0.03855 | 0.027529
0.086914 | 0.74089 |  | 192.151 |  | 0.0018343 | -0.0043221
0.087109 | 0.43761 |  | 93.8552 |  | 0.041869 | -0.035652
0.087305 | 0.072619 |  | -14.5479 |  | 0.081172 | -0.06638
0.0875 | -0.29366 |  | -119.688 |  | 0.11829 | -0.095746
0.087695 | -0.60503 |  | -209.3776 |  | 0.15404 | -0.1237
0.087891 | -0.84367 |  | -272.3373 |  | 0.18813 | -0.15019
0.088086 | -0.99344 |  | -299.6797 |  | 0.21863 | -0.17419
0.088281 | -1.0213 |  | -285.9749 |  | 0.24606 | -0.19563
0.088477 | -0.90204 |  | -232.6803 |  | 0.27013 | -0.21428
0.088672 | -0.60817 |  | -148.0366 |  | 0.28919 | -0.22904
0.088867 | -0.21103 |  | -45.2191 |  | 0.30391 | -0.2403
0.089063 | 0.14681 |  | 62.0119 |  | 0.31488 | -0.24868
0.089258 | 0.44815 |  | 161.5346 |  | 0.32107 | -0.25333
0.089453 | 0.71995 |  | 241.2727 |  | 0.32254 | -0.25425
0.089648 | 0.91709 |  | 290.5816 |  | 0.31903 | -0.25137
0.089844 | 0.99706 |  | 300.795 |  | 0.31003 | -0.24411
0.090039 | 0.94442 |  | 268.3569 |  | 0.29665 | -0.2334
0.090234 | 0.75753 |  | 197.7673 |  | 0.27942 | -0.21969
0.09043 | 0.45976 |  | 100.6666 |  | 0.25835 | -0.20295
0.090625 | 0.096842 |  | -7.5076 |  | 0.23298 | -0.18299
0.09082 | -0.27125 |  | -113.2206 |  | 0.20306 | -0.15941
0.091016 | -0.58711 |  | -204.2785 |  | 0.17005 | -0.13319
0.091211 | -0.83066 |  | -269.2403 |  | 0.13495 | -0.10544
0.091406 | -0.98779 |  | -299.1457 |  | 0.097989 | -0.076514
0.091602 | -1.0249 |  | -288.2098 |  | 0.059349 | -0.046302
0.091797 | -0.9159 |  | -237.357 |  | 0.019619 | -0.01505
0.091992 | -0.63142 |  | -154.4603 |  | -0.020414 | 0.016523
0.092188 | -0.23635 |  | -52.4302 |  | -0.061053 | 0.048254
0.092383 | 0.12454 |  | 54.8801 |  | -0.10043 | 0.078944
0.092578 | 0.42872 |  | 155.3471 |  | -0.13636 | 0.10731
0.092773 | 0.70392 |  | 236.7985 |  | -0.17092 | 0.13423
0.092969 | 0.90702 |  | 288.4269 |  | -0.20421 | 0.15999
0.093164 | 0.99614 |  | 301.5154 |  | -0.23378 | 0.18327
0.093359 | 0.9525 |  | 271.9441 |  | -0.25987 | 0.20356
0.093555 | 0.7737 |  | 203.6025 |  | -0.28193 | 0.22065
0.09375 | 0.48274 |  | 107.7728 |  | -0.29918 | 0.23399
0.093945 | 0.12242 |  | -0.12864 |  | -0.31232 | 0.24406
0.094141 | -0.24709 |  | -106.3671 |  | -0.32101 | 0.25091
0.094336 | -0.56733 |  | -198.7633 |  | -0.3256 | 0.25421
0.094531 | -0.81589 |  | -265.7275 |  | -0.32543 | 0.25403
0.094727 | -0.97959 |  | -298.1265 |  | -0.31905 | 0.24927
0.094922 | -1.0261 |  | -289.9303 |  | -0.30846 | 0.24056
0.095117 | -0.92829 |  | -241.4921 |  | -0.29386 | 0.22887
0.095312 | -0.65463 |  | -160.2964 |  | -0.27404 | 0.21339
0.095508 | -0.26135 |  | -59.094 |  | -0.25101 | 0.19511
0.095703 | 0.10421 |  | 48.2286 |  | -0.22447 | 0.17418
0.095898 | 0.41036 |  | 149.4614 |  | -0.19351 | 0.14965
0.096094 | 0.68836 |  | 232.4459 |  | -0.15969 | 0.12288
0.096289 | 0.8974 |  | 286.2681 |  | -0.12339 | 0.094522
0.096484 | 0.99436 |  | 302.0021 |  | -0.085292 | 0.064419
0.09668 | 0.95982 |  | 275.1571 |  | -0.045961 | 0.033391
0.096875 | 0.78952 |  | 209.1052 |  | -0.0060221 | 0.0020646
0.09707 | 0.50498 |  | 114.6422 |  | 0.033034 | -0.028839
0.097266 | 0.14721 |  | 7.0693 |  | 0.072577 | -0.05967
0.097461 | -0.22416 |  | -99.7305 |  | 0.11166 | -0.090444
0.097656 | -0.54886 |  | -193.4802 |  | 0.14716 | -0.11868
0.097852 | -0.80271 |  | -262.4984 |  | 0.18112 | -0.14474
0.098047 | -0.97315 |  | -297.4661 |  | 0.2129 | -0.16973
0.098242 | -1.0277 |  | -291.9548 |  | 0.2404 | -0.19152
0.098437 | -0.93972 |  | -245.9658 |  | 0.26526 | -0.21063
0.098633 | -0.67787 |  | -166.5782 |  | 0.28557 | -0.22664
0.098828 | -0.28896 |  | -66.2228 |  | 0.30084 | -0.23813
0.099023 | 0.081487 |  | 41.011 |  | 0.31299 | -0.24729
0.099219 | 0.39043 |  | 142.9529 |  | 0.32012 | -0.25306
0.099414 | 0.67023 |  | 227.5087 |  | 0.32226 | -0.25424
0.099609 | 0.88621 |  | 283.5953 |  | 0.31979 | -0.25209
0.099805 | 0.99172 |  | 302.1603 |  | 0.31155 | -0.24549
0.1 | 0.96585 |  | 278.0788 |  | 0.29953 | -0.23556
0.1002 | 0.80406 |  | 214.2202 |  | 0.28398 | -0.22326
0.10039 | 0.52551 |  | 121.1723 |  | 0.263 | -0.20673
0.10059 | 0.17112 |  | 14.0929 |  | 0.23786 | -0.18678
0.10078 | -0.20086 |  | -92.9864 |  | 0.20897 | -0.16405
0.10098 | -0.52965 |  | -187.8669 |  | 0.17646 | -0.13842
0.10117 | -0.78773 |  | -258.8103 |  | 0.14226 | -0.11157
0.10137 | -0.96455 |  | -296.3363 |  | 0.10577 | -0.083045
0.10156 | -1.0283 |  | -293.781 |  | 0.067103 | -0.052483
0.10176 | -0.95179 |  | -250.4946 |  | 0.027467 | -0.021313
0.10195 | -0.70259 |  | -173.0413 |  | -0.013611 | 0.01083
0.10215 | -0.31688 |  | -73.5152 |  | -0.053742 | 0.042491
0.10234 | 0.059485 |  | 33.9198 |  | -0.091994 | 0.072395
0.10254 | 0.37178 |  | 136.8492 |  | -0.12919 | 0.10162
0.10273 | 0.65432 |  | 223.0766 |  | -0.16408 | 0.12905
0.10293 | 0.87632 |  | 281.3128 |  | -0.19782 | 0.15505
0.10312 | 0.98953 |  | 302.4799 |  | -0.22896 | 0.17941
0.10332 | 0.97278 |  | 281.251 |  | -0.25506 | 0.19976
0.10352 | 0.81966 |  | 219.8525 |  | -0.27774 | 0.2172
0.10371 | 0.54758 |  | 128.2802 |  | -0.29596 | 0.23143
0.10391 | 0.19657 |  | 21.5882 |  | -0.30947 | 0.24172
0.1041 | -0.17625 |  | -85.9183 |  | -0.32011 | 0.24986
0.1043 | -0.50938 |  | -181.9966 |  | -0.32556 | 0.25411
0.10449 | -0.77248 |  | -254.8811 |  | -0.32543 | 0.25397
0.10469 | -0.9555 |  | -294.8863 |  | -0.32114 | 0.25059
0.10488 | -1.0274 |  | -295.0967 |  | -0.31075 | 0.24224
0.10508 | -0.96067 |  | -254.422 |  | -0.29639 | 0.23069
0.10527 | -0.72372 |  | -178.979 |  | -0.27929 | 0.21724
0.10547 | -0.34388 |  | -80.5796 |  | -0.2565 | 0.19955
0.10566 | 0.036228 |  | 26.6735 |  | -0.23008 | 0.17874
0.10586 | 0.35176 |  | 130.3171 |  | -0.20028 | 0.15514
0.10605 | 0.63646 |  | 218.0607 |  | -0.16614 | 0.12817
0.10625 | 0.86416 |  | 278.4903 |  | -0.13067 | 0.10017
0.10645 | 0.98588 |  | 302.3733 |  | -0.09366 | 0.070885
0.10664 | 0.97864 |  | 284.0061 |  | -0.05466 | 0.040118
0.10684 | 0.83431 |  | 225.0688 |  | -0.014816 | 0.0089375
0.10703 | 0.56903 |  | 135.0815 |  | 0.025861 | -0.02314
0.10723 | 0.22168 |  | 28.9574 |  | 0.065346 | -0.054283
0.10742 | -0.15172 |  | -78.9402 |  | 0.10314 | -0.08391
0.10762 | -0.48904 |  | -176.2352 |  | 0.14016 | -0.11292
0.10781 | -0.75744 |  | -250.964 |  | 0.17427 | -0.13962
0.10801 | -0.94694 |  | -293.3399 |  | 0.20555 | -0.16429
0.1082 | -1.0269 |  | -296.1609 |  | 0.23518 | -0.18725
0.1084 | -0.96955 |  | -257.977 |  | 0.26055 | -0.20678
0.10859 | -0.74415 |  | -184.543 |  | 0.28116 | -0.223
0.10879 | -0.37001 |  | -87.2624 |  | 0.29812 | -0.23599
0.10898 | 0.013826 |  | 19.712 |  | 0.3105 | -0.24547
0.10918 | 0.33199 |  | 123.8508 |  | 0.31859 | -0.2517
0.10938 | 0.61858 |  | 212.9427 |  | 0.32196 | -0.25386
0.10957 | 0.85227 |  | 275.4021 |  | 0.32003 | -0.25218
0.10977 | 0.9814 |  | 301.9036 |  | 0.3137 | -0.2471
0.10996 | 0.98317 |  | 286.4381 |  | 0.30213 | -0.23785
0.11016 | 0.84799 |  | 230.0946 |  | 0.28634 | -0.22531
0.11035 | 0.58952 |  | 141.7678 |  | 0.26704 | -0.20992
0.11055 | 0.24621 |  | 36.1645 |  | 0.24262 | -0.19077
0.11074 | -0.1278 |  | -72.046 |  | 0.2146 | -0.16864
0.11094 | -0.46936 |  | -170.4667 |  | 0.18337 | -0.14388
0.11113 | -0.74231 |  | -247.0513 |  | 0.14872 | -0.11652
0.11133 | -0.93771 |  | -291.8358 |  | 0.11255 | -0.087967
0.11152 | -1.0257 |  | -297.4248 |  | 0.07467 | -0.058271
0.11172 | -0.97837 |  | -261.7853 |  | 0.034899 | -0.02705
0.11191 | -0.76509 |  | -190.2912 |  | -0.0053208 | 0.0046673
0.11211 | -0.39671 |  | -94.1222 |  | -0.04573 | 0.036416
0.1123 | -0.0088234 |  | 12.621 |  | -0.085233 | 0.067279
0.1125 | 0.31242 |  | 117.2543 |  | -0.1221 | 0.096147
0.1127 | 0.60048 |  | 207.6515 |  | -0.15784 | 0.12404
0.11289 | 0.83973 |  | 272.233 |  | -0.19191 | 0.15054
0.11309 | 0.97665 |  | 301.4136 |  | -0.22276 | 0.17467
0.11328 | 0.98674 |  | 288.6947 |  | -0.25081 | 0.1965
0.11348 | 0.86005 |  | 234.7387 |  | -0.27361 | 0.21427
0.11367 | 0.60866 |  | 148.092 |  | -0.29229 | 0.22862
0.11387 | 0.26935 |  | 43.1352 |  | -0.3083 | 0.2407
0.11406 | -0.10479 |  | -65.3329 |  | -0.31881 | 0.24896
0.11426 | -0.4498 |  | -164.8041 |  | -0.32488 | 0.25377
0.11445 | -0.72699 |  | -243.1401 |  | -0.3264 | 0.25482
0.11465 | -0.92758 |  | -290.1879 |  | -0.32181 | 0.25117
0.11484 | -1.0233 |  | -298.4218 |  | -0.31309 | 0.24427
0.11504 | -0.98575 |  | -265.3881 |  | -0.3003 | 0.23412
0.11523 | -0.78461 |  | -196.0116 |  | -0.28285 | 0.22043
0.11543 | -0.42379 |  | -101.1574 |  | -0.26147 | 0.20361
0.11563 | -0.033452 |  | 5.1931 |  | -0.23559 | 0.18302
0.11582 | 0.29179 |  | 110.384 |  | -0.20605 | 0.15961
0.11602 | 0.58162 |  | 202.2181 |  | -0.17347 | 0.13396
0.11621 | 0.82543 |  | 268.8577 |  | -0.13771 | 0.10583
0.11641 | 0.97029 |  | 300.6252 |  | -0.10124 | 0.077006
0.1166 | 0.98945 |  | 290.7177 |  | -0.063183 | 0.046882
0.1168 | 0.87178 |  | 239.2835 |  | -0.022432 | 0.014857
0.11699 | 0.62816 |  | 154.4184 |  | 0.017502 | -0.016592
0.11719 | 0.29354 |  | 50.2485 |  | 0.057212 | -0.047784
0.11738 | -0.079889 |  | -58.2591 |  | 0.096203 | -0.07835
0.11758 | -0.42819 |  | -158.5881 |  | 0.13219 | -0.10663
0.11777 | -0.71041 |  | -238.6736 |  | 0.16719 | -0.13388
0.11797 | -0.91729 |  | -288.1626 |  | 0.19988 | -0.15941
0.11816 | -1.0217 |  | -299.2333 |  | 0.22931 | -0.18246
0.11836 | -0.99371 |  | -268.8889 |  | 0.25622 | -0.20339
0.11855 | -0.80341 |  | -201.5591 |  | 0.27722 | -0.21991
0.11875 | -0.44971 |  | -107.803 |  | 0.29397 | -0.23276
0.11895 | -0.056653 |  | -1.6413 |  | 0.30848 | -0.24356
0.11914 | 0.27273 |  | 103.9616 |  | 0.31699 | -0.25027
0.11934 | 0.56396 |  | 196.9712 |  | 0.32069 | -0.25316
0.11953 | 0.81259 |  | 265.661 |  | 0.32062 | -0.25277
0.11973 | 0.96553 |  | 300.0774 |  | 0.31469 | -0.24783
0.11992 | 0.99356 |  | 293.0745 |  | 0.30411 | -0.23932
0.12012 | 0.88539 |  | 244.2423 |  | 0.2892 | -0.22745
0.12031 | 0.64916 |  | 161.1643 |  | 0.27026 | -0.21231
0.12051 | 0.31833 |  | 57.7569 |  | 0.24729 | -0.1943
0.1207 | -0.054588 |  | -50.9017 |  | 0.21916 | -0.17227
0.1209 | -0.40632 |  | -152.2073 |  | 0.18851 | -0.14772
0.12109 | -0.69332 |  | -233.9845 |  | 0.1554 | -0.12154
0.12129 | -0.90548 |  | -285.7566 |  | 0.11849 | -0.092771
0.12148 | -1.0177 |  | -299.5631 |  | 0.081137 | -0.063308
0.12168 | -0.99916 |  | -271.9457 |  | 0.042449 | -0.032794
0.12187 | -0.82111 |  | -206.8343 |  | 0.0011342 | -0.00041337
0.12207 | -0.47621 |  | -114.4492 |  | -0.039011 | 0.031145
0.12227 | -0.080973 |  | -8.7475 |  | -0.078264 | 0.061766
0.12246 | 0.25268 |  | 97.2513 |  | -0.11653 | 0.091634
0.12266 | 0.54547 |  | 191.4758 |  | -0.15184 | 0.11947
0.12285 | 0.79881 |  | 262.0698 |  | -0.18624 | 0.14623
0.12305 | 0.95934 |  | 299.0141 |  | -0.21822 | 0.1711
0.12324 | 0.99571 |  | 294.8134 |  | -0.24599 | 0.19274
0.12344 | 0.89635 |  | 248.569 |  | -0.27094 | 0.21201
0.12363 | 0.66752 |  | 167.3618 |  | -0.29063 | 0.22754
0.12383 | 0.34166 |  | 64.7627 |  | -0.30572 | 0.23919
0.12402 | -0.03006 |  | -43.9591 |  | -0.31832 | 0.24859
0.12422 | -0.38534 |  | -146.1062 |  | -0.32537 | 0.25412
0.12441 | -0.67678 |  | -229.4811 |  | -0.32724 | 0.25552
0.12461 | -0.89396 |  | -283.4757 |  | -0.32476 | 0.25344
0.1248 | -1.0138 |  | -299.9661 |  | -0.31651 | 0.24696
0.125 | -1.0041 |  | -275.0329 |  | -0.30402 | 0.23693
0.1252 | -0.83848 |  | -212.2402 |  | -0.28744 | 0.22392
0.12539 | -0.50355 |  | -121.3472 |  | -0.26686 | 0.20783
0.12559 | -0.10636 |  | -16.0709 |  | -0.24233 | 0.18839
0.12578 | 0.23186 |  | 90.2933 |  | -0.21275 | 0.16505
0.12598 | 0.52591 |  | 185.728 |  | -0.18085 | 0.13962
0.12617 | 0.78355 |  | 258.236 |  | -0.14638 | 0.11243
0.12637 | 0.95164 |  | 297.6302 |  | -0.10867 | 0.082982
0.12656 | 0.99701 |  | 296.3287 |  | -0.071373 | 0.053336
0.12676 | 0.90727 |  | 252.7901 |  | -0.032027 | 0.022328
0.12695 | 0.68647 |  | 173.5656 |  | 0.0094625 | -0.010241
0.12715 | 0.3656 |  | 71.9502 |  | 0.048505 | -0.041139
0.12734 | -0.0048682 |  | -36.7483 |  | 0.087898 | -0.071753
0.12754 | -0.36305 |  | -139.6844 |  | 0.12602 | -0.10172
0.12773 | -0.65967 |  | -224.6948 |  | 0.15964 | -0.12837
0.12793 | -0.8826 |  | -280.971 |  | 0.19299 | -0.15415
0.12812 | -1.0103 |  | -300.1532 |  | 0.22406 | -0.17845
0.12832 | -1.0102 |  | -277.9556 |  | 0.25031 | -0.1991
0.12852 | -0.85554 |  | -217.3839 |  | 0.27352 | -0.21713
0.12871 | -0.52899 |  | -127.8684 |  | 0.29157 | -0.23097
0.12891 | -0.13092 |  | -23.1173 |  | 0.30531 | -0.24127
0.1291 | 0.21169 |  | 83.5398 |  | 0.31591 | -0.24952
0.1293 | 0.50758 |  | 180.0172 |  | 0.32058 | -0.25319
0.12949 | 0.76879 |  | 254.2046 |  | 0.3211 | -0.2532
0.12969 | 0.9439 |  | 296.0085 |  | 0.31719 | -0.24987
0.12988 | 0.99788 |  | 297.6168 |  | 0.30625 | -0.2413
0.13008 | 0.9171 |  | 256.8543 |  | 0.29246 | -0.23011
0.13027 | 0.70443 |  | 179.7509 |  | 0.27527 | -0.21637
0.13047 | 0.3892 |  | 79.1955 |  | 0.25227 | -0.19839
0.13066 | 0.020157 |  | -29.4925 |  | 0.22639 | -0.17779
0.13086 | -0.34113 |  | -133.3261 |  | 0.19598 | -0.15387
0.13105 | -0.64272 |  | -220.0374 |  | 0.16213 | -0.12709
0.13125 | -0.87085 |  | -278.5581 |  | 0.12716 | -0.099382
0.13145 | -1.006 |  | -300.3707 |  | 0.088917 | -0.069654
0.13164 | -1.015 |  | -280.8341 |  | 0.050633 | -0.039322
0.13184 | -0.87159 |  | -222.5344 |  | 0.011288 | -0.0083913
0.13203 | -0.5545 |  | -134.5588 |  | -0.030929 | 0.024537
0.13223 | -0.15608 |  | -30.3773 |  | -0.069909 | 0.055486
0.13242 | 0.19077 |  | 76.5778 |  | -0.10758 | 0.084798
0.13262 | 0.4886 |  | 174.1945 |  | -0.14523 | 0.11402
0.13281 | 0.7538 |  | 250.306 |  | -0.17864 | 0.14027
0.13301 | 0.93593 |  | 294.5708 |  | -0.21078 | 0.16524
0.1332 | 0.99856 |  | 298.9445 |  | -0.24099 | 0.18877
0.1334 | 0.92686 |  | 260.8126 |  | -0.26563 | 0.20804
0.13359 | 0.72202 |  | 185.7064 |  | -0.28641 | 0.22416
0.13379 | 0.41205 |  | 86.1886 |  | -0.3028 | 0.23661
0.13398 | 0.044996 |  | -22.3858 |  | -0.31493 | 0.24583
0.13418 | -0.31835 |  | -126.8641 |  | -0.32388 | 0.25286
0.13437 | -0.62457 |  | -214.9662 |  | -0.3272 | 0.25542
0.13457 | -0.85769 |  | -275.5898 |  | -0.32537 | 0.25391
0.13477 | -1.0002 |  | -300.0869 |  | -0.31852 | 0.24852
0.13496 | -1.0188 |  | -283.3656 |  | -0.30578 | 0.23849
0.13516 | -0.88695 |  | -227.4606 |  | -0.29065 | 0.22638
0.13535 | -0.58046 |  | -141.0326 |  | -0.27154 | 0.21142
0.13555 | -0.18216 |  | -37.4033 |  | -0.24687 | 0.19221
0.13574 | 0.16989 |  | 69.7442 |  | -0.21969 | 0.17042
0.13594 | 0.4696 |  | 168.258 |  | -0.18762 | 0.14503
0.13613 | 0.73809 |  | 246.067 |  | -0.15238 | 0.11723
0.13633 | 0.92733 |  | 292.741 |  | -0.11699 | 0.089147
0.13652 | 0.99853 |  | 299.9182 |  | -0.078675 | 0.059161
0.13672 | 0.93572 |  | 264.5219 |  | -0.039531 | 0.028232
0.13691 | 0.73908 |  | 191.5107 |  | 4.7972e-05 | -0.0030441
0.13711 | 0.43458 |  | 93.0143 |  | 0.040974 | -0.035138
0.1373 | 0.069023 |  | -15.4185 |  | 0.080003 | -0.065802
0.1375 | -0.29658 |  | -120.4907 |  | 0.11786 | -0.095363
0.1377 | -0.60721 |  | -210.0067 |  | 0.15372 | -0.12356
0.13789 | -0.84507 |  | -272.6634 |  | 0.18585 | -0.1488
0.13809 | -0.99448 |  | -299.682 |  | 0.21701 | -0.17286
0.13828 | -1.0221 |  | -285.6477 |  | 0.24536 | -0.19495
0.13848 | -0.90092 |  | -232.1328 |  | 0.26869 | -0.21331
0.13867 | -0.60447 |  | -147.4451 |  | 0.28845 | -0.22861
0.13887 | -0.20719 |  | -44.5908 |  | 0.30289 | -0.23964
0.13906 | 0.14931 |  | 62.7225 |  | 0.31289 | -0.24722
0.13926 | 0.45085 |  | 162.3084 |  | 0.31972 | -0.25237
0.13945 | 0.72254 |  | 241.9283 |  | 0.32085 | -0.25318
0.13965 | 0.91874 |  | 290.9284 |  | 0.31811 | -0.25077
0.13984 | 0.99814 |  | 300.8529 |  | 0.31006 | -0.24424
0.14004 | 0.94408 |  | 268.183 |  | 0.29468 | -0.2322
0.14023 | 0.75595 |  | 197.3881 |  | 0.27791 | -0.21854
0.14043 | 0.45786 |  | 100.1763 |  | 0.25756 | -0.20235
0.14062 | 0.094805 |  | -8.005 |  | 0.23077 | -0.18161
0.14082 | -0.27301 |  | -113.678 |  | 0.20226 | -0.15878
0.14102 | -0.58832 |  | -204.5716 |  | 0.16965 | -0.13294
0.14121 | -0.83134 |  | -269.2516 |  | 0.1333 | -0.10441
0.14141 | -0.9879 |  | -298.8761 |  | 0.09693 | -0.075536
0.1416 | -1.0238 |  | -287.6885 |  | 0.057991 | -0.04513
0.1418 | -0.91326 |  | -236.61 |  | 0.018152 | -0.013823
0.14199 | -0.62831 |  | -153.5677 |  | -0.021527 | 0.017475
0.14219 | -0.23289 |  | -51.4769 |  | -0.062406 | 0.049269
0.14238 | 0.12825 |  | 55.813 |  | -0.10061 | 0.079334
0.14258 | 0.43107 |  | 156.1417 |  | -0.13696 | 0.10773
0.14277 | 0.70579 |  | 237.3881 |  | -0.17291 | 0.13541
0.14297 | 0.90891 |  | 288.7701 |  | -0.20475 | 0.16053
0.14316 | 0.99653 |  | 301.5435 |  | -0.23423 | 0.18358
0.14336 | 0.95225 |  | 271.6446 |  | -0.26108 | 0.20426
0.14355 | 0.77242 |  | 203.0117 |  | -0.28195 | 0.22071
0.14375 | 0.47973 |  | 107.0184 |  | -0.29967 | 0.23419
0.14395 | 0.11939 |  | -0.91451 |  | -0.31349 | 0.24483
0.14414 | -0.25028 |  | -107.1875 |  | -0.32167 | 0.25148
0.14434 | -0.57086 |  | -199.5812 |  | -0.32625 | 0.25474
0.14453 | -0.81932 |  | -266.4451 |  | -0.32543 | 0.25404
0.14473 | -0.98257 |  | -298.6296 |  | -0.31938 | 0.24929
0.14492 | -1.0268 |  | -290.1029 |  | -0.3091 | 0.24112
0.14512 | -0.92632 |  | -241.4072 |  | -0.29344 | 0.22887
0.14531 | -0.65256 |  | -160.1078 |  | -0.27464 | 0.2138
0.14551 | -0.26019 |  | -58.843 |  | -0.25205 | 0.19592
0.1457 | 0.10566 |  | 48.5169 |  | -0.22399 | 0.1739
0.1459 | 0.41134 |  | 149.7591 |  | -0.19351 | 0.14965
0.14609 | 0.68897 |  | 232.7188 |  | -0.15988 | 0.12319
0.14629 | 0.89894 |  | 286.4977 |  | -0.12308 | 0.094274
0.14648 | 0.9952 |  | 302.1105 |  | -0.085861 | 0.064712
0.14668 | 0.9596 |  | 274.9928 |  | -0.04653 | 0.033789
0.14688 | 0.78813 |  | 208.6749 |  | -0.0061594 | 0.0020578
0.14707 | 0.50196 |  | 114.018 |  | 0.033518 | -0.029212
0.14727 | 0.14425 |  | 6.362 |  | 0.07305 | -0.06019
0.14746 | -0.2266 |  | -100.3166 |  | 0.1107 | -0.089789
0.14766 | -0.55076 |  | -193.8754 |  | 0.14707 | -0.11818
0.14785 | -0.8037 |  | -262.672 |  | 0.18141 | -0.14503
0.14805 | -0.97331 |  | -297.3736 |  | 0.21199 | -0.16911
0.14824 | -1.0264 |  | -291.6885 |  | 0.24069 | -0.19143
0.14844 | -0.93749 |  | -245.5794 |  | 0.26532 | -0.21077
0.14863 | -0.67611 |  | -166.1213 |  | 0.28458 | -0.2257
0.14883 | -0.28707 |  | -65.7594 |  | 0.30102 | -0.23809
0.14902 | 0.084029 |  | 41.5319 |  | 0.31274 | -0.24724
0.14922 | 0.39209 |  | 143.523 |  | 0.31956 | -0.25235
0.14941 | 0.67151 |  | 228.0097 |  | 0.32237 | -0.25428
0.14961 | 0.88772 |  | 283.9065 |  | 0.31903 | -0.2516
0.1498 | 0.99188 |  | 302.2155 |  | 0.3114 | -0.24519
0.15 | 0.96563 |  | 277.9829 |  | 0.29923 | -0.23563
0.1502 | 0.80346 |  | 214.009 |  | 0.28198 | -0.22195
0.15039 | 0.5236 |  | 120.7646 |  | 0.2625 | -0.20626
0.15059 | 0.16903 |  | 13.537 |  | 0.2377 | -0.18695
0.15078 | -0.20309 |  | -93.6272 |  | 0.20787 | -0.16327
0.15098 | -0.53176 |  | -188.4285 |  | 0.17661 | -0.13835
0.15117 | -0.7895 |  | -259.1001 |  | 0.14151 | -0.11092
0.15137 | -0.96597 |  | -296.3288 |  | 0.1044 | -0.081672
0.15156 | -1.0283 |  | -293.4691 |  | 0.066966 | -0.052226
0.15176 | -0.94987 |  | -249.9493 |  | 0.02689 | -0.020718
0.15195 | -0.69907 |  | -172.4501 |  | -0.013521 | 0.011176
0.15215 | -0.3131 |  | -72.9878 |  | -0.053509 | 0.042392
0.15234 | 0.061741 |  | 34.4219 |  | -0.093229 | 0.073436
0.15254 | 0.37269 |  | 137.3183 |  | -0.12983 | 0.10221
0.15273 | 0.65533 |  | 223.4315 |  | -0.16492 | 0.1295
0.15293 | 0.87729 |  | 281.5602 |  | -0.19882 | 0.15584
0.15313 | 0.98962 |  | 302.5255 |  | -0.22833 | 0.17897
0.15332 | 0.97241 |  | 281.0149 |  | -0.25551 | 0.20007
0.15352 | 0.81869 |  | 219.4393 |  | -0.27886 | 0.21821
0.15371 | 0.54576 |  | 127.7542 |  | -0.29575 | 0.23131
0.15391 | 0.19441 |  | 20.9652 |  | -0.31057 | 0.24252
0.1541 | -0.1787 |  | -86.6443 |  | -0.32086 | 0.25066
0.1543 | -0.51185 |  | -182.74 |  | -0.3247 | 0.25376
0.15449 | -0.7748 |  | -255.4012 |  | -0.32594 | 0.25433
0.15469 | -0.95719 |  | -295.0368 |  | -0.32105 | 0.25039
0.15488 | -1.0274 |  | -294.8132 |  | -0.3103 | 0.242
0.15508 | -0.95873 |  | -253.7237 |  | -0.29717 | 0.23152
0.15527 | -0.72005 |  | -178.0443 |  | -0.2789 | 0.21713
0.15547 | -0.33997 |  | -79.5943 |  | -0.25633 | 0.19943
0.15566 | 0.039256 |  | 27.5411 |  | -0.23008 | 0.17866
0.15586 | 0.35363 |  | 130.9677 |  | -0.199 | 0.15407
0.15605 | 0.63783 |  | 218.5051 |  | -0.16604 | 0.12803
0.15625 | 0.8657 |  | 278.7173 |  | -0.1308 | 0.10033
0.15645 | 0.98622 |  | 302.3413 |  | -0.092913 | 0.070512
0.15664 | 0.97765 |  | 283.6594 |  | -0.054372 | 0.039892
0.15684 | 0.83263 |  | 224.4499 |  | -0.014032 | 0.0080855
0.15703 | 0.5664 |  | 134.3332 |  | 0.026152 | -0.02347
0.15723 | 0.21856 |  | 28.1515 |  | 0.064922 | -0.053916
0.15742 | -0.15503 |  | -79.7297 |  | 0.1039 | -0.084426
0.15762 | -0.49193 |  | -176.92 |  | 0.14034 | -0.11322
0.15781 | -0.75955 |  | -251.499 |  | 0.17444 | -0.13996
0.15801 | -0.94825 |  | -293.6778 |  | 0.20698 | -0.16522
0.1582 | -1.0268 |  | -296.2443 |  | 0.23522 | -0.1873
0.1584 | -0.96836 |  | -257.7467 |  | 0.26059 | -0.20695
0.15859 | -0.74172 |  | -184.0481 |  | 0.28228 | -0.22379
0.15879 | -0.36649 |  | -86.5986 |  | 0.29832 | -0.23618
0.15898 | 0.016785 |  | 20.4585 |  | 0.31103 | -0.24568
0.15918 | 0.33391 |  | 124.4856 |  | 0.31914 | -0.25194
0.15937 | 0.61987 |  | 213.3374 |  | 0.32201 | -0.25418
0.15957 | 0.85292 |  | 275.6282 |  | 0.32106 | -0.25314
0.15977 | 0.9813 |  | 301.9654 |  | 0.31435 | -0.24765
0.15996 | 0.98208 |  | 286.1823 |  | 0.30239 | -0.23805
0.16016 | 0.84594 |  | 229.4704 |  | 0.28674 | -0.22548
0.16035 | 0.58672 |  | 140.9276 |  | 0.26671 | -0.20976
0.16055 | 0.24303 |  | 35.2761 |  | 0.24315 | -0.19129
0.16074 | -0.13094 |  | -72.8866 |  | 0.21536 | -0.1693
0.16094 | -0.47187 |  | -171.1607 |  | 0.18311 | -0.1438
0.16113 | -0.74383 |  | -247.483 |  | 0.14903 | -0.11674
0.16133 | -0.93832 |  | -291.9285 |  | 0.1128 | -0.088291
0.16152 | -1.025 |  | -297.1775 |  | 0.074649 | -0.058436
0.16172 | -0.97616 |  | -261.2999 |  | 0.035647 | -0.027538
0.16191 | -0.7621 |  | -189.6995 |  | -0.0055158 | 0.004738
0.16211 | -0.39416 |  | -93.5243 |  | -0.045867 | 0.036466
0.1623 | -0.0073321 |  | 13.2115 |  | -0.083928 | 0.066428
0.1625 | 0.31396 |  | 117.8994 |  | -0.1221 | 0.095907
0.1627 | 0.6021 |  | 208.2801 |  | -0.15783 | 0.12387
0.16289 | 0.84064 |  | 272.6536 |  | -0.19131 | 0.15008
0.16309 | 0.97684 |  | 301.512 |  | -0.22312 | 0.17481
0.16328 | 0.9861 |  | 288.4772 |  | -0.24986 | 0.19581
0.16348 | 0.85903 |  | 234.2938 |  | -0.27336 | 0.21385
0.16367 | 0.60747 |  | 147.5194 |  | -0.29291 | 0.22901
0.16387 | 0.26772 |  | 42.5639 |  | -0.30692 | 0.23996
0.16406 | -0.10632 |  | -65.7684 |  | -0.31837 | 0.24853
0.16426 | -0.45099 |  | -165.0728 |  | -0.32474 | 0.25361
0.16445 | -0.72787 |  | -243.2243 |  | -0.32547 | 0.25412
0.16465 | -0.92816 |  | -290.1147 |  | -0.32239 | 0.2514
0.16484 | -1.0234 |  | -298.2327 |  | -0.31288 | 0.24408
0.16504 | -0.98464 |  | -265.0127 |  | -0.29917 | 0.23313
0.16523 | -0.78182 |  | -195.3752 |  | -0.28259 | 0.22003
0.16543 | -0.42004 |  | -100.2302 |  | -0.26075 | 0.20306
0.16562 | -0.029816 |  | 6.3119 |  | -0.23548 | 0.18292
0.16582 | 0.29465 |  | 111.3953 |  | -0.20577 | 0.15955
0.16602 | 0.5836 |  | 202.9657 |  | -0.17156 | 0.13253
0.16621 | 0.82738 |  | 269.3867 |  | -0.13713 | 0.10499
0.16641 | 0.97191 |  | 300.9068 |  | -0.10075 | 0.076528
0.1666 | 0.99018 |  | 290.7328 |  | -0.061577 | 0.045782
0.1668 | 0.87196 |  | 239.0483 |  | -0.022174 | 0.014501
0.16699 | 0.62722 |  | 153.9757 |  | 0.018661 | -0.017584
0.16719 | 0.29173 |  | 49.7021 |  | 0.058985 | -0.049325
0.16738 | -0.082017 |  | -58.8356 |  | 0.09658 | -0.078868
0.16758 | -0.43037 |  | -159.1158 |  | 0.13331 | -0.1076
0.16777 | -0.71191 |  | -238.9924 |  | 0.16816 | -0.13503
0.16797 | -0.91832 |  | -288.1904 |  | 0.20078 | -0.16038
0.16816 | -1.0218 |  | -299.0069 |  | 0.23122 | -0.18395
0.16836 | -0.9924 |  | -268.4863 |  | 0.25696 | -0.20417
0.16855 | -0.80118 |  | -201.0764 |  | 0.27821 | -0.22074
0.16875 | -0.44739 |  | -107.2869 |  | 0.29562 | -0.23403
0.16895 | -0.055517 |  | -1.1454 |  | 0.30905 | -0.24418
0.16914 | 0.27354 |  | 104.3807 |  | 0.31861 | -0.25159
0.16934 | 0.565 |  | 197.2545 |  | 0.32279 | -0.25485
0.16953 | 0.81297 |  | 265.6789 |  | 0.32183 | -0.25387
0.16973 | 0.96546 |  | 299.7816 |  | 0.31644 | -0.24938
0.16992 | 0.99245 |  | 292.5155 |  | 0.30526 | -0.24053
0.17012 | 0.88319 |  | 243.484 |  | 0.28988 | -0.22827
0.17031 | 0.64668 |  | 160.2585 |  | 0.27165 | -0.21372
0.17051 | 0.31549 |  | 56.7917 |  | 0.2488 | -0.19575
0.1707 | -0.057649 |  | -51.8217 |  | 0.22157 | -0.17417
0.1709 | -0.40933 |  | -153.016 |  | 0.19055 | -0.14964
0.17109 | -0.69584 |  | -234.6119 |  | 0.15624 | -0.12247
0.17129 | -0.90771 |  | -286.1767 |  | 0.12041 | -0.094171
0.17148 | -1.0198 |  | -299.7633 |  | 0.082886 | -0.064828
0.17168 | -1.0005 |  | -271.8871 |  | 0.043802 | -0.034047
0.17188 | -0.82097 |  | -206.6354 |  | 0.0038215 | -0.0026227
0.17207 | -0.47376 |  | -114.2142 |  | -0.037423 | 0.02965
0.17227 | -0.078508 |  | -8.3947 |  | -0.077131 | 0.060834
0.17246 | 0.25328 |  | 97.6563 |  | -0.11382 | 0.089585
0.17266 | 0.54649 |  | 191.758 |  | -0.15005 | 0.11765
0.17285 | 0.79975 |  | 262.1313 |  | -0.18461 | 0.14444
0.17305 | 0.95883 |  | 298.7809 |  | -0.21574 | 0.16902
0.17324 | 0.99479 |  | 294.3194 |  | -0.24425 | 0.19129
0.17344 | 0.89446 |  | 247.8943 |  | -0.26896 | 0.21029
0.17363 | 0.66523 |  | 166.5683 |  | -0.28869 | 0.22565
0.17383 | 0.33941 |  | 63.9624 |  | -0.30393 | 0.23752
0.17402 | -0.032749 |  | -44.679 |  | -0.31557 | 0.2465
0.17422 | -0.38761 |  | -146.72 |  | -0.32318 | 0.25231
0.17441 | -0.67918 |  | -229.9842 |  | -0.32496 | 0.25381
0.17461 | -0.89626 |  | -283.7757 |  | -0.32164 | 0.25117
0.1748 | -1.0155 |  | -299.9932 |  | -0.31459 | 0.24523
0.175 | -1.0058 |  | -274.8269 |  | -0.3021 | 0.23544
0.1752 | -0.83775 |  | -211.7778 |  | -0.2847 | 0.22184
0.17539 | -0.49941 |  | -120.7034 |  | -0.26475 | 0.20589
0.17559 | -0.10269 |  | -15.4387 |  | -0.24031 | 0.18666
0.17578 | 0.23341 |  | 90.892 |  | -0.21062 | 0.16328
0.17598 | 0.52802 |  | 186.2445 |  | -0.17811 | 0.13741
0.17617 | 0.78592 |  | 258.6107 |  | -0.14356 | 0.11006
0.17637 | 0.95277 |  | 297.8146 |  | -0.10718 | 0.081472
0.17656 | 0.99738 |  | 296.1803 |  | -0.068798 | 0.051336
0.17676 | 0.90609 |  | 252.331 |  | -0.029032 | 0.02
0.17695 | 0.68428 |  | 172.9001 |  | 0.010894 | -0.01161
0.17715 | 0.36336 |  | 71.192 |  | 0.051418 | -0.043285
0.17734 | -0.0075703 |  | -37.4831 |  | 0.090542 | -0.07378
0.17754 | -0.36542 |  | -140.3582 |  | 0.12657 | -0.10239
0.17773 | -0.66174 |  | -225.2095 |  | 0.16197 | -0.1301
0.17793 | -0.88438 |  | -281.2359 |  | 0.19583 | -0.15638
0.17813 | -1.0112 |  | -300.1439 |  | 0.22573 | -0.17986
0.17832 | -1.0105 |  | -277.6598 |  | 0.25251 | -0.20069
0.17852 | -0.85438 |  | -216.9016 |  | 0.27504 | -0.21828
0.17871 | -0.52564 |  | -127.2891 |  | 0.29278 | -0.232
0.17891 | -0.12723 |  | -22.4475 |  | 0.30713 | -0.24296
0.1791 | 0.21353 |  | 84.2184 |  | 0.31735 | -0.2508
0.1793 | 0.50925 |  | 180.6234 |  | 0.32293 | -0.25488
0.17949 | 0.77122 |  | 254.7774 |  | 0.32327 | -0.25505
0.17969 | 0.94522 |  | 296.4575 |  | 0.31792 | -0.25064
0.17988 | 0.99847 |  | 297.7085 |  | 0.30808 | -0.24258
0.18008 | 0.91676 |  | 256.5734 |  | 0.29409 | -0.2314
0.18027 | 0.70263 |  | 179.2324 |  | 0.27617 | -0.21706
0.18047 | 0.38689 |  | 78.5327 |  | 0.2542 | -0.19983
0.18066 | 0.0176 |  | -30.1532 |  | 0.22739 | -0.17872
0.18086 | -0.34308 |  | -133.8191 |  | 0.19693 | -0.15447
0.18105 | -0.64392 |  | -220.2972 |  | 0.1639 | -0.12832
0.18125 | -0.87159 |  | -278.5914 |  | 0.12807 | -0.10014
0.18145 | -1.0055 |  | -300.1603 |  | 0.090772 | -0.070839
0.18164 | -1.0134 |  | -280.3483 |  | 0.051898 | -0.040304
0.18184 | -0.86834 |  | -221.7509 |  | 0.011235 | -0.00844
0.18203 | -0.54973 |  | -133.5152 |  | -0.028896 | 0.023051
0.18223 | -0.15203 |  | -29.277 |  | -0.068764 | 0.054136
0.18242 | 0.19307 |  | 77.5092 |  | -0.10726 | 0.08429
0.18262 | 0.49061 |  | 174.9106 |  | -0.14274 | 0.11227
0.18281 | 0.75568 |  | 250.8616 |  | -0.17775 | 0.13936
0.18301 | 0.93698 |  | 294.9396 |  | -0.21041 | 0.16483
0.1832 | 0.99899 |  | 299.0122 |  | -0.23898 | 0.18721
0.1834 | 0.9262 |  | 260.5808 |  | -0.2647 | 0.20724
0.18359 | 0.72051 |  | 185.2384 |  | -0.28505 | 0.22324
0.18379 | 0.41052 |  | 85.5622 |  | -0.30107 | 0.23537
0.18398 | 0.042992 |  | -23.0327 |  | -0.31438 | 0.24556
0.18418 | -0.32038 |  | -127.4422 |  | -0.32218 | 0.25179
0.18438 | -0.62622 |  | -215.4069 |  | -0.32529 | 0.25405
0.18457 | -0.85924 |  | -275.823 |  | -0.32383 | 0.25289
0.18477 | -1.0008 |  | -300.0463 |  | -0.31636 | 0.24688
0.18496 | -1.0179 |  | -283.0168 |  | -0.30489 | 0.23761
0.18516 | -0.88456 |  | -226.8565 |  | -0.28923 | 0.22539
0.18535 | -0.57654 |  | -140.2491 |  | -0.26904 | 0.20956
0.18555 | -0.17864 |  | -36.5917 |  | -0.24563 | 0.19105
0.18574 | 0.17154 |  | 70.4632 |  | -0.21758 | 0.16885
0.18594 | 0.47122 |  | 168.9152 |  | -0.18539 | 0.14337
0.18613 | 0.73989 |  | 246.5741 |  | -0.15124 | 0.11638
0.18633 | 0.92774 |  | 292.9482 |  | -0.11469 | 0.087638
0.18652 | 0.99838 |  | 299.8201 |  | -0.076697 | 0.057757
0.18672 | 0.93499 |  | 264.1377 |  | -0.0378 | 0.02706
0.18691 | 0.73746 |  | 190.9305 |  | 0.0027502 | -0.0047711
0.18711 | 0.43295 |  | 92.3593 |  | 0.042615 | -0.036092
0.1873 | 0.066912 |  | -16.1418 |  | 0.081466 | -0.066687
0.1875 | -0.29887 |  | -121.2076 |  | 0.12002 | -0.096883
0.1877 | -0.60926 |  | -210.5811 |  | 0.15546 | -0.12475
0.18789 | -0.84712 |  | -273.0344 |  | 0.188 | -0.15032
0.18809 | -0.99571 |  | -299.7937 |  | 0.2191 | -0.17449
0.18828 | -1.0222 |  | -285.5045 |  | 0.24688 | -0.19611
0.18848 | -0.89995 |  | -231.7887 |  | 0.2703 | -0.2145
0.18867 | -0.6018 |  | -146.8805 |  | 0.28941 | -0.22932
0.18887 | -0.2042 |  | -43.9029 |  | 0.30436 | -0.24068
0.18906 | 0.15029 |  | 63.2968 |  | 0.3152 | -0.24909
0.18926 | 0.45139 |  | 162.6835 |  | 0.32134 | -0.25376
0.18945 | 0.72357 |  | 242.1094 |  | 0.32269 | -0.25449
0.18965 | 0.91835 |  | 290.8918 |  | 0.31921 | -0.25149
0.18984 | 0.99736 |  | 300.5872 |  | 0.31039 | -0.24437
0.19004 | 0.94298 |  | 267.6584 |  | 0.29669 | -0.23353
0.19023 | 0.75374 |  | 196.674 |  | 0.27947 | -0.21964
0.19043 | 0.45572 |  | 99.4026 |  | 0.2585 | -0.20301
0.19062 | 0.092381 |  | -8.7382 |  | 0.23271 | -0.18291
0.19082 | -0.27511 |  | -114.2869 |  | 0.20272 | -0.15916
0.19102 | -0.58981 |  | -205.0779 |  | 0.17017 | -0.13334
0.19121 | -0.83275 |  | -269.6557 |  | 0.13499 | -0.10559
0.19141 | -0.98832 |  | -299.0819 |  | 0.097369 | -0.076041
0.1916 | -1.0237 |  | -287.6134 |  | 0.059354 | -0.046139
0.1918 | -0.91255 |  | -236.2352 |  | 0.020025 | -0.015282
0.19199 | -0.62593 |  | -152.9346 |  | -0.021312 | 0.016945
0.19219 | -0.23029 |  | -50.68 |  | -0.061331 | 0.048458
0.19238 | 0.1299 |  | 56.6277 |  | -0.099442 | 0.078419
0.19258 | 0.43298 |  | 156.86 |  | -0.13665 | 0.10735
0.19277 | 0.70774 |  | 237.9367 |  | -0.1717 | 0.13461
0.19297 | 0.90978 |  | 289.0672 |  | -0.20384 | 0.15971
0.19316 | 0.99715 |  | 301.5586 |  | -0.23297 | 0.1827
0.19336 | 0.95236 |  | 271.3798 |  | -0.25941 | 0.20324
0.19355 | 0.77149 |  | 202.5455 |  | -0.28187 | 0.22048
0.19375 | 0.47838 |  | 106.4804 |  | -0.29851 | 0.23345
0.19395 | 0.11725 |  | -1.4955 |  | -0.31165 | 0.24345
0.19414 | -0.25241 |  | -107.7327 |  | -0.32132 | 0.25076
0.19434 | -0.57189 |  | -199.9931 |  | -0.32463 | 0.25355
0.19453 | -0.81979 |  | -266.7178 |  | -0.3236 | 0.25261
0.19473 | -0.98245 |  | -298.6914 |  | -0.31847 | 0.24829
0.19492 | -1.0264 |  | -289.8768 |  | -0.30753 | 0.23971
0.19512 | -0.92591 |  | -240.8843 |  | -0.29261 | 0.22788
0.19531 | -0.65036 |  | -159.323 |  | -0.27359 | 0.21292
0.19551 | -0.25664 |  | -57.9489 |  | -0.25012 | 0.19447
0.1957 | 0.10801 |  | 49.3364 |  | -0.2229 | 0.17284
0.1959 | 0.41307 |  | 150.4274 |  | -0.19159 | 0.14816
0.19609 | 0.69064 |  | 233.1735 |  | -0.15804 | 0.1215
0.19629 | 0.89919 |  | 286.5868 |  | -0.12278 | 0.093654
0.19648 | 0.99472 |  | 301.8173 |  | -0.084212 | 0.063715
0.19668 | 0.95867 |  | 274.4461 |  | -0.044479 | 0.032242
0.19687 | 0.7864 |  | 207.9416 |  | -0.0051757 | 0.00098879
0.19707 | 0.49989 |  | 113.2294 |  | 0.035287 | -0.030592
0.19727 | 0.14148 |  | 5.6367 |  | 0.074878 | -0.061735
0.19746 | -0.22937 |  | -100.9977 |  | 0.11169 | -0.090767
0.19766 | -0.55281 |  | -194.4596 |  | 0.14798 | -0.11914
0.19785 | -0.80565 |  | -263.0826 |  | 0.18278 | -0.14634
0.19805 | -0.97485 |  | -297.581 |  | 0.21402 | -0.17071
0.19824 | -1.0276 |  | -291.6067 |  | 0.24217 | -0.19278
0.19844 | -0.93769 |  | -245.195 |  | 0.26649 | -0.21172
0.19863 | -0.67303 |  | -165.4874 |  | 0.28629 | -0.22697
0.19883 | -0.28239 |  | -64.9163 |  | 0.30174 | -0.23892
0.19902 | 0.086914 |  | 42.448 |  | 0.31353 | -0.24786
0.19922 | 0.39442 |  | 144.3163 |  | 0.3216 | -0.25389
0.19941 | 0.67403 |  | 228.5504 |  | 0.32346 | -0.25534
0.19961 | 0.8887 |  | 284.1445 |  | 0.32011 | -0.25249
0.1998 | 0.99187 |  | 302.1177 |  | 0.31298 | -0.24659
0.2 | 0.96471 |  | 277.537 |  | 0.30026 | -0.23651
0.2002 | 0.80159 |  | 213.3631 |  | 0.28354 | -0.22312
0.20039 | 0.52157 |  | 120.0922 |  | 0.26343 | -0.20721
0.20059 | 0.16632 |  | 12.8766 |  | 0.23839 | -0.18746
0.20078 | -0.20577 |  | -94.2446 |  | 0.20939 | -0.16448
0.20098 | -0.53346 |  | -188.9875 |  | 0.17697 | -0.13899
0.20117 | -0.79066 |  | -259.5908 |  | 0.14207 | -0.11137
0.20137 | -0.96633 |  | -296.5701 |  | 0.10552 | -0.08258
0.20156 | -1.0278 |  | -293.2516 |  | 0.067038 | -0.052502
0.20176 | -0.94845 |  | -249.2918 |  | 0.027206 | -0.021214
0.20195 | -0.69559 |  | -171.4457 |  | -0.013094 | 0.010516
0.20215 | -0.309 |  | -71.8458 |  | -0.053278 | 0.042004
0.20234 | 0.064472 |  | 35.391 |  | -0.09245 | 0.072555
0.20254 | 0.37511 |  | 138.0021 |  | -0.1292 | 0.10146
0.20273 | 0.65709 |  | 223.8601 |  | -0.16425 | 0.12879
0.20293 | 0.87781 |  | 281.7384 |  | -0.19806 | 0.15506
0.20312 | 0.98992 |  | 302.4376 |  | -0.22824 | 0.17886
0.20332 | 0.97175 |  | 280.6332 |  | -0.25464 | 0.19941
0.20352 | 0.8168 |  | 218.79 |  | -0.27779 | 0.21732
0.20371 | 0.54334 |  | 126.9604 |  | -0.29598 | 0.23138
0.20391 | 0.19151 |  | 20.1602 |  | -0.30941 | 0.24172
0.2041 | -0.18167 |  | -87.3642 |  | -0.31944 | 0.24947
0.2043 | -0.51403 |  | -183.3331 |  | -0.32501 | 0.25369
0.20449 | -0.77608 |  | -255.8148 |  | -0.32498 | 0.25368
0.20469 | -0.95811 |  | -295.1875 |  | -0.32005 | 0.24974
0.20488 | -1.028 |  | -294.6481 |  | -0.31044 | 0.24192
0.20508 | -0.95872 |  | -253.2924 |  | -0.29599 | 0.23056
0.20527 | -0.7179 |  | -177.4428 |  | -0.27737 | 0.216
0.20547 | -0.33595 |  | -78.8744 |  | -0.25522 | 0.19833
0.20566 | 0.042011 |  | 28.3072 |  | -0.22901 | 0.17762
0.20586 | 0.35586 |  | 131.6333 |  | -0.19862 | 0.15378
0.20605 | 0.63997 |  | 218.9444 |  | -0.16529 | 0.12734
0.20625 | 0.86616 |  | 278.8846 |  | -0.12956 | 0.099102
0.20645 | 0.9862 |  | 302.2192 |  | -0.091974 | 0.069524
0.20664 | 0.97676 |  | 283.2638 |  | -0.053049 | 0.038939
0.20684 | 0.83078 |  | 223.8442 |  | -0.013064 | 0.0076152
0.20703 | 0.56428 |  | 133.5929 |  | 0.026819 | -0.023862
0.20723 | 0.21545 |  | 27.3669 |  | 0.066404 | -0.054992
0.20742 | -0.15791 |  | -80.4293 |  | 0.10505 | -0.085206
0.20762 | -0.49381 |  | -177.461 |  | 0.14144 | -0.11383
0.20781 | -0.76062 |  | -251.8479 |  | 0.17582 | -0.14078
0.20801 | -0.94865 |  | -293.7593 |  | 0.20757 | -0.16569
0.2082 | -1.0276 |  | -296.0864 |  | 0.23642 | -0.18815
0.2084 | -0.96896 |  | -257.4074 |  | 0.2619 | -0.20786
0.20859 | -0.74002 |  | -183.4978 |  | 0.28233 | -0.22395
0.20879 | -0.3628 |  | -85.9414 |  | 0.29932 | -0.23681
0.20898 | 0.019754 |  | 21.0865 |  | 0.31252 | -0.24677
0.20918 | 0.33603 |  | 125.0718 |  | 0.31945 | -0.25233
0.20938 | 0.62212 |  | 213.8672 |  | 0.32244 | -0.25429
0.20957 | 0.85448 |  | 275.979 |  | 0.32155 | -0.2533
0.20977 | 0.98216 |  | 302.0232 |  | 0.31446 | -0.2476
0.20996 | 0.98192 |  | 285.9434 |  | 0.30305 | -0.23834
0.21016 | 0.84436 |  | 228.9557 |  | 0.28763 | -0.22614
0.21035 | 0.58446 |  | 140.2255 |  | 0.26756 | -0.21017
0.21055 | 0.24012 |  | 34.5165 |  | 0.24361 | -0.19126
0.21074 | -0.13373 |  | -73.6097 |  | 0.21504 | -0.16889
0.21094 | -0.4739 |  | -171.7231 |  | 0.1834 | -0.14367
0.21113 | -0.74528 |  | -247.8316 |  | 0.1498 | -0.11706
0.21133 | -0.93922 |  | -292.0746 |  | 0.11292 | -0.088365
0.21152 | -1.0262 |  | -297.1213 |  | 0.074819 | -0.058326
0.21172 | -0.97741 |  | -261.0301 |  | 0.035827 | -0.027464
0.21191 | -0.76096 |  | -189.2086 |  | -0.0055339 | 0.004838
0.21211 | -0.3901 |  | -92.8545 |  | -0.046088 | 0.036604
0.2123 | -0.003213 |  | 13.9613 |  | -0.084134 | 0.06652
0.2125 | 0.31636 |  | 118.5022 |  | -0.12152 | 0.095729
0.2127 | 0.60381 |  | 208.6268 |  | -0.15759 | 0.12389
0.21289 | 0.84198 |  | 272.8295 |  | -0.19154 | 0.15042
0.21309 | 0.97738 |  | 301.5111 |  | -0.22281 | 0.17485
0.21328 | 0.98576 |  | 288.2704 |  | -0.25017 | 0.19611
0.21348 | 0.85758 |  | 233.8562 |  | -0.27367 | 0.21431
0.21367 | 0.60518 |  | 146.8713 |  | -0.29189 | 0.22859
0.21387 | 0.26512 |  | 41.8195 |  | -0.30615 | 0.2395
0.21406 | -0.1089 |  | -66.5812 |  | -0.31874 | 0.24885
0.21426 | -0.45338 |  | -165.8344 |  | -0.32534 | 0.25418
0.21445 | -0.72988 |  | -243.7745 |  | -0.32527 | 0.25432
0.21465 | -0.9296 |  | -290.3715 |  | -0.32156 | 0.25094
0.21484 | -1.0246 |  | -298.1245 |  | -0.31231 | 0.24361
0.21504 | -0.98569 |  | -264.6372 |  | -0.29865 | 0.23298
0.21523 | -0.78115 |  | -194.8997 |  | -0.28236 | 0.22013
0.21543 | -0.41687 |  | -99.7583 |  | -0.26104 | 0.20341
0.21563 | -0.026983 |  | 6.7295 |  | -0.23491 | 0.18254
0.21582 | 0.29596 |  | 111.7959 |  | -0.20472 | 0.15879
0.21602 | 0.58542 |  | 203.2929 |  | -0.17158 | 0.13267
0.21621 | 0.8286 |  | 269.4914 |  | -0.13723 | 0.10516
0.21641 | 0.97166 |  | 300.7832 |  | -0.10046 | 0.076353
0.2166 | 0.98928 |  | 290.3878 |  | -0.061361 | 0.045677
0.2168 | 0.86991 |  | 238.4417 |  | -0.021803 | 0.014393
0.21699 | 0.62454 |  | 153.2012 |  | 0.01843 | -0.017235
0.21719 | 0.28877 |  | 48.895 |  | 0.058954 | -0.049126
0.21738 | -0.084941 |  | -59.602 |  | 0.097487 | -0.079387
0.21758 | -0.43267 |  | -159.7919 |  | 0.13354 | -0.10772
0.21777 | -0.71385 |  | -239.5311 |  | 0.16815 | -0.13478
0.21797 | -0.91921 |  | -288.4991 |  | 0.20075 | -0.16018
0.21816 | -1.0221 |  | -298.9973 |  | 0.23056 | -0.18346
0.21836 | -0.99269 |  | -268.1394 |  | 0.25719 | -0.20421
0.21855 | -0.80015 |  | -200.4521 |  | 0.27901 | -0.22129
0.21875 | -0.44374 |  | -106.5322 |  | 0.29553 | -0.234
0.21895 | -0.050826 |  | -0.35583 |  | 0.30822 | -0.24358
0.21914 | 0.27631 |  | 105.188 |  | 0.31758 | -0.25067
0.21934 | 0.56719 |  | 197.9748 |  | 0.32222 | -0.25416
0.21953 | 0.81535 |  | 266.211 |  | 0.32156 | -0.25359
0.21973 | 0.96622 |  | 300.0814 |  | 0.31594 | -0.24881
0.21992 | 0.99272 |  | 292.5309 |  | 0.30482 | -0.23979
0.22012 | 0.88237 |  | 243.2038 |  | 0.2895 | -0.22768
0.22031 | 0.64434 |  | 159.7281 |  | 0.27087 | -0.213
0.22051 | 0.31336 |  | 56.1248 |  | 0.24814 | -0.19518
0.2207 | -0.059852 |  | -52.4935 |  | 0.22116 | -0.1738
0.2209 | -0.41121 |  | -153.5632 |  | 0.18937 | -0.14874
0.22109 | -0.69699 |  | -234.9323 |  | 0.15537 | -0.1218
0.22129 | -0.90805 |  | -286.1966 |  | 0.12023 | -0.093967
0.22148 | -1.0187 |  | -299.4915 |  | 0.081826 | -0.064066
0.22168 | -0.99861 |  | -271.4163 |  | 0.042698 | -0.03315
0.22187 | -0.81848 |  | -205.9435 |  | 0.0029875 | -0.0018447
0.22207 | -0.47097 |  | -113.2719 |  | -0.038097 | 0.030137
0.22227 | -0.075323 |  | -7.3929 |  | -0.077107 | 0.060824
0.22246 | 0.25649 |  | 98.5392 |  | -0.11493 | 0.090368
0.22266 | 0.54841 |  | 192.4328 |  | -0.15152 | 0.11899
0.22285 | 0.80102 |  | 262.5368 |  | -0.18483 | 0.14507
0.22305 | 0.95949 |  | 298.946 |  | -0.21693 | 0.16976
0.22324 | 0.99435 |  | 294.2797 |  | -0.24552 | 0.19211
0.22344 | 0.8936 |  | 247.5968 |  | -0.26891 | 0.21047
0.22363 | 0.66353 |  | 166.023 |  | -0.28982 | 0.22653
0.22383 | 0.33708 |  | 63.2705 |  | -0.30543 | 0.2387
0.22402 | -0.035201 |  | -45.4269 |  | -0.31584 | 0.24672
0.22422 | -0.38993 |  | -147.4309 |  | -0.32396 | 0.25271
0.22441 | -0.68064 |  | -230.5263 |  | -0.32606 | 0.25449
0.22461 | -0.89686 |  | -284.0684 |  | -0.32241 | 0.25174
0.2248 | -1.015 |  | -300.0197 |  | -0.31537 | 0.24589
0.225 | -1.0041 |  | -274.5482 |  | -0.30278 | 0.23594
0.2252 | -0.83579 |  | -211.207 |  | -0.28576 | 0.22252
0.22539 | -0.49697 |  | -119.8811 |  | -0.26542 | 0.20635
0.22559 | -0.099636 |  | -14.462 |  | -0.24029 | 0.18655
0.22578 | 0.2364 |  | 91.8222 |  | -0.21144 | 0.16376
0.22598 | 0.53011 |  | 186.9498 |  | -0.17932 | 0.13842
0.22617 | 0.78696 |  | 258.9755 |  | -0.14426 | 0.11081
0.22637 | 0.95288 |  | 297.8151 |  | -0.10828 | 0.082291
0.22656 | 0.9964 |  | 295.8643 |  | -0.069824 | 0.052018
0.22676 | 0.90426 |  | 251.7912 |  | -0.029076 | 0.020073
0.22695 | 0.68218 |  | 172.288 |  | 0.010271 | -0.011162
0.22715 | 0.36137 |  | 70.5779 |  | 0.049716 | -0.042188
0.22734 | -0.0095235 |  | -38.0746 |  | 0.089456 | -0.07311
0.22754 | -0.36734 |  | -140.8724 |  | 0.12622 | -0.10214
0.22773 | -0.66314 |  | -225.6107 |  | 0.16121 | -0.12965
0.22793 | -0.88495 |  | -281.4557 |  | 0.1946 | -0.15561
0.22812 | -1.0109 |  | -300.1146 |  | 0.22438 | -0.1789
0.22832 | -1.0093 |  | -277.3693 |  | 0.25135 | -0.19989
0.22852 | -0.8524 |  | -216.3457 |  | 0.27412 | -0.2177
0.22871 | -0.52327 |  | -126.5527 |  | 0.29179 | -0.23137
0.22891 | -0.12508 |  | -21.6644 |  | 0.30646 | -0.24226
0.2291 | 0.21588 |  | 84.9822 |  | 0.3161 | -0.24967
0.2293 | 0.51149 |  | 181.2821 |  | 0.32053 | -0.25306
0.22949 | 0.77224 |  | 255.1846 |  | 0.32199 | -0.25376
0.22969 | 0.94551 |  | 296.5107 |  | 0.31746 | -0.25011
0.22988 | 0.99807 |  | 297.4685 |  | 0.30665 | -0.24159
0.23008 | 0.91554 |  | 256.0666 |  | 0.29275 | -0.23026
0.23027 | 0.7011 |  | 178.4487 |  | 0.27477 | -0.21599
0.23047 | 0.38477 |  | 77.6573 |  | 0.25218 | -0.19832
0.23066 | 0.015104 |  | -30.9526 |  | 0.22617 | -0.17773
0.23086 | -0.34523 |  | -134.4753 |  | 0.19576 | -0.15376
0.23105 | -0.64546 |  | -220.7305 |  | 0.1616 | -0.1267
0.23125 | -0.87257 |  | -278.7775 |  | 0.12628 | -0.098678
0.23145 | -1.0061 |  | -300.108 |  | 0.08913 | -0.069733
0.23164 | -1.0136 |  | -280.099 |  | 0.049948 | -0.038983
0.23184 | -0.86796 |  | -221.3447 |  | 0.010182 | -0.0075222
0.23203 | -0.54878 |  | -133.0097 |  | -0.030782 | 0.024515
0.23223 | -0.15075 |  | -28.7369 |  | -0.070883 | 0.05604
0.23242 | 0.19504 |  | 78.0637 |  | -0.10799 | 0.08518
0.23262 | 0.49268 |  | 175.3786 |  | -0.14434 | 0.11332
0.23281 | 0.75677 |  | 251.1195 |  | -0.17936 | 0.14068
0.23301 | 0.93775 |  | 294.9534 |  | -0.21117 | 0.16576
0.2332 | 0.99906 |  | 298.7457 |  | -0.24064 | 0.18863
0.2334 | 0.92524 |  | 260.0469 |  | -0.26595 | 0.20821
0.23359 | 0.719 |  | 184.5156 |  | -0.28567 | 0.22355
0.23379 | 0.40774 |  | 84.7124 |  | -0.30214 | 0.2362
0.23398 | 0.039633 |  | -23.9039 |  | -0.31517 | 0.24638
0.23418 | -0.32332 |  | -128.2293 |  | -0.3235 | 0.25281
0.23438 | -0.62889 |  | -216.0659 |  | -0.32667 | 0.25508
0.23457 | -0.8613 |  | -276.255 |  | -0.32422 | 0.25314
0.23477 | -1.0023 |  | -300.166 |  | -0.31734 | 0.24756
0.23496 | -1.0183 |  | -282.8652 |  | -0.30585 | 0.2385
0.23516 | -0.88302 |  | -226.4982 |  | -0.28965 | 0.22576
0.23535 | -0.57457 |  | -139.8231 |  | -0.27034 | 0.21044
0.23555 | -0.17729 |  | -36.2282 |  | -0.24679 | 0.19194
0.23574 | 0.17321 |  | 70.7893 |  | -0.2179 | 0.1692
0.23594 | 0.47255 |  | 169.1659 |  | -0.18618 | 0.14408
0.23613 | 0.74056 |  | 246.6858 |  | -0.152 | 0.11702
0.23633 | 0.92837 |  | 292.9003 |  | -0.11489 | 0.087877
0.23652 | 0.99783 |  | 299.5429 |  | -0.077217 | 0.058198
0.23672 | 0.93331 |  | 263.628 |  | -0.038419 | 0.02761
0.23691 | 0.73513 |  | 190.2587 |  | 0.002078 | -0.0042204
0.23711 | 0.43006 |  | 91.6119 |  | 0.042097 | -0.035839
0.2373 | 0.064284 |  | -16.8159 |  | 0.081521 | -0.066804
0.2375 | -0.30089 |  | -121.7152 |  | 0.11927 | -0.096487
0.2377 | -0.61024 |  | -210.9058 |  | 0.15437 | -0.12399
0.23789 | -0.84729 |  | -273.129 |  | 0.1879 | -0.15003
0.23809 | -0.99516 |  | -299.6336 |  | 0.21852 | -0.17415
0.23828 | -1.0206 |  | -285.0959 |  | 0.24611 | -0.19566
0.23848 | -0.89753 |  | -231.0922 |  | 0.27046 | -0.21462
0.23867 | -0.59902 |  | -145.9892 |  | 0.28893 | -0.22909
0.23887 | -0.20175 |  | -43.0014 |  | 0.30348 | -0.23991
0.23906 | 0.15332 |  | 64.2008 |  | 0.31482 | -0.24852
0.23926 | 0.45452 |  | 163.5059 |  | 0.32038 | -0.25285
0.23945 | 0.72548 |  | 242.7477 |  | 0.32186 | -0.2536
0.23965 | 0.92013 |  | 291.3265 |  | 0.3188 | -0.25101
0.23984 | 0.99845 |  | 300.7318 |  | 0.30959 | -0.24359
0.24004 | 0.94298 |  | 267.52 |  | 0.29622 | -0.23285
0.24023 | 0.7529 |  | 196.2634 |  | 0.27893 | -0.21922
0.24043 | 0.45361 |  | 98.7863 |  | 0.25731 | -0.20215
0.24063 | 0.090143 |  | -9.4007 |  | 0.23161 | -0.1819
0.24082 | -0.27717 |  | -114.8806 |  | 0.20203 | -0.15849
0.24102 | -0.59146 |  | -205.5083 |  | 0.16948 | -0.13277
0.24121 | -0.83366 |  | -269.8836 |  | 0.1343 | -0.10517
0.24141 | -0.98881 |  | -299.036 |  | 0.096605 | -0.075509
0.2416 | -1.0234 |  | -287.3054 |  | 0.05783 | -0.044892
0.2418 | -0.91139 |  | -235.7264 |  | 0.018493 | -0.013928
0.24199 | -0.62379 |  | -152.2235 |  | -0.022259 | 0.017908
0.24219 | -0.2274 |  | -49.9314 |  | -0.062169 | 0.049219
0.24238 | 0.13254 |  | 57.2798 |  | -0.1 | 0.079089
0.24258 | 0.43512 |  | 157.3868 |  | -0.13752 | 0.1083
0.24277 | 0.70925 |  | 238.2438 |  | -0.17311 | 0.13593
0.24297 | 0.91068 |  | 289.1217 |  | -0.20524 | 0.1611
0.24316 | 0.9969 |  | 301.3247 |  | -0.23453 | 0.1839
0.24336 | 0.95063 |  | 270.8664 |  | -0.26034 | 0.204
0.24355 | 0.7689 |  | 201.8386 |  | -0.28205 | 0.22079
0.24375 | 0.47527 |  | 105.6158 |  | -0.29977 | 0.2343
0.24395 | 0.11395 |  | -2.4057 |  | -0.31355 | 0.24496
0.24414 | -0.25536 |  | -108.5372 |  | -0.32239 | 0.25188
0.24434 | -0.57384 |  | -200.5368 |  | -0.326 | 0.25463
0.24453 | -0.82073 |  | -266.9122 |  | -0.32511 | 0.25388
0.24473 | -0.98263 |  | -298.5962 |  | -0.31923 | 0.24911
0.24492 | -1.0258 |  | -289.5745 |  | -0.30867 | 0.24061
0.24512 | -0.92437 |  | -240.4429 |  | -0.29424 | 0.22925
0.24531 | -0.64784 |  | -158.7185 |  | -0.27506 | 0.21425
0.24551 | -0.2539 |  | -57.182 |  | -0.25155 | 0.19566
0.2457 | 0.11089 |  | 50.1488 |  | -0.22423 | 0.17397
0.2459 | 0.41608 |  | 151.2143 |  | -0.19274 | 0.14915
0.24609 | 0.6929 |  | 233.8024 |  | -0.1591 | 0.12255
0.24629 | 0.90081 |  | 286.954 |  | -0.12368 | 0.094593
0.24648 | 0.99513 |  | 301.8846 |  | -0.085829 | 0.064779
0.24668 | 0.95745 |  | 274.1534 |  | -0.046717 | 0.033931
0.24688 | 0.78445 |  | 207.3851 |  | -0.0061735 | 0.0021547
0.24707 | 0.4976 |  | 112.5549 |  | 0.034142 | -0.029653
0.24727 | 0.13923 |  | 4.9155 |  | 0.072817 | -0.060198
0.24746 | -0.23139 |  | -101.6617 |  | 0.11089 | -0.089847
0.24766 | -0.55446 |  | -194.9768 |  | 0.14687 | -0.1181
0.24785 | -0.80657 |  | -263.4084 |  | 0.18056 | -0.14454
0.24805 | -0.97514 |  | -297.6826 |  | 0.2123 | -0.16923
0.24824 | -1.0271 |  | -291.4929 |  | 0.24046 | -0.19135
0.24844 | -0.93648 |  | -244.9061 |  | 0.26491 | -0.21036
0.24863 | -0.67175 |  | -165.069 |  | 0.28491 | -0.2258
0.24883 | -0.28137 |  | -64.4192 |  | 0.30008 | -0.23759
0.24902 | 0.088319 |  | 42.996 |  | 0.31209 | -0.24658
0.24922 | 0.39649 |  | 144.8856 |  | 0.31956 | -0.25225
0.24941 | 0.67553 |  | 229.0443 |  | 0.32098 | -0.25347
0.24961 | 0.88958 |  | 284.4319 |  | 0.31878 | -0.25128
0.2498 | 0.9925 |  | 302.1466 |  | 0.31151 | -0.2454
0.25 | 0.9644 |  | 277.3119 |  | 0.2979 | -0.23482
0.2502 | 0.80035 |  | 212.8707 |  | 0.28175 | -0.22159
0.25039 | 0.51986 |  | 119.4352 |  | 0.26153 | -0.20558
0.25059 | 0.1646 |  | 12.2004 |  | 0.2363 | -0.18581
0.25078 | -0.2074 |  | -94.8423 |  | 0.2081 | -0.1634
0.25098 | -0.53515 |  | -189.3931 |  | 0.17535 | -0.13779
0.25117 | -0.7918 |  | -259.6773 |  | 0.1402 | -0.10988
0.25137 | -0.96681 |  | -296.3651 |  | 0.1039 | -0.081143
0.25156 | -1.0275 |  | -292.8627 |  | 0.064991 | -0.050809
0.25176 | -0.94678 |  | -248.7394 |  | 0.025927 | -0.019895
0.25195 | -0.69354 |  | -170.8295 |  | -0.013784 | 0.011333
0.25215 | -0.30708 |  | -71.2147 |  | -0.054921 | 0.043331
0.25234 | 0.066741 |  | 36.0807 |  | -0.094056 | 0.07408
0.25254 | 0.37724 |  | 138.6796 |  | -0.13095 | 0.10304
0.25273 | 0.65925 |  | 224.4545 |  | -0.16646 | 0.13068
0.25293 | 0.87985 |  | 282.0988 |  | -0.1993 | 0.15628
0.25312 | 0.99063 |  | 302.4553 |  | -0.22944 | 0.17975
0.25332 | 0.97128 |  | 280.3896 |  | -0.25607 | 0.20052
0.25352 | 0.81542 |  | 218.3073 |  | -0.27854 | 0.21808
0.25371 | 0.54133 |  | 126.2983 |  | -0.2975 | 0.23259
0.25391 | 0.18957 |  | 19.5019 |  | -0.31143 | 0.24328
0.2541 | -0.18346 |  | -87.9348 |  | -0.3206 | 0.25042
0.2543 | -0.51556 |  | -183.7489 |  | -0.32619 | 0.25453
0.25449 | -0.77726 |  | -256.0366 |  | -0.32615 | 0.25459
0.25469 | -0.95887 |  | -295.2834 |  | -0.32099 | 0.25063
0.25488 | -1.0279 |  | -294.6273 |  | -0.31197 | 0.24315
0.25508 | -0.9574 |  | -253.0392 |  | -0.29756 | 0.23178
0.25527 | -0.71601 |  | -176.9533 |  | -0.27891 | 0.21724
0.25547 | -0.33422 |  | -78.2851 |  | -0.25671 | 0.19974
0.25566 | 0.043852 |  | 28.9192 |  | -0.22981 | 0.17851
0.25586 | 0.35705 |  | 132.1327 |  | -0.19965 | 0.15453
0.25605 | 0.64094 |  | 219.2702 |  | -0.16635 | 0.12829
0.25625 | 0.86733 |  | 279.0714 |  | -0.13038 | 0.10003
0.25645 | 0.98607 |  | 302.1314 |  | -0.093454 | 0.070748
0.25664 | 0.97602 |  | 282.8818 |  | -0.05413 | 0.039748
0.25684 | 0.82915 |  | 223.2547 |  | -0.013592 | 0.0079497
0.25703 | 0.56161 |  | 132.8051 |  | 0.026018 | -0.023278
0.25723 | 0.21344 |  | 26.5258 |  | 0.065652 | -0.054406
0.25742 | -0.16009 |  | -81.2637 |  | 0.10401 | -0.084527
0.25762 | -0.49654 |  | -178.2951 |  | 0.14035 | -0.11308
0.25781 | -0.76322 |  | -252.4797 |  | 0.17489 | -0.13999
0.25801 | -0.95074 |  | -294.1217 |  | 0.20675 | -0.16485
0.2582 | -1.0279 |  | -296.1459 |  | 0.23588 | -0.18768
0.2584 | -0.96748 |  | -257.0735 |  | 0.26096 | -0.20733
0.25859 | -0.73794 |  | -182.9471 |  | 0.28142 | -0.22312
0.25879 | -0.3612 |  | -85.3291 |  | 0.29847 | -0.23604
0.25898 | 0.021154 |  | 21.7493 |  | 0.31118 | -0.24595
0.25918 | 0.33746 |  | 125.6411 |  | 0.31884 | -0.25192
0.25938 | 0.62316 |  | 214.2575 |  | 0.32227 | -0.25414
0.25957 | 0.85535 |  | 276.2097 |  | 0.3204 | -0.25245
0.25977 | 0.98214 |  | 301.9619 |  | 0.3133 | -0.2468
0.25996 | 0.98086 |  | 285.5605 |  | 0.30237 | -0.23794
0.26016 | 0.84308 |  | 228.3709 |  | 0.2868 | -0.2256
0.26035 | 0.58273 |  | 139.4948 |  | 0.26676 | -0.20976
0.26055 | 0.2382 |  | 33.7831 |  | 0.24259 | -0.19074
0.26074 | -0.13568 |  | -74.2889 |  | 0.2141 | -0.16822
0.26094 | -0.47603 |  | -172.3911 |  | 0.18262 | -0.14311
0.26113 | -0.74761 |  | -248.3629 |  | 0.1484 | -0.11618
0.26133 | -0.94138 |  | -292.3973 |  | 0.11192 | -0.087584
0.26152 | -1.0271 |  | -297.2147 |  | 0.074514 | -0.058094
0.26172 | -0.97615 |  | -260.8521 |  | 0.03511 | -0.027143
0.26191 | -0.75816 |  | -188.8409 |  | -0.0061817 | 0.0053039
0.26211 | -0.38841 |  | -92.3561 |  | -0.046635 | 0.037095
0.2623 | -0.0029505 |  | 14.5292 |  | -0.085333 | 0.06734
0.2625 | 0.31778 |  | 119.0465 |  | -0.12249 | 0.096415
0.2627 | 0.60552 |  | 209.1127 |  | -0.15817 | 0.12421
0.26289 | 0.84267 |  | 273.1606 |  | -0.1922 | 0.15063
0.26309 | 0.97789 |  | 301.5888 |  | -0.22344 | 0.17506
0.26328 | 0.98583 |  | 288.1046 |  | -0.25135 | 0.19678
0.26348 | 0.85689 |  | 233.4418 |  | -0.27454 | 0.21493
0.26367 | 0.60354 |  | 146.2676 |  | -0.2924 | 0.22889
0.26387 | 0.26289 |  | 41.1846 |  | -0.30765 | 0.2403
0.26406 | -0.11077 |  | -67.1519 |  | -0.31919 | 0.24928
0.26426 | -0.45481 |  | -166.2449 |  | -0.32494 | 0.25394
0.26445 | -0.73096 |  | -243.9603 |  | -0.32622 | 0.25473
0.26465 | -0.93011 |  | -290.331 |  | -0.32215 | 0.25148
0.26484 | -1.0236 |  | -297.833 |  | -0.31268 | 0.24394
0.26504 | -0.98258 |  | -264.1221 |  | -0.29969 | 0.23368
0.26523 | -0.77796 |  | -194.263 |  | -0.28287 | 0.22036
0.26543 | -0.41551 |  | -99.0544 |  | -0.26125 | 0.20319
0.26562 | -0.025651 |  | 7.4794 |  | -0.23492 | 0.18251
0.26582 | 0.29837 |  | 112.5132 |  | -0.20516 | 0.15892
0.26602 | 0.58747 |  | 203.864 |  | -0.17267 | 0.1332
0.26621 | 0.83024 |  | 269.8996 |  | -0.13738 | 0.10543
0.26641 | 0.97276 |  | 300.9936 |  | -0.10035 | 0.076089
0.2666 | 0.98959 |  | 290.399 |  | -0.061869 | 0.045657
0.2668 | 0.86969 |  | 238.2788 |  | -0.021783 | 0.014221
0.26699 | 0.62325 |  | 152.8031 |  | 0.01846 | -0.017354
0.26719 | 0.28708 |  | 48.355 |  | 0.058058 | -0.048489
0.26738 | -0.086496 |  | -60.1603 |  | 0.096852 | -0.078969
0.26758 | -0.43434 |  | -160.3144 |  | 0.13357 | -0.10782
0.26777 | -0.71503 |  | -239.8907 |  | 0.16832 | -0.13487
0.26797 | -0.91966 |  | -288.6525 |  | 0.20081 | -0.16021
0.26816 | -1.0212 |  | -298.8854 |  | 0.22996 | -0.18311
0.26836 | -0.99048 |  | -267.7171 |  | 0.25668 | -0.20384
0.26855 | -0.79836 |  | -199.8021 |  | 0.27866 | -0.22107
0.26875 | -0.44301 |  | -105.7107 |  | 0.29494 | -0.23371
0.26895 | -0.04917 |  | 0.51013 |  | 0.30876 | -0.2441
0.26914 | 0.27899 |  | 105.9473 |  | 0.31801 | -0.25127
0.26934 | 0.56911 |  | 198.5724 |  | 0.32134 | -0.25375
0.26953 | 0.81696 |  | 266.5644 |  | 0.32096 | -0.25321
0.26973 | 0.96716 |  | 300.1618 |  | 0.31548 | -0.24863
0.26992 | 0.99209 |  | 292.3397 |  | 0.3045 | -0.2397
0.27012 | 0.88152 |  | 242.784 |  | 0.28974 | -0.22801
0.27031 | 0.64324 |  | 159.2356 |  | 0.27099 | -0.2131
0.27051 | 0.31147 |  | 55.6389 |  | 0.24766 | -0.19471
0.2707 | -0.061833 |  | -52.9691 |  | 0.21984 | -0.17283
0.2709 | -0.41274 |  | -154.0249 |  | 0.18858 | -0.14782
0.27109 | -0.69805 |  | -235.3471 |  | 0.15543 | -0.12148
0.27129 | -0.90859 |  | -286.4878 |  | 0.11967 | -0.093686
0.27148 | -1.0184 |  | -299.5017 |  | 0.081249 | -0.063673
0.27168 | -0.99758 |  | -271.0424 |  | 0.042392 | -0.032783
0.27187 | -0.81668 |  | -205.2771 |  | 0.0023651 | -0.0011988
0.27207 | -0.46834 |  | -112.4754 |  | -0.038658 | 0.030742
0.27227 | -0.073062 |  | -6.602 |  | -0.07762 | 0.061095
0.27246 | 0.25866 |  | 99.2704 |  | -0.11494 | 0.0903
0.27266 | 0.55098 |  | 193.0915 |  | -0.15157 | 0.11899
0.27285 | 0.80268 |  | 263.0104 |  | -0.18633 | 0.14606
0.27305 | 0.96035 |  | 299.1238 |  | -0.21775 | 0.17064
0.27324 | 0.99464 |  | 294.1194 |  | -0.24544 | 0.19226
0.27344 | 0.8926 |  | 247.1569 |  | -0.26969 | 0.21102
0.27363 | 0.66186 |  | 165.4517 |  | -0.28932 | 0.22643
0.27383 | 0.33522 |  | 62.6836 |  | -0.30482 | 0.23843
0.27402 | -0.037283 |  | -45.9847 |  | -0.31689 | 0.24763
0.27422 | -0.39162 |  | -147.8719 |  | -0.32408 | 0.25326
0.27441 | -0.68162 |  | -230.748 |  | -0.32607 | 0.25482
0.27461 | -0.8974 |  | -284.0722 |  | -0.32315 | 0.25237
0.2748 | -1.0151 |  | -299.8085 |  | -0.31506 | 0.24581
0.275 | -1.0032 |  | -274.1235 |  | -0.30254 | 0.23591
0.2752 | -0.83357 |  | -210.6612 |  | -0.2858 | 0.22274
0.27539 | -0.49462 |  | -119.3037 |  | -0.26495 | 0.20622
0.27559 | -0.098127 |  | -13.881 |  | -0.24086 | 0.18704
0.27578 | 0.23794 |  | 92.3512 |  | -0.21178 | 0.1643
0.27598 | 0.53173 |  | 187.3723 |  | -0.17865 | 0.13826
0.27617 | 0.788 |  | 259.2551 |  | -0.14437 | 0.11092
0.27637 | 0.95336 |  | 297.8674 |  | -0.10757 | 0.081984
0.27656 | 0.99602 |  | 295.6424 |  | -0.069091 | 0.051672
0.27676 | 0.90321 |  | 251.2774 |  | -0.029697 | 0.020715
0.27695 | 0.68018 |  | 171.4672 |  | 0.010953 | -0.011153
0.27715 | 0.35812 |  | 69.5802 |  | 0.05052 | -0.042491
0.27734 | -0.012769 |  | -39.0314 |  | 0.089153 | -0.07273
0.27754 | -0.37003 |  | -141.6698 |  | 0.12678 | -0.10223
0.27773 | -0.66534 |  | -226.2325 |  | 0.16177 | -0.12985
0.27793 | -0.88665 |  | -281.8805 |  | 0.19462 | -0.15544
0.27813 | -1.0124 |  | -300.3863 |  | 0.22522 | -0.17922
0.27832 | -1.0104 |  | -277.5035 |  | 0.25176 | -0.20003
0.27852 | -0.85254 |  | -216.2271 |  | 0.27398 | -0.2175
0.27871 | -0.52202 |  | -126.2065 |  | 0.29286 | -0.23192
0.27891 | -0.12294 |  | -21.2263 |  | 0.30692 | -0.24269
0.2791 | 0.21726 |  | 85.3748 |  | 0.31612 | -0.24978
0.2793 | 0.51232 |  | 181.507 |  | 0.32127 | -0.25345
0.27949 | 0.77336 |  | 255.2802 |  | 0.32141 | -0.25344
0.27969 | 0.94578 |  | 296.4763 |  | 0.31731 | -0.24987
0.27988 | 0.99737 |  | 297.1696 |  | 0.30766 | -0.24205
0.28008 | 0.91386 |  | 255.4845 |  | 0.29276 | -0.23026
0.28027 | 0.69842 |  | 177.7144 |  | 0.27505 | -0.21594
0.28047 | 0.38204 |  | 76.8874 |  | 0.25253 | -0.19841
0.28066 | 0.012189 |  | -31.7497 |  | 0.22574 | -0.17736
0.28086 | -0.348 |  | -135.2604 |  | 0.19584 | -0.15346
0.28105 | -0.6477 |  | -221.3794 |  | 0.16204 | -0.12689
0.28125 | -0.87442 |  | -279.1915 |  | 0.12621 | -0.098683
0.28145 | -1.0071 |  | -300.2403 |  | 0.089085 | -0.069474
0.28164 | -1.0136 |  | -279.9138 |  | 0.050355 | -0.039011
0.28184 | -0.86659 |  | -220.9059 |  | 0.010361 | -0.007516
0.28203 | -0.54588 |  | -132.4246 |  | -0.030449 | 0.024353
0.28223 | -0.14751 |  | -28.055 |  | -0.070504 | 0.055661
0.28242 | 0.19745 |  | 78.7198 |  | -0.10856 | 0.085578
0.28262 | 0.4942 |  | 175.8968 |  | -0.14476 | 0.1139
0.28281 | 0.75837 |  | 251.4577 |  | -0.17934 | 0.14076
0.28301 | 0.9385 |  | 295.0346 |  | -0.21129 | 0.16579
0.2832 | 0.99839 |  | 298.5973 |  | -0.24024 | 0.18837
0.2834 | 0.92407 |  | 259.6769 |  | -0.26578 | 0.20812
0.28359 | 0.71708 |  | 183.9366 |  | -0.28625 | 0.22405
0.28379 | 0.4056 |  | 84.0985 |  | -0.30238 | 0.2363
0.28398 | 0.037748 |  | -24.4725 |  | -0.31503 | 0.24601
0.28418 | -0.32495 |  | -128.7005 |  | -0.32301 | 0.25234
0.28437 | -0.62963 |  | -216.3346 |  | -0.3263 | 0.25475
0.28457 | -0.86126 |  | -276.3067 |  | -0.3246 | 0.25344
0.28477 | -1.0016 |  | -300.0002 |  | -0.31707 | 0.24746
0.28496 | -1.0177 |  | -282.4619 |  | -0.30532 | 0.238
0.28516 | -0.88256 |  | -225.8666 |  | -0.28989 | 0.22588
0.28535 | -0.57202 |  | -138.9986 |  | -0.26973 | 0.20994
0.28555 | -0.173 |  | -35.228 |  | -0.24575 | 0.19099
0.28574 | 0.17679 |  | 71.836 |  | -0.21789 | 0.16918
0.28594 | 0.47511 |  | 170.0374 |  | -0.1859 | 0.1438
0.28613 | 0.74297 |  | 247.3597 |  | -0.15143 | 0.11642
0.28633 | 0.93037 |  | 293.4072 |  | -0.11509 | 0.087865
0.28652 | 0.99896 |  | 299.773 |  | -0.076971 | 0.057803
0.28672 | 0.93376 |  | 263.5441 |  | -0.037489 | 0.026671
0.28691 | 0.7347 |  | 189.9373 |  | 0.0025234 | -0.0048863
0.28711 | 0.42874 |  | 91.1542 |  | 0.042287 | -0.036223
0.2873 | 0.062551 |  | -17.3425 |  | 0.081497 | -0.066879
0.2875 | -0.30298 |  | -122.2672 |  | 0.11933 | -0.096592
0.2877 | -0.61244 |  | -211.4129 |  | 0.15506 | -0.1247
0.28789 | -0.84936 |  | -273.5152 |  | 0.18819 | -0.15069
0.28809 | -0.99684 |  | -299.8412 |  | 0.21895 | -0.17462
0.28828 | -1.0212 |  | -285.0755 |  | 0.24686 | -0.19615
0.28848 | -0.89682 |  | -230.8759 |  | 0.27007 | -0.21452
0.28867 | -0.59732 |  | -145.6614 |  | 0.28907 | -0.22934
0.28887 | -0.1994 |  | -42.5799 |  | 0.30449 | -0.24079
0.28906 | 0.15526 |  | 64.6745 |  | 0.31486 | -0.24878
0.28926 | 0.45568 |  | 163.9567 |  | 0.32048 | -0.25313
0.28945 | 0.72687 |  | 243.0856 |  | 0.322 | -0.25417
0.28965 | 0.92115 |  | 291.484 |  | 0.31855 | -0.25126
0.28984 | 0.99822 |  | 300.7032 |  | 0.30965 | -0.24391
0.29004 | 0.94222 |  | 267.259 |  | 0.29615 | -0.2332
0.29023 | 0.7515 |  | 195.7933 |  | 0.27899 | -0.21951
0.29043 | 0.45155 |  | 98.2228 |  | 0.25772 | -0.20261
0.29063 | 0.087931 |  | -10.0164 |  | 0.23171 | -0.18218
0.29082 | -0.27931 |  | -115.5214 |  | 0.20174 | -0.15842
0.29102 | -0.5933 |  | -206.0898 |  | 0.169 | -0.1325
0.29121 | -0.83501 |  | -270.2654 |  | 0.13375 | -0.10475
0.29141 | -0.98921 |  | -299.1296 |  | 0.096584 | -0.075569
0.2916 | -1.0227 |  | -287.0691 |  | 0.05834 | -0.045492
0.2918 | -0.90965 |  | -235.2489 |  | 0.018305 | -0.01407
0.29199 | -0.62188 |  | -151.7533 |  | -0.022676 | 0.018006
0.29219 | -0.22585 |  | -49.5019 |  | -0.062518 | 0.049364
0.29238 | 0.13431 |  | 57.7584 |  | -0.10088 | 0.079485
0.29258 | 0.43658 |  | 157.8715 |  | -0.13747 | 0.10797
0.29277 | 0.7104 |  | 238.6734 |  | -0.17261 | 0.1352
0.29297 | 0.91157 |  | 289.3268 |  | -0.20572 | 0.16114
0.29316 | 0.99659 |  | 301.1987 |  | -0.2349 | 0.18417
0.29336 | 0.94976 |  | 270.5031 |  | -0.26072 | 0.20406
0.29355 | 0.76775 |  | 201.3357 |  | -0.28236 | 0.22067
0.29375 | 0.47369 |  | 105.1017 |  | -0.29905 | 0.23366
0.29395 | 0.1125 |  | -2.8454 |  | -0.31323 | 0.24457
0.29414 | -0.25666 |  | -108.923 |  | -0.32278 | 0.25203
0.29434 | -0.57503 |  | -200.8655 |  | -0.32571 | 0.25424
0.29453 | -0.82217 |  | -267.1169 |  | -0.32471 | 0.25317
0.29473 | -0.98385 |  | -298.6063 |  | -0.31896 | 0.24873
0.29492 | -1.0256 |  | -289.325 |  | -0.30789 | 0.24018
0.29512 | -0.9225 |  | -239.9046 |  | -0.29362 | 0.22873
0.29531 | -0.64477 |  | -158.0288 |  | -0.27468 | 0.21376
0.29551 | -0.25105 |  | -56.502 |  | -0.25043 | 0.19473
0.2957 | 0.11253 |  | 50.7347 |  | -0.22313 | 0.17303
0.2959 | 0.41697 |  | 151.5747 |  | -0.19263 | 0.14891
0.29609 | 0.69359 |  | 233.941 |  | -0.159 | 0.12244
0.29629 | 0.90105 |  | 286.9501 |  | -0.12313 | 0.094193
0.29648 | 0.99479 |  | 301.7164 |  | -0.084822 | 0.064103
0.29668 | 0.95675 |  | 273.7863 |  | -0.045431 | 0.032919
0.29688 | 0.78269 |  | 206.7694 |  | -0.0054942 | 0.0014033
0.29707 | 0.49497 |  | 111.7707 |  | 0.034859 | -0.030141
0.29727 | 0.13678 |  | 4.1229 |  | 0.073609 | -0.060645
0.29746 | -0.23378 |  | -102.371 |  | 0.11109 | -0.09012
0.29766 | -0.5565 |  | -195.4889 |  | 0.14768 | -0.11869
0.29785 | -0.80795 |  | -263.6651 |  | 0.18162 | -0.14531
0.29805 | -0.97602 |  | -297.7025 |  | 0.21296 | -0.16987
0.29824 | -1.0272 |  | -291.27 |  | 0.24151 | -0.19208
0.29844 | -0.93553 |  | -244.4646 |  | 0.26564 | -0.21089
0.29863 | -0.66928 |  | -164.4896 |  | 0.28498 | -0.22587
0.29883 | -0.27784 |  | -63.7978 |  | 0.30051 | -0.23766
0.29902 | 0.090512 |  | 43.5785 |  | 0.31277 | -0.24701
0.29922 | 0.39748 |  | 145.3624 |  | 0.31993 | -0.25259
0.29941 | 0.67709 |  | 229.4034 |  | 0.32132 | -0.25359
0.29961 | 0.89047 |  | 284.6341 |  | 0.31892 | -0.25135
0.2998 | 0.99217 |  | 302.0348 |  | 0.31138 | -0.24509
0.3 | 0.96343 |  | 276.8744 |  | 0.29812 | -0.2346
0.3002 | 0.79851 |  | 212.2838 |  | 0.28219 | -0.22187
0.30039 | 0.51785 |  | 118.8115 |  | 0.26215 | -0.20605
0.30059 | 0.16249 |  | 11.6017 |  | 0.23628 | -0.18584
0.30078 | -0.20935 |  | -95.3784 |  | 0.20709 | -0.16257
0.30098 | -0.53673 |  | -189.8932 |  | 0.17521 | -0.13711
0.30117 | -0.79385 |  | -260.1129 |  | 0.14026 | -0.10966
0.30137 | -0.96816 |  | -296.5875 |  | 0.10357 | -0.081003
0.30156 | -1.0274 |  | -292.8215 |  | 0.065436 | -0.051021
0.30176 | -0.9456 |  | -248.4455 |  | 0.025547 | -0.019525
0.30195 | -0.69094 |  | -170.2728 |  | -0.015035 | 0.01237
0.30215 | -0.30385 |  | -70.4971 |  | -0.055258 | 0.043805
0.30234 | 0.069278 |  | 36.8265 |  | -0.093912 | 0.073988
0.30254 | 0.37865 |  | 139.2908 |  | -0.13085 | 0.103
0.30273 | 0.66034 |  | 224.8087 |  | -0.16647 | 0.13096
0.30293 | 0.88035 |  | 282.2477 |  | -0.19944 | 0.15667
0.30312 | 0.99007 |  | 302.3991 |  | -0.22959 | 0.18007
0.30332 | 0.97064 |  | 280.083 |  | -0.25654 | 0.20097
0.30352 | 0.81416 |  | 217.7828 |  | -0.27891 | 0.21846
0.30371 | 0.53902 |  | 125.5908 |  | -0.29687 | 0.2324
0.30391 | 0.18687 |  | 18.7035 |  | -0.31095 | 0.2431
0.3041 | -0.18579 |  | -88.6473 |  | -0.32098 | 0.25093
0.3043 | -0.51713 |  | -184.2775 |  | -0.32601 | 0.25486
0.30449 | -0.77851 |  | -256.3669 |  | -0.32597 | 0.2546
0.30469 | -0.95923 |  | -295.3325 |  | -0.32114 | 0.25058
0.30488 | -1.0272 |  | -294.3663 |  | -0.31111 | 0.24263
0.30508 | -0.95604 |  | -252.5602 |  | -0.29673 | 0.23145
0.30527 | -0.71393 |  | -176.3581 |  | -0.27867 | 0.21715
0.30547 | -0.33191 |  | -77.6934 |  | -0.25646 | 0.19949
0.30566 | 0.045846 |  | 29.4967 |  | -0.22981 | 0.17856
0.30586 | 0.35871 |  | 132.7853 |  | -0.19877 | 0.15412
0.30605 | 0.64259 |  | 219.8777 |  | -0.16515 | 0.12747
0.30625 | 0.86852 |  | 279.4774 |  | -0.13032 | 0.099915
0.30645 | 0.98637 |  | 302.3324 |  | -0.092791 | 0.070525
0.30664 | 0.97588 |  | 282.8167 |  | -0.053315 | 0.03947
0.30684 | 0.82847 |  | 222.9385 |  | -0.013864 | 0.008163
0.30703 | 0.56059 |  | 132.3464 |  | 0.026461 | -0.023508
0.30723 | 0.21224 |  | 25.9736 |  | 0.066349 | -0.054732
0.30742 | -0.16157 |  | -81.7998 |  | 0.1044 | -0.08464
0.30762 | -0.49777 |  | -178.6777 |  | 0.1411 | -0.11349
0.30781 | -0.76425 |  | -252.6618 |  | 0.175 | -0.14016
0.30801 | -0.95107 |  | -294.0403 |  | 0.2067 | -0.16478
0.3082 | -1.0269 |  | -295.8319 |  | 0.23618 | -0.18761
0.3084 | -0.96535 |  | -256.6181 |  | 0.26106 | -0.20718
0.30859 | -0.73552 |  | -182.3509 |  | 0.28168 | -0.22337
0.30879 | -0.35983 |  | -84.7055 |  | 0.29854 | -0.23623
0.30898 | 0.022236 |  | 22.2689 |  | 0.31075 | -0.24541
0.30918 | 0.33873 |  | 126.11 |  | 0.31855 | -0.2514
0.30938 | 0.62403 |  | 214.6103 |  | 0.32221 | -0.25407
0.30957 | 0.8562 |  | 276.3384 |  | 0.32035 | -0.25249
0.30977 | 0.98248 |  | 301.9456 |  | 0.31332 | -0.24674
0.30996 | 0.98055 |  | 285.3796 |  | 0.30187 | -0.23731
0.31016 | 0.84235 |  | 228.015 |  | 0.2858 | -0.22464
0.31035 | 0.58151 |  | 139.0532 |  | 0.26639 | -0.20939
0.31055 | 0.23669 |  | 33.2434 |  | 0.24248 | -0.19061
0.31074 | -0.13734 |  | -74.753 |  | 0.21385 | -0.16807
0.31094 | -0.47702 |  | -172.6294 |  | 0.18215 | -0.14274
0.31113 | -0.74779 |  | -248.4517 |  | 0.14708 | -0.11509
0.31133 | -0.94068 |  | -292.2917 |  | 0.11116 | -0.086907
0.31152 | -1.0252 |  | -296.8934 |  | 0.074438 | -0.057996
0.31172 | -0.97439 |  | -260.3362 |  | 0.034164 | -0.026531
0.31191 | -0.75686 |  | -188.0834 |  | -0.0069056 | 0.0058334
0.31211 | -0.38627 |  | -91.4903 |  | -0.046982 | 0.037402
0.3123 | 0.00010897 |  | 15.3774 |  | -0.086355 | 0.068053
0.3125 | 0.32003 |  | 119.9107 |  | -0.12328 | 0.09696
0.3127 | 0.60724 |  | 209.8288 |  | -0.15858 | 0.12454
0.31289 | 0.8446 |  | 273.556 |  | -0.19285 | 0.15114
0.31309 | 0.97852 |  | 301.6953 |  | -0.22378 | 0.17536
0.31328 | 0.98545 |  | 287.8858 |  | -0.25123 | 0.19678
0.31348 | 0.8559 |  | 232.9474 |  | -0.27481 | 0.21507
0.31367 | 0.60177 |  | 145.6354 |  | -0.29315 | 0.22929
0.31387 | 0.26081 |  | 40.4394 |  | -0.30773 | 0.24046
0.31406 | -0.11355 |  | -67.8664 |  | -0.31886 | 0.24904
0.31426 | -0.45687 |  | -166.778 |  | -0.32519 | 0.25389
0.31445 | -0.732 |  | -244.3246 |  | -0.32668 | 0.25498
0.31465 | -0.93103 |  | -290.4959 |  | -0.32269 | 0.25186
0.31484 | -1.0238 |  | -297.7797 |  | -0.31298 | 0.24415
0.31504 | -0.98264 |  | -263.8777 |  | -0.29914 | 0.23313
0.31523 | -0.7764 |  | -193.7754 |  | -0.28224 | 0.21966
0.31543 | -0.41194 |  | -98.35 |  | -0.26111 | 0.20316
0.31562 | -0.02295 |  | 8.2978 |  | -0.23537 | 0.18295
0.31582 | 0.30037 |  | 113.3035 |  | -0.20586 | 0.15936
0.31602 | 0.58903 |  | 204.4509 |  | -0.17237 | 0.13287
0.31621 | 0.83094 |  | 270.1824 |  | -0.13643 | 0.10443
0.31641 | 0.97317 |  | 300.9561 |  | -0.1 | 0.075631
0.3166 | 0.9889 |  | 290.0171 |  | -0.062066 | 0.045958
0.3168 | 0.86817 |  | 237.6232 |  | -0.02179 | 0.01437
0.31699 | 0.62153 |  | 152.0435 |  | 0.018714 | -0.017684
0.31719 | 0.28475 |  | 47.576 |  | 0.058257 | -0.048941
0.31738 | -0.088815 |  | -60.8911 |  | 0.097342 | -0.079368
0.31758 | -0.43615 |  | -160.8761 |  | 0.1342 | -0.10807
0.31777 | -0.71669 |  | -240.2587 |  | 0.16823 | -0.13494
0.31797 | -0.92147 |  | -288.7888 |  | 0.20091 | -0.16063
0.31816 | -1.0232 |  | -298.7672 |  | 0.23085 | -0.18392
0.31836 | -0.99132 |  | -267.4347 |  | 0.25659 | -0.20398
0.31855 | -0.7959 |  | -199.3511 |  | 0.27815 | -0.22079
0.31875 | -0.43881 |  | -105.1367 |  | 0.29553 | -0.2341
0.31895 | -0.046948 |  | 1.12 |  | 0.30892 | -0.24435
0.31914 | 0.28061 |  | 106.5545 |  | 0.31767 | -0.25105
0.31934 | 0.57089 |  | 199.0006 |  | 0.32175 | -0.25397
0.31953 | 0.81746 |  | 266.751 |  | 0.32123 | -0.25329
0.31973 | 0.96743 |  | 300.1235 |  | 0.31543 | -0.24851
0.31992 | 0.99187 |  | 292.015 |  | 0.3045 | -0.23978
0.32012 | 0.88006 |  | 242.1819 |  | 0.28923 | -0.22749
0.32031 | 0.64075 |  | 158.3757 |  | 0.27072 | -0.21271
0.32051 | 0.30829 |  | 54.5991 |  | 0.24765 | -0.19487
0.3207 | -0.064781 |  | -54.008 |  | 0.21977 | -0.17292
0.3209 | -0.41564 |  | -154.8949 |  | 0.18911 | -0.14828
0.32109 | -0.70081 |  | -235.9745 |  | 0.15497 | -0.12142
0.32129 | -0.91104 |  | -286.8314 |  | 0.11848 | -0.092896
0.32148 | -1.0206 |  | -299.5834 |  | 0.081621 | -0.063819
0.32168 | -0.99839 |  | -270.941 |  | 0.042924 | -0.033378
0.32188 | -0.81542 |  | -204.997 |  | 0.0019294 | -0.0011481
0.32207 | -0.46584 |  | -112.0699 |  | -0.039256 | 0.031172
0.32227 | -0.07097 |  | -6.1523 |  | -0.078595 | 0.061997
0.32246 | 0.25987 |  | 99.7077 |  | -0.11583 | 0.0912
0.32266 | 0.5521 |  | 193.4285 |  | -0.15164 | 0.11907
0.32285 | 0.80374 |  | 263.1767 |  | -0.18589 | 0.14574
0.32305 | 0.96068 |  | 299.0532 |  | -0.21756 | 0.17063
0.32324 | 0.9942 |  | 293.8418 |  | -0.24609 | 0.19283
0.32344 | 0.89163 |  | 246.6974 |  | -0.27045 | 0.21165
0.32363 | 0.66011 |  | 164.8111 |  | -0.28974 | 0.22664
0.32383 | 0.33311 |  | 61.9876 |  | -0.30529 | 0.23856
0.32402 | -0.039151 |  | -46.6519 |  | -0.31708 | 0.24764
0.32422 | -0.39367 |  | -148.4845 |  | -0.3239 | 0.253
0.32441 | -0.68386 |  | -231.2834 |  | -0.32635 | 0.25479
0.32461 | -0.89958 |  | -284.4613 |  | -0.32391 | 0.25272
0.3248 | -1.0169 |  | -299.8741 |  | -0.31561 | 0.24618
0.325 | -1.0038 |  | -273.8246 |  | -0.30281 | 0.23613
0.3252 | -0.83207 |  | -210.113 |  | -0.28568 | 0.22265
0.32539 | -0.49145 |  | -118.6633 |  | -0.2648 | 0.20617
0.32559 | -0.095277 |  | -13.2654 |  | -0.24136 | 0.18752
0.32578 | 0.2397 |  | 92.9494 |  | -0.21217 | 0.16467
0.32598 | 0.53361 |  | 187.894 |  | -0.17852 | 0.13811
0.32617 | 0.78979 |  | 259.6074 |  | -0.14439 | 0.11075
0.32637 | 0.95422 |  | 298.0199 |  | -0.10734 | 0.081694
0.32656 | 0.9964 |  | 295.5647 |  | -0.068671 | 0.051341
0.32676 | 0.90307 |  | 251.0166 |  | -0.030217 | 0.021005
0.32695 | 0.67929 |  | 171.1333 |  | 0.010261 | -0.010742
0.32715 | 0.35689 |  | 69.2196 |  | 0.050801 | -0.042745
0.32734 | -0.014387 |  | -39.4599 |  | 0.089547 | -0.073126
0.32754 | -0.37182 |  | -142.1138 |  | 0.12665 | -0.10221
0.32773 | -0.66674 |  | -226.5371 |  | 0.1616 | -0.12965
0.32793 | -0.88779 |  | -281.9395 |  | 0.19461 | -0.15529
0.32812 | -1.0129 |  | -300.064 |  | 0.22487 | -0.17897
0.32832 | -1.0094 |  | -276.8087 |  | 0.25109 | -0.19955
0.32852 | -0.84937 |  | -215.3679 |  | 0.2739 | -0.21719
0.32871 | -0.51707 |  | -125.3047 |  | 0.29261 | -0.23175
0.32891 | -0.11925 |  | -20.3864 |  | 0.30614 | -0.24233
0.3291 | 0.21922 |  | 86.0859 |  | 0.31603 | -0.24968
0.3293 | 0.51432 |  | 182.0456 |  | 0.32136 | -0.25358
0.32949 | 0.77449 |  | 255.5457 |  | 0.32126 | -0.25333
0.32969 | 0.94608 |  | 296.4748 |  | 0.31675 | -0.2496
0.32988 | 0.99714 |  | 296.9556 |  | 0.30689 | -0.24181
0.33008 | 0.91292 |  | 255.0799 |  | 0.29274 | -0.23024
0.33027 | 0.69735 |  | 177.1565 |  | 0.27463 | -0.21574
0.33047 | 0.38046 |  | 76.2582 |  | 0.25175 | -0.19792
0.33066 | 0.010353 |  | -32.3043 |  | 0.22557 | -0.17717
0.33086 | -0.34939 |  | -135.6426 |  | 0.19553 | -0.15334
0.33105 | -0.64887 |  | -221.5877 |  | 0.16167 | -0.12656
0.33125 | -0.87546 |  | -279.2194 |  | 0.12615 | -0.098539
0.33145 | -1.0078 |  | -300.0915 |  | 0.088821 | -0.069339
0.33164 | -1.0135 |  | -279.6304 |  | 0.049502 | -0.038487
0.33184 | -0.86526 |  | -220.4907 |  | 0.009681 | -0.0070339
0.33203 | -0.54377 |  | -131.8739 |  | -0.030559 | 0.024582
0.33223 | -0.14537 |  | -27.4285 |  | -0.070697 | 0.055873
0.33242 | 0.19929 |  | 79.3934 |  | -0.10869 | 0.0856
0.33262 | 0.49605 |  | 176.5311 |  | -0.14475 | 0.11385
0.33281 | 0.76014 |  | 251.9041 |  | -0.17957 | 0.1409
0.33301 | 0.93958 |  | 295.2329 |  | -0.212 | 0.1662
0.3332 | 0.99857 |  | 298.4475 |  | -0.24084 | 0.18874
0.3334 | 0.92321 |  | 259.1618 |  | -0.26572 | 0.20806
0.33359 | 0.7153 |  | 183.2374 |  | -0.28631 | 0.22416
0.33379 | 0.40365 |  | 83.3461 |  | -0.30228 | 0.23645
0.33398 | 0.035345 |  | -25.2103 |  | -0.31493 | 0.246
0.33418 | -0.32775 |  | -129.3388 |  | -0.32364 | 0.25275
0.33437 | -0.63152 |  | -216.8176 |  | -0.32631 | 0.2548
0.33457 | -0.8626 |  | -276.5773 |  | -0.32414 | 0.25309
0.33477 | -1.0024 |  | -300.0378 |  | -0.31754 | 0.24772
0.33496 | -1.0176 |  | -282.2877 |  | -0.30565 | 0.23818
0.33516 | -0.88205 |  | -225.5287 |  | -0.28975 | 0.22576
0.33535 | -0.56993 |  | -138.5555 |  | -0.27007 | 0.21019
0.33555 | -0.16975 |  | -34.6944 |  | -0.2458 | 0.19097
0.33574 | 0.17872 |  | 72.4262 |  | -0.21733 | 0.16862
0.33594 | 0.47697 |  | 170.656 |  | -0.18534 | 0.14329
0.33613 | 0.74518 |  | 247.868 |  | -0.15122 | 0.11623
0.33633 | 0.93097 |  | 293.5807 |  | -0.11519 | 0.087919
0.33652 | 0.99856 |  | 299.6398 |  | -0.076705 | 0.057698
0.33672 | 0.93248 |  | 263.1638 |  | -0.03729 | 0.02656
0.33691 | 0.73241 |  | 189.2921 |  | 0.0030418 | -0.0051319
0.33711 | 0.42643 |  | 90.4082 |  | 0.043516 | -0.03692
0.3373 | 0.060136 |  | -18.0477 |  | 0.082062 | -0.067267
0.3375 | -0.30482 |  | -122.8148 |  | 0.11978 | -0.096797
0.3377 | -0.61318 |  | -211.6692 |  | 0.15545 | -0.12488
0.33789 | -0.84943 |  | -273.5067 |  | 0.18801 | -0.1504
0.33809 | -0.99596 |  | -299.5736 |  | 0.21949 | -0.17481
0.33828 | -1.0196 |  | -284.5897 |  | 0.24737 | -0.19671
0.33848 | -0.8949 |  | -230.2481 |  | 0.27005 | -0.21459
0.33867 | -0.59473 |  | -144.8897 |  | 0.28975 | -0.22966
0.33887 | -0.19635 |  | -41.7324 |  | 0.30464 | -0.24089
0.33906 | 0.1576 |  | 65.484 |  | 0.31425 | -0.24838
0.33926 | 0.45717 |  | 164.5943 |  | 0.32113 | -0.25359
0.33945 | 0.72832 |  | 243.4664 |  | 0.32281 | -0.25464
0.33965 | 0.9217 |  | 291.5635 |  | 0.31838 | -0.25104
0.33984 | 0.99751 |  | 300.4404 |  | 0.30981 | -0.24402
0.34004 | 0.9411 |  | 266.7437 |  | 0.29601 | -0.23303
0.34023 | 0.75013 |  | 195.1747 |  | 0.27843 | -0.21902
0.34043 | 0.44999 |  | 97.5668 |  | 0.25779 | -0.20265
0.34063 | 0.085717 |  | -10.7424 |  | 0.23169 | -0.18222
0.34082 | -0.282 |  | -116.3076 |  | 0.20172 | -0.1584
0.34102 | -0.5955 |  | -206.7811 |  | 0.16915 | -0.13253
0.34121 | -0.83724 |  | -270.7418 |  | 0.1335 | -0.10458
0.34141 | -0.99114 |  | -299.2751 |  | 0.096505 | -0.075484
0.3416 | -1.0235 |  | -286.8363 |  | 0.058114 | -0.045295
0.3418 | -0.90893 |  | -234.7428 |  | 0.017739 | -0.013615
0.34199 | -0.61845 |  | -151.0467 |  | -0.02284 | 0.018328
0.34219 | -0.22195 |  | -48.7266 |  | -0.062267 | 0.04933
0.34238 | 0.13599 |  | 58.4557 |  | -0.10064 | 0.07925
0.34258 | 0.4382 |  | 158.4208 |  | -0.13782 | 0.10828
0.34277 | 0.71214 |  | 239.018 |  | -0.17263 | 0.13562
0.34297 | 0.91214 |  | 289.5115 |  | -0.20528 | 0.16099
0.34316 | 0.9971 |  | 301.2302 |  | -0.23553 | 0.18438
0.34336 | 0.94963 |  | 270.2861 |  | -0.26107 | 0.2044
0.34355 | 0.76659 |  | 200.8476 |  | -0.28221 | 0.22094
0.34375 | 0.47183 |  | 104.4031 |  | -0.29997 | 0.23448
0.34395 | 0.10982 |  | -3.6462 |  | -0.31325 | 0.24464
0.34414 | -0.2591 |  | -109.6707 |  | -0.32195 | 0.25141
0.34434 | -0.57694 |  | -201.4689 |  | -0.32619 | 0.25461
0.34453 | -0.82324 |  | -267.5318 |  | -0.32529 | 0.25389
0.34473 | -0.98388 |  | -298.7199 |  | -0.31928 | 0.24908
0.34492 | -1.0258 |  | -289.1239 |  | -0.30837 | 0.2404
0.34512 | -0.92284 |  | -239.4777 |  | -0.29323 | 0.22846
0.34531 | -0.64345 |  | -157.4825 |  | -0.27428 | 0.21333
0.34551 | -0.2481 |  | -55.9268 |  | -0.25097 | 0.19503
0.3457 | 0.11487 |  | 51.3959 |  | -0.22332 | 0.17342
0.3459 | 0.41886 |  | 152.2945 |  | -0.19217 | 0.14862
0.34609 | 0.6958 |  | 234.5455 |  | -0.15846 | 0.12186
0.34629 | 0.90222 |  | 287.2846 |  | -0.12259 | 0.093664
0.34648 | 0.99494 |  | 301.678 |  | -0.084616 | 0.063753
0.34668 | 0.95608 |  | 273.4762 |  | -0.04525 | 0.032734
0.34687 | 0.78134 |  | 206.3385 |  | -0.0055406 | 0.0014182
0.34707 | 0.49334 |  | 111.2086 |  | 0.034595 | -0.03016
0.34727 | 0.13449 |  | 3.4462 |  | 0.074403 | -0.061337
0.34746 | -0.23612 |  | -103.0973 |  | 0.11184 | -0.090895
0.34766 | -0.55832 |  | -196.2163 |  | 0.14788 | -0.11904
0.34785 | -0.8091 |  | -264.2339 |  | 0.18252 | -0.14589
0.34805 | -0.97633 |  | -297.943 |  | 0.21352 | -0.17034
0.34824 | -1.0273 |  | -291.1907 |  | 0.24151 | -0.19219
0.34844 | -0.93562 |  | -244.1264 |  | 0.26606 | -0.2112
0.34863 | -0.6681 |  | -163.9622 |  | 0.28586 | -0.22654
0.34883 | -0.27525 |  | -63.2085 |  | 0.30161 | -0.2386
0.34902 | 0.092571 |  | 44.1764 |  | 0.31345 | -0.24776
0.34922 | 0.39875 |  | 145.9021 |  | 0.3206 | -0.25326
0.34941 | 0.67819 |  | 229.7413 |  | 0.32264 | -0.25456
0.34961 | 0.8908 |  | 284.7565 |  | 0.3197 | -0.25202
0.3498 | 0.99213 |  | 302.0375 |  | 0.31172 | -0.24563
0.35 | 0.96299 |  | 276.7189 |  | 0.29922 | -0.23553
0.3502 | 0.79714 |  | 211.8304 |  | 0.2828 | -0.22245
0.35039 | 0.51582 |  | 118.0893 |  | 0.26234 | -0.20629
0.35059 | 0.15988 |  | 10.7518 |  | 0.23775 | -0.18674
0.35078 | -0.21195 |  | -96.2269 |  | 0.20842 | -0.16364
0.35098 | -0.53855 |  | -190.5566 |  | 0.17605 | -0.13802
0.35117 | -0.79442 |  | -260.5279 |  | 0.14176 | -0.11096
0.35137 | -0.96786 |  | -296.7238 |  | 0.10463 | -0.08197
0.35156 | -1.0272 |  | -292.6124 |  | 0.066015 | -0.051487
0.35176 | -0.94562 |  | -247.9611 |  | 0.026408 | -0.020197
0.35195 | -0.69001 |  | -169.6092 |  | -0.01412 | 0.011571
0.35215 | -0.30128 |  | -69.788 |  | -0.054059 | 0.042775
0.35234 | 0.071858 |  | 37.4917 |  | -0.092603 | 0.072913
0.35254 | 0.38059 |  | 139.9401 |  | -0.12973 | 0.10208
0.35273 | 0.66201 |  | 225.3358 |  | -0.16561 | 0.13003
0.35293 | 0.88136 |  | 282.5386 |  | -0.19904 | 0.15605
0.35313 | 0.99052 |  | 302.4235 |  | -0.22886 | 0.17939
0.35332 | 0.96989 |  | 279.8012 |  | -0.25533 | 0.19991
0.35352 | 0.81238 |  | 217.2908 |  | -0.27774 | 0.21736
0.35371 | 0.53748 |  | 125.053 |  | -0.29561 | 0.23127
0.35391 | 0.18534 |  | 18.1675 |  | -0.30999 | 0.24229
0.3541 | -0.1878 |  | -89.2085 |  | -0.32012 | 0.25013
0.3543 | -0.51899 |  | -184.826 |  | -0.32508 | 0.25389
0.35449 | -0.77946 |  | -256.7618 |  | -0.32517 | 0.2539
0.35469 | -0.95947 |  | -295.4672 |  | -0.31967 | 0.24957
0.35488 | -1.0272 |  | -294.2273 |  | -0.3099 | 0.24168
0.35508 | -0.95601 |  | -252.2138 |  | -0.2965 | 0.23099
0.35527 | -0.71303 |  | -175.8842 |  | -0.27782 | 0.21642
0.35547 | -0.32955 |  | -77.1289 |  | -0.25542 | 0.19874
0.35566 | 0.048172 |  | 30.0561 |  | -0.22898 | 0.17789
0.35586 | 0.36045 |  | 133.239 |  | -0.19761 | 0.15312
0.35605 | 0.64398 |  | 220.1941 |  | -0.16448 | 0.12663
0.35625 | 0.86926 |  | 279.617 |  | -0.12966 | 0.099274
0.35645 | 0.98658 |  | 302.252 |  | -0.092009 | 0.069913
0.35664 | 0.97497 |  | 282.512 |  | -0.053004 | 0.038991
0.35684 | 0.82678 |  | 222.4318 |  | -0.012698 | 0.0071962
0.35703 | 0.55861 |  | 131.714 |  | 0.027891 | -0.02479
0.35723 | 0.20967 |  | 25.3225 |  | 0.067186 | -0.055721
0.35742 | -0.16373 |  | -82.3422 |  | 0.10537 | -0.085501
0.35762 | -0.49893 |  | -179.0426 |  | 0.14144 | -0.11385
0.35781 | -0.76425 |  | -252.8774 |  | 0.17562 | -0.14059
0.35801 | -0.95021 |  | -294.0668 |  | 0.2081 | -0.16583
0.3582 | -1.0264 |  | -295.5979 |  | 0.23676 | -0.18838
0.3584 | -0.96571 |  | -256.1417 |  | 0.26187 | -0.20796
0.35859 | -0.73479 |  | -181.6444 |  | 0.28316 | -0.22434
0.35879 | -0.35574 |  | -83.7919 |  | 0.29924 | -0.23683
0.35898 | 0.026587 |  | 23.2801 |  | 0.3112 | -0.24604
0.35918 | 0.34147 |  | 127.0382 |  | 0.31933 | -0.25207
0.35938 | 0.6269 |  | 215.3152 |  | 0.32281 | -0.25463
0.35957 | 0.8577 |  | 276.7782 |  | 0.32138 | -0.25339
0.35977 | 0.98267 |  | 302.0587 |  | 0.31446 | -0.24774
0.35996 | 0.9801 |  | 285.1283 |  | 0.30231 | -0.23808
0.36016 | 0.84034 |  | 227.4817 |  | 0.28651 | -0.22537
0.36035 | 0.57918 |  | 138.3502 |  | 0.26666 | -0.20968
0.36055 | 0.2343 |  | 32.486 |  | 0.24281 | -0.19088
0.36074 | -0.13991 |  | -75.4958 |  | 0.21546 | -0.16903
0.36094 | -0.47909 |  | -173.3087 |  | 0.18317 | -0.14375
0.36113 | -0.74924 |  | -248.9879 |  | 0.14814 | -0.11602
0.36133 | -0.94144 |  | -292.5592 |  | 0.11211 | -0.087443
0.36152 | -1.0256 |  | -296.7951 |  | 0.074115 | -0.0579
0.36172 | -0.97428 |  | -259.9463 |  | 0.034962 | -0.027009
0.36191 | -0.75519 |  | -187.5336 |  | -0.0057312 | 0.0049649
0.36211 | -0.38309 |  | -90.8807 |  | -0.046305 | 0.036786
0.3623 | 0.0024961 |  | 15.9199 |  | -0.084639 | 0.066935
0.3625 | 0.32108 |  | 120.2701 |  | -0.12237 | 0.096056
0.3627 | 0.60833 |  | 210.0438 |  | -0.15835 | 0.12426
0.36289 | 0.84495 |  | 273.6708 |  | -0.19145 | 0.15037
0.36309 | 0.97804 |  | 301.601 |  | -0.22318 | 0.17482
0.36328 | 0.9843 |  | 287.5002 |  | -0.25114 | 0.19654
0.36348 | 0.85381 |  | 232.3099 |  | -0.27338 | 0.21401
0.36367 | 0.59936 |  | 144.8516 |  | -0.29194 | 0.22833
0.36387 | 0.25817 |  | 39.6645 |  | -0.30719 | 0.23998
0.36406 | -0.11552 |  | -68.5097 |  | -0.31825 | 0.24841
0.36426 | -0.45824 |  | -167.2888 |  | -0.32424 | 0.2532
0.36445 | -0.73307 |  | -244.7203 |  | -0.32502 | 0.25396
0.36465 | -0.93113 |  | -290.7249 |  | -0.32127 | 0.25066
0.36484 | -1.0242 |  | -297.8107 |  | -0.31234 | 0.2435
0.36504 | -0.98342 |  | -263.696 |  | -0.29851 | 0.23282
0.36523 | -0.77619 |  | -193.3614 |  | -0.2812 | 0.219
0.36543 | -0.41022 |  | -97.8236 |  | -0.25966 | 0.20198
0.36562 | -0.020714 |  | 8.7466 |  | -0.23372 | 0.18155
0.36582 | 0.30154 |  | 113.6421 |  | -0.2043 | 0.15815
0.36602 | 0.59008 |  | 204.721 |  | -0.17143 | 0.13226
0.36621 | 0.83192 |  | 270.3725 |  | -0.13606 | 0.10441
0.36641 | 0.973 |  | 300.9738 |  | -0.098737 | 0.075053
0.3666 | 0.98804 |  | 289.7461 |  | -0.060104 | 0.0445
0.3668 | 0.86641 |  | 237.1266 |  | -0.020836 | 0.013448
0.36699 | 0.61923 |  | 151.4235 |  | 0.019715 | -0.018241
0.36719 | 0.28247 |  | 46.8692 |  | 0.059806 | -0.049862
0.36738 | -0.091198 |  | -61.5881 |  | 0.097748 | -0.079851
0.36758 | -0.438 |  | -161.4786 |  | 0.1347 | -0.10869
0.36777 | -0.71764 |  | -240.699 |  | 0.16952 | -0.13589
0.36797 | -0.92125 |  | -288.9782 |  | 0.20144 | -0.16076
0.36816 | -1.0219 |  | -298.6854 |  | 0.23152 | -0.18416
0.36836 | -0.99038 |  | -267.1145 |  | 0.25758 | -0.20472
0.36855 | -0.79566 |  | -198.8839 |  | 0.27895 | -0.22131
0.36875 | -0.43749 |  | -104.6399 |  | 0.29658 | -0.23465
0.36895 | -0.044625 |  | 1.6056 |  | 0.30925 | -0.24452
0.36914 | 0.28205 |  | 107.0453 |  | 0.31802 | -0.25124
0.36934 | 0.57248 |  | 199.5091 |  | 0.32281 | -0.25475
0.36953 | 0.81918 |  | 267.1857 |  | 0.32182 | -0.25393
0.36973 | 0.96798 |  | 300.3306 |  | 0.31599 | -0.24902
0.36992 | 0.99152 |  | 291.9247 |  | 0.30504 | -0.24013
0.37012 | 0.8786 |  | 241.8297 |  | 0.28955 | -0.22769
0.37031 | 0.63914 |  | 157.9442 |  | 0.27109 | -0.21304
0.37051 | 0.30698 |  | 54.2458 |  | 0.2479 | -0.19508
0.3707 | -0.066217 |  | -54.3194 |  | 0.22002 | -0.17301
0.3709 | -0.41631 |  | -155.1632 |  | 0.18907 | -0.14833
0.37109 | -0.70073 |  | -236.1031 |  | 0.15497 | -0.12142
0.37129 | -0.91016 |  | -286.7451 |  | 0.11879 | -0.092982
0.37148 | -1.0188 |  | -299.2009 |  | 0.081488 | -0.063737
0.37168 | -0.99618 |  | -270.2619 |  | 0.042307 | -0.0329
0.37188 | -0.81295 |  | -204.1492 |  | 0.0016645 | -0.00092636
0.37207 | -0.46352 |  | -111.205 |  | -0.038885 | 0.030833
0.37227 | -0.068393 |  | -5.3966 |  | -0.078107 | 0.061577
0.37246 | 0.26213 |  | 100.2943 |  | -0.11566 | 0.091
0.37266 | 0.55332 |  | 193.8613 |  | -0.15178 | 0.1192
0.37285 | 0.80476 |  | 263.4908 |  | -0.18585 | 0.14579
0.37305 | 0.9612 |  | 299.1945 |  | -0.21725 | 0.17029
0.37324 | 0.99367 |  | 293.6975 |  | -0.24565 | 0.1924
0.37344 | 0.89012 |  | 246.2715 |  | -0.27008 | 0.2114
0.37363 | 0.65769 |  | 164.1769 |  | -0.28963 | 0.22654
0.37383 | 0.33025 |  | 61.1737 |  | -0.30487 | 0.23826
0.37402 | -0.041841 |  | -47.4934 |  | -0.31653 | 0.24722
0.37422 | -0.39537 |  | -149.1255 |  | -0.32371 | 0.25278
0.37441 | -0.6843 |  | -231.6238 |  | -0.32577 | 0.25447
0.37461 | -0.89891 |  | -284.4866 |  | -0.32304 | 0.25221
0.3748 | -1.0155 |  | -299.652 |  | -0.31514 | 0.24571
0.375 | -1.0027 |  | -273.4512 |  | -0.30208 | 0.23536
0.3752 | -0.83131 |  | -209.5918 |  | -0.28504 | 0.22201
0.37539 | -0.48987 |  | -118.0388 |  | -0.26462 | 0.20587
0.37559 | -0.093169 |  | -12.6268 |  | -0.24014 | 0.18655
0.37578 | 0.24164 |  | 93.5649 |  | -0.21122 | 0.16383
0.37598 | 0.53526 |  | 188.4579 |  | -0.17847 | 0.13792
0.37617 | 0.79094 |  | 260.0347 |  | -0.14322 | 0.10998
0.37637 | 0.95493 |  | 298.2386 |  | -0.10651 | 0.081123
0.37656 | 0.99612 |  | 295.5548 |  | -0.068326 | 0.051218
0.37676 | 0.90156 |  | 250.7541 |  | -0.028948 | 0.020127
0.37695 | 0.67757 |  | 170.6404 |  | 0.011213 | -0.0117
0.37715 | 0.35503 |  | 68.5794 |  | 0.051648 | -0.043457
0.37734 | -0.016264 |  | -40.116 |  | 0.090753 | -0.074104
0.37754 | -0.37292 |  | -142.6389 |  | 0.12751 | -0.10298
0.37773 | -0.66715 |  | -226.8423 |  | 0.16226 | -0.13017
0.37793 | -0.88701 |  | -281.9665 |  | 0.19517 | -0.15596
0.37812 | -1.0108 |  | -299.806 |  | 0.22558 | -0.17969
0.37832 | -1.0071 |  | -276.3523 |  | 0.25236 | -0.20052
0.37852 | -0.84752 |  | -214.7557 |  | 0.27505 | -0.21824
0.37871 | -0.51599 |  | -124.556 |  | 0.29357 | -0.23243
0.37891 | -0.11777 |  | -19.5616 |  | 0.30719 | -0.2429
0.3791 | 0.22179 |  | 86.947 |  | 0.31639 | -0.25001
0.3793 | 0.51646 |  | 182.8624 |  | 0.32155 | -0.25369
0.37949 | 0.7759 |  | 256.1467 |  | 0.32184 | -0.25377
0.37969 | 0.94713 |  | 296.7426 |  | 0.31747 | -0.25015
0.37988 | 0.99714 |  | 296.8752 |  | 0.30811 | -0.24247
0.38008 | 0.91166 |  | 254.7167 |  | 0.2934 | -0.23077
0.38027 | 0.69519 |  | 176.5521 |  | 0.27462 | -0.21586
0.38047 | 0.37797 |  | 75.4555 |  | 0.25239 | -0.19831
0.38066 | 0.0078467 |  | -33.2024 |  | 0.22595 | -0.17753
0.38086 | -0.35201 |  | -136.5266 |  | 0.19574 | -0.15366
0.38105 | -0.65092 |  | -222.3482 |  | 0.16236 | -0.12729
0.38125 | -0.87637 |  | -279.7687 |  | 0.12611 | -0.098735
0.38145 | -1.0078 |  | -300.316 |  | 0.088777 | -0.069279
0.38164 | -1.0129 |  | -279.5138 |  | 0.050137 | -0.038852
0.38184 | -0.86486 |  | -220.141 |  | 0.0096124 | -0.007075
0.38203 | -0.54283 |  | -131.3956 |  | -0.030576 | 0.024568
0.38223 | -0.14333 |  | -26.8889 |  | -0.069744 | 0.055324
0.38242 | 0.20111 |  | 79.9431 |  | -0.10814 | 0.08529
0.38262 | 0.49747 |  | 177.0444 |  | -0.14491 | 0.11399
0.38281 | 0.76141 |  | 252.3103 |  | -0.17958 | 0.14097
0.38301 | 0.93999 |  | 295.407 |  | -0.21183 | 0.16614
0.3832 | 0.99812 |  | 298.3408 |  | -0.24064 | 0.18864
0.3834 | 0.92186 |  | 258.8469 |  | -0.26504 | 0.20763
0.38359 | 0.71335 |  | 182.7325 |  | -0.28527 | 0.22339
0.38379 | 0.40162 |  | 82.7092 |  | -0.30227 | 0.23629
0.38398 | 0.033595 |  | -25.8332 |  | -0.31556 | 0.24653
0.38418 | -0.32877 |  | -129.8758 |  | -0.32327 | 0.25275
0.38438 | -0.63232 |  | -217.2149 |  | -0.32582 | 0.25443
0.38457 | -0.86278 |  | -276.7912 |  | -0.32397 | 0.25279
0.38477 | -1.0017 |  | -300.0431 |  | -0.31667 | 0.24714
0.38496 | -1.0165 |  | -282.0506 |  | -0.30489 | 0.23784
0.38516 | -0.88048 |  | -225.0718 |  | -0.28951 | 0.22575
0.38535 | -0.56891 |  | -137.963 |  | -0.26964 | 0.2099
0.38555 | -0.16957 |  | -34.1413 |  | -0.24535 | 0.19078
0.38574 | 0.17955 |  | 72.8296 |  | -0.21707 | 0.16868
0.38594 | 0.47773 |  | 170.9019 |  | -0.18501 | 0.1432
0.38613 | 0.74493 |  | 247.952 |  | -0.15068 | 0.11597
0.38633 | 0.93065 |  | 293.5056 |  | -0.11469 | 0.087618
0.38652 | 0.99769 |  | 299.3181 |  | -0.076532 | 0.057639
0.38672 | 0.93064 |  | 262.5341 |  | -0.037206 | 0.026673
0.38691 | 0.73041 |  | 188.4864 |  | 0.0030048 | -0.0052
0.38711 | 0.4242 |  | 89.5555 |  | 0.043477 | -0.037083
0.3873 | 0.057899 |  | -18.8654 |  | 0.082367 | -0.067556
0.3875 | -0.30683 |  | -123.5331 |  | 0.11955 | -0.096793
0.3877 | -0.61492 |  | -212.2641 |  | 0.15495 | -0.12447
0.38789 | -0.85021 |  | -273.9183 |  | 0.18853 | -0.15055
0.38809 | -0.9962 |  | -299.7516 |  | 0.21963 | -0.17488
0.38828 | -1.0198 |  | -284.4628 |  | 0.24704 | -0.1963
0.38848 | -0.89455 |  | -229.7996 |  | 0.27058 | -0.21456
0.38867 | -0.59334 |  | -144.2469 |  | 0.28935 | -0.22913
0.38887 | -0.1941 |  | -41.0605 |  | 0.30389 | -0.24028
0.38906 | 0.15965 |  | 66.1036 |  | 0.31511 | -0.2487
0.38926 | 0.45881 |  | 165.1616 |  | 0.32114 | -0.25326
0.38945 | 0.72993 |  | 243.9376 |  | 0.32167 | -0.25378
0.38965 | 0.92277 |  | 291.8776 |  | 0.31813 | -0.25074
0.38984 | 0.99801 |  | 300.5087 |  | 0.3095 | -0.24356
0.39004 | 0.94056 |  | 266.4623 |  | 0.29565 | -0.23267
0.39023 | 0.74808 |  | 194.5456 |  | 0.27853 | -0.21907
0.39043 | 0.44744 |  | 96.6952 |  | 0.25714 | -0.20224
0.39062 | 0.083144 |  | -11.6629 |  | 0.23107 | -0.1817
0.39082 | -0.28435 |  | -117.0597 |  | 0.20145 | -0.15805
0.39102 | -0.59705 |  | -207.2502 |  | 0.168 | -0.13177
0.39121 | -0.83763 |  | -270.9313 |  | 0.13277 | -0.10397
0.39141 | -0.99052 |  | -299.2726 |  | 0.096384 | -0.075178
0.3916 | -1.0225 |  | -286.7037 |  | 0.05767 | -0.044819
0.3918 | -0.90792 |  | -234.4511 |  | 0.017565 | -0.013197
0.39199 | -0.61774 |  | -150.5631 |  | -0.023388 | 0.018891
0.39219 | -0.22064 |  | -48.0258 |  | -0.063324 | 0.050183
0.39238 | 0.13885 |  | 59.3075 |  | -0.10144 | 0.080022
0.39258 | 0.44064 |  | 159.2716 |  | -0.13823 | 0.10867
0.39277 | 0.71385 |  | 239.6946 |  | -0.17285 | 0.1357
0.39297 | 0.91383 |  | 289.8925 |  | -0.20576 | 0.1612
0.39316 | 0.99729 |  | 301.2903 |  | -0.2359 | 0.18468
0.39336 | 0.94867 |  | 270.0098 |  | -0.26142 | 0.20472
0.39355 | 0.76494 |  | 200.2862 |  | -0.28252 | 0.22112
0.39375 | 0.46979 |  | 103.7064 |  | -0.2998 | 0.23426
0.39395 | 0.10827 |  | -4.3632 |  | -0.3134 | 0.24461
0.39414 | -0.26075 |  | -110.2995 |  | -0.32235 | 0.25181
0.39434 | -0.57817 |  | -201.9025 |  | -0.32615 | 0.25474
0.39453 | -0.82344 |  | -267.7016 |  | -0.32514 | 0.2538
0.39473 | -0.98334 |  | -298.6451 |  | -0.31935 | 0.24923
0.39492 | -1.0244 |  | -288.8603 |  | -0.30842 | 0.24055
0.39512 | -0.9213 |  | -239.0462 |  | -0.29299 | 0.22838
0.39531 | -0.64252 |  | -156.9013 |  | -0.27415 | 0.2133
0.39551 | -0.24731 |  | -55.2107 |  | -0.25102 | 0.1951
0.3957 | 0.11653 |  | 52.1479 |  | -0.22343 | 0.17354
0.3959 | 0.42085 |  | 152.9363 |  | -0.19249 | 0.14893
0.39609 | 0.69697 |  | 234.9482 |  | -0.15858 | 0.12201
0.39629 | 0.90287 |  | 287.3657 |  | -0.12249 | 0.093512
0.39648 | 0.99503 |  | 301.4918 |  | -0.084461 | 0.063669
0.39668 | 0.95562 |  | 273.056 |  | -0.045083 | 0.032679
0.39687 | 0.78042 |  | 205.7181 |  | -0.005531 | 0.0012923
0.39707 | 0.49169 |  | 110.5665 |  | 0.035186 | -0.030514
0.39727 | 0.13273 |  | 2.8528 |  | 0.074979 | -0.061606
0.39746 | -0.23759 |  | -103.6039 |  | 0.11187 | -0.09079
0.39766 | -0.55962 |  | -196.5241 |  | 0.1483 | -0.11926
0.39785 | -0.81012 |  | -264.3464 |  | 0.18268 | -0.14615
0.39805 | -0.97677 |  | -297.782 |  | 0.2134 | -0.17025
0.39824 | -1.0265 |  | -290.6562 |  | 0.24175 | -0.19225
0.39844 | -0.93313 |  | -243.2943 |  | 0.26599 | -0.21121
0.39863 | -0.66477 |  | -162.915 |  | 0.28578 | -0.22658
0.39883 | -0.2721 |  | -62.0535 |  | 0.30197 | -0.23899
0.39902 | 0.096 |  | 45.2723 |  | 0.31352 | -0.24792
0.39922 | 0.40206 |  | 146.8559 |  | 0.32057 | -0.25309
0.39941 | 0.68094 |  | 230.5335 |  | 0.32261 | -0.2545
0.39961 | 0.89331 |  | 285.2675 |  | 0.31894 | -0.25167
0.3998 | 0.99319 |  | 302.1107 |  | 0.31153 | -0.24537