## EtaStar_Disp
η* 計算シート (変位入力版) Disp→Acc: a = -(2πf)²·d/1000
■ 入力パラメータ
サンプリング周波数 fs |  | Hz | A列全体平均から自動算出
データ点数 N |  | 点
加振周波数 f | 50 | Hz | 黄色: 加振周波数
粉体質量 m_p | 1.61 | g | 黄色: 粉体のみ(基準ジグなら 0)
容器質量 m_c | 2.1 | g | 黄色: 容器(ジグ)質量
合計質量 m_tot |  | g
角周波数 ω |  | rad/s
■ 使い方
1. 「TimeData」シート: A列=時刻[s], B列=力[N], C列=変位[mm] を貼り付け
2. 黄色セルに 加振周波数 f, 粉体質量 m_p, 容器質量 m_c を入力
3. ★ η* の行に答えが自動表示
※ 加速度は a = -(2πf)²·d/1000 でシート内部換算
■ 計算式
D(f) = Σ d[n]·exp(-j2πf·t[n]) ※d はmm単位の生DFT
X(f) = -(2πf)²·D/1000 ※加速度DFT [m/s²]
Y(f) = Σ F[n]·exp(-j2πf·t[n]) ※力DFT
η* = -2π·Im(X*·Y) / (m_tot · ¦X¦²) ※論文式(2)
■ 計算結果
項目 | 値 | 単位 | 備考
Re(D) [変位DFT, mm単位]
Im(D) [変位DFT, mm単位]
Re(Y) [力DFT]
Im(Y) [力DFT]
Re(X) [加速度DFT = -ω²·D/1000]
Im(X)
¦X¦² (加速度パワー)
Re(P_cross) = Re(X)·Re(Y)+Im(X)·Im(Y)
Im(P_cross) = Re(X)·Im(Y)-Im(X)·Re(Y)
A_disp (変位振幅) |  | mm
A_acc (加速度振幅) |  | m/s²
v_c,max (容器最大速度) |  | m/s
★ η* (Reduced Loss Factor) |  | - | 論文 式(2)
(検算) E_diss [J] |  | J
(検算) 基準KE ½·m_tot·v² [J] |  | J
(検算) E_diss / KE |  | - | η* と一致するはず

## EtaStar_Acc
η* 計算シート (加速度入力版) Acc 直接使用
■ 入力パラメータ
サンプリング周波数 fs |  | Hz | A列全体平均から自動算出
データ点数 N |  | 点
加振周波数 f | 300 | Hz | 黄色: 加振周波数
粉体質量 m_p | 0.812 | g | 黄色: 粉体のみ(基準ジグなら 0)
容器質量 m_c | 0.88 | g | 黄色: 容器(ジグ)質量
合計質量 m_tot |  | g
角周波数 ω |  | rad/s
■ 使い方
1. 「TimeData」シート: A列=時刻[s], B列=力[N], D列=加速度[m/s²] を貼り付け
2. 黄色セルに 加振周波数 f, 粉体質量 m_p, 容器質量 m_c を入力
3. ★ η* の行に答えが自動表示
※ 加速度を直接使用(微分・変換なし)
■ 計算式
X(f) = Σ a[n]·exp(-j2πf·t[n]) ※加速度DFT [m/s²]
Y(f) = Σ F[n]·exp(-j2πf·t[n]) ※力DFT
η* = -2π·Im(X*·Y) / (m_tot · ¦X¦²) ※論文式(2)
■ 計算結果
項目 | 値 | 単位 | 備考
Re(Y) [力DFT]
Im(Y) [力DFT]
Re(X) [加速度DFT]
Im(X) [加速度DFT]
¦X¦² (加速度パワー)
Re(P_cross) = Re(X)·Re(Y)+Im(X)·Im(Y)
Im(P_cross) = Re(X)·Im(Y)-Im(X)·Re(Y)
A_acc (加速度振幅) |  | m/s²
v_c,max (容器最大速度) |  | m/s
★ η* (Reduced Loss Factor) |  | - | 論文 式(2)
(検算) E_diss [J] |  | J
(検算) 基準KE ½·m_tot·v² [J] |  | J
(検算) E_diss / KE |  | - | η* と一致するはず

## TimeData
時刻 t [s] | 力 F [N] | 変位 d [mm] ← Disp版で使う | 加速度 a [m/s²] ← Acc版で使う
0 | 0.57358 |  | 136.7236 | ← A: 時刻[s], B: 力[N] は両方で使用 | 0.29988 | -0.236
0.00019531 | 0.22826 |  | 30.728 | ← C: 変位[mm] → EtaStar_Disp シート | 0.28336 | -0.22279
0.00039063 | -0.14563 |  | -77.2993 | ← D: 加速度[m/s²] → EtaStar_Acc シート | 0.26342 | -0.20692
0.00058594 | -0.48502 |  | -175.006 | ※ どちらか片方のみ埋めればOK(使う方のシートで計算) | 0.23863 | -0.18741
0.00078125 | -0.75391 |  | -250.2251 |  | 0.20914 | -0.16401
0.00097656 | -0.9447 |  | -293.1669 |  | 0.17738 | -0.1388
0.0011719 | -1.0265 |  | -296.6551 |  | 0.14286 | -0.11167
0.0013672 | -0.97272 |  | -258.9595 |  | 0.10543 | -0.082425
0.0015625 | -0.75338 |  | -185.8985 |  | 0.067588 | -0.052527
0.0017578 | -0.38069 |  | -88.9357 |  | 0.028356 | -0.021652
0.0019531 | 0.0073586 |  | 17.9322 |  | -0.012634 | 0.010316
0.0021484 | 0.3268 |  | 122.2106 |  | -0.05252 | 0.041699
0.0023437 | 0.61278 |  | 211.675 |  | -0.091279 | 0.072059
0.0025391 | 0.84872 |  | 274.7177 |  | -0.12917 | 0.10154
0.0027344 | 0.97981 |  | 301.9374 |  | -0.16467 | 0.1293
0.0029297 | 0.98348 |  | 287.118 |  | -0.19745 | 0.15492
0.003125 | 0.85104 |  | 231.23 |  | -0.22773 | 0.17853
0.0033203 | 0.59441 |  | 143.2371 |  | -0.25454 | 0.19949
0.0035156 | 0.2527 |  | 37.8324 |  | -0.27725 | 0.2171
0.0037109 | -0.12146 |  | -70.4008 |  | -0.29603 | 0.23143
0.0039062 | -0.46469 |  | -169.0593 |  | -0.31029 | 0.24245
0.0041016 | -0.73848 |  | -246.0411 |  | -0.31986 | 0.24993
0.0042969 | -0.93539 |  | -291.4005 |  | -0.32511 | 0.25398
0.0044922 | -1.0258 |  | -297.6968 |  | -0.32545 | 0.2543
0.0046875 | -0.98162 |  | -262.7087 |  | -0.32072 | 0.25035
0.0048828 | -0.77312 |  | -191.7138 |  | -0.31145 | 0.24284
0.0050781 | -0.4067 |  | -95.84 |  | -0.29741 | 0.23188
0.0052734 | -0.015618 |  | 10.8321 |  | -0.27917 | 0.21739
0.0054687 | 0.30713 |  | 115.6004 |  | -0.25722 | 0.20008
0.0056641 | 0.59449 |  | 206.3329 |  | -0.23028 | 0.17892
0.0058594 | 0.83571 |  | 271.4192 |  | -0.19963 | 0.15465
0.0060547 | 0.97457 |  | 301.2542 |  | -0.16721 | 0.12898
0.00625 | 0.98687 |  | 289.2743 |  | -0.13183 | 0.10111
0.0064453 | 0.86361 |  | 235.9436 |  | -0.094003 | 0.071433
0.0066406 | 0.61404 |  | 149.6658 |  | -0.055219 | 0.040737
0.0068359 | 0.27618 |  | 44.9213 |  | -0.015514 | 0.0092554
0.0070313 | -0.097476 |  | -63.489 |  | 0.024939 | -0.02229
0.0072266 | -0.44406 |  | -163.1474 |  | 0.064688 | -0.053567
0.0074219 | -0.72281 |  | -241.9106 |  | 0.10255 | -0.083583
0.0076172 | -0.92541 |  | -289.6585 |  | 0.13912 | -0.11203
0.0078125 | -1.0235 |  | -298.7005 |  | 0.17401 | -0.1393
0.0080078 | -0.98872 |  | -266.3385 |  | 0.20587 | -0.16433
0.0082031 | -0.79261 |  | -197.3974 |  | 0.23471 | -0.18674
0.0083984 | -0.43473 |  | -102.6596 |  | 0.26033 | -0.20677
0.0085938 | -0.040573 |  | 3.7089 |  | 0.28121 | -0.22304
0.0087891 | 0.28735 |  | 108.917 |  | 0.29746 | -0.23559
0.0089844 | 0.57606 |  | 200.9432 |  | 0.31039 | -0.2455
0.0091797 | 0.822 |  | 268.0297 |  | 0.31851 | -0.25154
0.009375 | 0.96927 |  | 300.4832 |  | 0.32155 | -0.25374
0.0095703 | 0.99003 |  | 291.37 |  | 0.32042 | -0.2527
0.0097656 | 0.87576 |  | 240.6132 |  | 0.31362 | -0.24716
0.0099609 | 0.63399 |  | 156.2113 |  | 0.30184 | -0.23773
0.010156 | 0.30065 |  | 52.2303 |  | 0.28639 | -0.22527
0.010352 | -0.072549 |  | -56.3628 |  | 0.26678 | -0.2097
0.010547 | -0.42293 |  | -157.0261 |  | 0.2431 | -0.19112
0.010742 | -0.7063 |  | -237.5979 |  | 0.21516 | -0.16895
0.010937 | -0.91437 |  | -287.6561 |  | 0.18329 | -0.14375
0.011133 | -1.0207 |  | -299.3913 |  | 0.14897 | -0.11675
0.011328 | -0.99578 |  | -269.6702 |  | 0.11279 | -0.0883
0.011523 | -0.81188 |  | -202.8508 |  | 0.074679 | -0.058432
0.011719 | -0.4616 |  | -109.4812 |  | 0.035341 | -0.027324
0.011914 | -0.064675 |  | -3.5027 |  | -0.0046991 | 0.0041526
0.012109 | 0.26727 |  | 102.1733 |  | -0.045148 | 0.035578
0.012305 | 0.5578 |  | 195.4854 |  | -0.084764 | 0.066638
0.0125 | 0.80857 |  | 264.6562 |  | -0.12211 | 0.096026
0.012695 | 0.96384 |  | 299.6985 |  | -0.15729 | 0.1236
0.012891 | 0.99327 |  | 293.3815 |  | -0.19153 | 0.15017
0.013086 | 0.88759 |  | 245.1626 |  | -0.22271 | 0.17439
0.013281 | 0.6533 |  | 162.4829 |  | -0.24959 | 0.19548
0.013477 | 0.32431 |  | 59.2579 |  | -0.27382 | 0.21421
0.013672 | -0.048375 |  | -49.4235 |  | -0.2929 | 0.2291
0.013867 | -0.40198 |  | -150.9274 |  | -0.3071 | 0.24016
0.014063 | -0.69002 |  | -233.0451 |  | -0.31878 | 0.24891
0.014258 | -0.90363 |  | -285.3295 |  | -0.325 | 0.25372
0.014453 | -1.0181 |  | -299.7871 |  | -0.32549 | 0.25412
0.014648 | -1.0024 |  | -272.8364 |  | -0.3221 | 0.25124
0.014844 | -0.82887 |  | -208.2363 |  | -0.31362 | 0.24445
0.015039 | -0.48629 |  | -116.1468 |  | -0.30022 | 0.23397
0.015234 | -0.088596 |  | -10.5577 |  | -0.28316 | 0.22039
0.01543 | 0.24694 |  | 95.5027 |  | -0.26147 | 0.20324
0.015625 | 0.53961 |  | 189.9779 |  | -0.23577 | 0.18302
0.01582 | 0.79428 |  | 260.9936 |  | -0.20675 | 0.16006
0.016016 | 0.95676 |  | 298.5332 |  | -0.17353 | 0.13402
0.016211 | 0.99534 |  | 295.0598 |  | -0.1383 | 0.10613
0.016406 | 0.89856 |  | 249.4823 |  | -0.10161 | 0.077019
0.016602 | 0.67183 |  | 168.7621 |  | -0.062569 | 0.046403
0.016797 | 0.34792 |  | 66.4466 |  | -0.022886 | 0.015151
0.016992 | -0.023397 |  | -42.2528 |  | 0.017055 | -0.016294
0.017188 | -0.38005 |  | -144.6535 |  | 0.056965 | -0.047582
0.017383 | -0.67322 |  | -228.4734 |  | 0.095505 | -0.077909
0.017578 | -0.89197 |  | -283.0083 |  | 0.13248 | -0.1069
0.017773 | -1.0136 |  | -300.1059 |  | 0.16744 | -0.13422
0.017969 | -1.007 |  | -275.759 |  | 0.19982 | -0.15961
0.018164 | -0.84586 |  | -213.373 |  | 0.22973 | -0.18292
0.018359 | -0.51319 |  | -122.6599 |  | 0.25578 | -0.20332
0.018555 | -0.1129 |  | -17.443 |  | 0.27712 | -0.22008
0.01875 | 0.22771 |  | 88.9639 |  | 0.29485 | -0.23353
0.018945 | 0.52131 |  | 184.5494 |  | 0.30842 | -0.24382
0.019141 | 0.78045 |  | 257.3868 |  | 0.31738 | -0.25085
0.019336 | 0.95034 |  | 297.3669 |  | 0.32194 | -0.25424
0.019531 | 0.99714 |  | 296.7287 |  | 0.32145 | -0.2535
0.019727 | 0.90955 |  | 253.7901 |  | 0.31562 | -0.24859
0.019922 | 0.69065 |  | 175.0351 |  | 0.30463 | -0.23978
0.020117 | 0.37169 |  | 73.6572 |  | 0.28977 | -0.22804
0.020313 | 0.0013247 |  | -35.0819 |  | 0.27162 | -0.21358
0.020508 | -0.35825 |  | -138.3236 |  | 0.24868 | -0.19542
0.020703 | -0.65585 |  | -223.7289 |  | 0.22073 | -0.17346
0.020898 | -0.87992 |  | -280.4543 |  | 0.18994 | -0.14896
0.021094 | -1.0092 |  | -300.2432 |  | 0.15674 | -0.12272
0.021289 | -1.0118 |  | -278.6567 |  | 0.12016 | -0.094303
0.021484 | -0.86224 |  | -218.593 |  | 0.082402 | -0.064465
0.02168 | -0.53967 |  | -129.4502 |  | 0.044081 | -0.034001
0.021875 | -0.13945 |  | -24.8753 |  | 0.0033788 | -0.0022125
0.02207 | 0.20652 |  | 81.7966 |  | -0.03753 | 0.029843
0.022266 | 0.50204 |  | 178.5232 |  | -0.076401 | 0.060404
0.022461 | 0.76445 |  | 253.2281 |  | -0.11429 | 0.089998
0.022656 | 0.94208 |  | 295.6554 |  | -0.15091 | 0.11856
0.022852 | 0.99732 |  | 297.8768 |  | -0.18446 | 0.14479
0.023047 | 0.9189 |  | 257.6873 |  | -0.21564 | 0.16924
0.023242 | 0.70848 |  | 180.9664 |  | -0.245 | 0.192
0.023438 | 0.39463 |  | 80.603 |  | -0.26946 | 0.21103
0.023633 | 0.026132 |  | -27.9989 |  | -0.28835 | 0.22591
0.023828 | -0.33603 |  | -131.9272 |  | -0.30432 | 0.23796
0.024023 | -0.63855 |  | -218.8809 |  | -0.3164 | 0.24714
0.024219 | -0.8679 |  | -277.8403 |  | -0.32337 | 0.25264
0.024414 | -1.0052 |  | -300.3393 |  | -0.32583 | 0.25437
0.024609 | -1.0174 |  | -281.4992 |  | -0.3231 | 0.25217
0.024805 | -0.87902 |  | -223.7481 |  | -0.31505 | 0.24574
0.025 | -0.56586 |  | -136.0915 |  | -0.30263 | 0.23582
0.025195 | -0.16468 |  | -32.0097 |  | -0.28656 | 0.2231
0.025391 | 0.1862 |  | 74.9544 |  | -0.26606 | 0.20702
0.025586 | 0.48333 |  | 172.7132 |  | -0.24078 | 0.18728
0.025781 | 0.74927 |  | 249.1622 |  | -0.21188 | 0.16433
0.025977 | 0.93383 |  | 294.0054 |  | -0.17973 | 0.1389
0.026172 | 0.99767 |  | 299.0993 |  | -0.14536 | 0.1118
0.026367 | 0.92881 |  | 261.6813 |  | -0.109 | 0.083137
0.026562 | 0.72653 |  | 187.102 |  | -0.07008 | 0.052576
0.026758 | 0.41815 |  | 87.808 |  | -0.03035 | 0.021085
0.026953 | 0.051567 |  | -20.7494 |  | 0.0096446 | -0.010415
0.027148 | -0.3135 |  | -125.4156 |  | 0.049783 | -0.041734
0.027344 | -0.62091 |  | -213.8713 |  | 0.088013 | -0.071989
0.027539 | -0.85507 |  | -274.9366 |  | 0.12509 | -0.10114
0.027734 | -0.99933 |  | -300.0127 |  | 0.16139 | -0.12936
0.02793 | -1.02 |  | -283.9307 |  | 0.19413 | -0.15517
0.028125 | -0.89296 |  | -228.609 |  | 0.22376 | -0.17827
0.02832 | -0.59149 |  | -142.6352 |  | 0.25111 | -0.19944
0.028516 | -0.19121 |  | -39.2678 |  | 0.27379 | -0.21731
0.028711 | 0.16513 |  | 67.888 |  | 0.29168 | -0.23103
0.028906 | 0.46408 |  | 166.7673 |  | 0.30612 | -0.24198
0.029102 | 0.73358 |  | 245.1478 |  | 0.31632 | -0.24982
0.029297 | 0.92593 |  | 292.4335 |  | 0.32143 | -0.25349
0.029492 | 0.99815 |  | 300.2628 |  | 0.32165 | -0.2535
0.029687 | 0.93827 |  | 265.4951 |  | 0.31753 | -0.24997
0.029883 | 0.74408 |  | 193.055 |  | 0.30826 | -0.24241
0.030078 | 0.44115 |  | 94.9559 |  | 0.29352 | -0.23095
0.030273 | 0.077054 |  | -13.4161 |  | 0.27545 | -0.21656
0.030469 | -0.2904 |  | -118.7298 |  | 0.2536 | -0.19928
0.030664 | -0.60273 |  | -208.665 |  | 0.22655 | -0.17822
0.030859 | -0.84186 |  | -271.838 |  | 0.19655 | -0.15442
0.031055 | -0.99339 |  | -299.4661 |  | 0.16389 | -0.12847
0.03125 | -1.0225 |  | -286.0952 |  | 0.12773 | -0.10001
0.031445 | -0.90559 |  | -233.1063 |  | 0.090437 | -0.070666
0.031641 | -0.61458 |  | -148.7321 |  | 0.05152 | -0.04029
0.031836 | -0.21622 |  | -46.1006 |  | 0.010829 | -0.0082176
0.032031 | 0.14449 |  | 61.1321 |  | -0.028786 | 0.023295
0.032227 | 0.44563 |  | 160.8676 |  | -0.068473 | 0.05408
0.032422 | 0.71784 |  | 240.8461 |  | -0.10731 | 0.08438
0.032617 | 0.91681 |  | 290.4702 |  | -0.14294 | 0.11258
0.032813 | 0.99736 |  | 301.1576 |  | -0.17818 | 0.13987
0.033008 | 0.94638 |  | 269.1561 |  | -0.21128 | 0.16575
0.033203 | 0.76077 |  | 198.9089 |  | -0.23915 | 0.18761
0.033398 | 0.46378 |  | 102.0626 |  | -0.26433 | 0.20678
0.033594 | 0.1024 |  | -6.0349 |  | -0.28574 | 0.22343
0.033789 | -0.26642 |  | -111.8865 |  | -0.3018 | 0.23603
0.033984 | -0.58354 |  | -203.2341 |  | -0.31497 | 0.24608
0.03418 | -0.82767 |  | -268.5814 |  | -0.32375 | 0.25288
0.034375 | -0.98619 |  | -298.8996 |  | -0.32609 | 0.25468
0.03457 | -1.0245 |  | -288.3096 |  | -0.32403 | 0.25287
0.034766 | -0.91863 |  | -237.7345 |  | -0.31751 | 0.24757
0.034961 | -0.63871 |  | -155.0576 |  | -0.30608 | 0.23864
0.035156 | -0.24284 |  | -53.1773 |  | -0.29069 | 0.22652
0.035352 | 0.1217 |  | 54.0842 |  | -0.27057 | 0.2107
0.035547 | 0.4258 |  | 154.6744 |  | -0.2464 | 0.19172
0.035742 | 0.70154 |  | 236.3924 |  | -0.21836 | 0.16949
0.035937 | 0.90679 |  | 288.3498 |  | -0.18635 | 0.14423
0.036133 | 0.99631 |  | 301.7691 |  | -0.15266 | 0.11749
0.036328 | 0.95413 |  | 272.4802 |  | -0.11665 | 0.08898
0.036523 | 0.77661 |  | 204.3769 |  | -0.077856 | 0.058548
0.036719 | 0.48608 |  | 108.7678 |  | -0.038503 | 0.027413
0.036914 | 0.12675 |  | 0.98149 |  | 0.0011976 | -0.0039374
0.037109 | -0.24384 |  | -105.3805 |  | 0.041414 | -0.035409
0.037305 | -0.56538 |  | -198.0404 |  | 0.080556 | -0.066122
0.0375 | -0.81477 |  | -265.3946 |  | 0.11795 | -0.095589
0.037695 | -0.97991 |  | -298.2973 |  | 0.15387 | -0.12375
0.037891 | -1.0269 |  | -290.5043 |  | 0.18732 | -0.14981
0.038086 | -0.93173 |  | -242.3985 |  | 0.21815 | -0.17382
0.038281 | -0.66334 |  | -161.4664 |  | 0.24628 | -0.19579
0.038477 | -0.26987 |  | -60.3856 |  | 0.26949 | -0.214
0.038672 | 0.10055 |  | 46.922 |  | 0.28825 | -0.22833
0.038867 | 0.40658 |  | 148.3924 |  | 0.30391 | -0.24021
0.039062 | 0.68439 |  | 231.75 |  | 0.31459 | -0.24862
0.039258 | 0.89672 |  | 285.9503 |  | 0.32062 | -0.25306
0.039453 | 0.99409 |  | 302.1311 |  | 0.32265 | -0.25442
0.039648 | 0.96089 |  | 275.6594 |  | 0.31877 | -0.2513
0.039844 | 0.79194 |  | 209.8457 |  | 0.30986 | -0.24395
0.040039 | 0.50718 |  | 115.5595 |  | 0.29705 | -0.23383
0.040234 | 0.15111 |  | 8.0807 |  | 0.27965 | -0.21999
0.04043 | -0.22066 |  | -98.7676 |  | 0.25826 | -0.20292
0.040625 | -0.54644 |  | -192.648 |  | 0.23276 | -0.18299
0.04082 | -0.80002 |  | -261.886 |  | 0.20281 | -0.15942
0.041016 | -0.97169 |  | -297.2667 |  | 0.17013 | -0.13348
0.041211 | -1.0277 |  | -292.2275 |  | 0.1351 | -0.10581
0.041406 | -0.94323 |  | -246.6156 |  | 0.09763 | -0.076355
0.041602 | -0.68626 |  | -167.4871 |  | 0.059709 | -0.04632
0.041797 | -0.29627 |  | -67.203 |  | 0.020215 | -0.015379
0.041992 | 0.078731 |  | 40.1352 |  | -0.021223 | 0.016901
0.042188 | 0.388 |  | 142.2891 |  | -0.060945 | 0.048276
0.042383 | 0.66803 |  | 227.1236 |  | -0.099325 | 0.078221
0.042578 | 0.88608 |  | 283.4945 |  | -0.13663 | 0.10731
0.042773 | 0.99172 |  | 302.3334 |  | -0.17126 | 0.13441
0.042969 | 0.96718 |  | 278.6554 |  | -0.20392 | 0.15976
0.043164 | 0.80688 |  | 215.2163 |  | -0.23362 | 0.18308
0.043359 | 0.52868 |  | 122.3649 |  | -0.25965 | 0.20324
0.043555 | 0.17567 |  | 15.3031 |  | -0.28175 | 0.22032
0.04375 | -0.19685 |  | -91.9423 |  | -0.29862 | 0.23348
0.043945 | -0.52712 |  | -187.0867 |  | -0.31202 | 0.24361
0.044141 | -0.78578 |  | -258.2561 |  | -0.32197 | 0.25135
0.044336 | -0.96383 |  | -296.0958 |  | -0.32538 | 0.25421
0.044531 | -1.0284 |  | -293.8984 |  | -0.32434 | 0.25325
0.044727 | -0.95397 |  | -250.8972 |  | -0.31985 | 0.24945
0.044922 | -0.70893 |  | -173.7177 |  | -0.30828 | 0.24049
0.045117 | -0.32306 |  | -74.4095 |  | -0.29267 | 0.22829
0.045312 | 0.05658 |  | 32.9464 |  | -0.27481 | 0.21394
0.045508 | 0.36809 |  | 135.8539 |  | -0.25113 | 0.19534
0.045703 | 0.65017 |  | 222.1362 |  | -0.22403 | 0.17391
0.045898 | 0.87411 |  | 280.6607 |  | -0.19388 | 0.15001
0.046094 | 0.98784 |  | 302.2716 |  | -0.15926 | 0.12277
0.046289 | 0.97289 |  | 281.4886 |  | -0.12347 | 0.094209
0.046484 | 0.82143 |  | 220.4635 |  | -0.085788 | 0.064514
0.04668 | 0.55 |  | 129.1016 |  | -0.046003 | 0.033332
0.046875 | 0.20052 |  | 22.4696 |  | -0.0067036 | 0.0022932
0.04707 | -0.17288 |  | -85.1387 |  | 0.033416 | -0.029013
0.047266 | -0.50716 |  | -181.4255 |  | 0.073421 | -0.060536
0.047461 | -0.77048 |  | -254.4835 |  | 0.11102 | -0.090295
0.047656 | -0.95447 |  | -294.7414 |  | 0.14744 | -0.1186
0.047852 | -1.0274 |  | -295.2825 |  | 0.18154 | -0.14529
0.048047 | -0.96382 |  | -254.8828 |  | 0.21244 | -0.16949
0.048242 | -0.7316 |  | -179.672 |  | 0.24142 | -0.192
0.048438 | -0.35157 |  | -81.4201 |  | 0.2658 | -0.21113
0.048633 | 0.032957 |  | 25.7468 |  | 0.28506 | -0.22603
0.048828 | 0.34868 |  | 129.3546 |  | 0.30178 | -0.23855
0.049023 | 0.63269 |  | 217.2058 |  | 0.3136 | -0.24778
0.049219 | 0.86269 |  | 277.8975 |  | 0.32006 | -0.25298
0.049414 | 0.98462 |  | 302.1817 |  | 0.32274 | -0.25462
0.049609 | 0.97824 |  | 284.2312 |  | 0.32022 | -0.25231
0.049805 | 0.83586 |  | 225.6456 |  | 0.31263 | -0.24623
0.05 | 0.57102 |  | 135.8853 |  | 0.30014 | -0.23631
0.050195 | 0.22474 |  | 29.8161 |  | 0.2835 | -0.22306
0.050391 | -0.14894 |  | -78.1185 |  | 0.26368 | -0.2072
0.050586 | -0.48737 |  | -175.5666 |  | 0.23876 | -0.18764
0.050781 | -0.75576 |  | -250.5291 |  | 0.2095 | -0.16453
0.050977 | -0.9459 |  | -293.2641 |  | 0.17782 | -0.13922
0.051172 | -1.0269 |  | -296.6019 |  | 0.14283 | -0.11173
0.051367 | -0.97201 |  | -258.8542 |  | 0.10562 | -0.082589
0.051562 | -0.75088 |  | -185.6613 |  | 0.067974 | -0.052842
0.051758 | -0.37787 |  | -88.4686 |  | 0.028766 | -0.022061
0.051953 | 0.0093731 |  | 18.5164 |  | -0.012158 | 0.010018
0.052148 | 0.32865 |  | 122.7045 |  | -0.052443 | 0.041704
0.052344 | 0.614 |  | 211.964 |  | -0.091095 | 0.072023
0.052539 | 0.84955 |  | 274.8359 |  | -0.12873 | 0.10139
0.052734 | 0.98022 |  | 301.8608 |  | -0.16445 | 0.12916
0.05293 | 0.98252 |  | 286.7846 |  | -0.19711 | 0.15458
0.053125 | 0.84926 |  | 230.679 |  | -0.22727 | 0.17803
0.05332 | 0.59199 |  | 142.5088 |  | -0.25449 | 0.19924
0.053516 | 0.24966 |  | 37.0017 |  | -0.27707 | 0.21705
0.053711 | -0.12437 |  | -71.2204 |  | -0.29544 | 0.23116
0.053906 | -0.46725 |  | -169.8219 |  | -0.31002 | 0.2421
0.054102 | -0.74039 |  | -246.6352 |  | -0.31982 | 0.24974
0.054297 | -0.93627 |  | -291.7396 |  | -0.32477 | 0.25357
0.054492 | -1.0259 |  | -297.754 |  | -0.32501 | 0.25372
0.054688 | -0.98097 |  | -262.4638 |  | -0.32024 | 0.25
0.054883 | -0.77206 |  | -191.2617 |  | -0.31076 | 0.24241
0.055078 | -0.4056 |  | -95.2936 |  | -0.29697 | 0.23153
0.055273 | -0.014007 |  | 11.4062 |  | -0.27848 | 0.21708
0.055469 | 0.30934 |  | 116.1391 |  | -0.25587 | 0.19917
0.055664 | 0.59626 |  | 206.7805 |  | -0.22945 | 0.17821
0.055859 | 0.83726 |  | 271.7076 |  | -0.19902 | 0.15431
0.056055 | 0.97578 |  | 301.3224 |  | -0.16602 | 0.12822
0.05625 | 0.98654 |  | 289.0823 |  | -0.13096 | 0.10043
0.056445 | 0.86226 |  | 235.5221 |  | -0.093364 | 0.070888
0.056641 | 0.6121 |  | 149.1341 |  | -0.054021 | 0.039838
0.056836 | 0.27394 |  | 44.3705 |  | -0.014155 | 0.0082389
0.057031 | -0.099602 |  | -64.0419 |  | 0.02603 | -0.023347
0.057227 | -0.4461 |  | -163.671 |  | 0.065858 | -0.054496
0.057422 | -0.724 |  | -242.3111 |  | 0.10356 | -0.084098
0.057617 | -0.92571 |  | -289.8237 |  | 0.13992 | -0.11257
0.057813 | -1.0234 |  | -298.5731 |  | 0.17501 | -0.14009
0.058008 | -0.98794 |  | -265.9416 |  | 0.2065 | -0.16492
0.058203 | -0.79057 |  | -196.816 |  | 0.23528 | -0.18724
0.058398 | -0.4316 |  | -102.0154 |  | 0.26124 | -0.20737
0.058594 | -0.037796 |  | 4.4162 |  | 0.2818 | -0.22347
0.058789 | 0.28988 |  | 109.6856 |  | 0.29839 | -0.23605
0.058984 | 0.57872 |  | 201.6396 |  | 0.31154 | -0.24609
0.05918 | 0.82387 |  | 268.5238 |  | 0.31907 | -0.2519
0.059375 | 0.97054 |  | 300.7112 |  | 0.32216 | -0.25404
0.05957 | 0.99042 |  | 291.3546 |  | 0.32109 | -0.25309
0.059766 | 0.8749 |  | 240.3563 |  | 0.31446 | -0.24766
0.059961 | 0.63234 |  | 155.7397 |  | 0.30292 | -0.23842
0.060156 | 0.29882 |  | 51.72 |  | 0.28729 | -0.226
0.060352 | -0.073877 |  | -56.8439 |  | 0.26754 | -0.21032
0.060547 | -0.42419 |  | -157.4 |  | 0.24332 | -0.1914
0.060742 | -0.70735 |  | -237.7172 |  | 0.21523 | -0.16912
0.060937 | -0.91468 |  | -287.5596 |  | 0.18394 | -0.14422
0.061133 | -1.0206 |  | -299.1128 |  | 0.14976 | -0.11736
0.061328 | -0.99443 |  | -269.221 |  | 0.11355 | -0.088808
0.061523 | -0.80904 |  | -202.2532 |  | 0.075384 | -0.058657
0.061719 | -0.45837 |  | -108.7021 |  | 0.035714 | -0.027406
0.061914 | -0.06132 |  | -2.5799 |  | -0.0045874 | 0.0041979
0.062109 | 0.27016 |  | 103.1372 |  | -0.044603 | 0.035562
0.062305 | 0.56027 |  | 196.3214 |  | -0.083566 | 0.06608
0.0625 | 0.81086 |  | 265.1776 |  | -0.12122 | 0.095609
0.062695 | 0.96492 |  | 299.9309 |  | -0.1573 | 0.1237
0.062891 | 0.99354 |  | 293.3719 |  | -0.19121 | 0.14993
0.063086 | 0.88733 |  | 244.8865 |  | -0.2216 | 0.17374
0.063281 | 0.65185 |  | 162.0561 |  | -0.2489 | 0.19492
0.063477 | 0.32243 |  | 58.7769 |  | -0.27291 | 0.21348
0.063672 | -0.049977 |  | -49.9081 |  | -0.2918 | 0.22814
0.063867 | -0.40333 |  | -151.3567 |  | -0.30666 | 0.23949
0.064062 | -0.69106 |  | -233.3969 |  | -0.31794 | 0.24836
0.064258 | -0.90396 |  | -285.523 |  | -0.32429 | 0.25328
0.064453 | -1.0173 |  | -299.7506 |  | -0.32513 | 0.25388
0.064648 | -1.0008 |  | -272.5543 |  | -0.32081 | 0.25051
0.064844 | -0.82748 |  | -207.7503 |  | -0.3124 | 0.24361
0.065039 | -0.48529 |  | -115.512 |  | -0.29934 | 0.23343
0.065234 | -0.086274 |  | -9.7853 |  | -0.28156 | 0.2196
0.06543 | 0.25006 |  | 96.3153 |  | -0.26065 | 0.20279
0.065625 | 0.54133 |  | 190.5866 |  | -0.23524 | 0.18271
0.06582 | 0.79554 |  | 261.2716 |  | -0.20485 | 0.15881
0.066016 | 0.95748 |  | 298.5364 |  | -0.17243 | 0.13292
0.066211 | 0.9948 |  | 294.8618 |  | -0.13795 | 0.10568
0.066406 | 0.89782 |  | 249.1278 |  | -0.10044 | 0.076259
0.066602 | 0.67043 |  | 168.2474 |  | -0.061583 | 0.045644
0.066797 | 0.34583 |  | 65.7986 |  | -0.021948 | 0.014441
0.066992 | -0.025638 |  | -42.9499 |  | 0.018275 | -0.017387
0.067187 | -0.38233 |  | -145.2877 |  | 0.05805 | -0.048477
0.067383 | -0.67501 |  | -228.9416 |  | 0.09654 | -0.078479
0.067578 | -0.89352 |  | -283.2723 |  | 0.13307 | -0.10742
0.067773 | -1.0145 |  | -300.1593 |  | 0.1682 | -0.13478
0.067969 | -1.0066 |  | -275.6298 |  | 0.20111 | -0.16034
0.068164 | -0.84413 |  | -213.1068 |  | 0.23016 | -0.18315
0.068359 | -0.51147 |  | -122.3856 |  | 0.2563 | -0.2035
0.068555 | -0.11264 |  | -17.2544 |  | 0.27865 | -0.22109
0.06875 | 0.22823 |  | 89.1541 |  | 0.29553 | -0.23416
0.068945 | 0.52218 |  | 184.7346 |  | 0.30856 | -0.24393
0.069141 | 0.78061 |  | 257.4829 |  | 0.31806 | -0.25115
0.069336 | 0.95058 |  | 297.3234 |  | 0.32243 | -0.25458
0.069531 | 0.99665 |  | 296.4901 |  | 0.3215 | -0.25384
0.069727 | 0.9086 |  | 253.364 |  | 0.31574 | -0.24879
0.069922 | 0.68958 |  | 174.4453 |  | 0.30529 | -0.24017
0.070117 | 0.36974 |  | 72.9597 |  | 0.29033 | -0.22853
0.070312 | -0.0005766 |  | -35.7465 |  | 0.27117 | -0.21349
0.070508 | -0.36009 |  | -138.8508 |  | 0.24864 | -0.19557
0.070703 | -0.65769 |  | -224.118 |  | 0.22169 | -0.1741
0.070898 | -0.88143 |  | -280.6877 |  | 0.18948 | -0.14882
0.071094 | -1.0104 |  | -300.27 |  | 0.15594 | -0.12229
0.071289 | -1.0119 |  | -278.488 |  | 0.12098 | -0.094606
0.071484 | -0.86068 |  | -218.2097 |  | 0.082177 | -0.064419
0.07168 | -0.53694 |  | -128.8563 |  | 0.042979 | -0.033492
0.071875 | -0.13678 |  | -24.1536 |  | 0.0033979 | -0.0021979
0.07207 | 0.20856 |  | 82.5645 |  | -0.03755 | 0.029795
0.072266 | 0.50424 |  | 179.2185 |  | -0.076683 | 0.06055
0.072461 | 0.76645 |  | 253.7557 |  | -0.11441 | 0.090079
0.072656 | 0.94356 |  | 296.0118 |  | -0.151 | 0.11858
0.072852 | 0.99834 |  | 298.0035 |  | -0.18496 | 0.14511
0.073047 | 0.91905 |  | 257.523 |  | -0.21714 | 0.17007
0.073242 | 0.70757 |  | 180.5469 |  | -0.2455 | 0.19221
0.073438 | 0.3926 |  | 79.9794 |  | -0.26885 | 0.21059
0.073633 | 0.023803 |  | -28.7118 |  | -0.28915 | 0.22608
0.073828 | -0.33809 |  | -132.5396 |  | -0.30533 | 0.2384
0.074023 | -0.64029 |  | -219.2887 |  | -0.31718 | 0.24773
0.074219 | -0.86885 |  | -277.9731 |  | -0.3245 | 0.25343
0.074414 | -1.0051 |  | -300.2006 |  | -0.32625 | 0.25474
0.074609 | -1.0159 |  | -281.1846 |  | -0.32363 | 0.2525
0.074805 | -0.87639 |  | -223.2439 |  | -0.31556 | 0.2461
0.075 | -0.56311 |  | -135.4692 |  | -0.30287 | 0.2361
0.075195 | -0.16246 |  | -31.3968 |  | -0.28727 | 0.22361
0.075391 | 0.18786 |  | 75.5612 |  | -0.26653 | 0.20747
0.075586 | 0.4849 |  | 173.3086 |  | -0.2412 | 0.18759
0.075781 | 0.75102 |  | 249.7352 |  | -0.21247 | 0.16467
0.075977 | 0.93552 |  | 294.4543 |  | -0.1798 | 0.13879
0.076172 | 0.9987 |  | 299.1962 |  | -0.14512 | 0.11134
0.076367 | 0.9285 |  | 261.3717 |  | -0.10929 | 0.083134
0.076563 | 0.72512 |  | 186.5434 |  | -0.070905 | 0.052975
0.076758 | 0.41625 |  | 87.1731 |  | -0.030903 | 0.021329
0.076953 | 0.049512 |  | -21.3316 |  | 0.0096489 | -0.010577
0.077148 | -0.31514 |  | -125.8758 |  | 0.049913 | -0.042096
0.077344 | -0.62207 |  | -214.2087 |  | 0.088221 | -0.072186
0.077539 | -0.85626 |  | -275.1088 |  | 0.12513 | -0.10111
0.077734 | -1.0001 |  | -299.954 |  | 0.16031 | -0.12866
0.07793 | -1.0197 |  | -283.6128 |  | 0.19336 | -0.15446
0.078125 | -0.89091 |  | -228.0202 |  | 0.22448 | -0.17867
0.07832 | -0.58742 |  | -141.8394 |  | 0.25134 | -0.1998
0.078516 | -0.18773 |  | -38.3853 |  | 0.27345 | -0.21712
0.078711 | 0.1671 |  | 68.7419 |  | 0.2917 | -0.23099
0.078906 | 0.46635 |  | 167.4506 |  | 0.30581 | -0.2418
0.079102 | 0.73541 |  | 245.5846 |  | 0.31605 | -0.24982
0.079297 | 0.92691 |  | 292.6312 |  | 0.32147 | -0.25393
0.079492 | 0.99848 |  | 300.2062 |  | 0.32171 | -0.25392
0.079687 | 0.93719 |  | 265.1474 |  | 0.31758 | -0.25029
0.079883 | 0.74227 |  | 192.4171 |  | 0.30727 | -0.24207
0.080078 | 0.43875 |  | 94.1154 |  | 0.29247 | -0.23022
0.080273 | 0.073849 |  | -14.2916 |  | 0.27593 | -0.21669
0.080469 | -0.29312 |  | -119.5006 |  | 0.25378 | -0.19944
0.080664 | -0.60433 |  | -209.2527 |  | 0.22626 | -0.17788
0.080859 | -0.84301 |  | -272.2556 |  | 0.1967 | -0.15414
0.081055 | -0.9943 |  | -299.7274 |  | 0.16329 | -0.1278
0.08125 | -1.023 |  | -286.0775 |  | 0.12704 | -0.099471
0.081445 | -0.90514 |  | -232.7847 |  | 0.090067 | -0.070413
0.081641 | -0.6117 |  | -148.2087 |  | 0.051301 | -0.039908
0.081836 | -0.21307 |  | -45.4458 |  | 0.011116 | -0.0083231
0.082031 | 0.1453 |  | 61.7238 |  | -0.029625 | 0.023574
0.082227 | 0.44701 |  | 161.3018 |  | -0.069456 | 0.054779
0.082422 | 0.7194 |  | 241.1767 |  | -0.10715 | 0.084464
0.082617 | 0.91702 |  | 290.5501 |  | -0.14387 | 0.11315
0.082812 | 0.99771 |  | 300.8948 |  | -0.17864 | 0.14018
0.083008 | 0.94539 |  | 268.5891 |  | -0.21011 | 0.16485
0.083203 | 0.75844 |  | 198.0618 |  | -0.23975 | 0.18785
0.083398 | 0.46107 |  | 101.0701 |  | -0.26549 | 0.20789
0.083594 | 0.098774 |  | -7.0532 |  | -0.2855 | 0.22365
0.083789 | -0.26983 |  | -112.8645 |  | -0.30219 | 0.23631
0.083984 | -0.58627 |  | -204.0572 |  | -0.31494 | 0.24603
0.08418 | -0.83012 |  | -269.1907 |  | -0.32292 | 0.25229
0.084375 | -0.98831 |  | -299.2591 |  | -0.32625 | 0.25485
0.08457 | -1.0259 |  | -288.3787 |  | -0.3241 | 0.25319
0.084766 | -0.91862 |  | -237.5518 |  | -0.31783 | 0.24803
0.084961 | -0.63716 |  | -154.7012 |  | -0.30644 | 0.239
0.085156 | -0.24046 |  | -52.697 |  | -0.28974 | 0.22586
0.085352 | 0.12391 |  | 54.6421 |  | -0.27067 | 0.21062
0.085547 | 0.42767 |  | 155.1484 |  | -0.24685 | 0.19207
0.085742 | 0.70281 |  | 236.6203 |  | -0.21766 | 0.16913
0.085938 | 0.90719 |  | 288.2849 |  | -0.18685 | 0.1444
0.086133 | 0.99606 |  | 301.4471 |  | -0.15293 | 0.11767
0.086328 | 0.95293 |  | 271.9955 |  | -0.11587 | 0.08858
0.086523 | 0.77466 |  | 203.7896 |  | -0.078088 | 0.058691
0.086719 | 0.48367 |  | 108.0974 |  | -0.03855 | 0.027529
0.086914 | 0.12394 |  | 0.26677 |  | 0.0018343 | -0.0043221
0.087109 | -0.24632 |  | -106.1021 |  | 0.041869 | -0.035652
0.087305 | -0.56747 |  | -198.7045 |  | 0.081172 | -0.06638
0.0875 | -0.81669 |  | -265.8703 |  | 0.11829 | -0.095746
0.087695 | -0.98165 |  | -298.4792 |  | 0.15404 | -0.1237
0.087891 | -1.0281 |  | -290.3588 |  | 0.18813 | -0.15019
0.088086 | -0.93063 |  | -241.9719 |  | 0.21863 | -0.17419
0.088281 | -0.65898 |  | -160.886 |  | 0.24606 | -0.19563
0.088477 | -0.266 |  | -59.6907 |  | 0.27013 | -0.21428
0.088672 | 0.10212 |  | 47.7336 |  | 0.28919 | -0.22904
0.088867 | 0.40925 |  | 149.1717 |  | 0.30391 | -0.2403
0.089063 | 0.68703 |  | 232.367 |  | 0.31488 | -0.24868
0.089258 | 0.89809 |  | 286.3931 |  | 0.32107 | -0.25333
0.089453 | 0.99599 |  | 302.3725 |  | 0.32254 | -0.25425
0.089648 | 0.96154 |  | 275.6558 |  | 0.31903 | -0.25137
0.089844 | 0.79157 |  | 209.6361 |  | 0.31003 | -0.24411
0.090039 | 0.50659 |  | 115.2343 |  | 0.29665 | -0.2334
0.090234 | 0.14938 |  | 7.7041 |  | 0.27942 | -0.21969
0.09043 | -0.2222 |  | -99.1197 |  | 0.25835 | -0.20295
0.090625 | -0.54754 |  | -192.9261 |  | 0.23298 | -0.18299
0.09082 | -0.80108 |  | -261.9882 |  | 0.20306 | -0.15941
0.091016 | -0.9723 |  | -297.0705 |  | 0.17005 | -0.13319
0.091211 | -1.0273 |  | -291.7619 |  | 0.13495 | -0.10544
0.091406 | -0.94079 |  | -246.0138 |  | 0.097989 | -0.076514
0.091602 | -0.68232 |  | -166.9061 |  | 0.059349 | -0.046302
0.091797 | -0.29332 |  | -66.7269 |  | 0.019619 | -0.01505
0.091992 | 0.079833 |  | 40.5746 |  | -0.020414 | 0.016523
0.092188 | 0.38955 |  | 142.768 |  | -0.061053 | 0.048254
0.092383 | 0.66984 |  | 227.5789 |  | -0.10043 | 0.078944
0.092578 | 0.88694 |  | 283.7815 |  | -0.13636 | 0.10731
0.092773 | 0.99249 |  | 302.3645 |  | -0.17092 | 0.13423
0.092969 | 0.96708 |  | 278.4207 |  | -0.20421 | 0.15999
0.093164 | 0.80593 |  | 214.7575 |  | -0.23378 | 0.18327
0.093359 | 0.52734 |  | 121.7725 |  | -0.25987 | 0.20356
0.093555 | 0.1732 |  | 14.6779 |  | -0.28193 | 0.22065
0.09375 | -0.19941 |  | -92.5333 |  | -0.29918 | 0.23399
0.093945 | -0.52908 |  | -187.563 |  | -0.31232 | 0.24406
0.094141 | -0.78756 |  | -258.5676 |  | -0.32101 | 0.25091
0.094336 | -0.96499 |  | -296.1727 |  | -0.3256 | 0.25421
0.094531 | -1.0284 |  | -293.6837 |  | -0.32543 | 0.25403
0.094727 | -0.95205 |  | -250.4711 |  | -0.31905 | 0.24927
0.094922 | -0.70525 |  | -173.1413 |  | -0.30846 | 0.24056
0.095117 | -0.32021 |  | -73.7906 |  | -0.29386 | 0.22887
0.095312 | 0.057977 |  | 33.4837 |  | -0.27404 | 0.21339
0.095508 | 0.37008 |  | 136.3556 |  | -0.25101 | 0.19511
0.095703 | 0.65164 |  | 222.5431 |  | -0.22447 | 0.17418
0.095898 | 0.87466 |  | 280.854 |  | -0.19351 | 0.14965
0.096094 | 0.9884 |  | 302.2488 |  | -0.15969 | 0.12288
0.096289 | 0.9723 |  | 281.2299 |  | -0.12339 | 0.094522
0.096484 | 0.82023 |  | 220.0118 |  | -0.085292 | 0.064419
0.09668 | 0.54821 |  | 128.5526 |  | -0.045961 | 0.033391
0.096875 | 0.19795 |  | 21.895 |  | -0.0060221 | 0.0020646
0.09707 | -0.17506 |  | -85.6943 |  | 0.033034 | -0.028839
0.097266 | -0.50928 |  | -181.9225 |  | 0.072577 | -0.05967
0.097461 | -0.77258 |  | -254.8647 |  | 0.11166 | -0.090444
0.097656 | -0.95639 |  | -294.9387 |  | 0.14716 | -0.11868
0.097852 | -1.0285 |  | -295.2019 |  | 0.18112 | -0.14474
0.098047 | -0.96224 |  | -254.5242 |  | 0.2129 | -0.16973
0.098242 | -0.72718 |  | -179.1108 |  | 0.2404 | -0.19152
0.098437 | -0.34689 |  | -80.7291 |  | 0.26526 | -0.21063
0.098633 | 0.035408 |  | 26.4183 |  | 0.28557 | -0.22664
0.098828 | 0.35025 |  | 129.9189 |  | 0.30084 | -0.23813
0.099023 | 0.63434 |  | 217.6244 |  | 0.31299 | -0.24729
0.099219 | 0.86325 |  | 278.1016 |  | 0.32012 | -0.25306
0.099414 | 0.98476 |  | 302.1538 |  | 0.32226 | -0.25424
0.099609 | 0.97765 |  | 283.9416 |  | 0.31979 | -0.25209
0.099805 | 0.83401 |  | 225.1065 |  | 0.31155 | -0.24549
0.1 | 0.56915 |  | 135.2191 |  | 0.29953 | -0.23556
0.1002 | 0.2228 |  | 29.1013 |  | 0.28398 | -0.22326
0.10039 | -0.15113 |  | -78.829 |  | 0.263 | -0.20673
0.10059 | -0.48928 |  | -176.1523 |  | 0.23786 | -0.18678
0.10078 | -0.75736 |  | -250.9267 |  | 0.20897 | -0.16405
0.10098 | -0.94727 |  | -293.4534 |  | 0.17646 | -0.13842
0.10117 | -1.0276 |  | -296.5268 |  | 0.14226 | -0.11157
0.10137 | -0.97153 |  | -258.4748 |  | 0.10577 | -0.083045
0.10156 | -0.74878 |  | -185.0521 |  | 0.067103 | -0.052483
0.10176 | -0.3745 |  | -87.7603 |  | 0.027467 | -0.021313
0.10195 | 0.012385 |  | 19.2365 |  | -0.013611 | 0.01083
0.10215 | 0.33087 |  | 123.3686 |  | -0.053742 | 0.042491
0.10234 | 0.61603 |  | 212.4787 |  | -0.091994 | 0.072395
0.10254 | 0.85072 |  | 275.0997 |  | -0.12919 | 0.10162
0.10273 | 0.98046 |  | 301.7995 |  | -0.16408 | 0.12905
0.10293 | 0.98191 |  | 286.3929 |  | -0.19782 | 0.15505
0.10312 | 0.84789 |  | 230.1102 |  | -0.22896 | 0.17941
0.10332 | 0.59048 |  | 141.9724 |  | -0.25506 | 0.19976
0.10352 | 0.24794 |  | 36.5514 |  | -0.27774 | 0.2172
0.10371 | -0.12584 |  | -71.5838 |  | -0.29596 | 0.23143
0.10391 | -0.46816 |  | -170.0685 |  | -0.30947 | 0.24172
0.1041 | -0.74136 |  | -246.7752 |  | -0.32011 | 0.24986
0.1043 | -0.93723 |  | -291.7173 |  | -0.32556 | 0.25411
0.10449 | -1.0261 |  | -297.5311 |  | -0.32543 | 0.25397
0.10469 | -0.98004 |  | -262.1167 |  | -0.32114 | 0.25059
0.10488 | -0.76925 |  | -190.7992 |  | -0.31075 | 0.24224
0.10508 | -0.40194 |  | -94.7619 |  | -0.29639 | 0.23069
0.10527 | -0.012126 |  | 11.9304 |  | -0.27929 | 0.21724
0.10547 | 0.31045 |  | 116.681 |  | -0.2565 | 0.19955
0.10566 | 0.59793 |  | 207.2673 |  | -0.23008 | 0.17874
0.10586 | 0.83791 |  | 272.0011 |  | -0.20028 | 0.15514
0.10605 | 0.97595 |  | 301.4028 |  | -0.16614 | 0.12817
0.10625 | 0.98667 |  | 288.9272 |  | -0.13067 | 0.10017
0.10645 | 0.86146 |  | 235.1067 |  | -0.09366 | 0.070885
0.10664 | 0.61072 |  | 148.5297 |  | -0.05466 | 0.040118
0.10684 | 0.27214 |  | 43.6542 |  | -0.014816 | 0.0089375
0.10703 | -0.10155 |  | -64.7338 |  | 0.025861 | -0.02314
0.10723 | -0.44781 |  | -164.2045 |  | 0.065346 | -0.054283
0.10742 | -0.72544 |  | -242.6203 |  | 0.10314 | -0.08391
0.10762 | -0.92702 |  | -289.8829 |  | 0.14016 | -0.11292
0.10781 | -1.0245 |  | -298.4172 |  | 0.17427 | -0.13962
0.10801 | -0.98823 |  | -265.6009 |  | 0.20555 | -0.16429
0.1082 | -0.78915 |  | -196.3982 |  | 0.23518 | -0.18725
0.1084 | -0.42804 |  | -101.6173 |  | 0.26055 | -0.20678
0.10859 | -0.03479 |  | 4.8112 |  | 0.28116 | -0.223
0.10879 | 0.29085 |  | 110.0863 |  | 0.29812 | -0.23599
0.10898 | 0.57984 |  | 201.9304 |  | 0.3105 | -0.24547
0.10918 | 0.82451 |  | 268.5858 |  | 0.31859 | -0.2517
0.10938 | 0.97002 |  | 300.55 |  | 0.32196 | -0.25386
0.10957 | 0.98984 |  | 291.0039 |  | 0.32003 | -0.25218
0.10977 | 0.87359 |  | 239.8354 |  | 0.3137 | -0.2471
0.10996 | 0.63032 |  | 155.0416 |  | 0.30213 | -0.23785
0.11016 | 0.29615 |  | 50.8786 |  | 0.28634 | -0.22531
0.11035 | -0.076955 |  | -57.6334 |  | 0.26704 | -0.20992
0.11055 | -0.42645 |  | -158.0134 |  | 0.24262 | -0.19077
0.11074 | -0.70883 |  | -238.1146 |  | 0.2146 | -0.16864
0.11094 | -0.91539 |  | -287.6517 |  | 0.18337 | -0.14388
0.11113 | -1.0203 |  | -298.9028 |  | 0.14872 | -0.11652
0.11133 | -0.99335 |  | -268.8131 |  | 0.11255 | -0.087967
0.11152 | -0.80654 |  | -201.7905 |  | 0.07467 | -0.058271
0.11172 | -0.45507 |  | -108.2824 |  | 0.034899 | -0.02705
0.11191 | -0.060006 |  | -2.1936 |  | -0.0053208 | 0.0046673
0.11211 | 0.27076 |  | 103.5187 |  | -0.04573 | 0.036416
0.1123 | 0.56199 |  | 196.6692 |  | -0.085233 | 0.067279
0.1125 | 0.81136 |  | 265.3886 |  | -0.1221 | 0.096147
0.1127 | 0.96473 |  | 299.9065 |  | -0.15784 | 0.12404
0.11289 | 0.99321 |  | 293.0863 |  | -0.19191 | 0.15054
0.11309 | 0.88589 |  | 244.4085 |  | -0.22276 | 0.17467
0.11328 | 0.65053 |  | 161.4774 |  | -0.25081 | 0.1965
0.11348 | 0.32069 |  | 58.1533 |  | -0.27361 | 0.21427
0.11367 | -0.052138 |  | -50.5043 |  | -0.29229 | 0.22862
0.11387 | -0.40483 |  | -151.8198 |  | -0.3083 | 0.2407
0.11406 | -0.69251 |  | -233.6377 |  | -0.31881 | 0.24896
0.11426 | -0.90495 |  | -285.5232 |  | -0.32488 | 0.25377
0.11445 | -1.0176 |  | -299.5233 |  | -0.3264 | 0.25482
0.11465 | -1.0003 |  | -272.1465 |  | -0.32181 | 0.25117
0.11484 | -0.8249 |  | -207.2432 |  | -0.31309 | 0.24427
0.11504 | -0.48119 |  | -114.9559 |  | -0.3003 | 0.23412
0.11523 | -0.083858 |  | -9.2115 |  | -0.28285 | 0.22043
0.11543 | 0.25103 |  | 96.9088 |  | -0.26147 | 0.20361
0.11563 | 0.54338 |  | 191.2013 |  | -0.23559 | 0.18302
0.11582 | 0.79726 |  | 261.8197 |  | -0.20605 | 0.15961
0.11602 | 0.95863 |  | 298.9063 |  | -0.17347 | 0.13396
0.11621 | 0.99587 |  | 294.9477 |  | -0.13771 | 0.10583
0.11641 | 0.89747 |  | 248.8699 |  | -0.10124 | 0.077006
0.1166 | 0.66956 |  | 167.7941 |  | -0.063183 | 0.046882
0.1168 | 0.34471 |  | 65.3113 |  | -0.022432 | 0.014857
0.11699 | -0.027076 |  | -43.4025 |  | 0.017502 | -0.016592
0.11719 | -0.38321 |  | -145.6364 |  | 0.057212 | -0.047784
0.11738 | -0.67543 |  | -229.1196 |  | 0.096203 | -0.07835
0.11758 | -0.89317 |  | -283.2467 |  | 0.13219 | -0.10663
0.11777 | -1.0138 |  | -299.8667 |  | 0.16719 | -0.13388
0.11797 | -1.0059 |  | -275.0128 |  | 0.19988 | -0.15941
0.11816 | -0.84237 |  | -212.2574 |  | 0.22931 | -0.18246
0.11836 | -0.50746 |  | -121.3756 |  | 0.25622 | -0.20339
0.11855 | -0.10814 |  | -16.1443 |  | 0.27722 | -0.21991
0.11875 | 0.23092 |  | 90.2044 |  | 0.29397 | -0.23276
0.11895 | 0.52516 |  | 185.6757 |  | 0.30848 | -0.24356
0.11914 | 0.7835 |  | 258.2306 |  | 0.31699 | -0.25027
0.11934 | 0.9518 |  | 297.7488 |  | 0.32069 | -0.25316
0.11953 | 0.99779 |  | 296.6094 |  | 0.32062 | -0.25277
0.11973 | 0.90863 |  | 253.1466 |  | 0.31469 | -0.24783
0.11992 | 0.68826 |  | 173.9352 |  | 0.30411 | -0.23932
0.12012 | 0.36816 |  | 72.3346 |  | 0.2892 | -0.22745
0.12031 | -0.0027924 |  | -36.4293 |  | 0.27026 | -0.21231
0.12051 | -0.36222 |  | -139.5299 |  | 0.24729 | -0.1943
0.1207 | -0.6596 |  | -224.6736 |  | 0.21916 | -0.17227
0.1209 | -0.88321 |  | -281.0851 |  | 0.18851 | -0.14772
0.12109 | -1.0117 |  | -300.443 |  | 0.1554 | -0.12154
0.12129 | -1.0126 |  | -278.3443 |  | 0.11849 | -0.092771
0.12148 | -0.85923 |  | -217.7932 |  | 0.081137 | -0.063308
0.12168 | -0.5331 |  | -128.2353 |  | 0.042449 | -0.032794
0.12187 | -0.13373 |  | -23.45 |  | 0.0011342 | -0.00041337
0.12207 | 0.20983 |  | 83.1818 |  | -0.039011 | 0.031145
0.12227 | 0.50581 |  | 179.7178 |  | -0.078264 | 0.061766
0.12246 | 0.76781 |  | 254.0769 |  | -0.11653 | 0.091634
0.12266 | 0.94365 |  | 296.0388 |  | -0.15184 | 0.11947
0.12285 | 0.99815 |  | 297.7004 |  | -0.18624 | 0.14623
0.12305 | 0.91801 |  | 256.8893 |  | -0.21822 | 0.1711
0.12324 | 0.70548 |  | 179.7459 |  | -0.24599 | 0.19274
0.12344 | 0.39028 |  | 79.2116 |  | -0.27094 | 0.21201
0.12363 | 0.021113 |  | -29.4715 |  | -0.29063 | 0.22754
0.12383 | -0.34064 |  | -133.2866 |  | -0.30572 | 0.23919
0.12402 | -0.6426 |  | -219.9832 |  | -0.31832 | 0.24859
0.12422 | -0.87117 |  | -278.5788 |  | -0.32537 | 0.25412
0.12441 | -1.007 |  | -300.5479 |  | -0.32724 | 0.25552
0.12461 | -1.0173 |  | -281.1986 |  | -0.32476 | 0.25344
0.1248 | -0.87641 |  | -223.0106 |  | -0.31651 | 0.24696
0.125 | -0.56049 |  | -135.0315 |  | -0.30402 | 0.23693
0.1252 | -0.15924 |  | -30.8101 |  | -0.28744 | 0.22392
0.12539 | 0.18958 |  | 76.1845 |  | -0.26686 | 0.20783
0.12559 | 0.48654 |  | 173.8425 |  | -0.24233 | 0.18839
0.12578 | 0.75242 |  | 250.0123 |  | -0.21275 | 0.16505
0.12598 | 0.93551 |  | 294.3992 |  | -0.18085 | 0.13962
0.12617 | 0.99827 |  | 298.8983 |  | -0.14638 | 0.11243
0.12637 | 0.92738 |  | 260.8771 |  | -0.10867 | 0.082982
0.12656 | 0.72298 |  | 185.8292 |  | -0.071373 | 0.053336
0.12676 | 0.41371 |  | 86.3513 |  | -0.032027 | 0.022328
0.12695 | 0.046744 |  | -22.1489 |  | 0.0094625 | -0.010241
0.12715 | -0.31747 |  | -126.6197 |  | 0.048505 | -0.041139
0.12734 | -0.624 |  | -214.753 |  | 0.087898 | -0.071753
0.12754 | -0.85772 |  | -275.4484 |  | 0.12602 | -0.10172
0.12773 | -1.0007 |  | -300.0925 |  | 0.15964 | -0.12837
0.12793 | -1.0198 |  | -283.475 |  | 0.19299 | -0.15415
0.12812 | -0.88996 |  | -227.6439 |  | 0.22406 | -0.17845
0.12832 | -0.58479 |  | -141.3032 |  | 0.25031 | -0.1991
0.12852 | -0.18502 |  | -37.7681 |  | 0.27352 | -0.21713
0.12871 | 0.16894 |  | 69.3471 |  | 0.29157 | -0.23097
0.12891 | 0.46819 |  | 168.0028 |  | 0.30531 | -0.24127
0.1291 | 0.73694 |  | 245.9937 |  | 0.31591 | -0.24952
0.1293 | 0.92759 |  | 292.7988 |  | 0.32058 | -0.25319
0.12949 | 0.99907 |  | 300.1637 |  | 0.3211 | -0.2532
0.12969 | 0.93732 |  | 264.9289 |  | 0.31719 | -0.24987
0.12988 | 0.74158 |  | 192.028 |  | 0.30625 | -0.2413
0.13008 | 0.43753 |  | 93.6341 |  | 0.29246 | -0.23011
0.13027 | 0.072187 |  | -14.8157 |  | 0.27527 | -0.21637
0.13047 | -0.29471 |  | -120.0412 |  | 0.25227 | -0.19839
0.13066 | -0.60634 |  | -209.7306 |  | 0.22639 | -0.17779
0.13086 | -0.84513 |  | -272.5351 |  | 0.19598 | -0.15387
0.13105 | -0.99553 |  | -299.7189 |  | 0.16213 | -0.12709
0.13125 | -1.0233 |  | -285.8358 |  | 0.12716 | -0.099382
0.13145 | -0.90358 |  | -232.3439 |  | 0.088917 | -0.069654
0.13164 | -0.60887 |  | -147.603 |  | 0.050633 | -0.039322
0.13184 | -0.21053 |  | -44.7602 |  | 0.011288 | -0.0083913
0.13203 | 0.14805 |  | 62.4982 |  | -0.030929 | 0.024537
0.13223 | 0.44952 |  | 162.0624 |  | -0.069909 | 0.055486
0.13242 | 0.7214 |  | 241.7282 |  | -0.10758 | 0.084798
0.13262 | 0.91882 |  | 290.8664 |  | -0.14523 | 0.11402
0.13281 | 0.9985 |  | 300.9774 |  | -0.17864 | 0.14027
0.13301 | 0.94533 |  | 268.413 |  | -0.21078 | 0.16524
0.1332 | 0.75755 |  | 197.6222 |  | -0.24099 | 0.18877
0.1334 | 0.45924 |  | 100.4351 |  | -0.26563 | 0.20804
0.13359 | 0.096595 |  | -7.6856 |  | -0.28641 | 0.22416
0.13379 | -0.27173 |  | -113.3877 |  | -0.3028 | 0.23661
0.13398 | -0.58778 |  | -204.4276 |  | -0.31493 | 0.24583
0.13418 | -0.83161 |  | -269.3078 |  | -0.32388 | 0.25286
0.13437 | -0.98905 |  | -299.1089 |  | -0.3272 | 0.25542
0.13457 | -1.0255 |  | -288.0226 |  | -0.32537 | 0.25391
0.13477 | -0.91649 |  | -236.9908 |  | -0.31852 | 0.24852
0.13496 | -0.63301 |  | -153.959 |  | -0.30578 | 0.23849
0.13516 | -0.23671 |  | -51.8954 |  | -0.29065 | 0.22638
0.13535 | 0.12646 |  | 55.4319 |  | -0.27154 | 0.21142
0.13555 | 0.43013 |  | 155.9006 |  | -0.24687 | 0.19221
0.13574 | 0.70495 |  | 237.193 |  | -0.21969 | 0.17042
0.13594 | 0.90851 |  | 288.5348 |  | -0.18762 | 0.14503
0.13613 | 0.99622 |  | 301.3656 |  | -0.15238 | 0.11723
0.13633 | 0.95225 |  | 271.6333 |  | -0.11699 | 0.089147
0.13652 | 0.77326 |  | 203.1985 |  | -0.078675 | 0.059161
0.13672 | 0.48141 |  | 107.3746 |  | -0.039531 | 0.028232
0.13691 | 0.12144 |  | -0.47288 |  | 4.7972e-05 | -0.0030441
0.13711 | -0.24858 |  | -106.7329 |  | 0.040974 | -0.035138
0.1373 | -0.56909 |  | -199.1017 |  | 0.080003 | -0.065802
0.1375 | -0.81764 |  | -265.9993 |  | 0.11786 | -0.095363
0.1377 | -0.98178 |  | -298.3895 |  | 0.15372 | -0.12356
0.13789 | -1.0271 |  | -290.1074 |  | 0.18585 | -0.1488
0.13809 | -0.92937 |  | -241.5673 |  | 0.21701 | -0.17286
0.13828 | -0.65762 |  | -160.3075 |  | 0.24536 | -0.19495
0.13848 | -0.26325 |  | -58.9737 |  | 0.26869 | -0.21331
0.13867 | 0.10503 |  | 48.4689 |  | 0.28845 | -0.22861
0.13887 | 0.41077 |  | 149.7433 |  | 0.30289 | -0.23964
0.13906 | 0.68851 |  | 232.6492 |  | 0.31289 | -0.24722
0.13926 | 0.89874 |  | 286.3447 |  | 0.31972 | -0.25237
0.13945 | 0.99488 |  | 302.011 |  | 0.32085 | -0.25318
0.13965 | 0.95985 |  | 275.0292 |  | 0.31811 | -0.25077
0.13984 | 0.78892 |  | 208.8031 |  | 0.31006 | -0.24424
0.14004 | 0.50328 |  | 114.2935 |  | 0.29468 | -0.2322
0.14023 | 0.14579 |  | 6.718 |  | 0.27791 | -0.21854
0.14043 | -0.22563 |  | -100.0279 |  | 0.25756 | -0.20235
0.14062 | -0.54996 |  | -193.6405 |  | 0.23077 | -0.18161
0.14082 | -0.80292 |  | -262.4854 |  | 0.20226 | -0.15878
0.14102 | -0.97294 |  | -297.2904 |  | 0.16965 | -0.13294
0.14121 | -1.0268 |  | -291.6971 |  | 0.1333 | -0.10441
0.14141 | -0.93954 |  | -245.6765 |  | 0.09693 | -0.075536
0.1416 | -0.67978 |  | -166.3065 |  | 0.057991 | -0.04513
0.1418 | -0.29024 |  | -65.9738 |  | 0.018152 | -0.013823
0.14199 | 0.083068 |  | 41.3728 |  | -0.021527 | 0.017475
0.14219 | 0.39205 |  | 143.4217 |  | -0.062406 | 0.049269
0.14238 | 0.67119 |  | 227.8997 |  | -0.10061 | 0.079334
0.14258 | 0.88748 |  | 283.7878 |  | -0.13696 | 0.10773
0.14277 | 0.9917 |  | 302.1629 |  | -0.17291 | 0.13541
0.14297 | 0.96551 |  | 278.0729 |  | -0.20475 | 0.16053
0.14316 | 0.80378 |  | 214.2328 |  | -0.23423 | 0.18358
0.14336 | 0.52463 |  | 121.0697 |  | -0.26108 | 0.20426
0.14355 | 0.17068 |  | 13.8636 |  | -0.28195 | 0.22071
0.14375 | -0.20176 |  | -93.3139 |  | -0.29967 | 0.23419
0.14395 | -0.53094 |  | -188.1753 |  | -0.31349 | 0.24483
0.14414 | -0.78863 |  | -258.9327 |  | -0.32167 | 0.25148
0.14434 | -0.96539 |  | -296.2558 |  | -0.32625 | 0.25474
0.14453 | -1.0281 |  | -293.5111 |  | -0.32543 | 0.25404
0.14473 | -0.95129 |  | -250.0646 |  | -0.31938 | 0.24929
0.14492 | -0.70305 |  | -172.5726 |  | -0.3091 | 0.24112
0.14512 | -0.31691 |  | -73.157 |  | -0.29344 | 0.22887
0.14531 | 0.060158 |  | 34.1332 |  | -0.27464 | 0.2138
0.14551 | 0.37143 |  | 136.9036 |  | -0.25205 | 0.19592
0.1457 | 0.65345 |  | 222.9848 |  | -0.22399 | 0.1739
0.1459 | 0.87585 |  | 281.2095 |  | -0.19351 | 0.14965
0.14609 | 0.98889 |  | 302.3797 |  | -0.15988 | 0.12319
0.14629 | 0.97225 |  | 281.079 |  | -0.12308 | 0.094274
0.14648 | 0.819 |  | 219.6146 |  | -0.085861 | 0.064712
0.14668 | 0.54689 |  | 128.0009 |  | -0.04653 | 0.033789
0.14688 | 0.19638 |  | 21.283 |  | -0.0061594 | 0.0020578
0.14707 | -0.1772 |  | -86.3337 |  | 0.033518 | -0.029212
0.14727 | -0.51067 |  | -182.4878 |  | 0.07305 | -0.06019
0.14746 | -0.77351 |  | -255.2569 |  | 0.1107 | -0.089789
0.14766 | -0.95702 |  | -295.0564 |  | 0.14707 | -0.11818
0.14785 | -1.0285 |  | -294.9987 |  | 0.18141 | -0.14503
0.14805 | -0.96152 |  | -254.0823 |  | 0.21199 | -0.16911
0.14824 | -0.72528 |  | -178.5408 |  | 0.24069 | -0.19143
0.14844 | -0.34489 |  | -80.1902 |  | 0.26532 | -0.21077
0.14863 | 0.036964 |  | 26.902 |  | 0.28458 | -0.2257
0.14883 | 0.35222 |  | 130.4264 |  | 0.30102 | -0.23809
0.14902 | 0.63596 |  | 218.1019 |  | 0.31274 | -0.24724
0.14922 | 0.86441 |  | 278.4281 |  | 0.31956 | -0.25235
0.14941 | 0.98544 |  | 302.2228 |  | 0.32237 | -0.25428
0.14961 | 0.97748 |  | 283.7485 |  | 0.31903 | -0.2516
0.1498 | 0.83368 |  | 224.7456 |  | 0.3114 | -0.24519
0.15 | 0.56807 |  | 134.7322 |  | 0.29923 | -0.23563
0.1502 | 0.22104 |  | 28.5775 |  | 0.28198 | -0.22195
0.15039 | -0.15262 |  | -79.3141 |  | 0.2625 | -0.20626
0.15059 | -0.49082 |  | -176.6259 |  | 0.2377 | -0.18695
0.15078 | -0.75881 |  | -251.3163 |  | 0.20787 | -0.16327
0.15098 | -0.9483 |  | -293.595 |  | 0.17661 | -0.13835
0.15117 | -1.028 |  | -296.3285 |  | 0.14151 | -0.11092
0.15137 | -0.97046 |  | -257.9424 |  | 0.1044 | -0.081672
0.15156 | -0.74547 |  | -184.2852 |  | 0.066966 | -0.052226
0.15176 | -0.37062 |  | -86.8813 |  | 0.02689 | -0.020718
0.15195 | 0.014743 |  | 20.1195 |  | -0.013521 | 0.011176
0.15215 | 0.33297 |  | 124.1767 |  | -0.053509 | 0.042392
0.15234 | 0.6186 |  | 213.1893 |  | -0.093229 | 0.073436
0.15254 | 0.85296 |  | 275.6613 |  | -0.12983 | 0.10221
0.15273 | 0.98234 |  | 302.1448 |  | -0.16492 | 0.1295
0.15293 | 0.98286 |  | 286.4536 |  | -0.19882 | 0.15584
0.15313 | 0.8472 |  | 229.7917 |  | -0.22833 | 0.17897
0.15332 | 0.58846 |  | 141.2986 |  | -0.25551 | 0.20007
0.15352 | 0.24541 |  | 35.6792 |  | -0.27886 | 0.21821
0.15371 | -0.12845 |  | -72.4898 |  | -0.29575 | 0.23131
0.15391 | -0.47053 |  | -170.8438 |  | -0.31057 | 0.24252
0.1541 | -0.74322 |  | -247.3311 |  | -0.32086 | 0.25066
0.1543 | -0.93876 |  | -292.0029 |  | -0.3247 | 0.25376
0.15449 | -1.0272 |  | -297.4651 |  | -0.32594 | 0.25433
0.15469 | -0.97997 |  | -261.7105 |  | -0.32105 | 0.25039
0.15488 | -0.76665 |  | -190.134 |  | -0.3103 | 0.242
0.15508 | -0.39746 |  | -93.914 |  | -0.29717 | 0.23152
0.15527 | -0.0089047 |  | 12.8441 |  | -0.2789 | 0.21713
0.15547 | 0.31276 |  | 117.476 |  | -0.25633 | 0.19943
0.15566 | 0.6005 |  | 207.8321 |  | -0.23008 | 0.17866
0.15586 | 0.83925 |  | 272.3588 |  | -0.199 | 0.15407
0.15605 | 0.97662 |  | 301.4934 |  | -0.16604 | 0.12803
0.15625 | 0.98667 |  | 288.6669 |  | -0.1308 | 0.10033
0.15645 | 0.86014 |  | 234.5813 |  | -0.092913 | 0.070512
0.15664 | 0.60915 |  | 147.8575 |  | -0.054372 | 0.039892
0.15684 | 0.26983 |  | 42.9645 |  | -0.014032 | 0.0080855
0.15703 | -0.104 |  | -65.3272 |  | 0.026152 | -0.02347
0.15723 | -0.44934 |  | -164.6625 |  | 0.064922 | -0.053916
0.15742 | -0.72686 |  | -242.9155 |  | 0.1039 | -0.084426
0.15762 | -0.92782 |  | -289.9674 |  | 0.14034 | -0.11322
0.15781 | -1.0244 |  | -298.2565 |  | 0.17444 | -0.13996
0.15801 | -0.98697 |  | -265.1867 |  | 0.20698 | -0.16522
0.1582 | -0.7858 |  | -195.6635 |  | 0.23522 | -0.1873
0.1584 | -0.42415 |  | -100.5872 |  | 0.26059 | -0.20695
0.15859 | -0.031954 |  | 5.8963 |  | 0.28228 | -0.22379
0.15879 | 0.29342 |  | 111.003 |  | 0.29832 | -0.23618
0.15898 | 0.58231 |  | 202.6163 |  | 0.31103 | -0.24568
0.15918 | 0.82645 |  | 269.0701 |  | 0.31914 | -0.25194
0.15937 | 0.97135 |  | 300.7768 |  | 0.32201 | -0.25418
0.15957 | 0.98999 |  | 290.8176 |  | 0.32106 | -0.25314
0.15977 | 0.87237 |  | 239.2843 |  | 0.31435 | -0.24765
0.15996 | 0.62838 |  | 154.3165 |  | 0.30239 | -0.23805
0.16016 | 0.29374 |  | 50.0797 |  | 0.28674 | -0.22548
0.16035 | -0.079783 |  | -58.4631 |  | 0.26671 | -0.20976
0.16055 | -0.42908 |  | -158.8339 |  | 0.24315 | -0.19129
0.16074 | -0.71132 |  | -238.8205 |  | 0.21536 | -0.1693
0.16094 | -0.91794 |  | -288.1711 |  | 0.18311 | -0.1438
0.16113 | -1.0223 |  | -299.2173 |  | 0.14903 | -0.11674
0.16133 | -0.99429 |  | -268.8381 |  | 0.1128 | -0.088291
0.16152 | -0.80558 |  | -201.472 |  | 0.074649 | -0.058436
0.16172 | -0.45208 |  | -107.6766 |  | 0.035647 | -0.027538
0.16191 | -0.056395 |  | -1.4433 |  | -0.0055158 | 0.004738
0.16211 | 0.27341 |  | 104.246 |  | -0.045867 | 0.036466
0.1623 | 0.56361 |  | 197.2524 |  | -0.083928 | 0.066428
0.1625 | 0.81287 |  | 265.7598 |  | -0.1221 | 0.095907
0.1627 | 0.96555 |  | 299.9866 |  | -0.15783 | 0.12387
0.16289 | 0.99305 |  | 292.8277 |  | -0.19131 | 0.15008
0.16309 | 0.88479 |  | 243.7976 |  | -0.22312 | 0.17481
0.16328 | 0.648 |  | 160.5663 |  | -0.24986 | 0.19581
0.16348 | 0.31784 |  | 57.1268 |  | -0.27336 | 0.21385
0.16367 | -0.055097 |  | -51.4866 |  | -0.29291 | 0.22901
0.16387 | -0.40806 |  | -152.737 |  | -0.30692 | 0.23996
0.16406 | -0.69526 |  | -234.4406 |  | -0.31837 | 0.24853
0.16426 | -0.90795 |  | -286.0912 |  | -0.32474 | 0.25361
0.16445 | -1.0207 |  | -299.7441 |  | -0.32547 | 0.25412
0.16465 | -1.0021 |  | -271.987 |  | -0.32239 | 0.2514
0.16484 | -0.82401 |  | -206.8186 |  | -0.31288 | 0.24408
0.16504 | -0.47776 |  | -114.4469 |  | -0.29917 | 0.23313
0.16523 | -0.081144 |  | -8.7535 |  | -0.28259 | 0.22003
0.16543 | 0.25228 |  | 97.2891 |  | -0.26075 | 0.20306
0.16562 | 0.54505 |  | 191.5319 |  | -0.23548 | 0.18292
0.16582 | 0.79867 |  | 262.0442 |  | -0.20577 | 0.15955
0.16602 | 0.95893 |  | 298.8773 |  | -0.17156 | 0.13253
0.16621 | 0.99546 |  | 294.6068 |  | -0.13713 | 0.10499
0.16641 | 0.89614 |  | 248.3004 |  | -0.10075 | 0.076528
0.1666 | 0.66727 |  | 167.0267 |  | -0.061577 | 0.045782
0.1668 | 0.34147 |  | 64.3524 |  | -0.022174 | 0.014501
0.16699 | -0.030733 |  | -44.4172 |  | 0.018661 | -0.017584
0.16719 | -0.3863 |  | -146.4772 |  | 0.058985 | -0.049325
0.16738 | -0.67794 |  | -229.664 |  | 0.09658 | -0.078868
0.16758 | -0.89522 |  | -283.46 |  | 0.13331 | -0.1076
0.16777 | -1.0151 |  | -299.8068 |  | 0.16816 | -0.13503
0.16797 | -1.0064 |  | -274.8279 |  | 0.20078 | -0.16038
0.16816 | -0.84098 |  | -212.0074 |  | 0.23122 | -0.18395
0.16836 | -0.50369 |  | -121.0595 |  | 0.25696 | -0.20417
0.16855 | -0.10472 |  | -15.7731 |  | 0.27821 | -0.22074
0.16875 | 0.23268 |  | 90.6205 |  | 0.29562 | -0.23403
0.16895 | 0.52652 |  | 185.9917 |  | 0.30905 | -0.24418
0.16914 | 0.78443 |  | 258.3387 |  | 0.31861 | -0.25159
0.16934 | 0.95184 |  | 297.6974 |  | 0.32279 | -0.25485
0.16953 | 0.99721 |  | 296.3453 |  | 0.32183 | -0.25387
0.16973 | 0.90699 |  | 252.6736 |  | 0.31644 | -0.24938
0.16992 | 0.68603 |  | 173.3626 |  | 0.30526 | -0.24053
0.17012 | 0.3661 |  | 71.6964 |  | 0.28988 | -0.22827
0.17031 | -0.0049913 |  | -37.0203 |  | 0.27165 | -0.21372
0.17051 | -0.36383 |  | -139.9781 |  | 0.2488 | -0.19575
0.1707 | -0.66039 |  | -224.9572 |  | 0.22157 | -0.17417
0.1709 | -0.88349 |  | -281.0827 |  | 0.19055 | -0.14964
0.17109 | -1.011 |  | -300.0897 |  | 0.15624 | -0.12247
0.17129 | -1.0113 |  | -277.7378 |  | 0.12041 | -0.094171
0.17148 | -0.85743 |  | -217.0831 |  | 0.082886 | -0.064828
0.17168 | -0.53014 |  | -127.5605 |  | 0.043802 | -0.034047
0.17188 | -0.13014 |  | -22.8647 |  | 0.0038215 | -0.0026227
0.17207 | 0.2124 |  | 83.7269 |  | -0.037423 | 0.02965
0.17227 | 0.50729 |  | 180.2275 |  | -0.077131 | 0.060834
0.17246 | 0.76919 |  | 254.4638 |  | -0.11382 | 0.089585
0.17266 | 0.94428 |  | 296.2061 |  | -0.15005 | 0.11765
0.17285 | 0.99778 |  | 297.6434 |  | -0.18461 | 0.14444
0.17305 | 0.91724 |  | 256.675 |  | -0.21574 | 0.16902
0.17324 | 0.70424 |  | 179.4061 |  | -0.24425 | 0.19129
0.17344 | 0.38911 |  | 78.8129 |  | -0.26896 | 0.21029
0.17363 | 0.019958 |  | -29.8172 |  | -0.28869 | 0.22565
0.17383 | -0.34196 |  | -133.5608 |  | -0.30393 | 0.23752
0.17402 | -0.64314 |  | -220.1187 |  | -0.31557 | 0.2465
0.17422 | -0.87109 |  | -278.4775 |  | -0.32318 | 0.25231
0.17441 | -1.0065 |  | -300.2166 |  | -0.32496 | 0.25381
0.17461 | -1.0159 |  | -280.6181 |  | -0.32164 | 0.25117
0.1748 | -0.87337 |  | -222.2068 |  | -0.31459 | 0.24523
0.175 | -0.55581 |  | -134.1707 |  | -0.3021 | 0.23544
0.1752 | -0.15538 |  | -30 |  | -0.2847 | 0.22184
0.17539 | 0.19194 |  | 76.9167 |  | -0.26475 | 0.20589
0.17559 | 0.48897 |  | 174.4739 |  | -0.24031 | 0.18666
0.17578 | 0.75427 |  | 250.5118 |  | -0.21062 | 0.16328
0.17598 | 0.9364 |  | 294.6625 |  | -0.17811 | 0.13741
0.17617 | 0.99838 |  | 298.8618 |  | -0.14356 | 0.11006
0.17637 | 0.92627 |  | 260.5866 |  | -0.10718 | 0.081472
0.17656 | 0.72155 |  | 185.415 |  | -0.068798 | 0.051336
0.17676 | 0.41235 |  | 85.8895 |  | -0.029032 | 0.02
0.17695 | 0.044907 |  | -22.6925 |  | 0.010894 | -0.01161
0.17715 | -0.31965 |  | -127.2082 |  | 0.051418 | -0.043285
0.17734 | -0.62586 |  | -215.3311 |  | 0.090542 | -0.07378
0.17754 | -0.8591 |  | -275.8445 |  | 0.12657 | -0.10239
0.17773 | -1.0016 |  | -300.0772 |  | 0.16197 | -0.1301
0.17793 | -1.0195 |  | -283.0424 |  | 0.19583 | -0.15638
0.17813 | -0.88759 |  | -226.8938 |  | 0.22573 | -0.17986
0.17832 | -0.58031 |  | -140.4185 |  | 0.25251 | -0.20069
0.17852 | -0.18059 |  | -36.9447 |  | 0.27504 | -0.21828
0.17871 | 0.17118 |  | 70.0585 |  | 0.29278 | -0.232
0.17891 | 0.46995 |  | 168.5641 |  | 0.30713 | -0.24296
0.1791 | 0.73877 |  | 246.3903 |  | 0.31735 | -0.2508
0.1793 | 0.92802 |  | 293.0064 |  | 0.32293 | -0.25488
0.17949 | 0.99869 |  | 300.0738 |  | 0.32327 | -0.25505
0.17969 | 0.93599 |  | 264.4957 |  | 0.31792 | -0.25064
0.17988 | 0.73925 |  | 191.3211 |  | 0.30808 | -0.24258
0.18008 | 0.435 |  | 92.785 |  | 0.29409 | -0.2314
0.18027 | 0.069272 |  | -15.6718 |  | 0.27617 | -0.21706
0.18047 | -0.29725 |  | -120.7441 |  | 0.2542 | -0.19983
0.18066 | -0.60782 |  | -210.1601 |  | 0.22739 | -0.17872
0.18086 | -0.84611 |  | -272.7228 |  | 0.19693 | -0.15447
0.18105 | -0.9958 |  | -299.6863 |  | 0.1639 | -0.12832
0.18125 | -1.0226 |  | -285.5968 |  | 0.12807 | -0.10014
0.18145 | -0.90182 |  | -231.9508 |  | 0.090772 | -0.070839
0.18164 | -0.60608 |  | -147.0996 |  | 0.051898 | -0.040304
0.18184 | -0.20795 |  | -44.2277 |  | 0.011235 | -0.00844
0.18203 | 0.14956 |  | 62.9594 |  | -0.028896 | 0.023051
0.18223 | 0.45077 |  | 162.4084 |  | -0.068764 | 0.054136
0.18242 | 0.72216 |  | 241.9315 |  | -0.10726 | 0.08429
0.18262 | 0.91855 |  | 290.8736 |  | -0.14274 | 0.11227
0.18281 | 0.99765 |  | 300.7775 |  | -0.17775 | 0.13936
0.18301 | 0.94376 |  | 268.0046 |  | -0.21041 | 0.16483
0.1832 | 0.75562 |  | 197.0573 |  | -0.23898 | 0.18721
0.1834 | 0.45741 |  | 99.7976 |  | -0.2647 | 0.20724
0.18359 | 0.094474 |  | -8.4062 |  | -0.28505 | 0.22324
0.18379 | -0.27399 |  | -114.0855 |  | -0.30107 | 0.23537
0.18398 | -0.58956 |  | -204.9598 |  | -0.31438 | 0.24556
0.18418 | -0.83269 |  | -269.6481 |  | -0.32218 | 0.25179
0.18438 | -0.98949 |  | -299.1879 |  | -0.32529 | 0.25405
0.18457 | -1.0251 |  | -287.81 |  | -0.32383 | 0.25289
0.18477 | -0.91472 |  | -236.5561 |  | -0.31636 | 0.24688
0.18496 | -0.62987 |  | -153.3672 |  | -0.30489 | 0.23761
0.18516 | -0.23371 |  | -51.205 |  | -0.28923 | 0.22539
0.18535 | 0.12848 |  | 56.0984 |  | -0.26904 | 0.20956
0.18555 | 0.43183 |  | 156.4022 |  | -0.24563 | 0.19105
0.18574 | 0.70604 |  | 237.5293 |  | -0.21758 | 0.16885
0.18594 | 0.90892 |  | 288.7405 |  | -0.18539 | 0.14337
0.18613 | 0.99607 |  | 301.3476 |  | -0.15124 | 0.11638
0.18633 | 0.9511 |  | 271.2713 |  | -0.11469 | 0.087638
0.18652 | 0.77149 |  | 202.5298 |  | -0.076697 | 0.057757
0.18672 | 0.479 |  | 106.5553 |  | -0.0378 | 0.02706
0.18691 | 0.11847 |  | -1.3159 |  | 0.0027502 | -0.0047711
0.18711 | -0.25115 |  | -107.4602 |  | 0.042615 | -0.036092
0.1873 | -0.57082 |  | -199.6295 |  | 0.081466 | -0.066687
0.1875 | -0.81861 |  | -266.3382 |  | 0.12002 | -0.096883
0.1877 | -0.98224 |  | -298.4993 |  | 0.15546 | -0.12475
0.18789 | -1.0273 |  | -289.9845 |  | 0.188 | -0.15032
0.18809 | -0.92857 |  | -241.2703 |  | 0.2191 | -0.17449
0.18828 | -0.65523 |  | -159.8323 |  | 0.24688 | -0.19611
0.18848 | -0.26028 |  | -58.3567 |  | 0.2703 | -0.2145
0.18867 | 0.10754 |  | 49.1245 |  | 0.28941 | -0.22932
0.18887 | 0.4127 |  | 150.3818 |  | 0.30436 | -0.24068
0.18906 | 0.68989 |  | 233.206 |  | 0.3152 | -0.24909
0.18926 | 0.89968 |  | 286.6816 |  | 0.32134 | -0.25376
0.18945 | 0.99503 |  | 302.0706 |  | 0.32269 | -0.25449
0.18965 | 0.95974 |  | 274.8985 |  | 0.31921 | -0.25149
0.18984 | 0.78861 |  | 208.4966 |  | 0.31039 | -0.24437
0.19004 | 0.50225 |  | 113.7702 |  | 0.29669 | -0.23353
0.19023 | 0.14466 |  | 6.1004 |  | 0.27947 | -0.21964
0.19043 | -0.22709 |  | -100.6294 |  | 0.2585 | -0.20301
0.19062 | -0.55151 |  | -194.1058 |  | 0.23271 | -0.18291
0.19082 | -0.80434 |  | -262.7274 |  | 0.20272 | -0.15916
0.19102 | -0.97473 |  | -297.3367 |  | 0.17017 | -0.13334
0.19121 | -1.028 |  | -291.5136 |  | 0.13499 | -0.10559
0.19141 | -0.93919 |  | -245.3092 |  | 0.097369 | -0.076041
0.1916 | -0.67702 |  | -165.812 |  | 0.059354 | -0.046139
0.1918 | -0.28659 |  | -65.3636 |  | 0.020025 | -0.015282
0.19199 | 0.084918 |  | 41.9723 |  | -0.021312 | 0.016945
0.19219 | 0.39333 |  | 143.9922 |  | -0.061331 | 0.048458
0.19238 | 0.6728 |  | 228.4285 |  | -0.099442 | 0.078419
0.19258 | 0.88864 |  | 284.1513 |  | -0.13665 | 0.10735
0.19277 | 0.99257 |  | 302.278 |  | -0.1717 | 0.13461
0.19297 | 0.96576 |  | 277.8416 |  | -0.20384 | 0.15971
0.19316 | 0.80316 |  | 213.6836 |  | -0.23297 | 0.1827
0.19336 | 0.52314 |  | 120.3862 |  | -0.25941 | 0.20324
0.19355 | 0.16844 |  | 13.1984 |  | -0.28187 | 0.22048
0.19375 | -0.20375 |  | -93.9166 |  | -0.29851 | 0.23345
0.19395 | -0.53242 |  | -188.6956 |  | -0.31165 | 0.24345
0.19414 | -0.79029 |  | -259.3692 |  | -0.32132 | 0.25076
0.19434 | -0.9672 |  | -296.5307 |  | -0.32463 | 0.25355
0.19453 | -1.0295 |  | -293.5063 |  | -0.3236 | 0.25261
0.19473 | -0.95106 |  | -249.8334 |  | -0.31847 | 0.24829
0.19492 | -0.70059 |  | -172.2054 |  | -0.30753 | 0.23971
0.19512 | -0.31438 |  | -72.6759 |  | -0.29261 | 0.22788
0.19531 | 0.061978 |  | 34.6953 |  | -0.27359 | 0.21292
0.19551 | 0.37354 |  | 137.5497 |  | -0.25012 | 0.19447
0.1957 | 0.65497 |  | 223.5685 |  | -0.2229 | 0.17284
0.1959 | 0.87688 |  | 281.4563 |  | -0.19159 | 0.14816
0.19609 | 0.98885 |  | 302.1931 |  | -0.15804 | 0.1215
0.19629 | 0.97076 |  | 280.5359 |  | -0.12278 | 0.093654
0.19648 | 0.81776 |  | 218.9331 |  | -0.084212 | 0.063715
0.19668 | 0.54534 |  | 127.4054 |  | -0.044479 | 0.032242
0.19687 | 0.19459 |  | 20.8544 |  | -0.0051757 | 0.00098879
0.19707 | -0.17837 |  | -86.6268 |  | 0.035287 | -0.030592
0.19727 | -0.51201 |  | -182.7436 |  | 0.074878 | -0.061735
0.19746 | -0.77472 |  | -255.4797 |  | 0.11169 | -0.090767
0.19766 | -0.9577 |  | -295.1709 |  | 0.14798 | -0.11914
0.19785 | -1.0285 |  | -294.8955 |  | 0.18278 | -0.14634
0.19805 | -0.96033 |  | -253.6368 |  | 0.21402 | -0.17071
0.19824 | -0.7224 |  | -177.7852 |  | 0.24217 | -0.19278
0.19844 | -0.34063 |  | -79.2614 |  | 0.26649 | -0.21172
0.19863 | 0.040451 |  | 27.8746 |  | 0.28629 | -0.22697
0.19883 | 0.35422 |  | 131.227 |  | 0.30174 | -0.23892
0.19902 | 0.63802 |  | 218.6709 |  | 0.31353 | -0.24786
0.19922 | 0.86613 |  | 278.8497 |  | 0.3216 | -0.25389
0.19941 | 0.98614 |  | 302.3798 |  | 0.32346 | -0.25534
0.19961 | 0.97734 |  | 283.582 |  | 0.32011 | -0.25249
0.1998 | 0.83233 |  | 224.293 |  | 0.31298 | -0.24659
0.2 | 0.56621 |  | 134.1113 |  | 0.30026 | -0.23651
0.2002 | 0.21908 |  | 27.9413 |  | 0.28354 | -0.22312
0.20039 | -0.15476 |  | -79.9086 |  | 0.26343 | -0.20721
0.20059 | -0.49214 |  | -177.076 |  | 0.23839 | -0.18746
0.20078 | -0.75926 |  | -251.5706 |  | 0.20939 | -0.16448
0.20098 | -0.94841 |  | -293.6568 |  | 0.17697 | -0.13899
0.20117 | -1.0281 |  | -296.1431 |  | 0.14207 | -0.11137
0.20137 | -0.97069 |  | -257.5493 |  | 0.10552 | -0.08258
0.20156 | -0.74406 |  | -183.7245 |  | 0.067038 | -0.052502
0.20176 | -0.36649 |  | -86.217 |  | 0.027206 | -0.021214
0.20195 | 0.018147 |  | 20.749 |  | -0.013094 | 0.010516
0.20215 | 0.3341 |  | 124.7113 |  | -0.053278 | 0.042004
0.20234 | 0.6201 |  | 213.5504 |  | -0.09245 | 0.072555
0.20254 | 0.85361 |  | 275.7909 |  | -0.1292 | 0.10146
0.20273 | 0.98131 |  | 302.0516 |  | -0.16425 | 0.12879
0.20293 | 0.98198 |  | 286.1374 |  | -0.19806 | 0.15506
0.20312 | 0.84581 |  | 229.2829 |  | -0.22824 | 0.17886
0.20332 | 0.58696 |  | 140.6862 |  | -0.25464 | 0.19941
0.20352 | 0.24377 |  | 35.0803 |  | -0.27779 | 0.21732
0.20371 | -0.1307 |  | -73.0491 |  | -0.29598 | 0.23138
0.20391 | -0.47199 |  | -171.3228 |  | -0.30941 | 0.24172
0.2041 | -0.74439 |  | -247.6252 |  | -0.31944 | 0.24947
0.2043 | -0.93962 |  | -292.0971 |  | -0.32501 | 0.25369
0.20449 | -1.0271 |  | -297.3425 |  | -0.32498 | 0.25368
0.20469 | -0.97887 |  | -261.3173 |  | -0.32005 | 0.24974
0.20488 | -0.7643 |  | -189.5377 |  | -0.31044 | 0.24192
0.20508 | -0.39454 |  | -93.2186 |  | -0.29599 | 0.23056
0.20527 | -0.0059186 |  | 13.564 |  | -0.27737 | 0.216
0.20547 | 0.31455 |  | 118.0995 |  | -0.25522 | 0.19833
0.20566 | 0.60142 |  | 208.2553 |  | -0.22901 | 0.17762
0.20586 | 0.84037 |  | 272.498 |  | -0.19862 | 0.15378
0.20605 | 0.97622 |  | 301.3148 |  | -0.16529 | 0.12734
0.20625 | 0.98548 |  | 288.2717 |  | -0.12956 | 0.099102
0.20645 | 0.85863 |  | 234.0191 |  | -0.091974 | 0.069524
0.20664 | 0.60663 |  | 147.1646 |  | -0.053049 | 0.038939
0.20684 | 0.26768 |  | 42.2242 |  | -0.013064 | 0.0076152
0.20703 | -0.1061 |  | -66.1269 |  | 0.026819 | -0.023862
0.20723 | -0.45139 |  | -165.4629 |  | 0.066404 | -0.054992
0.20742 | -0.72857 |  | -243.6136 |  | 0.10505 | -0.085206
0.20762 | -0.92929 |  | -290.4357 |  | 0.14144 | -0.11383
0.20781 | -1.0251 |  | -298.3781 |  | 0.17582 | -0.14078
0.20801 | -0.98768 |  | -265.0228 |  | 0.20757 | -0.16569
0.2082 | -0.78594 |  | -195.3125 |  | 0.23642 | -0.18815
0.2084 | -0.42256 |  | -100.1905 |  | 0.2619 | -0.20786
0.20859 | -0.029928 |  | 6.2987 |  | 0.28233 | -0.22395
0.20879 | 0.29483 |  | 111.4856 |  | 0.29932 | -0.23681
0.20898 | 0.58386 |  | 203.1612 |  | 0.31252 | -0.24677
0.20918 | 0.82813 |  | 269.5519 |  | 0.31945 | -0.25233
0.20938 | 0.97203 |  | 300.9856 |  | 0.32244 | -0.25429
0.20957 | 0.99003 |  | 290.7006 |  | 0.32155 | -0.2533
0.20977 | 0.87188 |  | 238.8996 |  | 0.31446 | -0.2476
0.20996 | 0.62712 |  | 153.7219 |  | 0.30305 | -0.23834
0.21016 | 0.29184 |  | 49.412 |  | 0.28763 | -0.22614
0.21035 | -0.082206 |  | -59.1444 |  | 0.26756 | -0.21017
0.21055 | -0.43071 |  | -159.4057 |  | 0.24361 | -0.19126
0.21074 | -0.71219 |  | -239.1984 |  | 0.21504 | -0.16889
0.21094 | -0.91839 |  | -288.3044 |  | 0.1834 | -0.14367
0.21113 | -1.0218 |  | -298.9458 |  | 0.1498 | -0.11706
0.21133 | -0.99351 |  | -268.2184 |  | 0.11292 | -0.088365
0.21152 | -0.80379 |  | -200.6579 |  | 0.074819 | -0.058326
0.21172 | -0.44886 |  | -106.828 |  | 0.035827 | -0.027464
0.21191 | -0.053589 |  | -0.76404 |  | -0.0055339 | 0.004838
0.21211 | 0.27542 |  | 104.7959 |  | -0.046088 | 0.036604
0.2123 | 0.56542 |  | 197.7307 |  | -0.084134 | 0.06652
0.2125 | 0.81444 |  | 266.0879 |  | -0.12152 | 0.095729
0.2127 | 0.96641 |  | 300.1385 |  | -0.15759 | 0.12389
0.21289 | 0.99278 |  | 292.7723 |  | -0.19154 | 0.15042
0.21309 | 0.88363 |  | 243.5376 |  | -0.22281 | 0.17485
0.21328 | 0.64643 |  | 160.1782 |  | -0.25017 | 0.19611
0.21348 | 0.31596 |  | 56.6369 |  | -0.27367 | 0.21431
0.21367 | -0.057289 |  | -52.0835 |  | -0.29189 | 0.22859
0.21387 | -0.40971 |  | -153.3233 |  | -0.30615 | 0.2395
0.21406 | -0.69563 |  | -234.8152 |  | -0.31874 | 0.24885
0.21426 | -0.90692 |  | -286.1598 |  | -0.32534 | 0.25418
0.21445 | -1.0182 |  | -299.4664 |  | -0.32527 | 0.25432
0.21465 | -0.99937 |  | -271.4111 |  | -0.32156 | 0.25094
0.21484 | -0.82246 |  | -206.1144 |  | -0.31231 | 0.24361
0.21504 | -0.47642 |  | -113.6882 |  | -0.29865 | 0.23298
0.21523 | -0.078661 |  | -8.0115 |  | -0.28236 | 0.22013
0.21543 | 0.2547 |  | 97.9311 |  | -0.26104 | 0.20341
0.21563 | 0.54655 |  | 192.0491 |  | -0.23491 | 0.18254
0.21582 | 0.79985 |  | 262.3157 |  | -0.20472 | 0.15879
0.21602 | 0.95912 |  | 298.8725 |  | -0.17158 | 0.13267
0.21621 | 0.99438 |  | 294.3396 |  | -0.13723 | 0.10516
0.21641 | 0.8943 |  | 247.7618 |  | -0.10046 | 0.076353
0.2166 | 0.6652 |  | 166.3953 |  | -0.061361 | 0.045677
0.2168 | 0.34008 |  | 63.8129 |  | -0.021803 | 0.014393
0.21699 | -0.032055 |  | -44.8345 |  | 0.01843 | -0.017235
0.21719 | -0.38762 |  | -146.8371 |  | 0.058954 | -0.049126
0.21738 | -0.67837 |  | -230.0495 |  | 0.097487 | -0.079387
0.21758 | -0.89557 |  | -283.8324 |  | 0.13354 | -0.10772
0.21777 | -1.0155 |  | -300.012 |  | 0.16815 | -0.13478
0.21797 | -1.006 |  | -274.7051 |  | 0.20075 | -0.16018
0.21816 | -0.84012 |  | -211.4816 |  | 0.23056 | -0.18346
0.21836 | -0.50296 |  | -120.2888 |  | 0.25719 | -0.20421
0.21855 | -0.10295 |  | -15.0067 |  | 0.27901 | -0.22129
0.21875 | 0.23551 |  | 91.2667 |  | 0.29553 | -0.234
0.21895 | 0.528 |  | 186.5011 |  | 0.30822 | -0.24358
0.21914 | 0.78549 |  | 258.6473 |  | 0.31758 | -0.25067
0.21934 | 0.95276 |  | 297.7347 |  | 0.32222 | -0.25416
0.21953 | 0.99634 |  | 296.1209 |  | 0.32156 | -0.25359
0.21973 | 0.90582 |  | 252.1874 |  | 0.31594 | -0.24881
0.21992 | 0.68428 |  | 172.6969 |  | 0.30482 | -0.23979
0.22012 | 0.36319 |  | 70.9651 |  | 0.2895 | -0.22768
0.22031 | -0.0077852 |  | -37.7784 |  | 0.27087 | -0.213
0.22051 | -0.36609 |  | -140.6182 |  | 0.24814 | -0.19518
0.2207 | -0.66119 |  | -225.3937 |  | 0.22116 | -0.1738
0.2209 | -0.88332 |  | -281.3265 |  | 0.18937 | -0.14874
0.22109 | -1.0106 |  | -300.1184 |  | 0.15537 | -0.1218
0.22129 | -1.0108 |  | -277.5766 |  | 0.12023 | -0.093967
0.22148 | -0.85695 |  | -216.7202 |  | 0.081826 | -0.064066
0.22168 | -0.52815 |  | -127.0313 |  | 0.042698 | -0.03315
0.22187 | -0.12718 |  | -22.2235 |  | 0.0029875 | -0.0018447
0.22207 | 0.21478 |  | 84.4286 |  | -0.038097 | 0.030137
0.22227 | 0.50942 |  | 180.8183 |  | -0.077107 | 0.060824
0.22246 | 0.77072 |  | 254.8674 |  | -0.11493 | 0.090368
0.22266 | 0.94495 |  | 296.4028 |  | -0.15152 | 0.11899
0.22285 | 0.99754 |  | 297.5663 |  | -0.18483 | 0.14507
0.22305 | 0.91553 |  | 256.3303 |  | -0.21693 | 0.16976
0.22324 | 0.70182 |  | 178.7922 |  | -0.24552 | 0.19211
0.22344 | 0.38681 |  | 78.0151 |  | -0.26891 | 0.21047
0.22363 | 0.017871 |  | -30.6244 |  | -0.28982 | 0.22653
0.22383 | -0.34357 |  | -134.2388 |  | -0.30543 | 0.2387
0.22402 | -0.64418 |  | -220.5508 |  | -0.31584 | 0.24672
0.22422 | -0.8716 |  | -278.6925 |  | -0.32396 | 0.25271
0.22441 | -1.0067 |  | -300.259 |  | -0.32606 | 0.25449
0.22461 | -1.0157 |  | -280.4002 |  | -0.32241 | 0.25174
0.2248 | -0.87256 |  | -221.7153 |  | -0.31537 | 0.24589
0.225 | -0.55413 |  | -133.4294 |  | -0.30278 | 0.23594
0.2252 | -0.1522 |  | -29.1378 |  | -0.28576 | 0.22252
0.22539 | 0.19441 |  | 77.6336 |  | -0.26542 | 0.20635
0.22559 | 0.48989 |  | 174.9675 |  | -0.24029 | 0.18655
0.22578 | 0.75566 |  | 250.8356 |  | -0.21144 | 0.16376
0.22598 | 0.93693 |  | 294.8065 |  | -0.17932 | 0.13842
0.22617 | 0.99796 |  | 298.7873 |  | -0.14426 | 0.11081
0.22637 | 0.92585 |  | 260.2412 |  | -0.10828 | 0.082291
0.22656 | 0.71991 |  | 184.7877 |  | -0.069824 | 0.052018
0.22676 | 0.41013 |  | 85.1097 |  | -0.029076 | 0.020073
0.22695 | 0.04245 |  | -23.4487 |  | 0.010271 | -0.011162
0.22715 | -0.32198 |  | -127.8588 |  | 0.049716 | -0.042188
0.22734 | -0.62694 |  | -215.7566 |  | 0.089456 | -0.07311
0.22754 | -0.85924 |  | -276.0341 |  | 0.12622 | -0.10214
0.22773 | -1.0009 |  | -300.1164 |  | 0.16121 | -0.12965
0.22793 | -1.0183 |  | -282.9077 |  | 0.1946 | -0.15561
0.22812 | -0.88687 |  | -226.5715 |  | 0.22438 | -0.1789
0.22832 | -0.58001 |  | -139.9251 |  | 0.25135 | -0.19989
0.22852 | -0.17882 |  | -36.3237 |  | 0.27412 | -0.2177
0.22871 | 0.17428 |  | 70.6889 |  | 0.29179 | -0.23137
0.22891 | 0.47145 |  | 169.0984 |  | 0.30646 | -0.24226
0.2291 | 0.73978 |  | 246.7329 |  | 0.3161 | -0.24967
0.2293 | 0.9291 |  | 293.0911 |  | 0.32053 | -0.25306
0.22949 | 0.99794 |  | 299.8607 |  | 0.32199 | -0.25376
0.22969 | 0.93444 |  | 263.9959 |  | 0.31746 | -0.25011
0.22988 | 0.73697 |  | 190.6477 |  | 0.30665 | -0.24159
0.23008 | 0.43251 |  | 92.0753 |  | 0.29275 | -0.23026
0.23027 | 0.06754 |  | -16.3303 |  | 0.27477 | -0.21599
0.23047 | -0.29908 |  | -121.3372 |  | 0.25218 | -0.19832
0.23066 | -0.60905 |  | -210.6796 |  | 0.22617 | -0.17773
0.23086 | -0.84643 |  | -273.0701 |  | 0.19576 | -0.15376
0.23105 | -0.99564 |  | -299.7514 |  | 0.1616 | -0.1267
0.23125 | -1.0218 |  | -285.3191 |  | 0.12628 | -0.098678
0.23145 | -0.90101 |  | -231.3656 |  | 0.08913 | -0.069733
0.23164 | -0.60493 |  | -146.3451 |  | 0.049948 | -0.038983
0.23184 | -0.20513 |  | -43.4439 |  | 0.010182 | -0.0075222
0.23203 | 0.15275 |  | 63.7154 |  | -0.030782 | 0.024515
0.23223 | 0.45253 |  | 163.0802 |  | -0.070883 | 0.05604
0.23242 | 0.72391 |  | 242.4343 |  | -0.10799 | 0.08518
0.23262 | 0.9198 |  | 291.1328 |  | -0.14434 | 0.11332
0.23281 | 0.99704 |  | 300.6741 |  | -0.17936 | 0.14068
0.23301 | 0.9426 |  | 267.5537 |  | -0.21117 | 0.16576
0.2332 | 0.75362 |  | 196.4012 |  | -0.24064 | 0.18863
0.2334 | 0.45473 |  | 98.983 |  | -0.26595 | 0.20821
0.23359 | 0.091962 |  | -9.3222 |  | -0.28567 | 0.22355
0.23379 | -0.27667 |  | -114.9903 |  | -0.30214 | 0.2362
0.23398 | -0.59154 |  | -205.7442 |  | -0.31517 | 0.24638
0.23418 | -0.83361 |  | -270.168 |  | -0.3235 | 0.25281
0.23438 | -0.98963 |  | -299.3567 |  | -0.32667 | 0.25508
0.23457 | -1.0249 |  | -287.6727 |  | -0.32422 | 0.25314
0.23477 | -0.91528 |  | -236.2356 |  | -0.31734 | 0.24756
0.23496 | -0.62978 |  | -152.9699 |  | -0.30585 | 0.2385
0.23516 | -0.2314 |  | -50.7615 |  | -0.28965 | 0.22576
0.23535 | 0.13123 |  | 56.6733 |  | -0.27034 | 0.21044
0.23555 | 0.43378 |  | 157.1531 |  | -0.24679 | 0.19194
0.23574 | 0.70813 |  | 238.2348 |  | -0.2179 | 0.1692
0.23594 | 0.91048 |  | 289.1648 |  | -0.18618 | 0.14408
0.23613 | 0.99634 |  | 301.4538 |  | -0.152 | 0.11702
0.23633 | 0.95062 |  | 271.1196 |  | -0.11489 | 0.087877
0.23652 | 0.77038 |  | 202.2193 |  | -0.077217 | 0.058198
0.23672 | 0.47819 |  | 106.1527 |  | -0.038419 | 0.02761
0.23691 | 0.11813 |  | -1.7548 |  | 0.002078 | -0.0042204
0.23711 | -0.25209 |  | -107.912 |  | 0.042097 | -0.035839
0.2373 | -0.57172 |  | -200.0459 |  | 0.081521 | -0.066804
0.2375 | -0.81885 |  | -266.6085 |  | 0.11927 | -0.096487
0.2377 | -0.98186 |  | -298.4941 |  | 0.15437 | -0.12399
0.23789 | -1.0259 |  | -289.6287 |  | 0.1879 | -0.15003
0.23809 | -0.92702 |  | -240.6227 |  | 0.21852 | -0.17415
0.23828 | -0.65404 |  | -159.028 |  | 0.24611 | -0.19566
0.23848 | -0.25829 |  | -57.5988 |  | 0.27046 | -0.21462
0.23867 | 0.11 |  | 49.7339 |  | 0.28893 | -0.22909
0.23887 | 0.41417 |  | 150.8992 |  | 0.30348 | -0.23991
0.23906 | 0.69123 |  | 233.6578 |  | 0.31482 | -0.24852
0.23926 | 0.90071 |  | 287.0198 |  | 0.32038 | -0.25285
0.23945 | 0.99469 |  | 302.0999 |  | 0.32186 | -0.2536
0.23965 | 0.95824 |  | 274.4146 |  | 0.3188 | -0.25101
0.23984 | 0.78616 |  | 207.6637 |  | 0.30959 | -0.24359
0.24004 | 0.49989 |  | 112.979 |  | 0.29622 | -0.23285
0.24023 | 0.14306 |  | 5.5229 |  | 0.27893 | -0.21922
0.24043 | -0.22847 |  | -101.0863 |  | 0.25731 | -0.20215
0.24063 | -0.55243 |  | -194.5452 |  | 0.23161 | -0.1819
0.24082 | -0.80442 |  | -263.1343 |  | 0.20203 | -0.15849
0.24102 | -0.97405 |  | -297.635 |  | 0.16948 | -0.13277
0.24121 | -1.027 |  | -291.5959 |  | 0.1343 | -0.10517
0.24141 | -0.9387 |  | -245.0129 |  | 0.096605 | -0.075509
0.2416 | -0.67691 |  | -165.1385 |  | 0.05783 | -0.044892
0.2418 | -0.28485 |  | -64.5174 |  | 0.018493 | -0.013928
0.24199 | 0.087731 |  | 42.7847 |  | -0.022259 | 0.017908
0.24219 | 0.39503 |  | 144.6046 |  | -0.062169 | 0.049219
0.24238 | 0.674 |  | 228.7853 |  | -0.1 | 0.079089
0.24258 | 0.88935 |  | 284.3117 |  | -0.13752 | 0.1083
0.24277 | 0.99216 |  | 302.2331 |  | -0.17311 | 0.13593
0.24297 | 0.96477 |  | 277.5468 |  | -0.20524 | 0.1611
0.24316 | 0.80153 |  | 213.2108 |  | -0.23453 | 0.1839
0.24336 | 0.52155 |  | 119.8207 |  | -0.26034 | 0.204
0.24355 | 0.16729 |  | 12.614 |  | -0.28205 | 0.22079
0.24375 | -0.20498 |  | -94.4262 |  | -0.29977 | 0.2343
0.24395 | -0.5333 |  | -189.0668 |  | -0.31355 | 0.24496
0.24414 | -0.79021 |  | -259.5036 |  | -0.32239 | 0.25188
0.24434 | -0.9659 |  | -296.3711 |  | -0.326 | 0.25463
0.24453 | -1.0272 |  | -293.0487 |  | -0.32511 | 0.25388
0.24473 | -0.94869 |  | -249.0449 |  | -0.31923 | 0.24911
0.24492 | -0.699 |  | -171.2175 |  | -0.30867 | 0.24061
0.24512 | -0.31242 |  | -71.7069 |  | -0.29424 | 0.22925
0.24531 | 0.065012 |  | 35.5717 |  | -0.27506 | 0.21425
0.24551 | 0.3758 |  | 138.2766 |  | -0.25155 | 0.19566
0.2457 | 0.65698 |  | 224.1403 |  | -0.22423 | 0.17397
0.2459 | 0.87881 |  | 281.9246 |  | -0.19274 | 0.14915
0.24609 | 0.98955 |  | 302.4344 |  | -0.1591 | 0.12255
0.24629 | 0.97074 |  | 280.4341 |  | -0.12368 | 0.094593
0.24648 | 0.8162 |  | 218.4683 |  | -0.085829 | 0.064779
0.24668 | 0.54287 |  | 126.6143 |  | -0.046717 | 0.033931
0.24688 | 0.19226 |  | 19.8958 |  | -0.0061735 | 0.0021547
0.24707 | -0.18112 |  | -87.5582 |  | 0.034142 | -0.029653
0.24727 | -0.51402 |  | -183.4431 |  | 0.072817 | -0.060198
0.24746 | -0.77554 |  | -255.8362 |  | 0.11089 | -0.089847
0.24766 | -0.95757 |  | -295.2067 |  | 0.14687 | -0.1181
0.24785 | -1.0274 |  | -294.6798 |  | 0.18056 | -0.14454
0.24805 | -0.9593 |  | -253.2909 |  | 0.2123 | -0.16923
0.24824 | -0.72175 |  | -177.3624 |  | 0.24046 | -0.19135
0.24844 | -0.33968 |  | -78.7315 |  | 0.26491 | -0.21036
0.24863 | 0.042036 |  | 28.449 |  | 0.28491 | -0.2258
0.24883 | 0.35612 |  | 131.7703 |  | 0.30008 | -0.23759
0.24902 | 0.63951 |  | 219.0578 |  | 0.31209 | -0.24658
0.24922 | 0.86671 |  | 278.9441 |  | 0.31956 | -0.25225
0.24941 | 0.98578 |  | 302.2053 |  | 0.32098 | -0.25347
0.24961 | 0.97611 |  | 283.1668 |  | 0.31878 | -0.25128
0.2498 | 0.83008 |  | 223.6479 |  | 0.31151 | -0.2454
0.25 | 0.56356 |  | 133.2691 |  | 0.2979 | -0.23482
0.2502 | 0.2165 |  | 27.0034 |  | 0.28175 | -0.22159
0.25039 | -0.15752 |  | -80.8098 |  | 0.26153 | -0.20558
0.25059 | -0.49441 |  | -177.833 |  | 0.2363 | -0.18581
0.25078 | -0.76048 |  | -252.0841 |  | 0.2081 | -0.1634
0.25098 | -0.94872 |  | -293.9205 |  | 0.17535 | -0.13779
0.25117 | -1.0271 |  | -296.1724 |  | 0.1402 | -0.10988
0.25137 | -0.96869 |  | -257.2935 |  | 0.1039 | -0.081143
0.25156 | -0.74324 |  | -183.2679 |  | 0.064991 | -0.050809
0.25176 | -0.36733 |  | -85.6721 |  | 0.025927 | -0.019895
0.25195 | 0.018744 |  | 21.3131 |  | -0.013784 | 0.011333
0.25215 | 0.33618 |  | 125.116 |  | -0.054921 | 0.043331
0.25234 | 0.62094 |  | 213.7852 |  | -0.094056 | 0.07408
0.25254 | 0.85401 |  | 275.8451 |  | -0.13095 | 0.10304
0.25273 | 0.98108 |  | 301.8122 |  | -0.16646 | 0.13068
0.25293 | 0.98018 |  | 285.6767 |  | -0.1993 | 0.15628
0.25312 | 0.84352 |  | 228.6274 |  | -0.22944 | 0.17975
0.25332 | 0.58399 |  | 139.8767 |  | -0.25607 | 0.20052
0.25352 | 0.24076 |  | 34.2093 |  | -0.27854 | 0.21808
0.25371 | -0.13326 |  | -73.9466 |  | -0.2975 | 0.23259
0.25391 | -0.47429 |  | -172.1105 |  | -0.31143 | 0.24328
0.2541 | -0.74518 |  | -248.1962 |  | -0.3206 | 0.25042
0.2543 | -0.93897 |  | -292.3445 |  | -0.32619 | 0.25453
0.25449 | -1.0254 |  | -297.1945 |  | -0.32615 | 0.25459
0.25469 | -0.97708 |  | -260.9196 |  | -0.32099 | 0.25063
0.25488 | -0.76405 |  | -189.0568 |  | -0.31197 | 0.24315
0.25508 | -0.39457 |  | -92.7653 |  | -0.29756 | 0.23178
0.25527 | -0.0047949 |  | 13.9553 |  | -0.27891 | 0.21724
0.25547 | 0.3162 |  | 118.5001 |  | -0.25671 | 0.19974
0.25566 | 0.60295 |  | 208.6854 |  | -0.22981 | 0.17851
0.25586 | 0.84146 |  | 272.8601 |  | -0.19965 | 0.15453
0.25605 | 0.97649 |  | 301.4371 |  | -0.16635 | 0.12829
0.25625 | 0.9847 |  | 288.0445 |  | -0.13038 | 0.10003
0.25645 | 0.85699 |  | 233.4866 |  | -0.093454 | 0.070748
0.25664 | 0.60456 |  | 146.4478 |  | -0.05413 | 0.039748
0.25684 | 0.26548 |  | 41.4643 |  | -0.013592 | 0.0079497
0.25703 | -0.10841 |  | -66.8035 |  | 0.026018 | -0.023278
0.25723 | -0.45321 |  | -165.9245 |  | 0.065652 | -0.054406
0.25742 | -0.729 |  | -243.7785 |  | 0.10401 | -0.084527
0.25762 | -0.92889 |  | -290.3688 |  | 0.14035 | -0.11308
0.25781 | -1.0239 |  | -298.0929 |  | 0.17489 | -0.13999
0.25801 | -0.98531 |  | -264.5253 |  | 0.20675 | -0.16485
0.2582 | -0.78388 |  | -194.7361 |  | 0.23588 | -0.18768
0.2584 | -0.42125 |  | -99.6021 |  | 0.26096 | -0.20733
0.25859 | -0.028202 |  | 6.8849 |  | 0.28142 | -0.22312
0.25879 | 0.29662 |  | 111.9601 |  | 0.29847 | -0.23604
0.25898 | 0.58518 |  | 203.4676 |  | 0.31118 | -0.24595
0.25918 | 0.82913 |  | 269.7737 |  | 0.31884 | -0.25192
0.25938 | 0.97237 |  | 301.1003 |  | 0.32227 | -0.25414
0.25957 | 0.98948 |  | 290.635 |  | 0.3204 | -0.25245
0.25977 | 0.87056 |  | 238.6237 |  | 0.3133 | -0.2468
0.25996 | 0.6253 |  | 153.245 |  | 0.30237 | -0.23794
0.26016 | 0.29047 |  | 48.8606 |  | 0.2868 | -0.2256
0.26035 | -0.083264 |  | -59.6376 |  | 0.26676 | -0.20976
0.26055 | -0.432 |  | -159.8019 |  | 0.24259 | -0.19074
0.26074 | -0.7127 |  | -239.3989 |  | 0.2141 | -0.16822
0.26094 | -0.91832 |  | -288.2648 |  | 0.18262 | -0.14311
0.26113 | -1.0214 |  | -298.6849 |  | 0.1484 | -0.11618
0.26133 | -0.99173 |  | -267.7247 |  | 0.11192 | -0.087584
0.26152 | -0.80125 |  | -200.033 |  | 0.074514 | -0.058094
0.26172 | -0.44633 |  | -106.1274 |  | 0.03511 | -0.027143
0.26191 | -0.051382 |  | 0.037848 |  | -0.0061817 | 0.0053039
0.26211 | 0.27721 |  | 105.5331 |  | -0.046635 | 0.037095
0.2623 | 0.56731 |  | 198.2704 |  | -0.085333 | 0.06734
0.2625 | 0.8156 |  | 266.3828 |  | -0.12249 | 0.096415
0.2627 | 0.96609 |  | 300.0488 |  | -0.15817 | 0.12421
0.26289 | 0.99172 |  | 292.3414 |  | -0.1922 | 0.15063
0.26309 | 0.88205 |  | 242.946 |  | -0.22344 | 0.17506
0.26328 | 0.64424 |  | 159.4934 |  | -0.25135 | 0.19678
0.26348 | 0.31387 |  | 55.982 |  | -0.27454 | 0.21493
0.26367 | -0.058744 |  | -52.6104 |  | -0.2924 | 0.22889
0.26387 | -0.41096 |  | -153.7251 |  | -0.30765 | 0.2403
0.26406 | -0.69644 |  | -235.0691 |  | -0.31919 | 0.24928
0.26426 | -0.90704 |  | -286.2725 |  | -0.32494 | 0.25394
0.26445 | -1.0178 |  | -299.41 |  | -0.32622 | 0.25473
0.26465 | -0.99771 |  | -271.0819 |  | -0.32215 | 0.25148
0.26484 | -0.81998 |  | -205.4655 |  | -0.31268 | 0.24394
0.26504 | -0.47397 |  | -112.7921 |  | -0.29969 | 0.23368
0.26523 | -0.075594 |  | -6.9738 |  | -0.28287 | 0.22036
0.26543 | 0.25756 |  | 98.9181 |  | -0.26125 | 0.20319
0.26562 | 0.54871 |  | 192.8363 |  | -0.23492 | 0.18251
0.26582 | 0.80189 |  | 262.9035 |  | -0.20516 | 0.15892
0.26602 | 0.96006 |  | 299.1535 |  | -0.17267 | 0.1332
0.26621 | 0.99427 |  | 294.3039 |  | -0.13738 | 0.10543
0.26641 | 0.89376 |  | 247.5274 |  | -0.10035 | 0.076089
0.2666 | 0.66371 |  | 165.969 |  | -0.061869 | 0.045657
0.2668 | 0.33837 |  | 63.2669 |  | -0.021783 | 0.014221
0.26699 | -0.033611 |  | -45.4372 |  | 0.01846 | -0.017354
0.26719 | -0.38929 |  | -147.4885 |  | 0.058058 | -0.048489
0.26738 | -0.67961 |  | -230.5745 |  | 0.096852 | -0.078969
0.26758 | -0.89588 |  | -284.0652 |  | 0.13357 | -0.10782
0.26777 | -1.0145 |  | -299.9359 |  | 0.16832 | -0.13487
0.26797 | -1.0036 |  | -274.3575 |  | 0.20081 | -0.16021
0.26816 | -0.83761 |  | -210.9702 |  | 0.22996 | -0.18311
0.26836 | -0.50171 |  | -119.7164 |  | 0.25668 | -0.20384
0.26855 | -0.10215 |  | -14.4237 |  | 0.27866 | -0.22107
0.26875 | 0.23677 |  | 91.7934 |  | 0.29494 | -0.23371
0.26895 | 0.52926 |  | 186.9222 |  | 0.30876 | -0.2441
0.26914 | 0.78644 |  | 258.9674 |  | 0.31801 | -0.25127
0.26934 | 0.9527 |  | 297.8079 |  | 0.32134 | -0.25375
0.26953 | 0.99504 |  | 295.8154 |  | 0.32096 | -0.25321
0.26973 | 0.90387 |  | 251.637 |  | 0.31548 | -0.24863
0.26992 | 0.68179 |  | 171.985 |  | 0.3045 | -0.2397
0.27012 | 0.3611 |  | 70.182 |  | 0.28974 | -0.22801
0.27031 | -0.0090629 |  | -38.4957 |  | 0.27099 | -0.2131
0.27051 | -0.36776 |  | -141.2474 |  | 0.24766 | -0.19471
0.2707 | -0.66284 |  | -225.8223 |  | 0.21984 | -0.17283
0.2709 | -0.88381 |  | -281.5048 |  | 0.18858 | -0.14782
0.27109 | -1.01 |  | -300.0796 |  | 0.15543 | -0.12148
0.27129 | -1.0084 |  | -277.2377 |  | 0.11967 | -0.093686
0.27148 | -0.85381 |  | -216.1163 |  | 0.081249 | -0.063673
0.27168 | -0.52707 |  | -126.2798 |  | 0.042392 | -0.032783
0.27187 | -0.12707 |  | -21.4345 |  | 0.0023651 | -0.0011988
0.27207 | 0.21596 |  | 85.066 |  | -0.038658 | 0.030742
0.27227 | 0.51069 |  | 181.2378 |  | -0.07762 | 0.061095
0.27246 | 0.77173 |  | 255.1426 |  | -0.11494 | 0.0903
0.27266 | 0.94563 |  | 296.4947 |  | -0.15157 | 0.11899
0.27285 | 0.99726 |  | 297.3635 |  | -0.18633 | 0.14606
0.27305 | 0.91454 |  | 255.8454 |  | -0.21775 | 0.17064
0.27324 | 0.7 |  | 178.1252 |  | -0.24544 | 0.19226
0.27344 | 0.38443 |  | 77.2757 |  | -0.26969 | 0.21102
0.27363 | 0.015744 |  | -31.3493 |  | -0.28932 | 0.22643
0.27383 | -0.3455 |  | -134.9181 |  | -0.30482 | 0.23843
0.27402 | -0.64557 |  | -221.1126 |  | -0.31689 | 0.24763
0.27422 | -0.87165 |  | -278.983 |  | -0.32408 | 0.25326
0.27441 | -1.0055 |  | -300.1727 |  | -0.32607 | 0.25482
0.27461 | -1.0135 |  | -280.0223 |  | -0.32315 | 0.25237
0.2748 | -0.87054 |  | -221.2082 |  | -0.31506 | 0.24581
0.275 | -0.55419 |  | -132.9295 |  | -0.30254 | 0.23591
0.2752 | -0.15264 |  | -28.66 |  | -0.2858 | 0.22274
0.27539 | 0.1962 |  | 78.1788 |  | -0.26495 | 0.20622
0.27559 | 0.49175 |  | 175.4448 |  | -0.24086 | 0.18704
0.27578 | 0.75641 |  | 251.055 |  | -0.21178 | 0.1643
0.27598 | 0.93734 |  | 294.6965 |  | -0.17865 | 0.13826
0.27617 | 0.9966 |  | 298.2939 |  | -0.14437 | 0.11092
0.27637 | 0.92333 |  | 259.4625 |  | -0.10757 | 0.081984
0.27656 | 0.71714 |  | 183.8833 |  | -0.069091 | 0.051672
0.27676 | 0.40683 |  | 84.1732 |  | -0.029697 | 0.020715
0.27695 | 0.040158 |  | -24.2701 |  | 0.010953 | -0.011153
0.27715 | -0.32336 |  | -128.458 |  | 0.05052 | -0.042491
0.27734 | -0.62816 |  | -216.1823 |  | 0.089153 | -0.07273
0.27754 | -0.85963 |  | -276.2466 |  | 0.12678 | -0.10223
0.27773 | -1.001 |  | -300.1135 |  | 0.16177 | -0.12985
0.27793 | -1.0184 |  | -282.788 |  | 0.19462 | -0.15544
0.27813 | -0.88627 |  | -226.2903 |  | 0.22522 | -0.17922
0.27832 | -0.57902 |  | -139.5052 |  | 0.25176 | -0.20003
0.27852 | -0.17782 |  | -35.8631 |  | 0.27398 | -0.2175
0.27871 | 0.17516 |  | 71.1631 |  | 0.29286 | -0.23192
0.27891 | 0.47298 |  | 169.5359 |  | 0.30692 | -0.24269
0.2791 | 0.7414 |  | 247.1105 |  | 0.31612 | -0.24978
0.2793 | 0.9297 |  | 293.3407 |  | 0.32127 | -0.25345
0.27949 | 0.99805 |  | 299.8556 |  | 0.32141 | -0.25344
0.27969 | 0.9337 |  | 263.7201 |  | 0.31731 | -0.24987
0.27988 | 0.73563 |  | 190.1947 |  | 0.30766 | -0.24205
0.28008 | 0.43117 |  | 91.5888 |  | 0.29276 | -0.23026
0.28027 | 0.06641 |  | -16.7601 |  | 0.27505 | -0.21594
0.28047 | -0.29946 |  | -121.6464 |  | 0.25253 | -0.19841
0.28066 | -0.6093 |  | -210.8209 |  | 0.22574 | -0.17736
0.28086 | -0.84583 |  | -273.0316 |  | 0.19584 | -0.15346
0.28105 | -0.99374 |  | -299.4755 |  | 0.16204 | -0.12689
0.28125 | -1.0194 |  | -284.7885 |  | 0.12621 | -0.098683
0.28145 | -0.89788 |  | -230.6252 |  | 0.089085 | -0.069474
0.28164 | -0.60233 |  | -145.4125 |  | 0.050355 | -0.039011
0.28184 | -0.20368 |  | -42.4359 |  | 0.010361 | -0.007516
0.28203 | 0.15486 |  | 64.6578 |  | -0.030449 | 0.024353
0.28223 | 0.45519 |  | 163.8938 |  | -0.070504 | 0.055661
0.28242 | 0.7258 |  | 243.0384 |  | -0.10856 | 0.085578
0.28262 | 0.92111 |  | 291.5003 |  | -0.14476 | 0.1139
0.28281 | 0.99787 |  | 300.824 |  | -0.17934 | 0.14076
0.28301 | 0.94237 |  | 267.4565 |  | -0.21129 | 0.16579
0.2832 | 0.75279 |  | 196.0685 |  | -0.24024 | 0.18837
0.2834 | 0.45347 |  | 98.5203 |  | -0.26578 | 0.20812
0.28359 | 0.09058 |  | -9.8018 |  | -0.28625 | 0.22405
0.28379 | -0.27758 |  | -115.4 |  | -0.30238 | 0.2363
0.28398 | -0.59232 |  | -206.0097 |  | -0.31503 | 0.24601
0.28418 | -0.83347 |  | -270.2462 |  | -0.32301 | 0.25234
0.28437 | -0.98808 |  | -299.2119 |  | -0.3263 | 0.25475
0.28457 | -1.022 |  | -287.2499 |  | -0.3246 | 0.25344
0.28477 | -0.91141 |  | -235.5285 |  | -0.31707 | 0.24746
0.28496 | -0.62793 |  | -152.0935 |  | -0.30532 | 0.238
0.28516 | -0.23136 |  | -49.9029 |  | -0.28989 | 0.22588
0.28535 | 0.13227 |  | 57.2945 |  | -0.26973 | 0.20994
0.28555 | 0.43472 |  | 157.4225 |  | -0.24575 | 0.19099
0.28574 | 0.70841 |  | 238.2905 |  | -0.21789 | 0.16918
0.28594 | 0.91059 |  | 289.1079 |  | -0.1859 | 0.1438
0.28613 | 0.99579 |  | 301.2082 |  | -0.15143 | 0.11642
0.28633 | 0.94946 |  | 270.6129 |  | -0.11509 | 0.087865
0.28652 | 0.76823 |  | 201.4471 |  | -0.076971 | 0.057803
0.28672 | 0.47512 |  | 105.2277 |  | -0.037489 | 0.026671
0.28691 | 0.11486 |  | -2.7047 |  | 0.0025234 | -0.0048863
0.28711 | -0.25485 |  | -108.775 |  | 0.042287 | -0.036223
0.2873 | -0.57364 |  | -200.7064 |  | 0.081497 | -0.066879
0.2875 | -0.81987 |  | -266.9946 |  | 0.11933 | -0.096592
0.2877 | -0.98167 |  | -298.5645 |  | 0.15506 | -0.1247
0.28789 | -1.025 |  | -289.4627 |  | 0.18819 | -0.15069
0.28809 | -0.92577 |  | -240.3211 |  | 0.21895 | -0.17462
0.28828 | -0.65301 |  | -158.661 |  | 0.24686 | -0.19615
0.28848 | -0.2582 |  | -57.1632 |  | 0.27007 | -0.21452
0.28867 | 0.11078 |  | 50.2852 |  | 0.28907 | -0.22934
0.28887 | 0.41624 |  | 151.4107 |  | 0.30449 | -0.24079
0.28906 | 0.69239 |  | 233.8996 |  | 0.31486 | -0.24878
0.28926 | 0.90088 |  | 286.9494 |  | 0.32048 | -0.25313
0.28945 | 0.99454 |  | 301.7998 |  | 0.322 | -0.25417
0.28965 | 0.95693 |  | 273.9925 |  | 0.31855 | -0.25126
0.28984 | 0.78386 |  | 207.0907 |  | 0.30965 | -0.24391
0.29004 | 0.49679 |  | 112.1829 |  | 0.29615 | -0.2332
0.29023 | 0.13962 |  | 4.5761 |  | 0.27899 | -0.21951
0.29043 | -0.2313 |  | -102.0325 |  | 0.25772 | -0.20261
0.29063 | -0.5548 |  | -195.3204 |  | 0.23171 | -0.18218
0.29082 | -0.8056 |  | -263.6126 |  | 0.20174 | -0.15842
0.29102 | -0.97381 |  | -297.7745 |  | 0.169 | -0.1325
0.29121 | -1.0258 |  | -291.4284 |  | 0.13375 | -0.10475
0.29141 | -0.93666 |  | -244.6613 |  | 0.096584 | -0.075569
0.2916 | -0.67585 |  | -164.7628 |  | 0.05834 | -0.045492
0.2918 | -0.28461 |  | -64.1902 |  | 0.018305 | -0.01407
0.29199 | 0.089132 |  | 43.1346 |  | -0.022676 | 0.018006
0.29219 | 0.39653 |  | 144.9822 |  | -0.062518 | 0.049364
0.29238 | 0.67491 |  | 229.0913 |  | -0.10088 | 0.079485
0.29258 | 0.88984 |  | 284.4062 |  | -0.13747 | 0.10797
0.29277 | 0.99134 |  | 302.0238 |  | -0.17261 | 0.1352
0.29297 | 0.96299 |  | 277.1135 |  | -0.20572 | 0.16114
0.29316 | 0.79924 |  | 212.6128 |  | -0.2349 | 0.18417
0.29336 | 0.51898 |  | 119.0922 |  | -0.26072 | 0.20406
0.29355 | 0.16528 |  | 11.8436 |  | -0.28236 | 0.22067
0.29375 | -0.20691 |  | -95.1949 |  | -0.29905 | 0.23366
0.29395 | -0.53535 |  | -189.7572 |  | -0.31323 | 0.24457
0.29414 | -0.79142 |  | -260.0171 |  | -0.32278 | 0.25203
0.29434 | -0.96633 |  | -296.6409 |  | -0.32571 | 0.25424
0.29453 | -1.027 |  | -293.0377 |  | -0.32471 | 0.25317
0.29473 | -0.94788 |  | -248.7798 |  | -0.31896 | 0.24873
0.29492 | -0.69835 |  | -170.7143 |  | -0.30789 | 0.24018
0.29512 | -0.31152 |  | -71.0258 |  | -0.29362 | 0.22873
0.29531 | 0.06679 |  | 36.2953 |  | -0.27468 | 0.21376
0.29551 | 0.378 |  | 138.9278 |  | -0.25043 | 0.19473
0.2957 | 0.65866 |  | 224.5743 |  | -0.22313 | 0.17303
0.2959 | 0.87953 |  | 282.0423 |  | -0.19263 | 0.14891
0.29609 | 0.98937 |  | 302.2901 |  | -0.159 | 0.12244
0.29629 | 0.96965 |  | 280.1257 |  | -0.12313 | 0.094193
0.29648 | 0.81468 |  | 218.0321 |  | -0.084822 | 0.064103
0.29668 | 0.54093 |  | 126.0708 |  | -0.045431 | 0.032919
0.29688 | 0.19013 |  | 19.2855 |  | -0.0054942 | 0.0014033
0.29707 | -0.18262 |  | -88.1454 |  | 0.034859 | -0.030141
0.29727 | -0.51518 |  | -183.943 |  | 0.073609 | -0.060645
0.29746 | -0.77579 |  | -256.1867 |  | 0.11109 | -0.09012
0.29766 | -0.9564 |  | -295.2951 |  | 0.14768 | -0.11869
0.29785 | -1.0258 |  | -294.4853 |  | 0.18162 | -0.14531
0.29805 | -0.95744 |  | -252.7816 |  | 0.21296 | -0.16987
0.29824 | -0.72023 |  | -176.5618 |  | 0.24151 | -0.19208
0.29844 | -0.33813 |  | -77.8566 |  | 0.26564 | -0.21089
0.29863 | 0.044992 |  | 29.2958 |  | 0.28498 | -0.22587
0.29883 | 0.35883 |  | 132.5844 |  | 0.30051 | -0.23766
0.29902 | 0.64109 |  | 219.7385 |  | 0.31277 | -0.24701
0.29922 | 0.86834 |  | 279.4216 |  | 0.31993 | -0.25259
0.29941 | 0.98665 |  | 302.4405 |  | 0.32132 | -0.25359
0.29961 | 0.97571 |  | 283.0757 |  | 0.31892 | -0.25135
0.2998 | 0.82907 |  | 223.2581 |  | 0.31138 | -0.24509
0.3 | 0.5619 |  | 132.7147 |  | 0.29812 | -0.2346
0.3002 | 0.21451 |  | 26.3931 |  | 0.28219 | -0.22187
0.30039 | -0.15907 |  | -81.3374 |  | 0.26215 | -0.20605
0.30059 | -0.49537 |  | -178.158 |  | 0.23628 | -0.18584
0.30078 | -0.76081 |  | -252.1946 |  | 0.20709 | -0.16257
0.30098 | -0.94781 |  | -293.7745 |  | 0.17521 | -0.13711
0.30117 | -1.0249 |  | -295.7364 |  | 0.14026 | -0.10966
0.30137 | -0.96576 |  | -256.675 |  | 0.10357 | -0.081003
0.30156 | -0.74062 |  | -182.5077 |  | 0.065436 | -0.051021
0.30176 | -0.36571 |  | -84.8476 |  | 0.025547 | -0.019525
0.30195 | 0.020915 |  | 22.1357 |  | -0.015035 | 0.01237
0.30215 | 0.33916 |  | 126.0424 |  | -0.055258 | 0.043805
0.30234 | 0.62316 |  | 214.62 |  | -0.093912 | 0.073988
0.30254 | 0.85557 |  | 276.3544 |  | -0.13085 | 0.103
0.30273 | 0.98197 |  | 301.9769 |  | -0.16647 | 0.13096
0.30293 | 0.98001 |  | 285.469 |  | -0.19944 | 0.15667
0.30312 | 0.8429 |  | 228.2432 |  | -0.22959 | 0.18007
0.30332 | 0.58299 |  | 139.4752 |  | -0.25654 | 0.20097
0.30352 | 0.23932 |  | 33.7345 |  | -0.27891 | 0.21846
0.30371 | -0.13474 |  | -74.4635 |  | -0.29687 | 0.2324
0.30391 | -0.47579 |  | -172.6356 |  | -0.31095 | 0.2431
0.3041 | -0.74646 |  | -248.6569 |  | -0.32098 | 0.25093
0.3043 | -0.93953 |  | -292.5965 |  | -0.32601 | 0.25486
0.30449 | -1.0251 |  | -297.1669 |  | -0.32597 | 0.2546
0.30469 | -0.97554 |  | -260.5504 |  | -0.32114 | 0.25058
0.30488 | -0.76193 |  | -188.3126 |  | -0.31111 | 0.24263
0.30508 | -0.39297 |  | -91.7508 |  | -0.29673 | 0.23145
0.30527 | -0.002429 |  | 15.019 |  | -0.27867 | 0.21715
0.30547 | 0.31954 |  | 119.4305 |  | -0.25646 | 0.19949
0.30566 | 0.60508 |  | 209.3298 |  | -0.22981 | 0.17856
0.30586 | 0.84302 |  | 273.18 |  | -0.19877 | 0.15412
0.30605 | 0.97783 |  | 301.5378 |  | -0.16515 | 0.12747
0.30625 | 0.9845 |  | 287.9141 |  | -0.13032 | 0.099915
0.30645 | 0.8559 |  | 233.0978 |  | -0.092791 | 0.070525
0.30664 | 0.60254 |  | 145.911 |  | -0.053315 | 0.03947
0.30684 | 0.26282 |  | 40.8095 |  | -0.013864 | 0.008163
0.30703 | -0.11051 |  | -67.5274 |  | 0.026461 | -0.023508
0.30723 | -0.4551 |  | -166.5994 |  | 0.066349 | -0.054732
0.30742 | -0.73025 |  | -244.3356 |  | 0.1044 | -0.08464
0.30762 | -0.92892 |  | -290.6602 |  | 0.1411 | -0.11349
0.30781 | -1.0229 |  | -298.035 |  | 0.175 | -0.14016
0.30801 | -0.98315 |  | -264.1214 |  | 0.2067 | -0.16478
0.3082 | -0.78154 |  | -193.9624 |  | 0.23618 | -0.18761
0.3084 | -0.41971 |  | -98.577 |  | 0.26106 | -0.20718
0.30859 | -0.026237 |  | 7.9088 |  | 0.28168 | -0.22337
0.30879 | 0.29927 |  | 112.8184 |  | 0.29854 | -0.23623
0.30898 | 0.58689 |  | 204.0424 |  | 0.31075 | -0.24541
0.30918 | 0.83003 |  | 269.9897 |  | 0.31855 | -0.2514
0.30938 | 0.97272 |  | 300.991 |  | 0.32221 | -0.25407
0.30957 | 0.98858 |  | 290.2084 |  | 0.32035 | -0.25249
0.30977 | 0.86907 |  | 237.9554 |  | 0.31332 | -0.24674
0.30996 | 0.62328 |  | 152.4837 |  | 0.30187 | -0.23731
0.31016 | 0.28773 |  | 48.0745 |  | 0.2858 | -0.22464
0.31035 | -0.085585 |  | -60.4164 |  | 0.26639 | -0.20939
0.31055 | -0.43389 |  | -160.4978 |  | 0.24248 | -0.19061
0.31074 | -0.71436 |  | -239.9744 |  | 0.21385 | -0.16807
0.31094 | -0.91876 |  | -288.6121 |  | 0.18215 | -0.14274
0.31113 | -1.0206 |  | -298.725 |  | 0.14708 | -0.11509
0.31133 | -0.99051 |  | -267.4978 |  | 0.11116 | -0.086907
0.31152 | -0.80084 |  | -199.5988 |  | 0.074438 | -0.057996
0.31172 | -0.44726 |  | -105.6459 |  | 0.034164 | -0.026531
0.31191 | -0.051235 |  | 0.44392 |  | -0.0069056 | 0.0058334
0.31211 | 0.27881 |  | 105.9071 |  | -0.046982 | 0.037402
0.3123 | 0.5687 |  | 198.6217 |  | -0.086355 | 0.068053
0.3125 | 0.81708 |  | 266.6294 |  | -0.12328 | 0.09696
0.3127 | 0.96723 |  | 300.1184 |  | -0.15858 | 0.12454
0.31289 | 0.99178 |  | 292.1563 |  | -0.19285 | 0.15114
0.31309 | 0.88106 |  | 242.457 |  | -0.22378 | 0.17536
0.31328 | 0.64218 |  | 158.7613 |  | -0.25123 | 0.19678
0.31348 | 0.31105 |  | 55.1469 |  | -0.27481 | 0.21507
0.31367 | -0.061691 |  | -53.4395 |  | -0.29315 | 0.22929
0.31387 | -0.41307 |  | -154.4539 |  | -0.30773 | 0.24046
0.31406 | -0.69824 |  | -235.6776 |  | -0.31886 | 0.24904
0.31426 | -0.90876 |  | -286.7476 |  | -0.32519 | 0.25389
0.31445 | -1.0188 |  | -299.6857 |  | -0.32668 | 0.25498
0.31465 | -0.99829 |  | -271.1504 |  | -0.32269 | 0.25186
0.31484 | -0.8198 |  | -205.3402 |  | -0.31298 | 0.24415
0.31504 | -0.47417 |  | -112.5649 |  | -0.29914 | 0.23313
0.31523 | -0.076475 |  | -6.8082 |  | -0.28224 | 0.21966
0.31543 | 0.2584 |  | 98.9813 |  | -0.26111 | 0.20316
0.31562 | 0.5497 |  | 192.8301 |  | -0.23537 | 0.18295
0.31582 | 0.80207 |  | 262.8467 |  | -0.20586 | 0.15936
0.31602 | 0.96068 |  | 299.0265 |  | -0.17237 | 0.13287
0.31621 | 0.99377 |  | 293.98 |  | -0.13643 | 0.10443
0.31641 | 0.89204 |  | 246.8937 |  | -0.1 | 0.075631
0.3166 | 0.66122 |  | 165.0534 |  | -0.062066 | 0.045958
0.3168 | 0.33473 |  | 62.2225 |  | -0.02179 | 0.01437
0.31699 | -0.036941 |  | -46.3942 |  | 0.018714 | -0.017684
0.31719 | -0.39188 |  | -148.1898 |  | 0.058257 | -0.048941
0.31738 | -0.68161 |  | -230.9841 |  | 0.097342 | -0.079368
0.31758 | -0.89686 |  | -284.1949 |  | 0.1342 | -0.10807
0.31777 | -1.0144 |  | -299.7891 |  | 0.16823 | -0.13494
0.31797 | -1.0025 |  | -273.9716 |  | 0.20091 | -0.16063
0.31816 | -0.83549 |  | -210.3663 |  | 0.23085 | -0.18392
0.31836 | -0.49901 |  | -118.9244 |  | 0.25659 | -0.20398
0.31855 | -0.099912 |  | -13.5183 |  | 0.27815 | -0.22079
0.31875 | 0.23925 |  | 92.6831 |  | 0.29553 | -0.2341
0.31895 | 0.53233 |  | 187.6445 |  | 0.30892 | -0.24435
0.31914 | 0.78856 |  | 259.447 |  | 0.31767 | -0.25105
0.31934 | 0.95435 |  | 298.0014 |  | 0.32175 | -0.25397
0.31953 | 0.99609 |  | 295.7547 |  | 0.32123 | -0.25329
0.31973 | 0.90328 |  | 251.3941 |  | 0.31543 | -0.24851
0.31992 | 0.68047 |  | 171.6054 |  | 0.3045 | -0.23978
0.32012 | 0.35938 |  | 69.7626 |  | 0.28923 | -0.22749
0.32031 | -0.010907 |  | -38.9654 |  | 0.27072 | -0.21271
0.32051 | -0.36932 |  | -141.8028 |  | 0.24765 | -0.19487
0.3207 | -0.66438 |  | -226.3657 |  | 0.21977 | -0.17292
0.3209 | -0.88482 |  | -281.8749 |  | 0.18911 | -0.14828
0.32109 | -1.0098 |  | -300.0699 |  | 0.15497 | -0.12142
0.32129 | -1.0067 |  | -276.8091 |  | 0.11848 | -0.092896
0.32148 | -0.85151 |  | -215.4004 |  | 0.081621 | -0.063819
0.32168 | -0.52578 |  | -125.3785 |  | 0.042924 | -0.033378
0.32188 | -0.12527 |  | -20.4701 |  | 0.0019294 | -0.0011481
0.32207 | 0.2195 |  | 86.0201 |  | -0.039256 | 0.031172
0.32227 | 0.51397 |  | 182.1042 |  | -0.078595 | 0.061997
0.32246 | 0.77421 |  | 255.7641 |  | -0.11583 | 0.0912
0.32266 | 0.9477 |  | 296.8108 |  | -0.15164 | 0.11907
0.32285 | 0.99809 |  | 297.419 |  | -0.18589 | 0.14574
0.32305 | 0.91458 |  | 255.6788 |  | -0.21756 | 0.17063
0.32324 | 0.69925 |  | 177.7833 |  | -0.24609 | 0.19283
0.32344 | 0.38239 |  | 76.7517 |  | -0.27045 | 0.21165
0.32363 | 0.013339 |  | -32.0073 |  | -0.28974 | 0.22664
0.32383 | -0.34782 |  | -135.5465 |  | -0.30529 | 0.23856
0.32402 | -0.64758 |  | -221.6088 |  | -0.31708 | 0.24764
0.32422 | -0.87296 |  | -279.2346 |  | -0.3239 | 0.253
0.32441 | -1.0053 |  | -300.0974 |  | -0.32635 | 0.25479
0.32461 | -1.0114 |  | -279.6701 |  | -0.32391 | 0.25272
0.3248 | -0.86781 |  | -220.6262 |  | -0.31561 | 0.24618
0.325 | -0.55191 |  | -132.1566 |  | -0.30281 | 0.23613
0.3252 | -0.15105 |  | -27.7711 |  | -0.28568 | 0.22265
0.32539 | 0.19869 |  | 79.0952 |  | -0.2648 | 0.20617
0.32559 | 0.49535 |  | 176.2732 |  | -0.24136 | 0.18752
0.32578 | 0.759 |  | 251.7174 |  | -0.21217 | 0.16467
0.32598 | 0.93945 |  | 295.1919 |  | -0.17852 | 0.13811
0.32617 | 0.9981 |  | 298.5779 |  | -0.14439 | 0.11075
0.32637 | 0.92311 |  | 259.444 |  | -0.10734 | 0.081694
0.32656 | 0.71591 |  | 183.5497 |  | -0.068671 | 0.051341
0.32676 | 0.40473 |  | 83.6163 |  | -0.030217 | 0.021005
0.32695 | 0.037553 |  | -24.9614 |  | 0.010261 | -0.010742
0.32715 | -0.32577 |  | -129.1533 |  | 0.050801 | -0.042745
0.32734 | -0.62974 |  | -216.7097 |  | 0.089547 | -0.073126
0.32754 | -0.85995 |  | -276.5849 |  | 0.12665 | -0.10221
0.32773 | -0.99997 |  | -300.2027 |  | 0.1616 | -0.12965
0.32793 | -1.0158 |  | -282.5305 |  | 0.19461 | -0.15529
0.32812 | -0.88371 |  | -225.7771 |  | 0.22487 | -0.17897
0.32832 | -0.57753 |  | -138.8058 |  | 0.25109 | -0.19955
0.32852 | -0.17681 |  | -35.0481 |  | 0.2739 | -0.21719
0.32871 | 0.17688 |  | 71.9261 |  | 0.29261 | -0.23175
0.32891 | 0.47542 |  | 170.1386 |  | 0.30614 | -0.24233
0.3291 | 0.7428 |  | 247.4598 |  | 0.31603 | -0.24968
0.3293 | 0.93015 |  | 293.3453 |  | 0.32136 | -0.25358
0.32949 | 0.99768 |  | 299.5367 |  | 0.32126 | -0.25333
0.32969 | 0.93195 |  | 263.2007 |  | 0.31675 | -0.2496
0.32988 | 0.73315 |  | 189.5433 |  | 0.30689 | -0.24181
0.33008 | 0.42826 |  | 90.8065 |  | 0.29274 | -0.23024
0.33027 | 0.063435 |  | -17.6052 |  | 0.27463 | -0.21574
0.33047 | -0.30232 |  | -122.527 |  | 0.25175 | -0.19792
0.33066 | -0.61184 |  | -211.6286 |  | 0.22557 | -0.17717
0.33086 | -0.84776 |  | -273.6268 |  | 0.19553 | -0.15334
0.33105 | -0.99515 |  | -299.9024 |  | 0.16167 | -0.12656
0.33125 | -1.0199 |  | -285.0183 |  | 0.12615 | -0.098539
0.33145 | -0.89789 |  | -230.6626 |  | 0.088821 | -0.069339
0.33164 | -0.60229 |  | -145.3828 |  | 0.049502 | -0.038487
0.33184 | -0.20318 |  | -42.2407 |  | 0.009681 | -0.0070339
0.33203 | 0.1558 |  | 65.0429 |  | -0.030559 | 0.024582
0.33223 | 0.4566 |  | 164.2528 |  | -0.070697 | 0.055873
0.33242 | 0.72716 |  | 243.2678 |  | -0.10869 | 0.0856
0.33262 | 0.92141 |  | 291.4693 |  | -0.14475 | 0.11385
0.33281 | 0.99721 |  | 300.4357 |  | -0.17957 | 0.1409
0.33301 | 0.94085 |  | 266.8274 |  | -0.212 | 0.1662
0.3332 | 0.75041 |  | 195.278 |  | -0.24084 | 0.18874
0.3334 | 0.45068 |  | 97.6628 |  | -0.26572 | 0.20806
0.33359 | 0.087709 |  | -10.605 |  | -0.28631 | 0.22416
0.33379 | -0.28004 |  | -116.1257 |  | -0.30228 | 0.23645
0.33398 | -0.59408 |  | -206.585 |  | -0.31493 | 0.246
0.33418 | -0.83475 |  | -270.6234 |  | -0.32364 | 0.25275
0.33437 | -0.98912 |  | -299.4121 |  | -0.32631 | 0.2548
0.33457 | -1.0232 |  | -287.2801 |  | -0.32414 | 0.25309
0.33477 | -0.9123 |  | -235.4154 |  | -0.31754 | 0.24772
0.33496 | -0.62738 |  | -151.8211 |  | -0.30565 | 0.23818
0.33516 | -0.2296 |  | -49.4652 |  | -0.28975 | 0.22576
0.33535 | 0.13452 |  | 57.88 |  | -0.27007 | 0.21019
0.33555 | 0.43748 |  | 158.0678 |  | -0.2458 | 0.19097
0.33574 | 0.71074 |  | 238.8047 |  | -0.21733 | 0.16862
0.33594 | 0.91204 |  | 289.3886 |  | -0.18534 | 0.14329
0.33613 | 0.99634 |  | 301.2307 |  | -0.15122 | 0.11623
0.33633 | 0.94893 |  | 270.4296 |  | -0.11519 | 0.087919
0.33652 | 0.7669 |  | 201.1419 |  | -0.076705 | 0.057698
0.33672 | 0.47312 |  | 104.7978 |  | -0.03729 | 0.02656
0.33691 | 0.11319 |  | -3.1849 |  | 0.0030418 | -0.0051319
0.33711 | -0.25599 |  | -109.2257 |  | 0.043516 | -0.03692
0.3373 | -0.57485 |  | -201.08 |  | 0.082062 | -0.067267
0.3375 | -0.82025 |  | -267.1551 |  | 0.11978 | -0.096797
0.3377 | -0.98107 |  | -298.5066 |  | 0.15545 | -0.12488
0.33789 | -1.0233 |  | -289.1582 |  | 0.18801 | -0.1504
0.33809 | -0.92256 |  | -239.6765 |  | 0.21949 | -0.17481
0.33828 | -0.65026 |  | -157.7652 |  | 0.24737 | -0.19671
0.33848 | -0.25625 |  | -56.1821 |  | 0.27005 | -0.21459
0.33867 | 0.11358 |  | 51.1874 |  | 0.28975 | -0.22966
0.33887 | 0.41878 |  | 152.134 |  | 0.30464 | -0.24089
0.33906 | 0.69393 |  | 234.4383 |  | 0.31425 | -0.24838
0.33926 | 0.90253 |  | 287.2589 |  | 0.32113 | -0.25359
0.33945 | 0.99531 |  | 301.8597 |  | 0.32281 | -0.25464
0.33965 | 0.95695 |  | 273.8594 |  | 0.31838 | -0.25104
0.33984 | 0.78385 |  | 206.7976 |  | 0.30981 | -0.24402
0.34004 | 0.49575 |  | 111.7412 |  | 0.29601 | -0.23303
0.34023 | 0.13814 |  | 4.0717 |  | 0.27843 | -0.21902
0.34043 | -0.23256 |  | -102.4398 |  | 0.25779 | -0.20265
0.34063 | -0.55601 |  | -195.5709 |  | 0.23169 | -0.18222
0.34082 | -0.80666 |  | -263.6958 |  | 0.20172 | -0.1584
0.34102 | -0.97436 |  | -297.6118 |  | 0.16915 | -0.13253
0.34121 | -1.0251 |  | -291.0138 |  | 0.1335 | -0.10458
0.34141 | -0.93458 |  | -244.0562 |  | 0.096505 | -0.075484
0.3416 | -0.67296 |  | -163.9537 |  | 0.058114 | -0.045295
0.3418 | -0.28229 |  | -63.2253 |  | 0.017739 | -0.013615
0.34199 | 0.091125 |  | 44.0771 |  | -0.02284 | 0.018328
0.34219 | 0.3994 |  | 145.7949 |  | -0.062267 | 0.04933
0.34238 | 0.67762 |  | 229.7639 |  | -0.10064 | 0.07925
0.34258 | 0.89219 |  | 284.9339 |  | -0.13782 | 0.10828
0.34277 | 0.99346 |  | 302.3094 |  | -0.17263 | 0.13562
0.34297 | 0.96389 |  | 277.038 |  | -0.20528 | 0.16099
0.34316 | 0.79884 |  | 212.2367 |  | -0.23553 | 0.18438
0.34336 | 0.51712 |  | 118.5644 |  | -0.26107 | 0.2044
0.34355 | 0.16256 |  | 11.2572 |  | -0.28221 | 0.22094
0.34375 | -0.20909 |  | -95.7293 |  | -0.29997 | 0.23448
0.34395 | -0.53682 |  | -190.1492 |  | -0.31325 | 0.24464
0.34414 | -0.79235 |  | -260.2693 |  | -0.32195 | 0.25141
0.34434 | -0.96628 |  | -296.6931 |  | -0.32619 | 0.25461
0.34453 | -1.0253 |  | -292.8038 |  | -0.32529 | 0.25389
0.34473 | -0.94467 |  | -248.25 |  | -0.31928 | 0.24908
0.34492 | -0.69496 |  | -169.9286 |  | -0.30837 | 0.2404
0.34512 | -0.30953 |  | -70.1637 |  | -0.29323 | 0.22846
0.34531 | 0.068193 |  | 37.0216 |  | -0.27428 | 0.21333
0.34551 | 0.37973 |  | 139.4255 |  | -0.25097 | 0.19503
0.3457 | 0.65982 |  | 224.8658 |  | -0.22332 | 0.17342
0.3459 | 0.88022 |  | 282.1745 |  | -0.19217 | 0.14862
0.34609 | 0.9898 |  | 302.2361 |  | -0.15846 | 0.12186
0.34629 | 0.96937 |  | 279.823 |  | -0.12259 | 0.093664
0.34648 | 0.8135 |  | 217.4465 |  | -0.084616 | 0.063753
0.34668 | 0.53879 |  | 125.2834 |  | -0.04525 | 0.032734
0.34687 | 0.18766 |  | 18.4347 |  | -0.0055406 | 0.0014182
0.34707 | -0.1851 |  | -88.9889 |  | 0.034595 | -0.03016
0.34727 | -0.5177 |  | -184.6741 |  | 0.074403 | -0.061337
0.34746 | -0.77846 |  | -256.7202 |  | 0.11184 | -0.090895
0.34766 | -0.95897 |  | -295.6042 |  | 0.14788 | -0.11904
0.34785 | -1.0269 |  | -294.506 |  | 0.18252 | -0.14589
0.34805 | -0.95675 |  | -252.5585 |  | 0.21352 | -0.17034
0.34824 | -0.71829 |  | -176.1449 |  | 0.24151 | -0.19219
0.34844 | -0.3362 |  | -77.2602 |  | 0.26606 | -0.2112
0.34863 | 0.046112 |  | 29.9296 |  | 0.28586 | -0.22654
0.34883 | 0.35998 |  | 133.0363 |  | 0.30161 | -0.2386
0.34902 | 0.6424 |  | 219.9218 |  | 0.31345 | -0.24776
0.34922 | 0.86901 |  | 279.4018 |  | 0.3206 | -0.25326
0.34941 | 0.98668 |  | 302.1979 |  | 0.32264 | -0.25456
0.34961 | 0.97534 |  | 282.5867 |  | 0.3197 | -0.25202
0.3498 | 0.82816 |  | 222.6209 |  | 0.31172 | -0.24563
0.35 | 0.56022 |  | 132.0324 |  | 0.29922 | -0.23553
0.3502 | 0.21244 |  | 25.7343 |  | 0.2828 | -0.22245
0.35039 | -0.16102 |  | -81.9673 |  | 0.26234 | -0.20629
0.35059 | -0.4975 |  | -178.7943 |  | 0.23775 | -0.18674
0.35078 | -0.76333 |  | -252.7298 |  | 0.20842 | -0.16364
0.35098 | -0.94988 |  | -294.0365 |  | 0.17605 | -0.13802
0.35117 | -1.026 |  | -295.6958 |  | 0.14176 | -0.11096
0.35137 | -0.96592 |  | -256.3486 |  | 0.10463 | -0.08197
0.35156 | -0.73904 |  | -181.9652 |  | 0.066015 | -0.051487
0.35176 | -0.36306 |  | -84.2696 |  | 0.026408 | -0.020197
0.35195 | 0.022512 |  | 22.6665 |  | -0.01412 | 0.011571
0.35215 | 0.34032 |  | 126.484 |  | -0.054059 | 0.042775
0.35234 | 0.62507 |  | 214.9272 |  | -0.092603 | 0.072913
0.35254 | 0.85707 |  | 276.5218 |  | -0.12973 | 0.10208
0.35273 | 0.98297 |  | 301.9479 |  | -0.16561 | 0.13003
0.35293 | 0.98042 |  | 285.1534 |  | -0.19904 | 0.15605
0.35313 | 0.84154 |  | 227.5733 |  | -0.22886 | 0.17939
0.35332 | 0.58018 |  | 138.5301 |  | -0.25533 | 0.19991
0.35352 | 0.23592 |  | 32.7741 |  | -0.27774 | 0.21736
0.35371 | -0.1377 |  | -75.235 |  | -0.29561 | 0.23127
0.35391 | -0.47787 |  | -173.1169 |  | -0.30999 | 0.24229
0.3541 | -0.74826 |  | -248.8854 |  | -0.32012 | 0.25013
0.3543 | -0.94089 |  | -292.7134 |  | -0.32508 | 0.25389
0.35449 | -1.026 |  | -297.2038 |  | -0.32517 | 0.2539
0.35469 | -0.97569 |  | -260.4465 |  | -0.31967 | 0.24957
0.35488 | -0.76013 |  | -187.9996 |  | -0.3099 | 0.24168
0.35508 | -0.39023 |  | -91.2292 |  | -0.2965 | 0.23099
0.35527 | -0.00064999 |  | 15.6258 |  | -0.27782 | 0.21642
0.35547 | 0.32118 |  | 119.9676 |  | -0.25542 | 0.19874
0.35566 | 0.60723 |  | 209.7455 |  | -0.22898 | 0.17789
0.35586 | 0.84439 |  | 273.4469 |  | -0.19761 | 0.15312
0.35605 | 0.97842 |  | 301.5269 |  | -0.16448 | 0.12663
0.35625 | 0.9845 |  | 287.5835 |  | -0.12966 | 0.099274
0.35645 | 0.85471 |  | 232.5227 |  | -0.092009 | 0.069913
0.35664 | 0.60054 |  | 145.1489 |  | -0.053004 | 0.038991
0.35684 | 0.26025 |  | 40.0429 |  | -0.012698 | 0.0071962
0.35703 | -0.11314 |  | -68.1638 |  | 0.027891 | -0.02479
0.35723 | -0.45737 |  | -167.1152 |  | 0.067186 | -0.055721
0.35742 | -0.73241 |  | -244.653 |  | 0.10537 | -0.085501
0.35762 | -0.93028 |  | -290.7491 |  | 0.14144 | -0.11385
0.35781 | -1.023 |  | -297.8888 |  | 0.17562 | -0.14059
0.35801 | -0.98201 |  | -263.7206 |  | 0.2081 | -0.16583
0.3582 | -0.7792 |  | -193.4035 |  | 0.23676 | -0.18838
0.3584 | -0.41698 |  | -97.88 |  | 0.26187 | -0.20796
0.35859 | -0.023232 |  | 8.7144 |  | 0.28316 | -0.22434
0.35879 | 0.30259 |  | 113.6264 |  | 0.29924 | -0.23683
0.35898 | 0.58968 |  | 204.7614 |  | 0.3112 | -0.24604
0.35918 | 0.83215 |  | 270.4116 |  | 0.31933 | -0.25207
0.35938 | 0.9739 |  | 301.0416 |  | 0.32281 | -0.25463
0.35957 | 0.98847 |  | 289.9873 |  | 0.32138 | -0.25339
0.35977 | 0.86778 |  | 237.4804 |  | 0.31446 | -0.24774
0.35996 | 0.62067 |  | 151.8174 |  | 0.30231 | -0.23808
0.36016 | 0.2848 |  | 47.3587 |  | 0.28651 | -0.22537
0.36035 | -0.088258 |  | -61.0618 |  | 0.26666 | -0.20968
0.36055 | -0.43641 |  | -161.0173 |  | 0.24281 | -0.19088
0.36074 | -0.71593 |  | -240.3024 |  | 0.21546 | -0.16903
0.36094 | -0.91941 |  | -288.751 |  | 0.18317 | -0.14375
0.36113 | -1.0203 |  | -298.6869 |  | 0.14814 | -0.11602
0.36133 | -0.98871 |  | -267.2163 |  | 0.11211 | -0.087443
0.36152 | -0.79821 |  | -199.0699 |  | 0.074115 | -0.0579
0.36172 | -0.44448 |  | -104.8731 |  | 0.034962 | -0.027009
0.36191 | -0.04844 |  | 1.4134 |  | -0.0057312 | 0.0049649
0.36211 | 0.28196 |  | 106.842 |  | -0.046305 | 0.036786
0.3623 | 0.5715 |  | 199.3441 |  | -0.084639 | 0.066935
0.3625 | 0.81891 |  | 267.0999 |  | -0.12237 | 0.096056
0.3627 | 0.96827 |  | 300.2927 |  | -0.15835 | 0.12426
0.36289 | 0.99147 |  | 292.0332 |  | -0.19145 | 0.15037
0.36309 | 0.87967 |  | 242.0708 |  | -0.22318 | 0.17482
0.36328 | 0.64016 |  | 158.1807 |  | -0.25114 | 0.19654
0.36348 | 0.30867 |  | 54.4686 |  | -0.27338 | 0.21401
0.36367 | -0.064056 |  | -54.1152 |  | -0.29194 | 0.22833
0.36387 | -0.41562 |  | -155.0538 |  | -0.30719 | 0.23998
0.36406 | -0.70011 |  | -236.046 |  | -0.31825 | 0.24841
0.36426 | -0.90933 |  | -286.7796 |  | -0.32424 | 0.2532
0.36445 | -1.0179 |  | -299.4307 |  | -0.32502 | 0.25396
0.36465 | -0.99558 |  | -270.6481 |  | -0.32127 | 0.25066
0.36484 | -0.81651 |  | -204.6513 |  | -0.31234 | 0.2435
0.36504 | -0.47112 |  | -111.7486 |  | -0.29851 | 0.23282
0.36523 | -0.073384 |  | -5.8719 |  | -0.2812 | 0.219
0.36543 | 0.26126 |  | 99.9707 |  | -0.25966 | 0.20198
0.36562 | 0.55243 |  | 193.7105 |  | -0.23372 | 0.18155
0.36582 | 0.80434 |  | 263.4489 |  | -0.2043 | 0.15815
0.36602 | 0.96174 |  | 299.2787 |  | -0.17143 | 0.13226
0.36621 | 0.9938 |  | 293.8964 |  | -0.13606 | 0.10441
0.36641 | 0.89127 |  | 246.5302 |  | -0.098737 | 0.075053
0.3666 | 0.65948 |  | 164.494 |  | -0.060104 | 0.0445
0.3668 | 0.33216 |  | 61.5683 |  | -0.020836 | 0.013448
0.36699 | -0.039531 |  | -47.0801 |  | 0.019715 | -0.018241
0.36719 | -0.39388 |  | -148.8264 |  | 0.059806 | -0.049862
0.36738 | -0.6832 |  | -231.4484 |  | 0.097748 | -0.079851
0.36758 | -0.89773 |  | -284.4405 |  | 0.1347 | -0.10869
0.36777 | -1.0141 |  | -299.7564 |  | 0.16952 | -0.13589
0.36797 | -1.0013 |  | -273.6382 |  | 0.20144 | -0.16076
0.36816 | -0.83363 |  | -209.8407 |  | 0.23152 | -0.18416
0.36836 | -0.49684 |  | -118.3169 |  | 0.25758 | -0.20472
0.36855 | -0.09788 |  | -12.9475 |  | 0.27895 | -0.22131
0.36875 | 0.24107 |  | 93.1777 |  | 0.29658 | -0.23465
0.36895 | 0.53377 |  | 188.0788 |  | 0.30925 | -0.24452
0.36914 | 0.78955 |  | 259.7321 |  | 0.31802 | -0.25124
0.36934 | 0.95494 |  | 298.1197 |  | 0.32281 | -0.25475
0.36953 | 0.99592 |  | 295.6632 |  | 0.32182 | -0.25393
0.36973 | 0.90242 |  | 250.9493 |  | 0.31599 | -0.24902
0.36992 | 0.6789 |  | 170.8639 |  | 0.30504 | -0.24013
0.37012 | 0.35659 |  | 68.8594 |  | 0.28955 | -0.22769
0.37031 | -0.013926 |  | -39.8366 |  | 0.27109 | -0.21304
0.37051 | -0.37147 |  | -142.4245 |  | 0.2479 | -0.19508
0.3707 | -0.66627 |  | -226.7068 |  | 0.22002 | -0.17301
0.3709 | -0.88648 |  | -281.988 |  | 0.18907 | -0.14833
0.37109 | -1.0109 |  | -300.082 |  | 0.15497 | -0.12142
0.37129 | -1.0076 |  | -276.7871 |  | 0.11879 | -0.092982
0.37148 | -0.85099 |  | -215.2405 |  | 0.081488 | -0.063737
0.37168 | -0.52293 |  | -125.107 |  | 0.042307 | -0.0329
0.37188 | -0.12253 |  | -20.1185 |  | 0.0016645 | -0.00092636
0.37207 | 0.22061 |  | 86.4209 |  | -0.038885 | 0.030833
0.37227 | 0.51483 |  | 182.4114 |  | -0.078107 | 0.061577
0.37246 | 0.77483 |  | 255.8533 |  | -0.11566 | 0.091
0.37266 | 0.94733 |  | 296.6158 |  | -0.15178 | 0.1192
0.37285 | 0.99713 |  | 296.9685 |  | -0.18585 | 0.14579
0.37305 | 0.91284 |  | 255.0068 |  | -0.21725 | 0.17029
0.37324 | 0.69707 |  | 177.0272 |  | -0.24565 | 0.1924
0.37344 | 0.38025 |  | 76.0934 |  | -0.27008 | 0.2114
0.37363 | 0.010801 |  | -32.6586 |  | -0.28963 | 0.22654
0.37383 | -0.34982 |  | -136.1808 |  | -0.30487 | 0.23826
0.37402 | -0.64906 |  | -222.0932 |  | -0.31653 | 0.24722
0.37422 | -0.87465 |  | -279.5854 |  | -0.32371 | 0.25278
0.37441 | -1.0065 |  | -300.187 |  | -0.32577 | 0.25447
0.37461 | -1.0121 |  | -279.4612 |  | -0.32304 | 0.25221
0.3748 | -0.86679 |  | -220.2356 |  | -0.31514 | 0.24571
0.375 | -0.54838 |  | -131.6074 |  | -0.30208 | 0.23536
0.3752 | -0.14817 |  | -27.2217 |  | -0.28504 | 0.22201
0.37539 | 0.19991 |  | 79.5224 |  | -0.26462 | 0.20587
0.37559 | 0.49657 |  | 176.6505 |  | -0.24014 | 0.18655
0.37578 | 0.75982 |  | 251.9548 |  | -0.21122 | 0.16383
0.37598 | 0.93956 |  | 295.1863 |  | -0.17847 | 0.13792
0.37617 | 0.99788 |  | 298.3715 |  | -0.14322 | 0.10998
0.37637 | 0.92253 |  | 259.0628 |  | -0.10651 | 0.081123
0.37656 | 0.71525 |  | 183.0628 |  | -0.068326 | 0.051218
0.37676 | 0.40351 |  | 83.0739 |  | -0.028948 | 0.020127
0.37695 | 0.035761 |  | -25.5253 |  | 0.011213 | -0.0117
0.37715 | -0.32727 |  | -129.6677 |  | 0.051648 | -0.043457
0.37734 | -0.63174 |  | -217.1306 |  | 0.090753 | -0.074104
0.37754 | -0.86257 |  | -276.809 |  | 0.12751 | -0.10298
0.37773 | -1.0016 |  | -300.0976 |  | 0.16226 | -0.13017
0.37793 | -1.0158 |  | -282.0974 |  | 0.19517 | -0.15596
0.37812 | -0.88132 |  | -225.0865 |  | 0.22558 | -0.17969
0.37832 | -0.57344 |  | -137.9839 |  | 0.25236 | -0.20052
0.37852 | -0.17387 |  | -34.268 |  | 0.27505 | -0.21824
0.37871 | 0.17881 |  | 72.6303 |  | 0.29357 | -0.23243
0.37891 | 0.47745 |  | 170.7454 |  | 0.30719 | -0.2429
0.3791 | 0.74443 |  | 247.8302 |  | 0.31639 | -0.25001
0.3793 | 0.93132 |  | 293.4388 |  | 0.32155 | -0.25369
0.37949 | 0.9982 |  | 299.4291 |  | 0.32184 | -0.25377
0.37969 | 0.93181 |  | 262.8764 |  | 0.31747 | -0.25015
0.37988 | 0.73214 |  | 188.98 |  | 0.30811 | -0.24247
0.38008 | 0.42582 |  | 90.0917 |  | 0.2934 | -0.23077
0.38027 | 0.060358 |  | -18.3814 |  | 0.27462 | -0.21586
0.38047 | -0.30489 |  | -123.197 |  | 0.25239 | -0.19831
0.38066 | -0.6136 |  | -212.047 |  | 0.22595 | -0.17753
0.38086 | -0.84867 |  | -273.7566 |  | 0.19574 | -0.15366
0.38105 | -0.99468 |  | -299.6653 |  | 0.16236 | -0.12729
0.38125 | -1.0181 |  | -284.5047 |  | 0.12611 | -0.098735
0.38145 | -0.89538 |  | -230.0229 |  | 0.088777 | -0.069279
0.38164 | -0.59931 |  | -144.5747 |  | 0.050137 | -0.038852
0.38184 | -0.20027 |  | -41.3581 |  | 0.0096124 | -0.007075
0.38203 | 0.15875 |  | 65.8442 |  | -0.030576 | 0.024568
0.38223 | 0.45893 |  | 164.9115 |  | -0.069744 | 0.055324
0.38242 | 0.72831 |  | 243.6584 |  | -0.10814 | 0.08529
0.38262 | 0.92249 |  | 291.6128 |  | -0.14491 | 0.11399
0.38281 | 0.99787 |  | 300.4495 |  | -0.17958 | 0.14097
0.38301 | 0.9408 |  | 266.6753 |  | -0.21183 | 0.16614
0.3832 | 0.74978 |  | 194.9557 |  | -0.24064 | 0.18864
0.3834 | 0.44915 |  | 97.231 |  | -0.26504 | 0.20763
0.38359 | 0.085791 |  | -11.0527 |  | -0.28527 | 0.22339
0.38379 | -0.28178 |  | -116.5001 |  | -0.30227 | 0.23629
0.38398 | -0.59533 |  | -206.8637 |  | -0.31556 | 0.24653
0.38418 | -0.83569 |  | -270.715 |  | -0.32327 | 0.25275
0.38438 | -0.98903 |  | -299.1951 |  | -0.32582 | 0.25443
0.38457 | -1.0212 |  | -286.7388 |  | -0.32397 | 0.25279
0.38477 | -0.90887 |  | -234.6065 |  | -0.31667 | 0.24714
0.38496 | -0.62326 |  | -150.8894 |  | -0.30489 | 0.23784
0.38516 | -0.22681 |  | -48.5997 |  | -0.28951 | 0.22575
0.38535 | 0.13631 |  | 58.63 |  | -0.26964 | 0.2099
0.38555 | 0.4399 |  | 158.7724 |  | -0.24535 | 0.19078
0.38574 | 0.71265 |  | 239.4002 |  | -0.21707 | 0.16868
0.38594 | 0.91361 |  | 289.7012 |  | -0.18501 | 0.1432
0.38613 | 0.9976 |  | 301.2468 |  | -0.15068 | 0.11597
0.38633 | 0.94879 |  | 270.1501 |  | -0.11469 | 0.087618
0.38652 | 0.76588 |  | 200.5785 |  | -0.076532 | 0.057639
0.38672 | 0.4713 |  | 104.1423 |  | -0.037206 | 0.026673
0.38691 | 0.11052 |  | -3.8741 |  | 0.0030048 | -0.0052
0.38711 | -0.25865 |  | -109.9024 |  | 0.043477 | -0.037083
0.3873 | -0.57691 |  | -201.6268 |  | 0.082367 | -0.067556
0.3875 | -0.82213 |  | -267.5964 |  | 0.11955 | -0.096793
0.3877 | -0.98272 |  | -298.7249 |  | 0.15495 | -0.12447
0.38789 | -1.0243 |  | -289.0212 |  | 0.18853 | -0.15055
0.38809 | -0.92243 |  | -239.2402 |  | 0.21963 | -0.17488
0.38828 | -0.64716 |  | -157.0758 |  | 0.24704 | -0.1963
0.38848 | -0.25249 |  | -55.4224 |  | 0.27058 | -0.21456
0.38867 | 0.11532 |  | 51.8156 |  | 0.28935 | -0.22913
0.38887 | 0.42098 |  | 152.619 |  | 0.30389 | -0.24028
0.38906 | 0.69596 |  | 234.7777 |  | 0.31511 | -0.2487
0.38926 | 0.90353 |  | 287.4374 |  | 0.32114 | -0.25326
0.38945 | 0.99616 |  | 301.8019 |  | 0.32167 | -0.25378
0.38965 | 0.95621 |  | 273.463 |  | 0.31813 | -0.25074
0.38984 | 0.78218 |  | 206.1348 |  | 0.3095 | -0.24356
0.39004 | 0.49358 |  | 110.9396 |  | 0.29565 | -0.23267
0.39023 | 0.13488 |  | 3.2213 |  | 0.27853 | -0.21907
0.39043 | -0.23572 |  | -103.2658 |  | 0.25714 | -0.20224
0.39062 | -0.55858 |  | -196.2655 |  | 0.23107 | -0.1817
0.39082 | -0.80851 |  | -264.1259 |  | 0.20145 | -0.15805
0.39102 | -0.97533 |  | -297.7243 |  | 0.168 | -0.13177
0.39121 | -1.0255 |  | -290.8476 |  | 0.13277 | -0.10397
0.39141 | -0.93413 |  | -243.6447 |  | 0.096384 | -0.075178
0.3916 | -0.67095 |  | -163.3796 |  | 0.05767 | -0.044819
0.3918 | -0.2793 |  | -62.6224 |  | 0.017565 | -0.013197
0.39199 | 0.093536 |  | 44.6915 |  | -0.023388 | 0.018891
0.39219 | 0.40125 |  | 146.3545 |  | -0.063324 | 0.050183
0.39238 | 0.67902 |  | 230.089 |  | -0.10144 | 0.080022
0.39258 | 0.89286 |  | 284.9165 |  | -0.13823 | 0.10867
0.39277 | 0.99334 |  | 301.9715 |  | -0.17285 | 0.1357
0.39297 | 0.96294 |  | 276.4993 |  | -0.20576 | 0.1612
0.39316 | 0.79747 |  | 211.58 |  | -0.2359 | 0.18468
0.39336 | 0.51515 |  | 117.8237 |  | -0.26142 | 0.20472
0.39355 | 0.15956 |  | 10.4547 |  | -0.28252 | 0.22112
0.39375 | -0.21242 |  | -96.5597 |  | -0.2998 | 0.23426
0.39395 | -0.53956 |  | -190.8881 |  | -0.3134 | 0.24461
0.39414 | -0.79434 |  | -260.7396 |  | -0.32235 | 0.25181
0.39434 | -0.96759 |  | -296.7809 |  | -0.32615 | 0.25474
0.39453 | -1.0262 |  | -292.5578 |  | -0.32514 | 0.2538
0.39473 | -0.94523 |  | -247.8269 |  | -0.31935 | 0.24923
0.39492 | -0.69359 |  | -169.4499 |  | -0.30842 | 0.24055
0.39512 | -0.30602 |  | -69.672 |  | -0.29299 | 0.22838
0.39531 | 0.071188 |  | 37.6037 |  | -0.27415 | 0.2133
0.39551 | 0.38202 |  | 140.0817 |  | -0.25102 | 0.1951
0.3957 | 0.66209 |  | 225.4043 |  | -0.22343 | 0.17354
0.3959 | 0.88209 |  | 282.4856 |  | -0.19249 | 0.14893
0.39609 | 0.99112 |  | 302.2903 |  | -0.15858 | 0.12201
0.39629 | 0.96971 |  | 279.5958 |  | -0.12249 | 0.093512
0.39648 | 0.81287 |  | 216.9927 |  | -0.084461 | 0.063669
0.39668 | 0.53697 |  | 124.6606 |  | -0.045083 | 0.032679
0.39687 | 0.18442 |  | 17.7308 |  | -0.005531 | 0.0012923
0.39707 | -0.1884 |  | -89.6432 |  | 0.035186 | -0.030514
0.39727 | -0.51997 |  | -185.1679 |  | 0.074979 | -0.061606
0.39746 | -0.78014 |  | -256.9696 |  | 0.11187 | -0.09079
0.39766 | -0.96019 |  | -295.5797 |  | 0.1483 | -0.11926
0.39785 | -1.0276 |  | -294.2072 |  | 0.18268 | -0.14615
0.39805 | -0.95609 |  | -252.0197 |  | 0.2134 | -0.17025
0.39824 | -0.71457 |  | -175.4926 |  | 0.24175 | -0.19225
0.39844 | -0.33167 |  | -76.6191 |  | 0.26599 | -0.21121
0.39863 | 0.048665 |  | 30.5517 |  | 0.28578 | -0.22658
0.39883 | 0.36284 |  | 133.6859 |  | 0.30197 | -0.23899
0.39902 | 0.64534 |  | 220.5252 |  | 0.31352 | -0.24792
0.39922 | 0.87077 |  | 279.7751 |  | 0.32057 | -0.25309
0.39941 | 0.98798 |  | 302.2488 |  | 0.32261 | -0.2545
0.39961 | 0.97503 |  | 282.3396 |  | 0.31894 | -0.25167
0.3998 | 0.82632 |  | 222.0876 |  | 0.31153 | -0.24537