## EtaStar_Disp
η* 計算シート (変位入力版) Disp→Acc: a = -(2πf)²·d/1000
■ 入力パラメータ
サンプリング周波数 fs |  | Hz | A列全体平均から自動算出
データ点数 N |  | 点
加振周波数 f | 50 | Hz | 黄色: 加振周波数
粉体質量 m_p | 1.61 | g | 黄色: 粉体のみ(基準ジグなら 0)
容器質量 m_c | 2.1 | g | 黄色: 容器(ジグ)質量
合計質量 m_tot |  | g
角周波数 ω |  | rad/s
■ 使い方
1. 「TimeData」シート: A列=時刻[s], B列=力[N], C列=変位[mm] を貼り付け
2. 黄色セルに 加振周波数 f, 粉体質量 m_p, 容器質量 m_c を入力
3. ★ η* の行に答えが自動表示
※ 加速度は a = -(2πf)²·d/1000 でシート内部換算
■ 計算式
D(f) = Σ d[n]·exp(-j2πf·t[n]) ※d はmm単位の生DFT
X(f) = -(2πf)²·D/1000 ※加速度DFT [m/s²]
Y(f) = Σ F[n]·exp(-j2πf·t[n]) ※力DFT
η* = -2π·Im(X*·Y) / (m_tot · ¦X¦²) ※論文式(2)
■ 計算結果
項目 | 値 | 単位 | 備考
Re(D) [変位DFT, mm単位]
Im(D) [変位DFT, mm単位]
Re(Y) [力DFT]
Im(Y) [力DFT]
Re(X) [加速度DFT = -ω²·D/1000]
Im(X)
¦X¦² (加速度パワー)
Re(P_cross) = Re(X)·Re(Y)+Im(X)·Im(Y)
Im(P_cross) = Re(X)·Im(Y)-Im(X)·Re(Y)
A_disp (変位振幅) |  | mm
A_acc (加速度振幅) |  | m/s²
v_c,max (容器最大速度) |  | m/s
★ η* (Reduced Loss Factor) |  | - | 論文 式(2)
(検算) E_diss [J] |  | J
(検算) 基準KE ½·m_tot·v² [J] |  | J
(検算) E_diss / KE |  | - | η* と一致するはず

## EtaStar_Acc
η* 計算シート (加速度入力版) Acc 直接使用
■ 入力パラメータ
サンプリング周波数 fs |  | Hz | A列全体平均から自動算出
データ点数 N |  | 点
加振周波数 f | 300 | Hz | 黄色: 加振周波数
粉体質量 m_p | 0.812 | g | 黄色: 粉体のみ(基準ジグなら 0)
容器質量 m_c | 0.88 | g | 黄色: 容器(ジグ)質量
合計質量 m_tot |  | g
角周波数 ω |  | rad/s
■ 使い方
1. 「TimeData」シート: A列=時刻[s], B列=力[N], D列=加速度[m/s²] を貼り付け
2. 黄色セルに 加振周波数 f, 粉体質量 m_p, 容器質量 m_c を入力
3. ★ η* の行に答えが自動表示
※ 加速度を直接使用(微分・変換なし)
■ 計算式
X(f) = Σ a[n]·exp(-j2πf·t[n]) ※加速度DFT [m/s²]
Y(f) = Σ F[n]·exp(-j2πf·t[n]) ※力DFT
η* = -2π·Im(X*·Y) / (m_tot · ¦X¦²) ※論文式(2)
■ 計算結果
項目 | 値 | 単位 | 備考
Re(Y) [力DFT]
Im(Y) [力DFT]
Re(X) [加速度DFT]
Im(X) [加速度DFT]
¦X¦² (加速度パワー)
Re(P_cross) = Re(X)·Re(Y)+Im(X)·Im(Y)
Im(P_cross) = Re(X)·Im(Y)-Im(X)·Re(Y)
A_acc (加速度振幅) |  | m/s²
v_c,max (容器最大速度) |  | m/s
★ η* (Reduced Loss Factor) |  | - | 論文 式(2)
(検算) E_diss [J] |  | J
(検算) 基準KE ½·m_tot·v² [J] |  | J
(検算) E_diss / KE |  | - | η* と一致するはず

## TimeData
時刻 t [s] | 力 F [N] | 変位 d [mm] ← Disp版で使う | 加速度 a [m/s²] ← Acc版で使う
0 | 0.37146 |  | 138.5834 | ← A: 時刻[s], B: 力[N] は両方で使用 | 0.29988 | -0.236
0.00019531 | 0.65883 |  | 224.4015 | ← C: 変位[mm] → EtaStar_Disp シート | 0.28336 | -0.22279
0.00039063 | 0.87808 |  | 282.1466 | ← D: 加速度[m/s²] → EtaStar_Acc シート | 0.26342 | -0.20692
0.00058594 | 0.99001 |  | 302.5905 | ※ どちらか片方のみ埋めればOK(使う方のシートで計算) | 0.23863 | -0.18741
0.00078125 | 0.97432 |  | 280.5722 |  | 0.20914 | -0.16401
0.00097656 | 0.81899 |  | 218.5476 |  | 0.17738 | -0.1388
0.0011719 | 0.54741 |  | 126.5867 |  | 0.14286 | -0.11167
0.0013672 | 0.1933 |  | 19.7217 |  | 0.10543 | -0.082425
0.0015625 | -0.18354 |  | -87.7817 |  | 0.067588 | -0.052527
0.0017578 | -0.5162 |  | -183.6939 |  | 0.028356 | -0.021652
0.0019531 | -0.77941 |  | -256.2062 |  | -0.012634 | 0.010316
0.0021484 | -0.96147 |  | -295.5407 |  | -0.05252 | 0.041699
0.0023437 | -1.0326 |  | -294.8366 |  | -0.091279 | 0.072059
0.0025391 | -0.96452 |  | -253.2547 |  | -0.12917 | 0.10154
0.0027344 | -0.71961 |  | -177.1818 |  | -0.16467 | 0.1293
0.0029297 | -0.33442 |  | -78.4882 |  | -0.19745 | 0.15492
0.003125 | 0.039013 |  | 28.7656 |  | -0.22773 | 0.17853
0.0033203 | 0.35116 |  | 132.0738 |  | -0.25454 | 0.19949
0.0035156 | 0.64061 |  | 219.3885 |  | -0.27725 | 0.2171
0.0037109 | 0.86634 |  | 279.3951 |  | -0.29603 | 0.23143
0.0039062 | 0.98621 |  | 302.6416 |  | -0.31029 | 0.24245
0.0041016 | 0.98005 |  | 283.458 |  | -0.31986 | 0.24993
0.0042969 | 0.83363 |  | 223.8092 |  | -0.32511 | 0.25398
0.0044922 | 0.56859 |  | 133.3489 |  | -0.32545 | 0.2543
0.0046875 | 0.21881 |  | 26.957 |  | -0.32072 | 0.25035
0.0048828 | -0.1588 |  | -80.8469 |  | -0.31145 | 0.24284
0.0050781 | -0.49603 |  | -177.8476 |  | -0.29741 | 0.23188
0.0052734 | -0.76387 |  | -252.2496 |  | -0.27917 | 0.21739
0.0054687 | -0.95238 |  | -294.0616 |  | -0.25722 | 0.20008
0.0056641 | -1.0324 |  | -296.1682 |  | -0.23028 | 0.17892
0.0058594 | -0.97486 |  | -257.1871 |  | -0.19963 | 0.15465
0.0060547 | -0.7419 |  | -183.0494 |  | -0.16721 | 0.12898
0.00625 | -0.36073 |  | -85.3661 |  | -0.13183 | 0.10111
0.0064453 | 0.016997 |  | 21.7384 |  | -0.094003 | 0.071433
0.0066406 | 0.33146 |  | 125.6391 |  | -0.055219 | 0.040737
0.0068359 | 0.6234 |  | 214.3483 |  | -0.015514 | 0.0092554
0.0070313 | 0.85443 |  | 276.4266 |  | 0.024939 | -0.02229
0.0072266 | 0.98169 |  | 302.2826 |  | 0.064688 | -0.053567
0.0074219 | 0.98488 |  | 285.9743 |  | 0.10255 | -0.083583
0.0076172 | 0.847 |  | 228.8788 |  | 0.13912 | -0.11203
0.0078125 | 0.58921 |  | 140.0705 |  | 0.17401 | -0.1393
0.0080078 | 0.24346 |  | 34.2348 |  | 0.20587 | -0.16433
0.0082031 | -0.13482 |  | -73.9493 |  | 0.23471 | -0.18674
0.0083984 | -0.47598 |  | -172.1185 |  | 0.26033 | -0.20677
0.0085938 | -0.74868 |  | -248.2972 |  | 0.28121 | -0.22304
0.0087891 | -0.9426 |  | -292.4252 |  | 0.29746 | -0.23559
0.0089844 | -1.0301 |  | -297.2462 |  | 0.31039 | -0.2455
0.0091797 | -0.98224 |  | -260.8726 |  | 0.31851 | -0.25154
0.009375 | -0.76212 |  | -188.7846 |  | 0.32155 | -0.25374
0.0095703 | -0.38866 |  | -92.3262 |  | 0.32042 | -0.2527
0.0097656 | -0.0066231 |  | 14.4768 |  | 0.31362 | -0.24716
0.0099609 | 0.3114 |  | 119.0074 |  | 0.30184 | -0.23773
0.010156 | 0.60472 |  | 209.1773 |  | 0.28639 | -0.22527
0.010352 | 0.84224 |  | 273.3608 |  | 0.26678 | -0.2097
0.010547 | 0.97684 |  | 301.8213 |  | 0.2431 | -0.19112
0.010742 | 0.98856 |  | 288.2632 |  | 0.21516 | -0.16895
0.010937 | 0.85996 |  | 233.6123 |  | 0.18329 | -0.14375
0.011133 | 0.60882 |  | 146.4513 |  | 0.14897 | -0.11675
0.011328 | 0.26748 |  | 41.2317 |  | 0.11279 | -0.0883
0.011523 | -0.11075 |  | -67.1198 |  | 0.074679 | -0.058432
0.011719 | -0.45555 |  | -166.2183 |  | 0.035341 | -0.027324
0.011914 | -0.73269 |  | -244.1332 |  | -0.0046991 | 0.0041526
0.012109 | -0.93285 |  | -290.6859 |  | -0.045148 | 0.035578
0.012305 | -1.0289 |  | -298.3435 |  | -0.084764 | 0.066638
0.0125 | -0.99161 |  | -264.6958 |  | -0.12211 | 0.096026
0.012695 | -0.78387 |  | -194.7382 |  | -0.15729 | 0.1236
0.012891 | -0.41578 |  | -99.3393 |  | -0.19153 | 0.15017
0.013086 | -0.02965 |  | 7.3737 |  | -0.22271 | 0.17439
0.013281 | 0.29143 |  | 112.4191 |  | -0.24959 | 0.19548
0.013477 | 0.58643 |  | 203.8526 |  | -0.27382 | 0.21421
0.013672 | 0.82912 |  | 270.0165 |  | -0.2929 | 0.2291
0.013867 | 0.97125 |  | 301.0948 |  | -0.3071 | 0.24016
0.014063 | 0.99206 |  | 290.4521 |  | -0.31878 | 0.24891
0.014258 | 0.8723 |  | 238.3189 |  | -0.325 | 0.25372
0.014453 | 0.6284 |  | 152.9056 |  | -0.32549 | 0.25412
0.014648 | 0.29194 |  | 48.4575 |  | -0.3221 | 0.25124
0.014844 | -0.085817 |  | -60.079 |  | -0.31362 | 0.24445
0.015039 | -0.43455 |  | -160.2057 |  | -0.30022 | 0.23397
0.015234 | -0.71678 |  | -239.9219 |  | -0.28316 | 0.22039
0.01543 | -0.92275 |  | -288.8402 |  | -0.26147 | 0.20324
0.015625 | -1.0267 |  | -299.1509 |  | -0.23577 | 0.18302
0.01582 | -0.99853 |  | -268.0545 |  | -0.20675 | 0.16006
0.016016 | -0.80286 |  | -200.2342 |  | -0.17353 | 0.13402
0.016211 | -0.44282 |  | -106.2571 |  | -0.1383 | 0.10613
0.016406 | -0.053844 |  | -0.0058208 |  | -0.10161 | 0.077019
0.016602 | 0.27024 |  | 105.5391 |  | -0.062569 | 0.046403
0.016797 | 0.56704 |  | 198.3428 |  | -0.022886 | 0.015151
0.016992 | 0.81569 |  | 266.6017 |  | 0.017055 | -0.016294
0.017188 | 0.96512 |  | 300.3432 |  | 0.056965 | -0.047582
0.017383 | 0.99532 |  | 292.6249 |  | 0.095505 | -0.077909
0.017578 | 0.88507 |  | 243.1331 |  | 0.13248 | -0.1069
0.017773 | 0.64868 |  | 159.5302 |  | 0.16744 | -0.13422
0.017969 | 0.31735 |  | 55.7992 |  | 0.19982 | -0.15961
0.018164 | -0.060667 |  | -52.9125 |  | 0.22973 | -0.18292
0.018359 | -0.41314 |  | -153.9922 |  | 0.25578 | -0.20332
0.018555 | -0.69987 |  | -235.42 |  | 0.27712 | -0.22008
0.01875 | -0.91165 |  | -286.6851 |  | 0.29485 | -0.23353
0.018945 | -1.0232 |  | -299.754 |  | 0.30842 | -0.24382
0.019141 | -1.0052 |  | -271.3366 |  | 0.31738 | -0.25085
0.019336 | -0.82223 |  | -205.645 |  | 0.32194 | -0.25424
0.019531 | -0.46963 |  | -112.8875 |  | 0.32145 | -0.2535
0.019727 | -0.077154 |  | -6.9529 |  | 0.31562 | -0.24859
0.019922 | 0.25079 |  | 98.9107 |  | 0.30463 | -0.23978
0.020117 | 0.54852 |  | 192.812 |  | 0.28977 | -0.22804
0.020313 | 0.80217 |  | 262.99 |  | 0.27162 | -0.21358
0.020508 | 0.95888 |  | 299.2644 |  | 0.24868 | -0.19542
0.020703 | 0.99739 |  | 294.3698 |  | 0.22073 | -0.17346
0.020898 | 0.89634 |  | 247.4932 |  | 0.18994 | -0.14896
0.021094 | 0.66716 |  | 165.8009 |  | 0.15674 | -0.12272
0.021289 | 0.34085 |  | 62.9663 |  | 0.12016 | -0.094303
0.021484 | -0.035756 |  | -45.7977 |  | 0.082402 | -0.064465
0.02168 | -0.39171 |  | -147.8075 |  | 0.044081 | -0.034001
0.021875 | -0.68319 |  | -230.9516 |  | 0.0033788 | -0.0022125
0.02207 | -0.90008 |  | -284.4807 |  | -0.03753 | 0.029843
0.022266 | -1.0194 |  | -300.233 |  | -0.076401 | 0.060404
0.022461 | -1.0108 |  | -274.4684 |  | -0.11429 | 0.089998
0.022656 | -0.83992 |  | -210.8901 |  | -0.15091 | 0.11856
0.022852 | -0.49608 |  | -119.4635 |  | -0.18446 | 0.14479
0.023047 | -0.10103 |  | -13.9405 |  | -0.21564 | 0.16924
0.023242 | 0.23119 |  | 92.3503 |  | -0.245 | 0.192
0.023438 | 0.53007 |  | 187.3818 |  | -0.26946 | 0.21103
0.023633 | 0.78831 |  | 259.3971 |  | -0.28835 | 0.22591
0.023828 | 0.9522 |  | 298.1939 |  | -0.30432 | 0.23796
0.024023 | 0.99918 |  | 296.1039 |  | -0.3164 | 0.24714
0.024219 | 0.90716 |  | 251.7924 |  | -0.32337 | 0.25264
0.024414 | 0.68548 |  | 171.9955 |  | -0.32583 | 0.25437
0.024609 | 0.36444 |  | 70.058 |  | -0.3231 | 0.25217
0.024805 | -0.011093 |  | -38.7028 |  | -0.31505 | 0.24574
0.025 | -0.37024 |  | -141.5555 |  | -0.30263 | 0.23582
0.025195 | -0.66633 |  | -226.3496 |  | -0.28656 | 0.2231
0.025391 | -0.88855 |  | -282.1291 |  | -0.26606 | 0.20702
0.025586 | -1.0154 |  | -300.5974 |  | -0.24078 | 0.18728
0.025781 | -1.0163 |  | -277.5454 |  | -0.21188 | 0.16433
0.025977 | -0.85745 |  | -216.2039 |  | -0.17973 | 0.1389
0.026172 | -0.52283 |  | -126.2616 |  | -0.14536 | 0.1118
0.026367 | -0.12619 |  | -21.3379 |  | -0.109 | 0.083137
0.026562 | 0.21008 |  | 85.2058 |  | -0.07008 | 0.052576
0.026758 | 0.5104 |  | 181.4496 |  | -0.03035 | 0.021085
0.026953 | 0.77348 |  | 255.4474 |  | 0.0096446 | -0.010415
0.027148 | 0.94438 |  | 296.7162 |  | 0.049783 | -0.041734
0.027344 | 0.99968 |  | 297.4849 |  | 0.088013 | -0.071989
0.027539 | 0.91703 |  | 255.9201 |  | 0.12509 | -0.10114
0.027734 | 0.70313 |  | 178.1151 |  | 0.16139 | -0.12936
0.02793 | 0.38788 |  | 77.1275 |  | 0.19413 | -0.15517
0.028125 | 0.01435 |  | -31.6063 |  | 0.22376 | -0.17827
0.02832 | -0.34784 |  | -135.151 |  | 0.25111 | -0.19944
0.028516 | -0.64876 |  | -221.3601 |  | 0.27379 | -0.21731
0.028711 | -0.87578 |  | -279.2473 |  | 0.29168 | -0.23103
0.028906 | -1.0097 |  | -300.3691 |  | 0.30612 | -0.24198
0.029102 | -1.0195 |  | -280.146 |  | 0.31632 | -0.24982
0.029297 | -0.87284 |  | -221.2257 |  | 0.32143 | -0.25349
0.029492 | -0.54932 |  | -132.8151 |  | 0.32165 | -0.2535
0.029687 | -0.15097 |  | -28.4004 |  | 0.31753 | -0.24997
0.029883 | 0.19022 |  | 78.4578 |  | 0.30826 | -0.24241
0.030078 | 0.4906 |  | 175.7053 |  | 0.29352 | -0.23095
0.030273 | 0.75824 |  | 251.4206 |  | 0.27545 | -0.21656
0.030469 | 0.93642 |  | 295.1243 |  | 0.2536 | -0.19928
0.030664 | 0.99988 |  | 298.717 |  | 0.22655 | -0.17822
0.030859 | 0.92703 |  | 259.7979 |  | 0.19655 | -0.15442
0.031055 | 0.72043 |  | 184.0375 |  | 0.16389 | -0.12847
0.03125 | 0.4105 |  | 84.1062 |  | 0.12773 | -0.10001
0.031445 | 0.038816 |  | -24.5492 |  | 0.090437 | -0.070666
0.031641 | -0.32605 |  | -128.7911 |  | 0.05152 | -0.04029
0.031836 | -0.63115 |  | -216.5221 |  | 0.010829 | -0.0082176
0.032031 | -0.86349 |  | -276.6085 |  | -0.028786 | 0.023295
0.032227 | -1.0047 |  | -300.3566 |  | -0.068473 | 0.05408
0.032422 | -1.0238 |  | -282.8671 |  | -0.10731 | 0.08438
0.032617 | -0.889 |  | -226.3096 |  | -0.14294 | 0.11258
0.032813 | -0.57499 |  | -139.4523 |  | -0.17818 | 0.13987
0.033008 | -0.17625 |  | -35.5847 |  | -0.21128 | 0.16575
0.033203 | 0.16966 |  | 71.574 |  | -0.23915 | 0.18761
0.033398 | 0.47171 |  | 169.8698 |  | -0.26433 | 0.20678
0.033594 | 0.74285 |  | 247.3673 |  | -0.28574 | 0.22343
0.033789 | 0.92785 |  | 293.4696 |  | -0.3018 | 0.23603
0.033984 | 0.99964 |  | 299.8371 |  | -0.31497 | 0.24608
0.03418 | 0.93643 |  | 263.6571 |  | -0.32375 | 0.25288
0.034375 | 0.73814 |  | 190.0476 |  | -0.32609 | 0.25468
0.03457 | 0.43398 |  | 91.2362 |  | -0.32403 | 0.25287
0.034766 | 0.064736 |  | -17.2669 |  | -0.31751 | 0.24757
0.034961 | -0.30274 |  | -122.1748 |  | -0.30608 | 0.23864
0.035156 | -0.61302 |  | -211.3695 |  | -0.29069 | 0.22652
0.035352 | -0.85049 |  | -273.5932 |  | -0.27057 | 0.2107
0.035547 | -0.9989 |  | -300.0239 |  | -0.2464 | 0.19172
0.035742 | -1.0272 |  | -285.3174 |  | -0.21836 | 0.16949
0.035937 | -0.90397 |  | -231.1484 |  | -0.18635 | 0.14423
0.036133 | -0.60115 |  | -145.918 |  | -0.15266 | 0.11749
0.036328 | -0.20247 |  | -42.7203 |  | -0.11665 | 0.08898
0.036523 | 0.14873 |  | 64.5755 |  | -0.077856 | 0.058548
0.036719 | 0.45203 |  | 163.8752 |  | -0.038503 | 0.027413
0.036914 | 0.72711 |  | 243.1606 |  | 0.0011976 | -0.0039374
0.037109 | 0.91934 |  | 291.6202 |  | 0.041414 | -0.035409
0.037305 | 0.99915 |  | 300.8136 |  | 0.080556 | -0.066122
0.0375 | 0.94551 |  | 267.4513 |  | 0.11795 | -0.095589
0.037695 | 0.75562 |  | 196.0941 |  | 0.15387 | -0.12375
0.037891 | 0.45779 |  | 98.5102 |  | 0.18732 | -0.14981
0.038086 | 0.090945 |  | -9.8273 |  | 0.21815 | -0.17382
0.038281 | -0.27928 |  | -115.407 |  | 0.24628 | -0.19579
0.038477 | -0.59426 |  | -206.11 |  | 0.26949 | -0.214
0.038672 | -0.83679 |  | -270.4631 |  | 0.28825 | -0.22833
0.038867 | -0.99182 |  | -299.4079 |  | 0.30391 | -0.24021
0.039062 | -1.0283 |  | -287.3137 |  | 0.31459 | -0.24862
0.039258 | -0.91608 |  | -235.4168 |  | 0.32062 | -0.25306
0.039453 | -0.62434 |  | -151.859 |  | 0.32265 | -0.25442
0.039648 | -0.22754 |  | -49.5168 |  | 0.31877 | -0.2513
0.039844 | 0.12786 |  | 57.8001 |  | 0.30986 | -0.24395
0.040039 | 0.43301 |  | 157.9344 |  | 0.29705 | -0.23383
0.040234 | 0.71113 |  | 238.8434 |  | 0.27965 | -0.21999
0.04043 | 0.91002 |  | 289.6694 |  | 0.25826 | -0.20292
0.040625 | 0.99817 |  | 301.6654 |  | 0.23276 | -0.18299
0.04082 | 0.95354 |  | 270.9762 |  | 0.20281 | -0.15942
0.041016 | 0.77187 |  | 201.7441 |  | 0.17013 | -0.13348
0.041211 | 0.47996 |  | 105.3878 |  | 0.1351 | -0.10581
0.041406 | 0.11541 |  | -2.6759 |  | 0.09763 | -0.076355
0.041602 | -0.25637 |  | -108.7646 |  | 0.059709 | -0.04632
0.041797 | -0.57557 |  | -200.7824 |  | 0.020215 | -0.015379
0.041992 | -0.82319 |  | -267.2194 |  | -0.021223 | 0.016901
0.042188 | -0.98477 |  | -298.8341 |  | -0.060945 | 0.048276
0.042383 | -1.0298 |  | -289.6368 |  | -0.099325 | 0.078221
0.042578 | -0.92901 |  | -240.3206 |  | -0.13663 | 0.10731
0.042773 | -0.65002 |  | -158.4828 |  | -0.17126 | 0.13441
0.042969 | -0.2554 |  | -56.7921 |  | -0.20392 | 0.15976
0.043164 | 0.10622 |  | 50.7124 |  | -0.23362 | 0.18308
0.043359 | 0.4132 |  | 151.7677 |  | -0.25965 | 0.20324
0.043555 | 0.69432 |  | 234.298 |  | -0.28175 | 0.22032
0.04375 | 0.90024 |  | 287.3249 |  | -0.29862 | 0.23348
0.043945 | 0.9957 |  | 302.016 |  | -0.31202 | 0.24361
0.044141 | 0.96022 |  | 274.089 |  | -0.32197 | 0.25135
0.044336 | 0.78686 |  | 207.1597 |  | -0.32538 | 0.25421
0.044531 | 0.5017 |  | 112.2262 |  | -0.32434 | 0.25325
0.044727 | 0.14117 |  | 4.5434 |  | -0.31985 | 0.24945
0.044922 | -0.23266 |  | -102.0324 |  | -0.30828 | 0.24049
0.045117 | -0.55664 |  | -195.3738 |  | -0.29267 | 0.22829
0.045312 | -0.80933 |  | -263.845 |  | -0.27481 | 0.21394
0.045508 | -0.97809 |  | -298.0181 |  | -0.25113 | 0.19534
0.045703 | -1.032 |  | -291.6068 |  | -0.22403 | 0.17391
0.045898 | -0.94213 |  | -244.7782 |  | -0.19388 | 0.15001
0.046094 | -0.67442 |  | -164.7857 |  | -0.15926 | 0.12277
0.046289 | -0.28206 |  | -64.0193 |  | -0.12347 | 0.094209
0.046484 | 0.084136 |  | 43.4343 |  | -0.085788 | 0.064514
0.04668 | 0.39269 |  | 145.2075 |  | -0.046003 | 0.033332
0.046875 | 0.67656 |  | 229.3465 |  | -0.0067036 | 0.0022932
0.04707 | 0.88943 |  | 284.7348 |  | 0.033416 | -0.029013
0.047266 | 0.99297 |  | 302.2256 |  | 0.073421 | -0.060536
0.047461 | 0.96675 |  | 277.1282 |  | 0.11102 | -0.090295
0.047656 | 0.80193 |  | 212.515 |  | 0.14744 | -0.1186
0.047852 | 0.52276 |  | 118.9115 |  | 0.18154 | -0.14529
0.048047 | 0.16543 |  | 11.5448 |  | 0.21244 | -0.16949
0.048242 | -0.2098 |  | -95.5195 |  | 0.24142 | -0.192
0.048438 | -0.53841 |  | -190.1078 |  | 0.2658 | -0.21113
0.048633 | -0.7957 |  | -260.4918 |  | 0.28506 | -0.22603
0.048828 | -0.97076 |  | -297.1174 |  | 0.30178 | -0.23855
0.049023 | -1.0333 |  | -293.4172 |  | 0.3136 | -0.24778
0.049219 | -0.95408 |  | -249.1113 |  | 0.32006 | -0.25298
0.049414 | -0.69778 |  | -171.0482 |  | 0.32274 | -0.25462
0.049609 | -0.30823 |  | -71.3237 |  | 0.32022 | -0.25231
0.049805 | 0.061838 |  | 36.0361 |  | 0.31263 | -0.24623
0.05 | 0.37192 |  | 138.7138 |  | 0.30014 | -0.23631
0.050195 | 0.6593 |  | 224.5618 |  | 0.2835 | -0.22306
0.050391 | 0.87834 |  | 282.1988 |  | 0.26368 | -0.2072
0.050586 | 0.9896 |  | 302.4774 |  | 0.23876 | -0.18764
0.050781 | 0.97335 |  | 280.2405 |  | 0.2095 | -0.16453
0.050977 | 0.81708 |  | 217.9679 |  | 0.17782 | -0.13922
0.051172 | 0.54515 |  | 125.8773 |  | 0.14283 | -0.11173
0.051367 | 0.19173 |  | 19.0641 |  | 0.10562 | -0.082589
0.051562 | -0.18467 |  | -88.3222 |  | 0.067974 | -0.052842
0.051758 | -0.51722 |  | -184.0844 |  | 0.028766 | -0.022061
0.051953 | -0.78 |  | -256.4218 |  | -0.012158 | 0.010018
0.052148 | -0.96181 |  | -295.6421 |  | -0.052443 | 0.041704
0.052344 | -1.0327 |  | -294.7877 |  | -0.091095 | 0.072023
0.052539 | -0.96336 |  | -252.9482 |  | -0.12873 | 0.10139
0.052734 | -0.71831 |  | -176.6389 |  | -0.16445 | 0.12916
0.05293 | -0.33388 |  | -77.7355 |  | -0.19711 | 0.15458
0.053125 | 0.040759 |  | 29.6357 |  | -0.22727 | 0.17803
0.05332 | 0.35385 |  | 132.8648 |  | -0.25449 | 0.19924
0.053516 | 0.64274 |  | 220.0094 |  | -0.27707 | 0.21705
0.053711 | 0.86804 |  | 279.7412 |  | -0.29544 | 0.23116
0.053906 | 0.98689 |  | 302.6386 |  | -0.31002 | 0.2421
0.054102 | 0.97979 |  | 283.2484 |  | -0.31982 | 0.24974
0.054297 | 0.83304 |  | 223.4487 |  | -0.32477 | 0.25357
0.054492 | 0.56707 |  | 132.808 |  | -0.32501 | 0.25372
0.054688 | 0.21665 |  | 26.3671 |  | -0.32024 | 0.25
0.054883 | -0.16078 |  | -81.4581 |  | -0.31076 | 0.24241
0.055078 | -0.49776 |  | -178.3999 |  | -0.29697 | 0.23153
0.055273 | -0.76491 |  | -252.5426 |  | -0.27848 | 0.21708
0.055469 | -0.95226 |  | -294.0878 |  | -0.25587 | 0.19917
0.055664 | -1.0307 |  | -295.9262 |  | -0.22945 | 0.17821
0.055859 | -0.97151 |  | -256.6803 |  | -0.19902 | 0.15431
0.056055 | -0.73965 |  | -182.3792 |  | -0.16602 | 0.12822
0.05625 | -0.36084 |  | -84.6042 |  | -0.13096 | 0.10043
0.056445 | 0.018219 |  | 22.5341 |  | -0.093364 | 0.070888
0.056641 | 0.33396 |  | 126.3705 |  | -0.054021 | 0.039838
0.056836 | 0.62493 |  | 214.9101 |  | -0.014155 | 0.0082389
0.057031 | 0.85632 |  | 276.7714 |  | 0.02603 | -0.023347
0.057227 | 0.98295 |  | 302.4323 |  | 0.065858 | -0.054496
0.057422 | 0.98474 |  | 285.8902 |  | 0.10356 | -0.084098
0.057617 | 0.84624 |  | 228.5018 |  | 0.13992 | -0.11257
0.057813 | 0.5871 |  | 139.4744 |  | 0.17501 | -0.14009
0.058008 | 0.24102 |  | 33.5803 |  | 0.2065 | -0.16492
0.058203 | -0.13675 |  | -74.5071 |  | 0.23528 | -0.18724
0.058398 | -0.47734 |  | -172.4921 |  | 0.26124 | -0.20737
0.058594 | -0.74907 |  | -248.5089 |  | 0.2818 | -0.22347
0.058789 | -0.94213 |  | -292.494 |  | 0.29839 | -0.23605
0.058984 | -1.0284 |  | -297.0719 |  | 0.31154 | -0.24609
0.05918 | -0.97962 |  | -260.4474 |  | 0.31907 | -0.2519
0.059375 | -0.76078 |  | -188.1824 |  | 0.32216 | -0.25404
0.05957 | -0.38842 |  | -91.5046 |  | 0.32109 | -0.25309
0.059766 | -0.0048775 |  | 15.4518 |  | 0.31446 | -0.24766
0.059961 | 0.31425 |  | 119.9001 |  | 0.30292 | -0.23842
0.060156 | 0.60659 |  | 209.8331 |  | 0.28729 | -0.226
0.060352 | 0.84372 |  | 273.703 |  | 0.26754 | -0.21032
0.060547 | 0.97789 |  | 301.8837 |  | 0.24332 | -0.1914
0.060742 | 0.98851 |  | 288.094 |  | 0.21523 | -0.16912
0.060937 | 0.85916 |  | 233.1861 |  | 0.18394 | -0.14422
0.061133 | 0.60691 |  | 145.8151 |  | 0.14976 | -0.11736
0.061328 | 0.26526 |  | 40.5363 |  | 0.11355 | -0.088808
0.061523 | -0.11268 |  | -67.7674 |  | 0.075384 | -0.058657
0.061719 | -0.45777 |  | -166.8046 |  | 0.035714 | -0.027406
0.061914 | -0.7346 |  | -244.6354 |  | -0.0045874 | 0.0041979
0.062109 | -0.93407 |  | -291.0413 |  | -0.044603 | 0.035562
0.062305 | -1.029 |  | -298.4634 |  | -0.083566 | 0.06608
0.0625 | -0.9904 |  | -264.4825 |  | -0.12122 | 0.095609
0.062695 | -0.7824 |  | -194.1959 |  | -0.1573 | 0.1237
0.062891 | -0.41443 |  | -98.5864 |  | -0.19121 | 0.14993
0.063086 | -0.027666 |  | 8.1481 |  | -0.2216 | 0.17374
0.063281 | 0.29353 |  | 113.0972 |  | -0.2489 | 0.19492
0.063477 | 0.58819 |  | 204.4109 |  | -0.27291 | 0.21348
0.063672 | 0.83103 |  | 270.3997 |  | -0.2918 | 0.22814
0.063867 | 0.9725 |  | 301.2263 |  | -0.30666 | 0.23949
0.064062 | 0.99206 |  | 290.2896 |  | -0.31794 | 0.24836
0.064258 | 0.87131 |  | 237.8727 |  | -0.32429 | 0.25328
0.064453 | 0.62626 |  | 152.2588 |  | -0.32513 | 0.25388
0.064648 | 0.28919 |  | 47.7088 |  | -0.32081 | 0.25051
0.064844 | -0.088511 |  | -60.8148 |  | -0.3124 | 0.24361
0.065039 | -0.43676 |  | -160.8086 |  | -0.29934 | 0.23343
0.065234 | -0.7183 |  | -240.3648 |  | -0.28156 | 0.2196
0.06543 | -0.92339 |  | -289.0915 |  | -0.26065 | 0.20279
0.065625 | -1.0263 |  | -299.2014 |  | -0.23524 | 0.18271
0.06582 | -0.99776 |  | -267.9229 |  | -0.20485 | 0.15881
0.066016 | -0.80214 |  | -199.8468 |  | -0.17243 | 0.13292
0.066211 | -0.44218 |  | -105.5997 |  | -0.13795 | 0.10568
0.066406 | -0.052151 |  | 0.83718 |  | -0.10044 | 0.076259
0.066602 | 0.27343 |  | 106.3874 |  | -0.061583 | 0.045644
0.066797 | 0.56969 |  | 198.9977 |  | -0.021948 | 0.014441
0.066992 | 0.81769 |  | 267.0116 |  | 0.018275 | -0.017387
0.067187 | 0.9665 |  | 300.4496 |  | 0.05805 | -0.048477
0.067383 | 0.995 |  | 292.4148 |  | 0.09654 | -0.078479
0.067578 | 0.88374 |  | 242.6864 |  | 0.13307 | -0.10742
0.067773 | 0.6463 |  | 158.9111 |  | 0.1682 | -0.13478
0.067969 | 0.31434 |  | 55.1201 |  | 0.20111 | -0.16034
0.068164 | -0.06313 |  | -53.6103 |  | 0.23016 | -0.18315
0.068359 | -0.41558 |  | -154.6741 |  | 0.2563 | -0.2035
0.068555 | -0.70199 |  | -235.979 |  | 0.27865 | -0.22109
0.06875 | -0.91254 |  | -287.0013 |  | 0.29553 | -0.23416
0.068945 | -1.0231 |  | -299.7576 |  | 0.30856 | -0.24393
0.069141 | -1.0038 |  | -271.0831 |  | 0.31806 | -0.25115
0.069336 | -0.81977 |  | -205.2012 |  | 0.32243 | -0.25458
0.069531 | -0.4681 |  | -112.3285 |  | 0.3215 | -0.25384
0.069727 | -0.076245 |  | -6.3754 |  | 0.31574 | -0.24879
0.069922 | 0.25277 |  | 99.5216 |  | 0.30529 | -0.24017
0.070117 | 0.55056 |  | 193.4036 |  | 0.29033 | -0.22853
0.070312 | 0.80366 |  | 263.393 |  | 0.27117 | -0.21349
0.070508 | 0.95976 |  | 299.3472 |  | 0.24864 | -0.19557
0.070703 | 0.99683 |  | 294.1409 |  | 0.22169 | -0.1741
0.070898 | 0.89497 |  | 247.0256 |  | 0.18948 | -0.14882
0.071094 | 0.665 |  | 165.1289 |  | 0.15594 | -0.12229
0.071289 | 0.33786 |  | 62.1749 |  | 0.12098 | -0.094606
0.071484 | -0.038528 |  | -46.5668 |  | 0.082177 | -0.064419
0.07168 | -0.39415 |  | -148.4335 |  | 0.042979 | -0.033492
0.071875 | -0.68516 |  | -231.3623 |  | 0.0033979 | -0.0021979
0.07207 | -0.90119 |  | -284.6418 |  | -0.03755 | 0.029795
0.072266 | -1.0193 |  | -300.134 |  | -0.076683 | 0.06055
0.072461 | -1.0092 |  | -274.164 |  | -0.11441 | 0.090079
0.072656 | -0.83746 |  | -210.4636 |  | -0.151 | 0.11858
0.072852 | -0.49431 |  | -118.9535 |  | -0.18496 | 0.14511
0.073047 | -0.10012 |  | -13.4297 |  | -0.21714 | 0.17007
0.073242 | 0.23234 |  | 92.7749 |  | -0.2455 | 0.19221
0.073438 | 0.53145 |  | 187.7425 |  | -0.26885 | 0.21059
0.073633 | 0.78945 |  | 259.6421 |  | -0.28915 | 0.22608
0.073828 | 0.95269 |  | 298.1488 |  | -0.30533 | 0.2384
0.074023 | 0.99833 |  | 295.7767 |  | -0.31718 | 0.24773
0.074219 | 0.90547 |  | 251.309 |  | -0.3245 | 0.25343
0.074414 | 0.6834 |  | 171.4086 |  | -0.32625 | 0.25474
0.074609 | 0.36212 |  | 69.3973 |  | -0.32363 | 0.2525
0.074805 | -0.01307 |  | -39.3432 |  | -0.31556 | 0.2461
0.075 | -0.37186 |  | -142.0089 |  | -0.30287 | 0.2361
0.075195 | -0.66752 |  | -226.5251 |  | -0.28727 | 0.22361
0.075391 | -0.88892 |  | -282.0184 |  | -0.26653 | 0.20747
0.075586 | -1.0146 |  | -300.2358 |  | -0.2412 | 0.18759
0.075781 | -1.0138 |  | -277.0484 |  | -0.21247 | 0.16467
0.075977 | -0.85424 |  | -215.631 |  | -0.1798 | 0.13879
0.076172 | -0.52087 |  | -125.5929 |  | -0.14512 | 0.11134
0.076367 | -0.12487 |  | -20.5957 |  | -0.10929 | 0.083134
0.076563 | 0.21209 |  | 85.9266 |  | -0.070905 | 0.052975
0.076758 | 0.51173 |  | 181.9856 |  | -0.030903 | 0.021329
0.076953 | 0.77426 |  | 255.675 |  | 0.0096489 | -0.010577
0.077148 | 0.94491 |  | 296.6447 |  | 0.049913 | -0.042096
0.077344 | 0.9991 |  | 297.1673 |  | 0.088221 | -0.072186
0.077539 | 0.91607 |  | 255.3589 |  | 0.12513 | -0.10111
0.077734 | 0.7013 |  | 177.3867 |  | 0.16031 | -0.12866
0.07793 | 0.38504 |  | 76.3179 |  | 0.19336 | -0.15446
0.078125 | 0.011325 |  | -32.4556 |  | 0.22448 | -0.17867
0.07832 | -0.35073 |  | -135.9017 |  | 0.25134 | -0.1998
0.078516 | -0.65109 |  | -221.9251 |  | 0.27345 | -0.21712
0.078711 | -0.87811 |  | -279.5883 |  | 0.2917 | -0.23099
0.078906 | -1.0109 |  | -300.3829 |  | 0.30581 | -0.2418
0.079102 | -1.0184 |  | -279.8727 |  | 0.31605 | -0.24982
0.079297 | -0.87035 |  | -220.8547 |  | 0.32147 | -0.25393
0.079492 | -0.54682 |  | -132.4234 |  | 0.32171 | -0.25392
0.079687 | -0.15013 |  | -27.9675 |  | 0.31758 | -0.25029
0.079883 | 0.19104 |  | 78.9491 |  | 0.30727 | -0.24207
0.080078 | 0.49264 |  | 176.2687 |  | 0.29247 | -0.23022
0.080273 | 0.75986 |  | 251.9401 |  | 0.27593 | -0.21669
0.080469 | 0.93764 |  | 295.4371 |  | 0.25378 | -0.19944
0.080664 | 1.0006 |  | 298.7855 |  | 0.22626 | -0.17788
0.080859 | 0.92697 |  | 259.6623 |  | 0.1967 | -0.15414
0.081055 | 0.71981 |  | 183.7499 |  | 0.16329 | -0.1278
0.08125 | 0.40939 |  | 83.7223 |  | 0.12704 | -0.099471
0.081445 | 0.037883 |  | -24.9532 |  | 0.090067 | -0.070413
0.081641 | -0.32705 |  | -129.1066 |  | 0.051301 | -0.039908
0.081836 | -0.63238 |  | -216.6891 |  | 0.011116 | -0.0083231
0.082031 | -0.86459 |  | -276.6003 |  | -0.029625 | 0.023574
0.082227 | -1.0049 |  | -300.122 |  | -0.069456 | 0.054779
0.082422 | -1.0218 |  | -282.3653 |  | -0.10715 | 0.084464
0.082617 | -0.88525 |  | -225.5629 |  | -0.14387 | 0.11315
0.082812 | -0.57163 |  | -138.573 |  | -0.17864 | 0.14018
0.083008 | -0.17445 |  | -34.7258 |  | -0.21011 | 0.16485
0.083203 | 0.17087 |  | 72.326 |  | -0.23975 | 0.18785
0.083398 | 0.47334 |  | 170.5104 |  | -0.26549 | 0.20789
0.083594 | 0.74452 |  | 247.8546 |  | -0.2855 | 0.22365
0.083789 | 0.92934 |  | 293.7367 |  | -0.30219 | 0.23631
0.083984 | 1.0006 |  | 299.8546 |  | -0.31494 | 0.24603
0.08418 | 0.93666 |  | 263.4245 |  | -0.32292 | 0.25229
0.084375 | 0.73776 |  | 189.6448 |  | -0.32625 | 0.25485
0.08457 | 0.43294 |  | 90.737 |  | -0.3241 | 0.25319
0.084766 | 0.063006 |  | -17.8446 |  | -0.31783 | 0.24803
0.084961 | -0.30502 |  | -122.8134 |  | -0.30644 | 0.239
0.085156 | -0.61579 |  | -211.9964 |  | -0.28974 | 0.22586
0.085352 | -0.85364 |  | -274.0552 |  | -0.27067 | 0.21062
0.085547 | -1.0011 |  | -300.1498 |  | -0.24685 | 0.19207
0.085742 | -1.027 |  | -285.0546 |  | -0.21766 | 0.16913
0.085938 | -0.90117 |  | -230.5705 |  | -0.18685 | 0.1444
0.086133 | -0.59687 |  | -145.1874 |  | -0.15293 | 0.11767
0.086328 | -0.19955 |  | -41.967 |  | -0.11587 | 0.08858
0.086523 | 0.14996 |  | 65.3019 |  | -0.078088 | 0.058691
0.086719 | 0.45393 |  | 164.4895 |  | -0.03855 | 0.027529
0.086914 | 0.72925 |  | 243.5614 |  | 0.0018343 | -0.0043221
0.087109 | 0.92039 |  | 291.7332 |  | 0.041869 | -0.035652
0.087305 | 0.99948 |  | 300.604 |  | 0.081172 | -0.06638
0.0875 | 0.94468 |  | 266.8865 |  | 0.11829 | -0.095746
0.087695 | 0.75322 |  | 195.2461 |  | 0.15404 | -0.1237
0.087891 | 0.4542 |  | 97.5661 |  | 0.18813 | -0.15019
0.088086 | 0.086698 |  | -10.7792 |  | 0.21863 | -0.17419
0.088281 | -0.28282 |  | -116.2896 |  | 0.24606 | -0.19563
0.088477 | -0.59717 |  | -206.8168 |  | 0.27013 | -0.21428
0.088672 | -0.83989 |  | -270.9725 |  | 0.28919 | -0.22904
0.088867 | -0.99386 |  | -299.7038 |  | 0.30391 | -0.2403
0.089063 | -1.0283 |  | -287.4292 |  | 0.31488 | -0.24868
0.089258 | -0.91395 |  | -235.3496 |  | 0.32107 | -0.25333
0.089453 | -0.62121 |  | -151.5511 |  | 0.32254 | -0.25425
0.089648 | -0.22564 |  | -48.9795 |  | 0.31903 | -0.25137
0.089844 | 0.12904 |  | 58.442 |  | 0.31003 | -0.24411
0.090039 | 0.4343 |  | 158.4559 |  | 0.29665 | -0.2334
0.090234 | 0.71204 |  | 239.1425 |  | 0.27942 | -0.21969
0.09043 | 0.91057 |  | 289.7075 |  | 0.25835 | -0.20295
0.090625 | 0.9981 |  | 301.4601 |  | 0.23298 | -0.18299
0.09082 | 0.95263 |  | 270.5855 |  | 0.20306 | -0.15941
0.091016 | 0.77007 |  | 201.1384 |  | 0.17005 | -0.13319
0.091211 | 0.47753 |  | 104.6381 |  | 0.13495 | -0.10544
0.091406 | 0.11288 |  | -3.4801 |  | 0.097989 | -0.076514
0.091602 | -0.25877 |  | -109.5529 |  | 0.059349 | -0.046302
0.091797 | -0.57797 |  | -201.4548 |  | 0.019619 | -0.01505
0.091992 | -0.8258 |  | -267.7001 |  | -0.020414 | 0.016523
0.092188 | -0.98695 |  | -299.0426 |  | -0.061053 | 0.048254
0.092383 | -1.0309 |  | -289.5672 |  | -0.10043 | 0.078944
0.092578 | -0.92809 |  | -239.9285 |  | -0.13636 | 0.10731
0.092773 | -0.64641 |  | -157.7977 |  | -0.17092 | 0.13423
0.092969 | -0.25187 |  | -56.0176 |  | -0.20421 | 0.15999
0.093164 | 0.10785 |  | 51.4388 |  | -0.23378 | 0.18327
0.093359 | 0.41478 |  | 152.3143 |  | -0.25987 | 0.20356
0.093555 | 0.6958 |  | 234.6555 |  | -0.28193 | 0.22065
0.09375 | 0.90105 |  | 287.5557 |  | -0.29918 | 0.23399
0.093945 | 0.99649 |  | 302.0529 |  | -0.31232 | 0.24406
0.094141 | 0.96063 |  | 273.9385 |  | -0.32101 | 0.25091
0.094336 | 0.78677 |  | 206.8336 |  | -0.3256 | 0.25421
0.094531 | 0.50034 |  | 111.6716 |  | -0.32543 | 0.25403
0.094727 | 0.13836 |  | 3.8631 |  | -0.31905 | 0.24927
0.094922 | -0.23538 |  | -102.7219 |  | -0.30846 | 0.24056
0.095117 | -0.55926 |  | -195.9823 |  | -0.29386 | 0.22887
0.095312 | -0.81196 |  | -264.2171 |  | -0.27404 | 0.21339
0.095508 | -0.97975 |  | -298.0678 |  | -0.25101 | 0.19511
0.095703 | -1.0322 |  | -291.3358 |  | -0.22447 | 0.17418
0.095898 | -0.93982 |  | -244.2153 |  | -0.19351 | 0.14965
0.096094 | -0.66931 |  | -164.0157 |  | -0.15969 | 0.12288
0.096289 | -0.27782 |  | -63.1243 |  | -0.12339 | 0.094522
0.096484 | 0.086476 |  | 44.4228 |  | -0.085292 | 0.064419
0.09668 | 0.39563 |  | 146.1294 |  | -0.045961 | 0.033391
0.096875 | 0.67911 |  | 230.0262 |  | -0.0060221 | 0.0020646
0.09707 | 0.89086 |  | 285.1367 |  | 0.033034 | -0.028839
0.097266 | 0.99396 |  | 302.3142 |  | 0.072577 | -0.05967
0.097461 | 0.96655 |  | 276.939 |  | 0.11166 | -0.090444
0.097656 | 0.8012 |  | 212.1186 |  | 0.14716 | -0.11868
0.097852 | 0.52137 |  | 118.3682 |  | 0.18112 | -0.14474
0.098047 | 0.16299 |  | 10.9688 |  | 0.2129 | -0.16973
0.098242 | -0.21179 |  | -96.0592 |  | 0.2404 | -0.19152
0.098437 | -0.54014 |  | -190.5328 |  | 0.26526 | -0.21063
0.098633 | -0.79747 |  | -260.6921 |  | 0.28557 | -0.22664
0.098828 | -0.97154 |  | -297.033 |  | 0.30084 | -0.23813
0.099023 | -1.0325 |  | -292.9949 |  | 0.31299 | -0.24729
0.099219 | -0.95097 |  | -248.3569 |  | 0.32012 | -0.25306
0.099414 | -0.6928 |  | -170.0491 |  | 0.32226 | -0.25424
0.099609 | -0.30438 |  | -70.1856 |  | 0.31979 | -0.25209
0.099805 | 0.06402 |  | 37.1963 |  | 0.31155 | -0.24549
0.1 | 0.37461 |  | 139.6485 |  | 0.29953 | -0.23556
0.1002 | 0.6614 |  | 225.1362 |  | 0.28398 | -0.22326
0.10039 | 0.87945 |  | 282.473 |  | 0.263 | -0.20673
0.10059 | 0.99066 |  | 302.397 |  | 0.23786 | -0.18678
0.10078 | 0.97333 |  | 279.8771 |  | 0.20897 | -0.16405
0.10098 | 0.8165 |  | 217.4833 |  | 0.17646 | -0.13842
0.10117 | 0.54355 |  | 125.2546 |  | 0.14226 | -0.11157
0.10137 | 0.18833 |  | 18.3224 |  | 0.10577 | -0.083045
0.10156 | -0.18793 |  | -89.0586 |  | 0.067103 | -0.052483
0.10176 | -0.51987 |  | -184.7242 |  | 0.027467 | -0.021313
0.10195 | -0.78243 |  | -256.8305 |  | -0.013611 | 0.01083
0.10215 | -0.9631 |  | -295.7054 |  | -0.053742 | 0.042491
0.10234 | -1.0325 |  | -294.5736 |  | -0.091994 | 0.072395
0.10254 | -0.96174 |  | -252.5715 |  | -0.12919 | 0.10162
0.10273 | -0.71532 |  | -176.151 |  | -0.16408 | 0.12905
0.10293 | -0.33156 |  | -77.2488 |  | -0.19782 | 0.15505
0.10312 | 0.041597 |  | 30.0442 |  | -0.22896 | 0.17941
0.10332 | 0.35539 |  | 133.2279 |  | -0.25506 | 0.19976
0.10352 | 0.64436 |  | 220.2703 |  | -0.27774 | 0.2172
0.10371 | 0.8689 |  | 279.8546 |  | -0.29596 | 0.23143
0.10391 | 0.9879 |  | 302.5746 |  | -0.30947 | 0.24172
0.1041 | 0.97932 |  | 282.8815 |  | -0.32011 | 0.24986
0.1043 | 0.83094 |  | 222.8262 |  | -0.32556 | 0.25411
0.10449 | 0.56455 |  | 132.1142 |  | -0.32543 | 0.25397
0.10469 | 0.2136 |  | 25.6859 |  | -0.32114 | 0.25059
0.10488 | -0.16347 |  | -82.0523 |  | -0.31075 | 0.24224
0.10508 | -0.49978 |  | -178.8743 |  | -0.29639 | 0.23069
0.10527 | -0.7669 |  | -252.9169 |  | -0.27929 | 0.21724
0.10547 | -0.95379 |  | -294.2792 |  | -0.2565 | 0.19955
0.10566 | -1.0313 |  | -295.8433 |  | -0.23008 | 0.17874
0.10586 | -0.97124 |  | -256.3596 |  | -0.20028 | 0.15514
0.10605 | -0.73772 |  | -181.9051 |  | -0.16614 | 0.12817
0.10625 | -0.35751 |  | -84.0244 |  | -0.13067 | 0.10017
0.10645 | 0.020911 |  | 23.1772 |  | -0.09366 | 0.070885
0.10664 | 0.336 |  | 126.9719 |  | -0.05466 | 0.040118
0.10684 | 0.62676 |  | 215.341 |  | -0.014816 | 0.0089375
0.10703 | 0.85744 |  | 276.9468 |  | 0.025861 | -0.02314
0.10723 | 0.98338 |  | 302.2923 |  | 0.065346 | -0.054283
0.10742 | 0.98399 |  | 285.4539 |  | 0.10314 | -0.08391
0.10762 | 0.84453 |  | 227.872 |  | 0.14016 | -0.11292
0.10781 | 0.5849 |  | 138.7498 |  | 0.17427 | -0.13962
0.10801 | 0.23809 |  | 32.8304 |  | 0.20555 | -0.16429
0.1082 | -0.13976 |  | -75.2514 |  | 0.23518 | -0.18725
0.1084 | -0.47996 |  | -173.1844 |  | 0.26055 | -0.20678
0.10859 | -0.75179 |  | -249.0511 |  | 0.28116 | -0.223
0.10879 | -0.945 |  | -292.8232 |  | 0.29812 | -0.23599
0.10898 | -1.0305 |  | -297.173 |  | 0.3105 | -0.24547
0.10918 | -0.98053 |  | -260.3203 |  | 0.31859 | -0.2517
0.10938 | -0.75924 |  | -187.862 |  | 0.32196 | -0.25386
0.10957 | -0.38467 |  | -91.0557 |  | 0.32003 | -0.25218
0.10977 | -0.0022903 |  | 15.9461 |  | 0.3137 | -0.2471
0.10996 | 0.31567 |  | 120.3402 |  | 0.30213 | -0.23785
0.11016 | 0.60832 |  | 210.1046 |  | 0.28634 | -0.22531
0.11035 | 0.84471 |  | 273.7791 |  | 0.26704 | -0.20992
0.11055 | 0.97837 |  | 301.8021 |  | 0.24262 | -0.19077
0.11074 | 0.98849 |  | 287.8459 |  | 0.2146 | -0.16864
0.11094 | 0.85796 |  | 232.7635 |  | 0.18337 | -0.14388
0.11113 | 0.60514 |  | 145.336 |  | 0.14872 | -0.11652
0.11133 | 0.26279 |  | 40.0675 |  | 0.11255 | -0.087967
0.11152 | -0.11534 |  | -68.2582 |  | 0.07467 | -0.058271
0.11172 | -0.4596 |  | -167.262 |  | 0.034899 | -0.02705
0.11191 | -0.7363 |  | -244.9682 |  | -0.0053208 | 0.0046673
0.11211 | -0.93541 |  | -291.1245 |  | -0.04573 | 0.036416
0.1123 | -1.0289 |  | -298.2138 |  | -0.085233 | 0.067279
0.1125 | -0.98884 |  | -263.9807 |  | -0.1221 | 0.096147
0.1127 | -0.77973 |  | -193.5543 |  | -0.15784 | 0.12404
0.11289 | -0.41134 |  | -97.924 |  | -0.19191 | 0.15054
0.11309 | -0.024961 |  | 8.8198 |  | -0.22276 | 0.17467
0.11328 | 0.2958 |  | 113.757 |  | -0.25081 | 0.1965
0.11348 | 0.59008 |  | 204.8679 |  | -0.27361 | 0.21427
0.11367 | 0.83237 |  | 270.5564 |  | -0.29229 | 0.22862
0.11387 | 0.97293 |  | 301.1558 |  | -0.3083 | 0.2407
0.11406 | 0.99183 |  | 290.0657 |  | -0.31881 | 0.24896
0.11426 | 0.87054 |  | 237.5332 |  | -0.32488 | 0.25377
0.11445 | 0.62471 |  | 151.8216 |  | -0.3264 | 0.25482
0.11465 | 0.28709 |  | 47.2295 |  | -0.32181 | 0.25117
0.11484 | -0.090986 |  | -61.3069 |  | -0.31309 | 0.24427
0.11504 | -0.43872 |  | -161.2518 |  | -0.3003 | 0.23412
0.11523 | -0.71978 |  | -240.6375 |  | -0.28285 | 0.22043
0.11543 | -0.92497 |  | -289.1353 |  | -0.26147 | 0.20361
0.11563 | -1.0265 |  | -298.9606 |  | -0.23559 | 0.18302
0.11582 | -0.99618 |  | -267.4045 |  | -0.20605 | 0.15961
0.11602 | -0.7987 |  | -199.121 |  | -0.17347 | 0.13396
0.11621 | -0.43766 |  | -104.7427 |  | -0.13771 | 0.10583
0.11641 | -0.049115 |  | 1.6549 |  | -0.10124 | 0.077006
0.1166 | 0.27532 |  | 107.0865 |  | -0.063183 | 0.046882
0.1168 | 0.57162 |  | 199.5991 |  | -0.022432 | 0.014857
0.11699 | 0.81931 |  | 267.4243 |  | 0.017502 | -0.016592
0.11719 | 0.96782 |  | 300.5957 |  | 0.057212 | -0.047784
0.11738 | 0.99518 |  | 292.1998 |  | 0.096203 | -0.07835
0.11758 | 0.88269 |  | 242.1217 |  | 0.13219 | -0.10663
0.11777 | 0.6445 |  | 158.2191 |  | 0.16719 | -0.13388
0.11797 | 0.31163 |  | 54.4171 |  | 0.19988 | -0.15941
0.11816 | -0.065929 |  | -54.2339 |  | 0.22931 | -0.18246
0.11836 | -0.41766 |  | -155.1083 |  | 0.25622 | -0.20339
0.11855 | -0.70385 |  | -236.2341 |  | 0.27722 | -0.21991
0.11875 | -0.91451 |  | -287.0661 |  | 0.29397 | -0.23276
0.11895 | -1.0241 |  | -299.6213 |  | 0.30848 | -0.24356
0.11914 | -1.003 |  | -270.7676 |  | 0.31699 | -0.25027
0.11934 | -0.81708 |  | -204.7038 |  | 0.32069 | -0.25316
0.11953 | -0.46407 |  | -111.6688 |  | 0.32062 | -0.25277
0.11973 | -0.073308 |  | -5.6044 |  | 0.31469 | -0.24783
0.11992 | 0.25447 |  | 100.2589 |  | 0.30411 | -0.23932
0.12012 | 0.55247 |  | 193.9383 |  | 0.2892 | -0.22745
0.12031 | 0.80492 |  | 263.6844 |  | 0.27026 | -0.21231
0.12051 | 0.96072 |  | 299.4451 |  | 0.24729 | -0.1943
0.1207 | 0.99747 |  | 294.0127 |  | 0.21916 | -0.17227
0.1209 | 0.8941 |  | 246.6294 |  | 0.18851 | -0.14772
0.12109 | 0.66328 |  | 164.5584 |  | 0.1554 | -0.12154
0.12129 | 0.33528 |  | 61.5316 |  | 0.11849 | -0.092771
0.12148 | -0.04159 |  | -47.2514 |  | 0.081137 | -0.063308
0.12168 | -0.39641 |  | -149.0588 |  | 0.042449 | -0.032794
0.12187 | -0.68727 |  | -231.8063 |  | 0.0011342 | -0.00041337
0.12207 | -0.90307 |  | -284.826 |  | -0.039011 | 0.031145
0.12227 | -1.0197 |  | -299.9891 |  | -0.078264 | 0.061766
0.12246 | -1.0077 |  | -273.7136 |  | -0.11653 | 0.091634
0.12266 | -0.83434 |  | -209.7903 |  | -0.15184 | 0.11947
0.12285 | -0.49034 |  | -118.143 |  | -0.18624 | 0.14623
0.12305 | -0.096651 |  | -12.5486 |  | -0.21822 | 0.1711
0.12324 | 0.2349 |  | 93.6626 |  | -0.24599 | 0.19274
0.12344 | 0.53361 |  | 188.4998 |  | -0.27094 | 0.21201
0.12363 | 0.79112 |  | 260.1219 |  | -0.29063 | 0.22754
0.12383 | 0.95373 |  | 298.329 |  | -0.30572 | 0.23919
0.12402 | 0.99884 |  | 295.6413 |  | -0.31832 | 0.24859
0.12422 | 0.90475 |  | 250.8112 |  | -0.32537 | 0.25412
0.12441 | 0.68148 |  | 170.6595 |  | -0.32724 | 0.25552
0.12461 | 0.35903 |  | 68.5117 |  | -0.32476 | 0.25344
0.1248 | -0.017157 |  | -40.3325 |  | -0.31651 | 0.24696
0.125 | -0.37546 |  | -142.9674 |  | -0.30402 | 0.23693
0.1252 | -0.67081 |  | -227.3629 |  | -0.28744 | 0.22392
0.12539 | -0.89216 |  | -282.6413 |  | -0.26686 | 0.20783
0.12559 | -1.0167 |  | -300.4818 |  | -0.24233 | 0.18839
0.12578 | -1.0149 |  | -276.9282 |  | -0.21275 | 0.16505
0.12598 | -0.85305 |  | -215.2424 |  | -0.18085 | 0.13962
0.12617 | -0.5164 |  | -125.005 |  | -0.14638 | 0.11243
0.12637 | -0.12106 |  | -19.9174 |  | -0.10867 | 0.082982
0.12656 | 0.21363 |  | 86.6104 |  | -0.071373 | 0.053336
0.12676 | 0.51399 |  | 182.6129 |  | -0.032027 | 0.022328
0.12695 | 0.77609 |  | 256.1689 |  | 0.0094625 | -0.010241
0.12715 | 0.94568 |  | 296.9489 |  | 0.048505 | -0.041139
0.12734 | 1.0001 |  | 297.2072 |  | 0.087898 | -0.071753
0.12754 | 0.91574 |  | 255.0933 |  | 0.12602 | -0.10172
0.12773 | 0.70017 |  | 176.9323 |  | 0.15964 | -0.12837
0.12793 | 0.38358 |  | 75.8085 |  | 0.19299 | -0.15415
0.12812 | 0.0087943 |  | -32.9756 |  | 0.22406 | -0.17845
0.12832 | -0.35283 |  | -136.4325 |  | 0.25031 | -0.1991
0.12852 | -0.6529 |  | -222.4292 |  | 0.27352 | -0.21713
0.12871 | -0.87984 |  | -279.959 |  | 0.29157 | -0.23097
0.12891 | -1.0121 |  | -300.5268 |  | 0.30531 | -0.24127
0.1291 | -1.0197 |  | -279.7187 |  | 0.31591 | -0.24952
0.1293 | -0.8702 |  | -220.3243 |  | 0.32058 | -0.25319
0.12949 | -0.54283 |  | -131.6122 |  | 0.3211 | -0.2532
0.12969 | -0.14519 |  | -27.0962 |  | 0.31719 | -0.24987
0.12988 | 0.19329 |  | 79.7353 |  | 0.30625 | -0.2413
0.13008 | 0.4943 |  | 176.7888 |  | 0.29246 | -0.23011
0.13027 | 0.76141 |  | 252.1609 |  | 0.27527 | -0.21637
0.13047 | 0.93774 |  | 295.4475 |  | 0.25227 | -0.19839
0.13066 | 1.0004 |  | 298.5232 |  | 0.22639 | -0.17779
0.13086 | 0.92567 |  | 259.1014 |  | 0.19598 | -0.15387
0.13105 | 0.71766 |  | 182.9925 |  | 0.16213 | -0.12709
0.13125 | 0.40685 |  | 82.8356 |  | 0.12716 | -0.099382
0.13145 | 0.033995 |  | -25.8876 |  | 0.088917 | -0.069654
0.13164 | -0.33047 |  | -130.0034 |  | 0.050633 | -0.039322
0.13184 | -0.63497 |  | -217.4027 |  | 0.011288 | -0.0083913
0.13203 | -0.86682 |  | -277.0062 |  | -0.030929 | 0.024537
0.13223 | -1.0061 |  | -300.2383 |  | -0.069909 | 0.055486
0.13242 | -1.023 |  | -282.2292 |  | -0.10758 | 0.084798
0.13262 | -0.88533 |  | -225.2255 |  | -0.14523 | 0.11402
0.13281 | -0.56806 |  | -138.0408 |  | -0.17864 | 0.14027
0.13301 | -0.16979 |  | -34.0236 |  | -0.21078 | 0.16524
0.1332 | 0.17342 |  | 73.0223 |  | -0.24099 | 0.18877
0.1334 | 0.47541 |  | 171.0389 |  | -0.26563 | 0.20804
0.13359 | 0.74607 |  | 248.1685 |  | -0.28641 | 0.22416
0.13379 | 0.9294 |  | 293.7981 |  | -0.3028 | 0.23661
0.13398 | 1.0002 |  | 299.6244 |  | -0.31493 | 0.24583
0.13418 | 0.93469 |  | 262.8918 |  | -0.32388 | 0.25286
0.13437 | 0.73461 |  | 188.8434 |  | -0.3272 | 0.25542
0.13457 | 0.42973 |  | 89.7813 |  | -0.32537 | 0.25391
0.13477 | 0.05915 |  | -18.7807 |  | -0.31852 | 0.24852
0.13496 | -0.30809 |  | -123.5443 |  | -0.30578 | 0.23849
0.13516 | -0.6172 |  | -212.4448 |  | -0.29065 | 0.22638
0.13535 | -0.85416 |  | -274.248 |  | -0.27154 | 0.21142
0.13555 | -1.0009 |  | -300.1041 |  | -0.24687 | 0.19221
0.13574 | -1.0264 |  | -284.781 |  | -0.21969 | 0.17042
0.13594 | -0.90015 |  | -230.1318 |  | -0.18762 | 0.14503
0.13613 | -0.5944 |  | -144.6327 |  | -0.15238 | 0.11723
0.13633 | -0.19637 |  | -41.3077 |  | -0.11699 | 0.089147
0.13652 | 0.15218 |  | 65.9961 |  | -0.078675 | 0.059161
0.13672 | 0.4558 |  | 165.1085 |  | -0.039531 | 0.028232
0.13691 | 0.73055 |  | 244.0367 |  | 4.7972e-05 | -0.0030441
0.13711 | 0.92087 |  | 292.0316 |  | 0.040974 | -0.035138
0.1373 | 0.99985 |  | 300.6959 |  | 0.080003 | -0.065802
0.1375 | 0.94417 |  | 266.7751 |  | 0.11786 | -0.095363
0.1377 | 0.7525 |  | 194.933 |  | 0.15372 | -0.12356
0.13789 | 0.45363 |  | 97.0901 |  | 0.18585 | -0.1488
0.13809 | 0.085309 |  | -11.2609 |  | 0.21701 | -0.17286
0.13828 | -0.28427 |  | -116.6581 |  | 0.24536 | -0.19495
0.13848 | -0.59805 |  | -207.0227 |  | 0.26869 | -0.21331
0.13867 | -0.8401 |  | -270.9539 |  | 0.28845 | -0.22861
0.13887 | -0.99324 |  | -299.4459 |  | 0.30289 | -0.23964
0.13906 | -1.0275 |  | -286.9604 |  | 0.31289 | -0.24722
0.13926 | -0.91316 |  | -234.6875 |  | 0.31972 | -0.25237
0.13945 | -0.61907 |  | -150.7807 |  | 0.32085 | -0.25318
0.13965 | -0.22206 |  | -48.2325 |  | 0.31811 | -0.25077
0.13984 | 0.1315 |  | 59.1516 |  | 0.31006 | -0.24424
0.14004 | 0.43601 |  | 159.1117 |  | 0.29468 | -0.2322
0.14023 | 0.71405 |  | 239.6107 |  | 0.27791 | -0.21854
0.14043 | 0.91134 |  | 289.9014 |  | 0.25756 | -0.20235
0.14062 | 0.99801 |  | 301.2881 |  | 0.23077 | -0.18161
0.14082 | 0.95185 |  | 270.0734 |  | 0.20226 | -0.15878
0.14102 | 0.76839 |  | 200.4631 |  | 0.16965 | -0.13294
0.14121 | 0.47565 |  | 103.8933 |  | 0.1333 | -0.10441
0.14141 | 0.11031 |  | -4.1894 |  | 0.09693 | -0.075536
0.1416 | -0.26148 |  | -110.1587 |  | 0.057991 | -0.04513
0.1418 | -0.57973 |  | -201.9003 |  | 0.018152 | -0.013823
0.14199 | -0.82692 |  | -267.8771 |  | -0.021527 | 0.017475
0.14219 | -0.98739 |  | -298.9199 |  | -0.062406 | 0.049269
0.14238 | -1.0308 |  | -289.1516 |  | -0.10061 | 0.079334
0.14258 | -0.92746 |  | -239.3223 |  | -0.13696 | 0.10773
0.14277 | -0.64337 |  | -157.1457 |  | -0.17291 | 0.13541
0.14297 | -0.24752 |  | -55.3615 |  | -0.20475 | 0.16053
0.14316 | 0.10961 |  | 52.0497 |  | -0.23423 | 0.18358
0.14336 | 0.41603 |  | 152.8412 |  | -0.26108 | 0.20426
0.14355 | 0.69788 |  | 235.0483 |  | -0.28195 | 0.22071
0.14375 | 0.90156 |  | 287.7509 |  | -0.29967 | 0.23419
0.14395 | 0.99681 |  | 301.9968 |  | -0.31349 | 0.24483
0.14414 | 0.96015 |  | 273.5783 |  | -0.32167 | 0.25148
0.14434 | 0.7847 |  | 206.2029 |  | -0.32625 | 0.25474
0.14453 | 0.49833 |  | 110.8954 |  | -0.32543 | 0.25404
0.14473 | 0.13549 |  | 3.0406 |  | -0.31938 | 0.24929
0.14492 | -0.23829 |  | -103.4691 |  | -0.3091 | 0.24112
0.14512 | -0.56096 |  | -196.5178 |  | -0.29344 | 0.22887
0.14531 | -0.81343 |  | -264.5076 |  | -0.27464 | 0.2138
0.14551 | -0.98071 |  | -298.0966 |  | -0.25205 | 0.19592
0.1457 | -1.0323 |  | -291.0431 |  | -0.22399 | 0.1739
0.1459 | -0.93908 |  | -243.6462 |  | -0.19351 | 0.14965
0.14609 | -0.66671 |  | -163.2784 |  | -0.15988 | 0.12319
0.14629 | -0.27403 |  | -62.3692 |  | -0.12308 | 0.094274
0.14648 | 0.088391 |  | 45.011 |  | -0.085861 | 0.064712
0.14668 | 0.39653 |  | 146.5548 |  | -0.04653 | 0.033789
0.14688 | 0.68077 |  | 230.3433 |  | -0.0061594 | 0.0020578
0.14707 | 0.89128 |  | 285.2745 |  | 0.033518 | -0.029212
0.14727 | 0.99402 |  | 302.2835 |  | 0.07305 | -0.06019
0.14746 | 0.96663 |  | 276.6729 |  | 0.1107 | -0.089789
0.14766 | 0.79961 |  | 211.5646 |  | 0.14707 | -0.11818
0.14785 | 0.51926 |  | 117.6585 |  | 0.18141 | -0.14503
0.14805 | 0.16018 |  | 10.2132 |  | 0.21199 | -0.16911
0.14824 | -0.2149 |  | -96.7149 |  | 0.24069 | -0.19143
0.14844 | -0.54171 |  | -190.9745 |  | 0.26532 | -0.21077
0.14863 | -0.7983 |  | -260.9375 |  | 0.28458 | -0.2257
0.14883 | -0.97184 |  | -297.1148 |  | 0.30102 | -0.23809
0.14902 | -1.0323 |  | -292.9586 |  | 0.31274 | -0.24724
0.14922 | -0.95114 |  | -248.164 |  | 0.31956 | -0.25235
0.14941 | -0.6916 |  | -169.6198 |  | 0.32237 | -0.25428
0.14961 | -0.30108 |  | -69.5479 |  | 0.31903 | -0.2516
0.1498 | 0.066754 |  | 37.8643 |  | 0.3114 | -0.24519
0.15 | 0.37657 |  | 140.2318 |  | 0.29923 | -0.23563
0.1502 | 0.66366 |  | 225.5883 |  | 0.28198 | -0.22195
0.15039 | 0.88053 |  | 282.6754 |  | 0.2625 | -0.20626
0.15059 | 0.99072 |  | 302.3518 |  | 0.2377 | -0.18695
0.15078 | 0.97256 |  | 279.5742 |  | 0.20787 | -0.16327
0.15098 | 0.81413 |  | 216.8903 |  | 0.17661 | -0.13835
0.15117 | 0.54088 |  | 124.5145 |  | 0.14151 | -0.11092
0.15137 | 0.1856 |  | 17.5356 |  | 0.1044 | -0.081672
0.15156 | -0.19086 |  | -89.8542 |  | 0.066966 | -0.052226
0.15176 | -0.52222 |  | -185.4121 |  | 0.02689 | -0.020718
0.15195 | -0.78415 |  | -257.337 |  | -0.013521 | 0.011176
0.15215 | -0.96406 |  | -295.9631 |  | -0.053509 | 0.042392
0.15234 | -1.0328 |  | -294.4601 |  | -0.093229 | 0.073436
0.15254 | -0.96204 |  | -252.144 |  | -0.12983 | 0.10221
0.15273 | -0.71426 |  | -175.5953 |  | -0.16492 | 0.1295
0.15293 | -0.32758 |  | -76.6072 |  | -0.19882 | 0.15584
0.15313 | 0.045171 |  | 30.7345 |  | -0.22833 | 0.17897
0.15332 | 0.35694 |  | 133.8475 |  | -0.25551 | 0.20007
0.15352 | 0.64643 |  | 220.7475 |  | -0.27886 | 0.21821
0.15371 | 0.86991 |  | 280.0862 |  | -0.29575 | 0.23131
0.15391 | 0.98763 |  | 302.518 |  | -0.31057 | 0.24252
0.1541 | 0.97899 |  | 282.5757 |  | -0.32086 | 0.25066
0.1543 | 0.82909 |  | 222.251 |  | -0.3247 | 0.25376
0.15449 | 0.56212 |  | 131.3261 |  | -0.32594 | 0.25433
0.15469 | 0.21066 |  | 24.7971 |  | -0.32105 | 0.25039
0.15488 | -0.16688 |  | -82.9318 |  | -0.3103 | 0.242
0.15508 | -0.50217 |  | -179.5637 |  | -0.29717 | 0.23152
0.15527 | -0.76871 |  | -253.2814 |  | -0.2789 | 0.21713
0.15547 | -0.95471 |  | -294.2885 |  | -0.25633 | 0.19943
0.15566 | -1.0313 |  | -295.5193 |  | -0.23008 | 0.17866
0.15586 | -0.97057 |  | -255.7999 |  | -0.199 | 0.15407
0.15605 | -0.7348 |  | -181.2174 |  | -0.16604 | 0.12803
0.15625 | -0.35325 |  | -83.26 |  | -0.1308 | 0.10033
0.15645 | 0.023651 |  | 23.9016 |  | -0.092913 | 0.070512
0.15664 | 0.33778 |  | 127.5806 |  | -0.054372 | 0.039892
0.15684 | 0.62911 |  | 215.8418 |  | -0.014032 | 0.0080855
0.15703 | 0.85862 |  | 277.2679 |  | 0.026152 | -0.02347
0.15723 | 0.98333 |  | 302.3564 |  | 0.064922 | -0.053916
0.15742 | 0.98346 |  | 285.2085 |  | 0.1039 | -0.084426
0.15762 | 0.84248 |  | 227.2833 |  | 0.14034 | -0.11322
0.15781 | 0.58223 |  | 137.9298 |  | 0.17444 | -0.13996
0.15801 | 0.23525 |  | 31.9538 |  | 0.20698 | -0.16522
0.1582 | -0.14272 |  | -76.0805 |  | 0.23522 | -0.1873
0.1584 | -0.48218 |  | -173.875 |  | 0.26059 | -0.20695
0.15859 | -0.75328 |  | -249.5236 |  | 0.28228 | -0.22379
0.15879 | -0.94532 |  | -292.9786 |  | 0.29832 | -0.23618
0.15898 | -1.0301 |  | -296.9751 |  | 0.31103 | -0.24568
0.15918 | -0.97994 |  | -259.8553 |  | 0.31914 | -0.25194
0.15937 | -0.75752 |  | -187.2226 |  | 0.32201 | -0.25418
0.15957 | -0.38146 |  | -90.3668 |  | 0.32106 | -0.25314
0.15977 | 0.00025675 |  | 16.5773 |  | 0.31435 | -0.24765
0.15996 | 0.3169 |  | 120.8728 |  | 0.30239 | -0.23805
0.16016 | 0.61017 |  | 210.5413 |  | 0.28674 | -0.22548
0.16035 | 0.84615 |  | 274.1368 |  | 0.26671 | -0.20976
0.16055 | 0.97871 |  | 301.981 |  | 0.24315 | -0.19129
0.16074 | 0.98837 |  | 287.7415 |  | 0.21536 | -0.1693
0.16094 | 0.85651 |  | 232.3705 |  | 0.18311 | -0.1438
0.16113 | 0.60328 |  | 144.6827 |  | 0.14903 | -0.11674
0.16133 | 0.26062 |  | 39.2836 |  | 0.1128 | -0.088291
0.16152 | -0.11801 |  | -69.027 |  | 0.074649 | -0.058436
0.16172 | -0.46164 |  | -167.8946 |  | 0.035647 | -0.027538
0.16191 | -0.73758 |  | -245.3085 |  | -0.0055158 | 0.004738
0.16211 | -0.93553 |  | -291.137 |  | -0.045867 | 0.036466
0.1623 | -1.0281 |  | -297.9275 |  | -0.083928 | 0.066428
0.1625 | -0.98762 |  | -263.4367 |  | -0.1221 | 0.095907
0.1627 | -0.77769 |  | -192.846 |  | -0.15783 | 0.12387
0.16289 | -0.40843 |  | -97.0847 |  | -0.19131 | 0.15008
0.16309 | -0.022063 |  | 9.6652 |  | -0.22312 | 0.17481
0.16328 | 0.29768 |  | 114.4129 |  | -0.24986 | 0.19581
0.16348 | 0.59192 |  | 205.3683 |  | -0.27336 | 0.21385
0.16367 | 0.8339 |  | 270.967 |  | -0.29291 | 0.22901
0.16387 | 0.97349 |  | 301.3589 |  | -0.30692 | 0.23996
0.16406 | 0.99191 |  | 289.9372 |  | -0.31837 | 0.24853
0.16426 | 0.86932 |  | 237.0533 |  | -0.32474 | 0.25361
0.16445 | 0.62264 |  | 151.124 |  | -0.32547 | 0.25412
0.16465 | 0.28469 |  | 46.4543 |  | -0.32239 | 0.2514
0.16484 | -0.093846 |  | -62.0826 |  | -0.31288 | 0.24408
0.16504 | -0.44134 |  | -161.9362 |  | -0.29917 | 0.23313
0.16523 | -0.72206 |  | -241.1665 |  | -0.28259 | 0.22003
0.16543 | -0.9265 |  | -289.4601 |  | -0.26075 | 0.20306
0.16562 | -1.0271 |  | -299.0094 |  | -0.23548 | 0.18292
0.16582 | -0.99599 |  | -267.1998 |  | -0.20577 | 0.15955
0.16602 | -0.79744 |  | -198.7355 |  | -0.17156 | 0.13253
0.16621 | -0.4349 |  | -104.195 |  | -0.13713 | 0.10499
0.16641 | -0.045963 |  | 2.3226 |  | -0.10075 | 0.076528
0.1666 | 0.27727 |  | 107.7284 |  | -0.061577 | 0.045782
0.1668 | 0.5734 |  | 200.0507 |  | -0.022174 | 0.014501
0.16699 | 0.82066 |  | 267.6119 |  | 0.018661 | -0.017584
0.16719 | 0.96761 |  | 300.5166 |  | 0.058985 | -0.049325
0.16738 | 0.99458 |  | 291.904 |  | 0.09658 | -0.078868
0.16758 | 0.88135 |  | 241.6544 |  | 0.13331 | -0.1076
0.16777 | 0.64236 |  | 157.5785 |  | 0.16816 | -0.13503
0.16797 | 0.30918 |  | 53.6797 |  | 0.20078 | -0.16038
0.16816 | -0.068775 |  | -54.9608 |  | 0.23122 | -0.18395
0.16836 | -0.41988 |  | -155.7765 |  | 0.25696 | -0.20417
0.16855 | -0.70562 |  | -236.7244 |  | 0.27821 | -0.22074
0.16875 | -0.91578 |  | -287.3118 |  | 0.29562 | -0.23403
0.16895 | -1.0242 |  | -299.6194 |  | 0.30905 | -0.24418
0.16914 | -1.0026 |  | -270.4769 |  | 0.31861 | -0.25159
0.16934 | -0.8163 |  | -204.237 |  | 0.32279 | -0.25485
0.16953 | -0.46233 |  | -111.1883 |  | 0.32183 | -0.25387
0.16973 | -0.071057 |  | -5.1044 |  | 0.31644 | -0.24938
0.16992 | 0.25643 |  | 100.8525 |  | 0.30526 | -0.24053
0.17012 | 0.5544 |  | 194.5697 |  | 0.28988 | -0.22827
0.17031 | 0.80672 |  | 264.1581 |  | 0.27165 | -0.21372
0.17051 | 0.96119 |  | 299.6179 |  | 0.2488 | -0.19575
0.1707 | 0.9971 |  | 293.8484 |  | 0.22157 | -0.17417
0.1709 | 0.89317 |  | 246.1576 |  | 0.19055 | -0.14964
0.17109 | 0.66159 |  | 163.9082 |  | 0.15624 | -0.12247
0.17129 | 0.3335 |  | 60.8549 |  | 0.12041 | -0.094171
0.17148 | -0.043665 |  | -47.861 |  | 0.082886 | -0.064828
0.17168 | -0.39835 |  | -149.5525 |  | 0.043802 | -0.034047
0.17188 | -0.68848 |  | -232.1824 |  | 0.0038215 | -0.0026227
0.17207 | -0.90371 |  | -285.0841 |  | -0.037423 | 0.02965
0.17227 | -1.0198 |  | -300.0924 |  | -0.077131 | 0.060834
0.17246 | -1.0086 |  | -273.65 |  | -0.11382 | 0.089585
0.17266 | -0.83568 |  | -209.5671 |  | -0.15005 | 0.11765
0.17285 | -0.48955 |  | -117.8114 |  | -0.18461 | 0.14444
0.17305 | -0.094415 |  | -12.186 |  | -0.21574 | 0.16902
0.17324 | 0.23619 |  | 94.0206 |  | -0.24425 | 0.19129
0.17344 | 0.5348 |  | 188.7807 |  | -0.26896 | 0.21029
0.17363 | 0.79239 |  | 260.2859 |  | -0.28869 | 0.22565
0.17383 | 0.95385 |  | 298.3295 |  | -0.30393 | 0.23752
0.17402 | 0.99849 |  | 295.4333 |  | -0.31557 | 0.2465
0.17422 | 0.90389 |  | 250.4099 |  | -0.32318 | 0.25231
0.17441 | 0.67978 |  | 170.0731 |  | -0.32496 | 0.25381
0.17461 | 0.35735 |  | 67.9044 |  | -0.32164 | 0.25117
0.1748 | -0.018789 |  | -40.8555 |  | -0.31459 | 0.24523
0.175 | -0.37677 |  | -143.3822 |  | -0.3021 | 0.23544
0.1752 | -0.67149 |  | -227.5471 |  | -0.2847 | 0.22184
0.17539 | -0.89258 |  | -282.6516 |  | -0.26475 | 0.20589
0.17559 | -1.0165 |  | -300.3691 |  | -0.24031 | 0.18666
0.17578 | -1.0142 |  | -276.6534 |  | -0.21062 | 0.16328
0.17598 | -0.8527 |  | -214.8492 |  | -0.17811 | 0.13741
0.17617 | -0.51573 |  | -124.4675 |  | -0.14356 | 0.11006
0.17637 | -0.11927 |  | -19.2053 |  | -0.10718 | 0.081472
0.17656 | 0.21611 |  | 87.3974 |  | -0.068798 | 0.051336
0.17676 | 0.51655 |  | 183.3279 |  | -0.029032 | 0.02
0.17695 | 0.77847 |  | 256.7068 |  | 0.010894 | -0.01161
0.17715 | 0.94717 |  | 297.2124 |  | 0.051418 | -0.043285
0.17734 | 1.0005 |  | 297.1529 |  | 0.090542 | -0.07378
0.17754 | 0.91538 |  | 254.8208 |  | 0.12657 | -0.10239
0.17773 | 0.69907 |  | 176.5093 |  | 0.16197 | -0.1301
0.17793 | 0.38177 |  | 75.2672 |  | 0.19583 | -0.15638
0.17813 | 0.0071456 |  | -33.5678 |  | 0.22573 | -0.17986
0.17832 | -0.35431 |  | -136.9687 |  | 0.25251 | -0.20069
0.17852 | -0.65447 |  | -222.826 |  | 0.27504 | -0.21828
0.17871 | -0.8807 |  | -280.1758 |  | 0.29278 | -0.232
0.17891 | -1.0116 |  | -300.4716 |  | 0.30713 | -0.24296
0.1791 | -1.0181 |  | -279.3678 |  | 0.31735 | -0.2508
0.1793 | -0.86841 |  | -219.7604 |  | 0.32293 | -0.25488
0.17949 | -0.54176 |  | -130.8913 |  | 0.32327 | -0.25505
0.17969 | -0.14382 |  | -26.3036 |  | 0.31792 | -0.25064
0.17988 | 0.19555 |  | 80.4483 |  | 0.30808 | -0.24258
0.18008 | 0.4964 |  | 177.3764 |  | 0.29409 | -0.2314
0.18027 | 0.763 |  | 252.5225 |  | 0.27617 | -0.21706
0.18047 | 0.93883 |  | 295.5058 |  | 0.2542 | -0.19983
0.18066 | 1.0007 |  | 298.4036 |  | 0.22739 | -0.17872
0.18086 | 0.9254 |  | 258.8312 |  | 0.19693 | -0.15447
0.18105 | 0.71661 |  | 182.538 |  | 0.1639 | -0.12832
0.18125 | 0.40508 |  | 82.3071 |  | 0.12807 | -0.10014
0.18145 | 0.032132 |  | -26.4493 |  | 0.090772 | -0.070839
0.18164 | -0.33245 |  | -130.5604 |  | 0.051898 | -0.040304
0.18184 | -0.63697 |  | -217.9443 |  | 0.011235 | -0.00844
0.18203 | -0.8686 |  | -277.5338 |  | -0.028896 | 0.023051
0.18223 | -1.0073 |  | -300.5972 |  | -0.068764 | 0.054136
0.18242 | -1.0228 |  | -282.3002 |  | -0.10726 | 0.08429
0.18262 | -0.88442 |  | -224.9696 |  | -0.14274 | 0.11227
0.18281 | -0.56786 |  | -137.5545 |  | -0.17775 | 0.13936
0.18301 | -0.16947 |  | -33.5189 |  | -0.21041 | 0.16483
0.1832 | 0.17476 |  | 73.5163 |  | -0.23898 | 0.18721
0.1834 | 0.47693 |  | 171.56 |  | -0.2647 | 0.20724
0.18359 | 0.74793 |  | 248.6045 |  | -0.28505 | 0.22324
0.18379 | 0.93106 |  | 294.0421 |  | -0.30107 | 0.23537
0.18398 | 1.0007 |  | 299.6753 |  | -0.31438 | 0.24556
0.18418 | 0.93492 |  | 262.7681 |  | -0.32218 | 0.25179
0.18438 | 0.73433 |  | 188.5843 |  | -0.32529 | 0.25405
0.18457 | 0.42862 |  | 89.4577 |  | -0.32383 | 0.25289
0.18477 | 0.058059 |  | -19.0946 |  | -0.31636 | 0.24688
0.18496 | -0.30888 |  | -123.8045 |  | -0.30489 | 0.23761
0.18516 | -0.61796 |  | -212.6195 |  | -0.28923 | 0.22539
0.18535 | -0.8546 |  | -274.2402 |  | -0.26904 | 0.20956
0.18555 | -1 |  | -299.8493 |  | -0.24563 | 0.19105
0.18574 | -1.0243 |  | -284.3298 |  | -0.21758 | 0.16885
0.18594 | -0.89816 |  | -229.5226 |  | -0.18539 | 0.14337
0.18613 | -0.59347 |  | -143.9576 |  | -0.15124 | 0.11638
0.18633 | -0.1954 |  | -40.7252 |  | -0.11469 | 0.087638
0.18652 | 0.15444 |  | 66.5676 |  | -0.076697 | 0.057757
0.18672 | 0.45798 |  | 165.7074 |  | -0.0378 | 0.02706
0.18691 | 0.73258 |  | 244.4834 |  | 0.0027502 | -0.0047711
0.18711 | 0.9227 |  | 292.2163 |  | 0.042615 | -0.036092
0.1873 | 1 |  | 300.5489 |  | 0.081466 | -0.066687
0.1875 | 0.94343 |  | 266.2864 |  | 0.12002 | -0.096883
0.1877 | 0.75067 |  | 194.2163 |  | 0.15546 | -0.12475
0.18789 | 0.45062 |  | 96.3043 |  | 0.188 | -0.15032
0.18809 | 0.082473 |  | -12.0231 |  | 0.2191 | -0.17449
0.18828 | -0.28686 |  | -117.3469 |  | 0.24688 | -0.19611
0.18848 | -0.59996 |  | -207.5664 |  | 0.2703 | -0.2145
0.18867 | -0.84151 |  | -271.3402 |  | 0.28941 | -0.22932
0.18887 | -0.99446 |  | -299.6478 |  | 0.30436 | -0.24068
0.18906 | -1.0279 |  | -286.8737 |  | 0.3152 | -0.24909
0.18926 | -0.91296 |  | -234.3541 |  | 0.32134 | -0.25376
0.18945 | -0.61844 |  | -150.3011 |  | 0.32269 | -0.25449
0.18965 | -0.22082 |  | -47.6992 |  | 0.31921 | -0.25149
0.18984 | 0.13324 |  | 59.5821 |  | 0.31039 | -0.24437
0.19004 | 0.43796 |  | 159.425 |  | 0.29669 | -0.23353
0.19023 | 0.71583 |  | 239.8454 |  | 0.27947 | -0.21964
0.19043 | 0.91289 |  | 289.9932 |  | 0.2585 | -0.20301
0.19062 | 0.99871 |  | 301.2331 |  | 0.23271 | -0.18291
0.19082 | 0.9515 |  | 269.8185 |  | 0.20272 | -0.15916
0.19102 | 0.76685 |  | 199.8819 |  | 0.17017 | -0.13334
0.19121 | 0.47262 |  | 103.0736 |  | 0.13499 | -0.10559
0.19141 | 0.1068 |  | -5.0663 |  | 0.097369 | -0.076041
0.1916 | -0.26428 |  | -110.9223 |  | 0.059354 | -0.046139
0.1918 | -0.58171 |  | -202.376 |  | 0.020025 | -0.015282
0.19199 | -0.82847 |  | -268.0557 |  | -0.021312 | 0.016945
0.19219 | -0.98823 |  | -298.8781 |  | -0.061331 | 0.048458
0.19238 | -1.0303 |  | -288.9497 |  | -0.099442 | 0.078419
0.19258 | -0.92616 |  | -239.0841 |  | -0.13665 | 0.10735
0.19277 | -0.64289 |  | -156.9292 |  | -0.1717 | 0.13461
0.19297 | -0.24744 |  | -55.0923 |  | -0.20384 | 0.15971
0.19316 | 0.11168 |  | 52.4395 |  | -0.23297 | 0.1827
0.19336 | 0.4183 |  | 153.3178 |  | -0.25941 | 0.20324
0.19355 | 0.69936 |  | 235.4265 |  | -0.28187 | 0.22048
0.19375 | 0.90315 |  | 287.798 |  | -0.29851 | 0.23345
0.19395 | 0.99642 |  | 301.6856 |  | -0.31165 | 0.24345
0.19414 | 0.95855 |  | 273.0432 |  | -0.32132 | 0.25076
0.19434 | 0.78274 |  | 205.5187 |  | -0.32463 | 0.25355
0.19453 | 0.49532 |  | 110.1881 |  | -0.3236 | 0.25261
0.19473 | 0.133 |  | 2.438 |  | -0.31847 | 0.24829
0.19492 | -0.24011 |  | -104.0083 |  | -0.30753 | 0.23971
0.19512 | -0.56256 |  | -196.9604 |  | -0.29261 | 0.22788
0.19531 | -0.81471 |  | -264.7563 |  | -0.27359 | 0.21292
0.19551 | -0.98107 |  | -298.0883 |  | -0.25012 | 0.19447
0.1957 | -1.031 |  | -290.7444 |  | -0.2229 | 0.17284
0.1959 | -0.93719 |  | -243.1543 |  | -0.19159 | 0.14816
0.19609 | -0.6652 |  | -162.6834 |  | -0.15804 | 0.1215
0.19629 | -0.27217 |  | -61.6897 |  | -0.12278 | 0.093654
0.19648 | 0.091158 |  | 45.7795 |  | -0.084212 | 0.063715
0.19668 | 0.39932 |  | 147.3895 |  | -0.044479 | 0.032242
0.19687 | 0.68342 |  | 231.0961 |  | -0.0051757 | 0.00098879
0.19707 | 0.89393 |  | 285.8085 |  | 0.035287 | -0.030592
0.19727 | 0.99553 |  | 302.5226 |  | 0.074878 | -0.061735
0.19746 | 0.96701 |  | 276.5727 |  | 0.11169 | -0.090767
0.19766 | 0.79923 |  | 211.1967 |  | 0.14798 | -0.11914
0.19785 | 0.51811 |  | 117.174 |  | 0.18278 | -0.14634
0.19805 | 0.15865 |  | 9.7588 |  | 0.21402 | -0.17071
0.19824 | -0.21627 |  | -97.0752 |  | 0.24217 | -0.19278
0.19844 | -0.54302 |  | -191.2218 |  | 0.26649 | -0.21172
0.19863 | -0.8005 |  | -261.0193 |  | 0.28629 | -0.22697
0.19883 | -0.97389 |  | -296.9765 |  | 0.30174 | -0.23892
0.19902 | -1.0325 |  | -292.5923 |  | 0.31353 | -0.24786
0.19922 | -0.94894 |  | -247.5826 |  | 0.3216 | -0.25389
0.19941 | -0.68799 |  | -168.8757 |  | 0.32346 | -0.25534
0.19961 | -0.29804 |  | -68.7291 |  | 0.32011 | -0.25249
0.1998 | 0.069616 |  | 38.6664 |  | 0.31298 | -0.24659
0.2 | 0.37899 |  | 140.8481 |  | 0.30026 | -0.23651
0.2002 | 0.66513 |  | 225.9525 |  | 0.28354 | -0.22312
0.20039 | 0.88186 |  | 282.8174 |  | 0.26343 | -0.20721
0.20059 | 0.99094 |  | 302.2423 |  | 0.23839 | -0.18746
0.20078 | 0.97208 |  | 279.2427 |  | 0.20939 | -0.16448
0.20098 | 0.8131 |  | 216.3797 |  | 0.17697 | -0.13899
0.20117 | 0.53857 |  | 123.8666 |  | 0.14207 | -0.11137
0.20137 | 0.18334 |  | 16.8543 |  | 0.10552 | -0.08258
0.20156 | -0.19292 |  | -90.4844 |  | 0.067038 | -0.052502
0.20176 | -0.52419 |  | -185.9504 |  | 0.027206 | -0.021214
0.20195 | -0.78605 |  | -257.7036 |  | -0.013094 | 0.010516
0.20215 | -0.96578 |  | -296.0544 |  | -0.053278 | 0.042004
0.20234 | -1.033 |  | -294.2563 |  | -0.09245 | 0.072555
0.20254 | -0.96028 |  | -251.6645 |  | -0.1292 | 0.10146
0.20273 | -0.71134 |  | -174.9078 |  | -0.16425 | 0.12879
0.20293 | -0.32493 |  | -75.8569 |  | -0.19806 | 0.15506
0.20312 | 0.046895 |  | 31.4436 |  | -0.22824 | 0.17886
0.20332 | 0.35857 |  | 134.4473 |  | -0.25464 | 0.19941
0.20352 | 0.64802 |  | 221.1449 |  | -0.27779 | 0.21732
0.20371 | 0.87099 |  | 280.2164 |  | -0.29598 | 0.23138
0.20391 | 0.9877 |  | 302.3466 |  | -0.30941 | 0.24172
0.2041 | 0.97832 |  | 282.1636 |  | -0.31944 | 0.24947
0.2043 | 0.82793 |  | 221.6883 |  | -0.32501 | 0.25369
0.20449 | 0.56011 |  | 130.6697 |  | -0.32498 | 0.25368
0.20469 | 0.20831 |  | 24.1221 |  | -0.32005 | 0.24974
0.20488 | -0.16929 |  | -83.5985 |  | -0.31044 | 0.24192
0.20508 | -0.50459 |  | -180.2532 |  | -0.29599 | 0.23056
0.20527 | -0.77128 |  | -253.8912 |  | -0.27737 | 0.216
0.20547 | -0.9572 |  | -294.7046 |  | -0.25522 | 0.19833
0.20566 | -1.0321 |  | -295.7252 |  | -0.22901 | 0.17762
0.20586 | -0.96943 |  | -255.7396 |  | -0.19862 | 0.15378
0.20605 | -0.73331 |  | -180.9181 |  | -0.16529 | 0.12734
0.20625 | -0.35238 |  | -82.8542 |  | -0.12956 | 0.099102
0.20645 | 0.024899 |  | 24.3791 |  | -0.091974 | 0.069524
0.20664 | 0.33916 |  | 128.0705 |  | -0.053049 | 0.038939
0.20684 | 0.62978 |  | 216.1956 |  | -0.013064 | 0.0076152
0.20703 | 0.85953 |  | 277.404 |  | 0.026819 | -0.023862
0.20723 | 0.98404 |  | 302.3014 |  | 0.066404 | -0.054992
0.20742 | 0.98408 |  | 285.074 |  | 0.10505 | -0.085206
0.20762 | 0.8432 |  | 227.089 |  | 0.14144 | -0.11383
0.20781 | 0.58155 |  | 137.5913 |  | 0.17582 | -0.14078
0.20801 | 0.23385 |  | 31.4942 |  | 0.20757 | -0.16569
0.2082 | -0.14411 |  | -76.5291 |  | 0.23642 | -0.18815
0.2084 | -0.4837 |  | -174.1738 |  | 0.2619 | -0.20786
0.20859 | -0.75514 |  | -249.6108 |  | 0.28233 | -0.22395
0.20879 | -0.94768 |  | -292.901 |  | 0.29932 | -0.23681
0.20898 | -1.0311 |  | -296.7553 |  | 0.31252 | -0.24677
0.20918 | -0.97847 |  | -259.473 |  | 0.31945 | -0.25233
0.20938 | -0.75421 |  | -186.6777 |  | 0.32244 | -0.25429
0.20957 | -0.37837 |  | -89.6456 |  | 0.32155 | -0.2533
0.20977 | 0.0027637 |  | 17.4172 |  | 0.31446 | -0.2476
0.20996 | 0.31967 |  | 121.7015 |  | 0.30305 | -0.23834
0.21016 | 0.61239 |  | 211.2388 |  | 0.28763 | -0.22614
0.21035 | 0.84798 |  | 274.5455 |  | 0.26756 | -0.21017
0.21055 | 0.97975 |  | 302.0504 |  | 0.24361 | -0.19126
0.21074 | 0.9884 |  | 287.5405 |  | 0.21504 | -0.16889
0.21094 | 0.8564 |  | 231.9472 |  | 0.1834 | -0.14367
0.21113 | 0.60224 |  | 144.1751 |  | 0.1498 | -0.11706
0.21133 | 0.25888 |  | 38.7798 |  | 0.11292 | -0.088365
0.21152 | -0.1201 |  | -69.5433 |  | 0.074819 | -0.058326
0.21172 | -0.46346 |  | -168.3211 |  | 0.035827 | -0.027464
0.21191 | -0.73923 |  | -245.65 |  | -0.0055339 | 0.004838
0.21211 | -0.93801 |  | -291.3938 |  | -0.046088 | 0.036604
0.2123 | -1.0296 |  | -297.9254 |  | -0.084134 | 0.06652
0.2125 | -0.98731 |  | -263.1679 |  | -0.12152 | 0.095729
0.2127 | -0.77543 |  | -192.3916 |  | -0.15759 | 0.12389
0.21289 | -0.40512 |  | -96.5489 |  | -0.19154 | 0.15042
0.21309 | -0.020153 |  | 10.2127 |  | -0.22281 | 0.17485
0.21328 | 0.29952 |  | 115.0371 |  | -0.25017 | 0.19611
0.21348 | 0.59371 |  | 205.9497 |  | -0.27367 | 0.21431
0.21367 | 0.83506 |  | 271.3184 |  | -0.29189 | 0.22859
0.21387 | 0.97466 |  | 301.4163 |  | -0.30615 | 0.2395
0.21406 | 0.99211 |  | 289.6833 |  | -0.31874 | 0.24885
0.21426 | 0.8689 |  | 236.5631 |  | -0.32534 | 0.25418
0.21445 | 0.62136 |  | 150.4859 |  | -0.32527 | 0.25432
0.21465 | 0.28251 |  | 45.7868 |  | -0.32156 | 0.25094
0.21484 | -0.095681 |  | -62.6897 |  | -0.31231 | 0.24361
0.21504 | -0.44317 |  | -162.4568 |  | -0.29865 | 0.23298
0.21523 | -0.72411 |  | -241.527 |  | -0.28236 | 0.22013
0.21543 | -0.92838 |  | -289.581 |  | -0.26104 | 0.20341
0.21563 | -1.0282 |  | -298.8579 |  | -0.23491 | 0.18254
0.21582 | -0.99562 |  | -266.76 |  | -0.20472 | 0.15879
0.21602 | -0.79521 |  | -198.0423 |  | -0.17158 | 0.13267
0.21621 | -0.43213 |  | -103.3819 |  | -0.13723 | 0.10516
0.21641 | -0.043651 |  | 3.0649 |  | -0.10046 | 0.076353
0.2166 | 0.27965 |  | 108.3571 |  | -0.061361 | 0.045677
0.2168 | 0.57525 |  | 200.5878 |  | -0.021803 | 0.014393
0.21699 | 0.82221 |  | 267.9698 |  | 0.01843 | -0.017235
0.21719 | 0.96886 |  | 300.6048 |  | 0.058954 | -0.049126
0.21738 | 0.99482 |  | 291.6938 |  | 0.097487 | -0.079387
0.21758 | 0.88091 |  | 241.1336 |  | 0.13354 | -0.10772
0.21777 | 0.64052 |  | 156.8352 |  | 0.16815 | -0.13478
0.21797 | 0.30652 |  | 52.8532 |  | 0.20075 | -0.16018
0.21816 | -0.071366 |  | -55.8001 |  | 0.23056 | -0.18346
0.21836 | -0.42253 |  | -156.5052 |  | 0.25719 | -0.20421
0.21855 | -0.70783 |  | -237.2602 |  | 0.27901 | -0.22129
0.21875 | -0.91806 |  | -287.6138 |  | 0.29553 | -0.234
0.21895 | -1.0261 |  | -299.6022 |  | 0.30822 | -0.24358
0.21914 | -1.0034 |  | -270.1507 |  | 0.31758 | -0.25067
0.21934 | -0.81504 |  | -203.6093 |  | 0.32222 | -0.25416
0.21953 | -0.45852 |  | -110.3084 |  | 0.32156 | -0.25359
0.21973 | -0.066902 |  | -4.1865 |  | 0.31594 | -0.24881
0.21992 | 0.25943 |  | 101.5783 |  | 0.30482 | -0.23979
0.22012 | 0.55677 |  | 195.0423 |  | 0.2895 | -0.22768
0.22031 | 0.80893 |  | 264.4879 |  | 0.27087 | -0.213
0.22051 | 0.96291 |  | 299.7844 |  | 0.24814 | -0.19518
0.2207 | 0.99755 |  | 293.7131 |  | 0.22116 | -0.1738
0.2209 | 0.89245 |  | 245.7012 |  | 0.18937 | -0.14874
0.22109 | 0.65952 |  | 163.1761 |  | 0.15537 | -0.1218
0.22129 | 0.33039 |  | 59.9555 |  | 0.12023 | -0.093967
0.22148 | -0.04675 |  | -48.7323 |  | 0.081826 | -0.064066
0.22168 | -0.40116 |  | -150.2937 |  | 0.042698 | -0.03315
0.22187 | -0.69134 |  | -232.7547 |  | 0.0029875 | -0.0018447
0.22207 | -0.90711 |  | -285.3932 |  | -0.038097 | 0.030137
0.22227 | -1.0228 |  | -300.092 |  | -0.077107 | 0.060824
0.22246 | -1.009 |  | -273.3455 |  | -0.11493 | 0.090368
0.22266 | -0.8323 |  | -208.9881 |  | -0.15152 | 0.11899
0.22285 | -0.48474 |  | -117.0803 |  | -0.18483 | 0.14507
0.22305 | -0.091204 |  | -11.4445 |  | -0.21693 | 0.16976
0.22324 | 0.23858 |  | 94.7161 |  | -0.24552 | 0.19211
0.22344 | 0.53699 |  | 189.3661 |  | -0.26891 | 0.21047
0.22363 | 0.79431 |  | 260.6923 |  | -0.28982 | 0.22653
0.22383 | 0.95541 |  | 298.5157 |  | -0.30543 | 0.2387
0.22402 | 0.99897 |  | 295.361 |  | -0.31584 | 0.24672
0.22422 | 0.90376 |  | 250.1102 |  | -0.32396 | 0.25271
0.22441 | 0.67851 |  | 169.5667 |  | -0.32606 | 0.25449
0.22461 | 0.3547 |  | 67.191 |  | -0.32241 | 0.25174
0.2248 | -0.021857 |  | -41.6406 |  | -0.31537 | 0.24589
0.225 | -0.37989 |  | -144.1047 |  | -0.30278 | 0.23594
0.2252 | -0.67437 |  | -228.1241 |  | -0.28576 | 0.22252
0.22539 | -0.89564 |  | -282.9174 |  | -0.26542 | 0.20635
0.22559 | -1.0189 |  | -300.239 |  | -0.24029 | 0.18655
0.22578 | -1.0141 |  | -276.189 |  | -0.21144 | 0.16376
0.22598 | -0.84902 |  | -214.1451 |  | -0.17932 | 0.13842
0.22617 | -0.51044 |  | -123.7412 |  | -0.14426 | 0.11081
0.22637 | -0.11558 |  | -18.6464 |  | -0.10828 | 0.082291
0.22656 | 0.21807 |  | 87.8007 |  | -0.069824 | 0.052018
0.22676 | 0.51767 |  | 183.6116 |  | -0.029076 | 0.020073
0.22695 | 0.77961 |  | 256.8581 |  | 0.010271 | -0.011162
0.22715 | 0.94804 |  | 297.1806 |  | 0.049716 | -0.042188
0.22734 | 1.0001 |  | 296.9048 |  | 0.089456 | -0.07311
0.22754 | 0.91448 |  | 254.3702 |  | 0.12622 | -0.10214
0.22773 | 0.69726 |  | 175.8811 |  | 0.16121 | -0.12965
0.22793 | 0.37905 |  | 74.5588 |  | 0.1946 | -0.15561
0.22812 | 0.0042598 |  | -34.2229 |  | 0.22438 | -0.1789
0.22832 | -0.35702 |  | -137.5002 |  | 0.25135 | -0.19989
0.22852 | -0.65671 |  | -223.1789 |  | 0.27412 | -0.2177
0.22871 | -0.88383 |  | -280.3392 |  | 0.29179 | -0.23137
0.22891 | -1.0151 |  | -300.4649 |  | 0.30646 | -0.24226
0.2291 | -1.0196 |  | -279.1439 |  | 0.3161 | -0.24967
0.2293 | -0.86554 |  | -219.3086 |  | 0.32053 | -0.25306
0.22949 | -0.5354 |  | -130.2735 |  | 0.32199 | -0.25376
0.22969 | -0.13913 |  | -25.5939 |  | 0.31746 | -0.25011
0.22988 | 0.19818 |  | 81.1914 |  | 0.30665 | -0.24159
0.23008 | 0.49889 |  | 178.0713 |  | 0.29275 | -0.23026
0.23027 | 0.76499 |  | 253.0975 |  | 0.27477 | -0.21599
0.23047 | 0.94046 |  | 295.7958 |  | 0.25218 | -0.19832
0.23066 | 1.0011 |  | 298.2767 |  | 0.22617 | -0.17773
0.23086 | 0.92463 |  | 258.3849 |  | 0.19576 | -0.15376
0.23105 | 0.71492 |  | 181.8857 |  | 0.1616 | -0.1267
0.23125 | 0.40238 |  | 81.5786 |  | 0.12628 | -0.098678
0.23145 | 0.029379 |  | -27.0978 |  | 0.08913 | -0.069733
0.23164 | -0.33486 |  | -131.0922 |  | 0.049948 | -0.038983
0.23184 | -0.63905 |  | -218.279 |  | 0.010182 | -0.0075222
0.23203 | -0.87099 |  | -277.5677 |  | -0.030782 | 0.024515
0.23223 | -1.0093 |  | -300.3222 |  | -0.070883 | 0.05604
0.23242 | -1.0231 |  | -281.8089 |  | -0.10799 | 0.08518
0.23262 | -0.88221 |  | -224.4096 |  | -0.14434 | 0.11332
0.23281 | -0.56293 |  | -136.9581 |  | -0.17936 | 0.14068
0.23301 | -0.16459 |  | -32.8441 |  | -0.21117 | 0.16576
0.2332 | 0.1777 |  | 74.233 |  | -0.24064 | 0.18863
0.2334 | 0.47918 |  | 172.1712 |  | -0.26595 | 0.20821
0.23359 | 0.74992 |  | 248.9873 |  | -0.28567 | 0.22355
0.23379 | 0.93226 |  | 294.1354 |  | -0.30214 | 0.2362
0.23398 | 1.001 |  | 299.4338 |  | -0.31517 | 0.24638
0.23418 | 0.93413 |  | 262.2105 |  | -0.3235 | 0.25281
0.23438 | 0.73216 |  | 187.7752 |  | -0.32667 | 0.25508
0.23457 | 0.42525 |  | 88.5364 |  | -0.32422 | 0.25314
0.23477 | 0.053925 |  | -20.0156 |  | -0.31734 | 0.24756
0.23496 | -0.31266 |  | -124.6732 |  | -0.30585 | 0.2385
0.23516 | -0.62103 |  | -213.3079 |  | -0.28965 | 0.22576
0.23535 | -0.85844 |  | -274.6806 |  | -0.27034 | 0.21044
0.23555 | -1.0038 |  | -300.019 |  | -0.24679 | 0.19194
0.23574 | -1.0265 |  | -284.1821 |  | -0.2179 | 0.1692
0.23594 | -0.89665 |  | -229.0954 |  | -0.18618 | 0.14408
0.23613 | -0.58694 |  | -143.3029 |  | -0.152 | 0.11702
0.23633 | -0.18927 |  | -39.9162 |  | -0.11489 | 0.087877
0.23652 | 0.15675 |  | 67.3192 |  | -0.077217 | 0.058198
0.23672 | 0.4596 |  | 166.2705 |  | -0.038419 | 0.02761
0.23691 | 0.73408 |  | 244.8399 |  | 0.002078 | -0.0042204
0.23711 | 0.92323 |  | 292.3049 |  | 0.042097 | -0.035839
0.2373 | 1.0002 |  | 300.3696 |  | 0.081521 | -0.066804
0.2375 | 0.94312 |  | 265.9176 |  | 0.11927 | -0.096487
0.2377 | 0.7496 |  | 193.7062 |  | 0.15437 | -0.12399
0.23789 | 0.44886 |  | 95.6835 |  | 0.1879 | -0.15003
0.23809 | 0.079768 |  | -12.695 |  | 0.21852 | -0.17415
0.23828 | -0.28975 |  | -118.0304 |  | 0.24611 | -0.19566
0.23848 | -0.60289 |  | -208.1567 |  | 0.27046 | -0.21462
0.23867 | -0.84546 |  | -271.6473 |  | 0.28893 | -0.22909
0.23887 | -0.99809 |  | -299.5784 |  | 0.30348 | -0.23991
0.23906 | -1.0292 |  | -286.4448 |  | 0.31482 | -0.24852
0.23926 | -0.91007 |  | -233.6774 |  | 0.32038 | -0.25285
0.23945 | -0.6113 |  | -149.5165 |  | 0.32186 | -0.2536
0.23965 | -0.21449 |  | -46.8048 |  | 0.3188 | -0.25101
0.23984 | 0.1365 |  | 60.5239 |  | 0.30959 | -0.24359
0.24004 | 0.44039 |  | 160.2658 |  | 0.29622 | -0.23285
0.24023 | 0.71813 |  | 240.526 |  | 0.27893 | -0.21922
0.24043 | 0.9147 |  | 290.4082 |  | 0.25731 | -0.20215
0.24063 | 0.99965 |  | 301.289 |  | 0.23161 | -0.1819
0.24082 | 0.95152 |  | 269.5294 |  | 0.20203 | -0.15849
0.24102 | 0.76588 |  | 199.377 |  | 0.16948 | -0.13277
0.24121 | 0.47076 |  | 102.4943 |  | 0.1343 | -0.10517
0.24141 | 0.10417 |  | -5.675 |  | 0.096605 | -0.075509
0.2416 | -0.26746 |  | -111.58 |  | 0.05783 | -0.044892
0.2418 | -0.58472 |  | -203.0755 |  | 0.018493 | -0.013928
0.24199 | -0.83221 |  | -268.6555 |  | -0.022259 | 0.017908
0.24219 | -0.99213 |  | -299.2272 |  | -0.062169 | 0.049219
0.24238 | -1.0324 |  | -288.947 |  | -0.1 | 0.079089
0.24258 | -0.92489 |  | -238.6211 |  | -0.13752 | 0.1083
0.24277 | -0.63662 |  | -156.1152 |  | -0.17311 | 0.13593
0.24297 | -0.24085 |  | -54.1917 |  | -0.20524 | 0.1611
0.24316 | 0.1145 |  | 53.2316 |  | -0.23453 | 0.1839
0.24336 | 0.41987 |  | 153.8778 |  | -0.26034 | 0.204
0.24355 | 0.70056 |  | 235.7971 |  | -0.28205 | 0.22079
0.24375 | 0.90388 |  | 288.0447 |  | -0.29977 | 0.2343
0.24395 | 0.99713 |  | 301.733 |  | -0.31355 | 0.24496
0.24414 | 0.95865 |  | 272.7947 |  | -0.32239 | 0.25188
0.24434 | 0.78174 |  | 204.9439 |  | -0.326 | 0.25463
0.24453 | 0.49285 |  | 109.386 |  | -0.32511 | 0.25388
0.24473 | 0.1296 |  | 1.5756 |  | -0.31923 | 0.24911
0.24492 | -0.24347 |  | -104.7601 |  | -0.30867 | 0.24061
0.24512 | -0.5653 |  | -197.5055 |  | -0.29424 | 0.22925
0.24531 | -0.81744 |  | -265.1145 |  | -0.27506 | 0.21425
0.24551 | -0.98446 |  | -298.273 |  | -0.25155 | 0.19566
0.2457 | -1.0343 |  | -290.7626 |  | -0.22423 | 0.17397
0.2459 | -0.93776 |  | -242.9688 |  | -0.19274 | 0.14915
0.24609 | -0.66012 |  | -162.2459 |  | -0.1591 | 0.12255
0.24629 | -0.26554 |  | -61.0543 |  | -0.12368 | 0.094593
0.24648 | 0.094045 |  | 46.4737 |  | -0.085829 | 0.064779
0.24668 | 0.40074 |  | 147.958 |  | -0.046717 | 0.033931
0.24688 | 0.68482 |  | 231.429 |  | -0.0061735 | 0.0021547
0.24707 | 0.89432 |  | 285.8926 |  | 0.034142 | -0.029653
0.24727 | 0.99535 |  | 302.3138 |  | 0.072817 | -0.060198
0.24746 | 0.96637 |  | 276.1481 |  | 0.11089 | -0.089847
0.24766 | 0.79774 |  | 210.6653 |  | 0.14687 | -0.1181
0.24785 | 0.51559 |  | 116.4789 |  | 0.18056 | -0.14454
0.24805 | 0.15542 |  | 8.9121 |  | 0.2123 | -0.16923
0.24824 | -0.21977 |  | -97.9804 |  | 0.24046 | -0.19135
0.24844 | -0.54606 |  | -192.0521 |  | 0.26491 | -0.21036
0.24863 | -0.80298 |  | -261.5547 |  | 0.28491 | -0.2258
0.24883 | -0.97614 |  | -297.1084 |  | 0.30008 | -0.23759
0.24902 | -1.034 |  | -292.3476 |  | 0.31209 | -0.24658
0.24922 | -0.94859 |  | -247.0678 |  | 0.31956 | -0.25225
0.24941 | -0.68368 |  | -168.2472 |  | 0.32098 | -0.25347
0.24961 | -0.29236 |  | -68.0852 |  | 0.31878 | -0.25128
0.2498 | 0.072388 |  | 39.3792 |  | 0.31151 | -0.2454
0.25 | 0.38099 |  | 141.6871 |  | 0.2979 | -0.23482
0.2502 | 0.66788 |  | 226.7779 |  | 0.28175 | -0.22159
0.25039 | 0.88407 |  | 283.4798 |  | 0.26153 | -0.20558
0.25059 | 0.99264 |  | 302.615 |  | 0.2363 | -0.18581
0.25078 | 0.973 |  | 279.2187 |  | 0.2081 | -0.1634
0.25098 | 0.81306 |  | 216.0214 |  | 0.17535 | -0.13779
0.25117 | 0.53715 |  | 123.2306 |  | 0.1402 | -0.10988
0.25137 | 0.18023 |  | 16.0704 |  | 0.1039 | -0.081143
0.25156 | -0.19635 |  | -91.2149 |  | 0.064991 | -0.050809
0.25176 | -0.52698 |  | -186.5131 |  | 0.025927 | -0.019895
0.25195 | -0.78862 |  | -258.0218 |  | -0.013784 | 0.011333
0.25215 | -0.96829 |  | -296.1622 |  | -0.054921 | 0.043331
0.25234 | -1.035 |  | -294.2184 |  | -0.094056 | 0.07408
0.25254 | -0.96022 |  | -251.4098 |  | -0.13095 | 0.10304
0.25273 | -0.70688 |  | -174.3784 |  | -0.16646 | 0.13068
0.25293 | -0.3188 |  | -75.1263 |  | -0.1993 | 0.15628
0.25312 | 0.050677 |  | 32.274 |  | -0.22944 | 0.17975
0.25332 | 0.36106 |  | 135.2478 |  | -0.25607 | 0.20052
0.25352 | 0.64999 |  | 221.7738 |  | -0.27854 | 0.21808
0.25371 | 0.87213 |  | 280.6093 |  | -0.2975 | 0.23259
0.25391 | 0.98799 |  | 302.3959 |  | -0.31143 | 0.24328
0.2541 | 0.97743 |  | 281.7527 |  | -0.3206 | 0.25042
0.2543 | 0.82631 |  | 220.9897 |  | -0.32619 | 0.25453
0.25449 | 0.55784 |  | 129.9087 |  | -0.32615 | 0.25459
0.25469 | 0.20563 |  | 23.4018 |  | -0.32099 | 0.25063
0.25488 | -0.17183 |  | -84.1543 |  | -0.31197 | 0.24315
0.25508 | -0.50659 |  | -180.6363 |  | -0.29756 | 0.23178
0.25527 | -0.77295 |  | -254.1444 |  | -0.27891 | 0.21724
0.25547 | -0.95907 |  | -294.7955 |  | -0.25671 | 0.19974
0.25566 | -1.0339 |  | -295.6159 |  | -0.22981 | 0.17851
0.25586 | -0.96981 |  | -255.3856 |  | -0.19965 | 0.15453
0.25605 | -0.72953 |  | -180.3016 |  | -0.16635 | 0.12829
0.25625 | -0.34618 |  | -82.0648 |  | -0.13038 | 0.10003
0.25645 | 0.028341 |  | 25.1725 |  | -0.093454 | 0.070748
0.25664 | 0.34112 |  | 128.7508 |  | -0.05413 | 0.039748
0.25684 | 0.63183 |  | 216.753 |  | -0.013592 | 0.0079497
0.25703 | 0.86047 |  | 277.7602 |  | 0.026018 | -0.023278
0.25723 | 0.98426 |  | 302.2751 |  | 0.065652 | -0.054406
0.25742 | 0.98296 |  | 284.5568 |  | 0.10401 | -0.084527
0.25762 | 0.84085 |  | 226.1881 |  | 0.14035 | -0.11308
0.25781 | 0.57857 |  | 136.5279 |  | 0.17489 | -0.13999
0.25801 | 0.22958 |  | 30.4539 |  | 0.20675 | -0.16485
0.2582 | -0.14837 |  | -77.4334 |  | 0.23588 | -0.18768
0.2584 | -0.48653 |  | -174.9316 |  | 0.26096 | -0.20733
0.25859 | -0.7573 |  | -250.1716 |  | 0.28142 | -0.22312
0.25879 | -0.94963 |  | -293.217 |  | 0.29847 | -0.23604
0.25898 | -1.0331 |  | -296.8574 |  | 0.31118 | -0.24595
0.25918 | -0.97964 |  | -259.3041 |  | 0.31884 | -0.25192
0.25938 | -0.75102 |  | -186.2894 |  | 0.32227 | -0.25414
0.25957 | -0.37256 |  | -89.1745 |  | 0.3204 | -0.25245
0.25977 | 0.0056157 |  | 17.9589 |  | 0.3133 | -0.2468
0.25996 | 0.32118 |  | 122.2494 |  | 0.30237 | -0.23794
0.26016 | 0.61402 |  | 211.688 |  | 0.2868 | -0.2256
0.26035 | 0.84809 |  | 274.8042 |  | 0.26676 | -0.20976
0.26055 | 0.97956 |  | 302.0068 |  | 0.24259 | -0.19074
0.26074 | 0.98744 |  | 287.1559 |  | 0.2141 | -0.16822
0.26094 | 0.85427 |  | 231.2977 |  | 0.18262 | -0.14311
0.26113 | 0.59976 |  | 143.3405 |  | 0.1484 | -0.11618
0.26133 | 0.25559 |  | 37.8536 |  | 0.11192 | -0.087584
0.26152 | -0.12324 |  | -70.4318 |  | 0.074514 | -0.058094
0.26172 | -0.46609 |  | -169.0952 |  | 0.03511 | -0.027143
0.26191 | -0.74154 |  | -246.1514 |  | -0.0061817 | 0.0053039
0.26211 | -0.93987 |  | -291.5131 |  | -0.046635 | 0.037095
0.2623 | -1.0315 |  | -297.7455 |  | -0.085333 | 0.06734
0.2625 | -0.98767 |  | -262.7225 |  | -0.12249 | 0.096415
0.2627 | -0.77205 |  | -191.8056 |  | -0.15817 | 0.12421
0.26289 | -0.3999 |  | -95.967 |  | -0.1922 | 0.15063
0.26309 | -0.017183 |  | 10.8063 |  | -0.22344 | 0.17506
0.26328 | 0.30081 |  | 115.5833 |  | -0.25135 | 0.19678
0.26348 | 0.59543 |  | 206.3524 |  | -0.27454 | 0.21493
0.26367 | 0.83573 |  | 271.5143 |  | -0.2924 | 0.22889
0.26387 | 0.97434 |  | 301.3978 |  | -0.30765 | 0.2403
0.26406 | 0.99144 |  | 289.5045 |  | -0.31919 | 0.24928
0.26426 | 0.86739 |  | 236.2202 |  | -0.32494 | 0.25394
0.26445 | 0.61975 |  | 149.9624 |  | -0.32622 | 0.25473
0.26465 | 0.28034 |  | 45.0966 |  | -0.32215 | 0.25148
0.26484 | -0.098659 |  | -63.4261 |  | -0.31268 | 0.24394
0.26504 | -0.44536 |  | -163.0525 |  | -0.29969 | 0.23368
0.26523 | -0.72508 |  | -241.8748 |  | -0.28287 | 0.22036
0.26543 | -0.929 |  | -289.6447 |  | -0.26125 | 0.20319
0.26562 | -1.0287 |  | -298.672 |  | -0.23492 | 0.18251
0.26582 | -0.99576 |  | -266.3976 |  | -0.20516 | 0.15892
0.26602 | -0.79316 |  | -197.5961 |  | -0.17267 | 0.1332
0.26621 | -0.42707 |  | -102.9631 |  | -0.13738 | 0.10543
0.26641 | -0.04007 |  | 3.5202 |  | -0.10035 | 0.076089
0.2666 | 0.28083 |  | 108.8822 |  | -0.061869 | 0.045657
0.2668 | 0.577 |  | 201.0343 |  | -0.021783 | 0.014221
0.26699 | 0.82285 |  | 268.2492 |  | 0.01846 | -0.017354
0.26719 | 0.96819 |  | 300.642 |  | 0.058058 | -0.048489
0.26738 | 0.99378 |  | 291.4534 |  | 0.096852 | -0.078969
0.26758 | 0.87891 |  | 240.7408 |  | 0.13357 | -0.10782
0.26777 | 0.63875 |  | 156.3809 |  | 0.16832 | -0.13487
0.26797 | 0.30471 |  | 52.3897 |  | 0.20081 | -0.16021
0.26816 | -0.073399 |  | -56.2087 |  | 0.22996 | -0.18311
0.26836 | -0.42381 |  | -156.8429 |  | 0.25668 | -0.20384
0.26855 | -0.70845 |  | -237.4504 |  | 0.27866 | -0.22107
0.26875 | -0.91796 |  | -287.6041 |  | 0.29494 | -0.23371
0.26895 | -1.0257 |  | -299.4003 |  | 0.30876 | -0.2441
0.26914 | -1.0025 |  | -269.7637 |  | 0.31801 | -0.25127
0.26934 | -0.81255 |  | -203.1695 |  | 0.32134 | -0.25375
0.26953 | -0.45458 |  | -109.9055 |  | 0.32096 | -0.25321
0.26973 | -0.064155 |  | -3.7191 |  | 0.31548 | -0.24863
0.26992 | 0.26069 |  | 102.1868 |  | 0.3045 | -0.2397
0.27012 | 0.55838 |  | 195.6656 |  | 0.28974 | -0.22801
0.27031 | 0.8095 |  | 264.8674 |  | 0.27099 | -0.2131
0.27051 | 0.9622 |  | 299.8224 |  | 0.24766 | -0.19471
0.2707 | 0.99678 |  | 293.5042 |  | 0.21984 | -0.17283
0.2709 | 0.89105 |  | 245.3601 |  | 0.18858 | -0.14782
0.27109 | 0.65826 |  | 162.8132 |  | 0.15543 | -0.12148
0.27129 | 0.32917 |  | 59.6246 |  | 0.11967 | -0.093686
0.27148 | -0.048508 |  | -49.0935 |  | 0.081249 | -0.063673
0.27168 | -0.40231 |  | -150.6524 |  | 0.042392 | -0.032783
0.27187 | -0.69176 |  | -232.978 |  | 0.0023651 | -0.0011988
0.27207 | -0.90671 |  | -285.4253 |  | -0.038658 | 0.030742
0.27227 | -1.0219 |  | -299.8899 |  | -0.07762 | 0.061095
0.27246 | -1.0086 |  | -272.8771 |  | -0.11494 | 0.0903
0.27266 | -0.83055 |  | -208.2843 |  | -0.15157 | 0.11899
0.27285 | -0.48001 |  | -116.2372 |  | -0.18633 | 0.14606
0.27305 | -0.08674 |  | -10.585 |  | -0.21775 | 0.17064
0.27324 | 0.24069 |  | 95.469 |  | -0.24544 | 0.19226
0.27344 | 0.53877 |  | 189.9763 |  | -0.26969 | 0.21102
0.27363 | 0.79534 |  | 261.1161 |  | -0.28932 | 0.22643
0.27383 | 0.9551 |  | 298.6467 |  | -0.30482 | 0.23843
0.27402 | 0.99827 |  | 295.1749 |  | -0.31689 | 0.24763
0.27422 | 0.90186 |  | 249.6251 |  | -0.32408 | 0.25326
0.27441 | 0.67614 |  | 168.8788 |  | -0.32607 | 0.25482
0.27461 | 0.35264 |  | 66.4953 |  | -0.32315 | 0.25237
0.2748 | -0.023929 |  | -42.232 |  | -0.31506 | 0.24581
0.275 | -0.38126 |  | -144.5419 |  | -0.30254 | 0.23591
0.2752 | -0.67504 |  | -228.4326 |  | -0.2858 | 0.22274
0.27539 | -0.89566 |  | -283.1016 |  | -0.26495 | 0.20622
0.27559 | -1.0187 |  | -300.2205 |  | -0.24086 | 0.18704
0.27578 | -1.0144 |  | -275.949 |  | -0.21178 | 0.1643
0.27598 | -0.84801 |  | -213.6878 |  | -0.17865 | 0.13826
0.27617 | -0.5064 |  | -123.0735 |  | -0.14437 | 0.11092
0.27637 | -0.11164 |  | -17.8324 |  | -0.10757 | 0.081984
0.27656 | 0.21982 |  | 88.6411 |  | -0.069091 | 0.051672
0.27676 | 0.51956 |  | 184.3246 |  | -0.029697 | 0.020715
0.27695 | 0.78071 |  | 257.3389 |  | 0.010953 | -0.011153
0.27715 | 0.9476 |  | 297.3687 |  | 0.05052 | -0.042491
0.27734 | 0.99963 |  | 296.7274 |  | 0.089153 | -0.07273
0.27754 | 0.91296 |  | 253.8562 |  | 0.12678 | -0.10223
0.27773 | 0.69516 |  | 175.1522 |  | 0.16177 | -0.12985
0.27793 | 0.37703 |  | 73.7245 |  | 0.19462 | -0.15544
0.27813 | 0.0018059 |  | -35.046 |  | 0.22522 | -0.17922
0.27832 | -0.35902 |  | -138.2095 |  | 0.25176 | -0.20003
0.27852 | -0.65789 |  | -223.7192 |  | 0.27398 | -0.2175
0.27871 | -0.88373 |  | -280.6174 |  | 0.29286 | -0.23192
0.27891 | -1.0147 |  | -300.4349 |  | 0.30692 | -0.24269
0.2791 | -1.0203 |  | -278.8713 |  | 0.31612 | -0.24978
0.2793 | -0.866 |  | -218.8329 |  | 0.32127 | -0.25345
0.27949 | -0.53312 |  | -129.6297 |  | 0.32141 | -0.25344
0.27969 | -0.13547 |  | -24.8382 |  | 0.31731 | -0.24987
0.27988 | 0.20003 |  | 81.9127 |  | 0.30766 | -0.24205
0.28008 | 0.50017 |  | 178.5882 |  | 0.29276 | -0.23026
0.28027 | 0.76604 |  | 253.3565 |  | 0.27505 | -0.21594
0.28047 | 0.93973 |  | 295.7875 |  | 0.25253 | -0.19841
0.28066 | 1.0001 |  | 297.9634 |  | 0.22574 | -0.17736
0.28086 | 0.92299 |  | 257.7728 |  | 0.19584 | -0.15346
0.28105 | 0.71245 |  | 181.07 |  | 0.16204 | -0.12689
0.28125 | 0.39975 |  | 80.6566 |  | 0.12621 | -0.098683
0.28145 | 0.026058 |  | -28.0036 |  | 0.089085 | -0.069474
0.28164 | -0.33739 |  | -131.8487 |  | 0.050355 | -0.039011
0.28184 | -0.64036 |  | -218.8185 |  | 0.010361 | -0.007516
0.28203 | -0.8714 |  | -277.8679 |  | -0.030449 | 0.024353
0.28223 | -1.009 |  | -300.3776 |  | -0.070504 | 0.055661
0.28242 | -1.0232 |  | -281.5694 |  | -0.10856 | 0.085578
0.28262 | -0.88103 |  | -223.8901 |  | -0.14476 | 0.1139
0.28281 | -0.5592 |  | -136.3124 |  | -0.17934 | 0.14076
0.28301 | -0.16148 |  | -32.1301 |  | -0.21129 | 0.16579
0.2832 | 0.17924 |  | 74.9664 |  | -0.24024 | 0.18837
0.2834 | 0.48107 |  | 172.7796 |  | -0.26578 | 0.20812
0.28359 | 0.75095 |  | 249.4133 |  | -0.28625 | 0.22405
0.28379 | 0.93217 |  | 294.3696 |  | -0.30238 | 0.2363
0.28398 | 1.0006 |  | 299.3783 |  | -0.31503 | 0.24601
0.28418 | 0.93253 |  | 261.8728 |  | -0.32301 | 0.25234
0.28437 | 0.73038 |  | 187.2887 |  | -0.3263 | 0.25475
0.28457 | 0.42364 |  | 87.9399 |  | -0.3246 | 0.25344
0.28477 | 0.052063 |  | -20.6559 |  | -0.31707 | 0.24746
0.28496 | -0.3143 |  | -125.2554 |  | -0.30532 | 0.238
0.28516 | -0.62217 |  | -213.8341 |  | -0.28989 | 0.22588
0.28535 | -0.8584 |  | -275.0896 |  | -0.26973 | 0.20994
0.28555 | -1.0034 |  | -300.2278 |  | -0.24575 | 0.19099
0.28574 | -1.0265 |  | -284.1823 |  | -0.21789 | 0.16918
0.28594 | -0.89628 |  | -228.857 |  | -0.1859 | 0.1438
0.28613 | -0.5861 |  | -142.8805 |  | -0.15143 | 0.11642
0.28633 | -0.18824 |  | -39.4257 |  | -0.11509 | 0.087865
0.28652 | 0.15795 |  | 67.796 |  | -0.076971 | 0.057803
0.28672 | 0.46071 |  | 166.6402 |  | -0.037489 | 0.026671
0.28691 | 0.73456 |  | 245.1242 |  | 0.0025234 | -0.0048863
0.28711 | 0.9233 |  | 292.4986 |  | 0.042287 | -0.036223
0.2873 | 0.99982 |  | 300.3336 |  | 0.081497 | -0.066879
0.2875 | 0.94179 |  | 265.6232 |  | 0.11933 | -0.096592
0.2877 | 0.74784 |  | 193.2273 |  | 0.15506 | -0.1247
0.28789 | 0.44682 |  | 95.0729 |  | 0.18819 | -0.15069
0.28809 | 0.077973 |  | -13.3371 |  | 0.21895 | -0.17462
0.28828 | -0.29089 |  | -118.5621 |  | 0.24686 | -0.19615
0.28848 | -0.60333 |  | -208.4917 |  | 0.27007 | -0.21452
0.28867 | -0.84433 |  | -271.7726 |  | 0.28907 | -0.22934
0.28887 | -0.99631 |  | -299.4958 |  | 0.30449 | -0.24079
0.28906 | -1.028 |  | -286.1457 |  | 0.31486 | -0.24878
0.28926 | -0.90904 |  | -233.1477 |  | 0.32048 | -0.25313
0.28945 | -0.60988 |  | -148.7916 |  | 0.322 | -0.25417
0.28965 | -0.21244 |  | -46.0545 |  | 0.31855 | -0.25126
0.28984 | 0.13841 |  | 61.2234 |  | 0.30965 | -0.24391
0.29004 | 0.44213 |  | 160.9073 |  | 0.29615 | -0.2332
0.29023 | 0.71952 |  | 241.0122 |  | 0.27899 | -0.21951
0.29043 | 0.91478 |  | 290.6739 |  | 0.25772 | -0.20261
0.29063 | 0.99891 |  | 301.2682 |  | 0.23171 | -0.18218
0.29082 | 0.94998 |  | 269.235 |  | 0.20174 | -0.15842
0.29102 | 0.76375 |  | 198.9061 |  | 0.169 | -0.1325
0.29121 | 0.46886 |  | 101.9181 |  | 0.13375 | -0.10475
0.29141 | 0.10265 |  | -6.2672 |  | 0.096584 | -0.075569
0.2916 | -0.26849 |  | -112.0886 |  | 0.05834 | -0.045492
0.2918 | -0.58527 |  | -203.4367 |  | 0.018305 | -0.01407
0.29199 | -0.83104 |  | -268.7924 |  | -0.022676 | 0.018006
0.29219 | -0.98942 |  | -299.0736 |  | -0.062518 | 0.049364
0.29238 | -1.0297 |  | -288.498 |  | -0.10088 | 0.079485
0.29258 | -0.92291 |  | -237.932 |  | -0.13747 | 0.10797
0.29277 | -0.63583 |  | -155.2836 |  | -0.17261 | 0.1352
0.29297 | -0.23921 |  | -53.2988 |  | -0.20572 | 0.16114
0.29316 | 0.11702 |  | 54.0809 |  | -0.2349 | 0.18417
0.29336 | 0.42173 |  | 154.6021 |  | -0.26072 | 0.20406
0.29355 | 0.7025 |  | 236.3366 |  | -0.28236 | 0.22067
0.29375 | 0.9048 |  | 288.3138 |  | -0.29905 | 0.23366
0.29395 | 0.99659 |  | 301.6741 |  | -0.31323 | 0.24457
0.29414 | 0.95701 |  | 272.4201 |  | -0.32278 | 0.25203
0.29434 | 0.77885 |  | 204.3964 |  | -0.32571 | 0.25424
0.29453 | 0.49049 |  | 108.7736 |  | -0.32471 | 0.25317
0.29473 | 0.12781 |  | 0.91442 |  | -0.31896 | 0.24873
0.29492 | -0.24556 |  | -105.4051 |  | -0.30789 | 0.24018
0.29512 | -0.56672 |  | -198.0724 |  | -0.29362 | 0.22873
0.29531 | -0.81712 |  | -265.4773 |  | -0.27468 | 0.21376
0.29551 | -0.98239 |  | -298.348 |  | -0.25043 | 0.19473
0.2957 | -1.0314 |  | -290.5954 |  | -0.22313 | 0.17303
0.2959 | -0.93582 |  | -242.5422 |  | -0.19263 | 0.14891
0.29609 | -0.66023 |  | -161.6398 |  | -0.159 | 0.12244
0.29629 | -0.26556 |  | -60.4024 |  | -0.12313 | 0.094193
0.29648 | 0.095803 |  | 47.1082 |  | -0.084822 | 0.064103
0.29668 | 0.4026 |  | 148.469 |  | -0.045431 | 0.032919
0.29688 | 0.68591 |  | 231.7953 |  | -0.0054942 | 0.0014033
0.29707 | 0.89476 |  | 286.1135 |  | 0.034859 | -0.030141
0.29727 | 0.99482 |  | 302.3153 |  | 0.073609 | -0.060645
0.29746 | 0.96469 |  | 275.8379 |  | 0.11109 | -0.09012
0.29766 | 0.79516 |  | 210.034 |  | 0.14768 | -0.11869
0.29785 | 0.51268 |  | 115.7054 |  | 0.18162 | -0.14531
0.29805 | 0.15311 |  | 8.1821 |  | 0.21296 | -0.16987
0.29824 | -0.22118 |  | -98.5565 |  | 0.24151 | -0.19208
0.29844 | -0.5469 |  | -192.4755 |  | 0.26564 | -0.21089
0.29863 | -0.80228 |  | -261.9056 |  | 0.28498 | -0.22587
0.29883 | -0.97423 |  | -297.364 |  | 0.30051 | -0.23766
0.29902 | -1.0328 |  | -292.4572 |  | 0.31277 | -0.24701
0.29922 | -0.9488 |  | -246.9488 |  | 0.31993 | -0.25259
0.29941 | -0.68501 |  | -167.8427 |  | 0.32132 | -0.25359
0.29961 | -0.29246 |  | -67.4775 |  | 0.31892 | -0.25135
0.2998 | 0.07445 |  | 40.0482 |  | 0.31138 | -0.24509
0.3 | 0.38299 |  | 142.2135 |  | 0.29812 | -0.2346
0.3002 | 0.66896 |  | 227.027 |  | 0.28219 | -0.22187
0.30039 | 0.88409 |  | 283.4424 |  | 0.26215 | -0.20605
0.30059 | 0.99122 |  | 302.2993 |  | 0.23628 | -0.18584
0.30078 | 0.97024 |  | 278.6606 |  | 0.20709 | -0.16257
0.30098 | 0.80953 |  | 215.2866 |  | 0.17521 | -0.13711
0.30117 | 0.53403 |  | 122.4816 |  | 0.14026 | -0.10966
0.30137 | 0.17789 |  | 15.3983 |  | 0.10357 | -0.081003
0.30156 | -0.19786 |  | -91.7954 |  | 0.065436 | -0.051021
0.30176 | -0.5275 |  | -186.938 |  | 0.025547 | -0.019525
0.30195 | -0.7878 |  | -258.2506 |  | -0.015035 | 0.01237
0.30215 | -0.96594 |  | -296.1026 |  | -0.055258 | 0.043805
0.30234 | -1.0324 |  | -293.8273 |  | -0.093912 | 0.073988
0.30254 | -0.95842 |  | -250.8024 |  | -0.13085 | 0.103
0.30273 | -0.70613 |  | -173.6543 |  | -0.16647 | 0.13096
0.30293 | -0.31804 |  | -74.3875 |  | -0.19944 | 0.15667
0.30312 | 0.052546 |  | 32.8944 |  | -0.22959 | 0.18007
0.30332 | 0.36304 |  | 135.712 |  | -0.25654 | 0.20097
0.30352 | 0.65127 |  | 222.1373 |  | -0.27891 | 0.21846
0.30371 | 0.87275 |  | 280.8281 |  | -0.29687 | 0.2324
0.30391 | 0.98768 |  | 302.3649 |  | -0.31095 | 0.2431
0.3041 | 0.97594 |  | 281.4946 |  | -0.32098 | 0.25093
0.3043 | 0.82382 |  | 220.4646 |  | -0.32601 | 0.25486
0.30449 | 0.55488 |  | 129.1324 |  | -0.32597 | 0.2546
0.30469 | 0.20306 |  | 22.5204 |  | -0.32114 | 0.25058
0.30488 | -0.17381 |  | -85.111 |  | -0.31111 | 0.24263
0.30508 | -0.50855 |  | -181.4956 |  | -0.29673 | 0.23145
0.30527 | -0.77359 |  | -254.7429 |  | -0.27867 | 0.21715
0.30547 | -0.95807 |  | -295.0864 |  | -0.25646 | 0.19949
0.30566 | -1.0331 |  | -295.5111 |  | -0.22981 | 0.17856
0.30586 | -0.96952 |  | -254.9679 |  | -0.19877 | 0.15412
0.30605 | -0.72979 |  | -179.7431 |  | -0.16515 | 0.12747
0.30625 | -0.34629 |  | -81.5268 |  | -0.13032 | 0.099915
0.30645 | 0.029216 |  | 25.6037 |  | -0.092791 | 0.070525
0.30664 | 0.34272 |  | 129.1433 |  | -0.053315 | 0.03947
0.30684 | 0.63345 |  | 217.0752 |  | -0.013864 | 0.008163
0.30703 | 0.86095 |  | 277.9504 |  | 0.026461 | -0.023508
0.30723 | 0.98398 |  | 302.3268 |  | 0.066349 | -0.054732
0.30742 | 0.9819 |  | 284.4362 |  | 0.1044 | -0.08464
0.30762 | 0.83885 |  | 225.9299 |  | 0.1411 | -0.11349
0.30781 | 0.57692 |  | 136.1908 |  | 0.175 | -0.14016
0.30801 | 0.22861 |  | 30.0531 |  | 0.2067 | -0.16478
0.3082 | -0.14909 |  | -77.8885 |  | 0.23618 | -0.18761
0.3084 | -0.48755 |  | -175.3888 |  | 0.26106 | -0.20718
0.30859 | -0.75735 |  | -250.5529 |  | 0.28168 | -0.22337
0.30879 | -0.94783 |  | -293.4003 |  | 0.29854 | -0.23623
0.30898 | -1.0306 |  | -296.7042 |  | 0.31075 | -0.24541
0.30918 | -0.97686 |  | -258.7869 |  | 0.31855 | -0.2514
0.30938 | -0.74984 |  | -185.4555 |  | 0.32221 | -0.25407
0.30957 | -0.37242 |  | -88.2101 |  | 0.32035 | -0.25249
0.30977 | 0.0076824 |  | 18.8223 |  | 0.31332 | -0.24674
0.30996 | 0.32379 |  | 122.9927 |  | 0.30187 | -0.23731
0.31016 | 0.61613 |  | 212.298 |  | 0.2858 | -0.22464
0.31035 | 0.8498 |  | 275.2349 |  | 0.26639 | -0.20939
0.31055 | 0.98005 |  | 302.2194 |  | 0.24248 | -0.19061
0.31074 | 0.98666 |  | 287.0573 |  | 0.21385 | -0.16807
0.31094 | 0.85243 |  | 230.9072 |  | 0.18215 | -0.14274
0.31113 | 0.59736 |  | 142.7142 |  | 0.14708 | -0.11509
0.31133 | 0.2531 |  | 37.0395 |  | 0.11116 | -0.086907
0.31152 | -0.12526 |  | -71.2256 |  | 0.074438 | -0.057996
0.31172 | -0.46761 |  | -169.7202 |  | 0.034164 | -0.026531
0.31191 | -0.74207 |  | -246.588 |  | -0.0069056 | 0.0058334
0.31211 | -0.93827 |  | -291.6737 |  | -0.046982 | 0.037402
0.3123 | -1.0292 |  | -297.6307 |  | -0.086355 | 0.068053
0.3125 | -0.98635 |  | -262.3985 |  | -0.12328 | 0.09696
0.3127 | -0.77186 |  | -191.2305 |  | -0.15858 | 0.12454
0.31289 | -0.39986 |  | -95.2328 |  | -0.19285 | 0.15114
0.31309 | -0.01568 |  | 11.5285 |  | -0.22378 | 0.17536
0.31328 | 0.30294 |  | 116.2532 |  | -0.25123 | 0.19678
0.31348 | 0.59723 |  | 206.9078 |  | -0.27481 | 0.21507
0.31367 | 0.8369 |  | 271.9196 |  | -0.29315 | 0.22929
0.31387 | 0.97449 |  | 301.5589 |  | -0.30773 | 0.24046
0.31406 | 0.99051 |  | 289.2662 |  | -0.31886 | 0.24904
0.31426 | 0.86533 |  | 235.6142 |  | -0.32519 | 0.25389
0.31445 | 0.61713 |  | 149.1237 |  | -0.32668 | 0.25498
0.31465 | 0.27762 |  | 44.1991 |  | -0.32269 | 0.25186
0.31484 | -0.10084 |  | -64.2077 |  | -0.31298 | 0.24415
0.31504 | -0.44707 |  | -163.7097 |  | -0.29914 | 0.23313
0.31523 | -0.72632 |  | -242.3797 |  | -0.28224 | 0.21966
0.31543 | -0.92867 |  | -289.8774 |  | -0.26111 | 0.20316
0.31562 | -1.0277 |  | -298.6087 |  | -0.23537 | 0.18295
0.31582 | -0.99394 |  | -266.0125 |  | -0.20586 | 0.15936
0.31602 | -0.79097 |  | -196.8765 |  | -0.17237 | 0.13287
0.31621 | -0.42657 |  | -102.0695 |  | -0.13643 | 0.10443
0.31641 | -0.039147 |  | 4.3811 |  | -0.1 | 0.075631
0.3166 | 0.28332 |  | 109.5801 |  | -0.062066 | 0.045958
0.3168 | 0.57851 |  | 201.4993 |  | -0.02179 | 0.01437
0.31699 | 0.82368 |  | 268.5152 |  | 0.018714 | -0.017684
0.31719 | 0.96902 |  | 300.781 |  | 0.058257 | -0.048941
0.31738 | 0.99352 |  | 291.3967 |  | 0.097342 | -0.079368
0.31758 | 0.8777 |  | 240.3743 |  | 0.1342 | -0.10807
0.31777 | 0.63671 |  | 155.7065 |  | 0.16823 | -0.13494
0.31797 | 0.30203 |  | 51.4851 |  | 0.20091 | -0.16063
0.31816 | -0.075823 |  | -57.1714 |  | 0.23085 | -0.18392
0.31836 | -0.42621 |  | -157.6967 |  | 0.25659 | -0.20398
0.31855 | -0.70994 |  | -238.1054 |  | 0.27815 | -0.22079
0.31875 | -0.91757 |  | -287.9151 |  | 0.29553 | -0.2341
0.31895 | -1.0247 |  | -299.3588 |  | 0.30892 | -0.24435
0.31914 | -1.0012 |  | -269.4771 |  | 0.31767 | -0.25105
0.31934 | -0.81153 |  | -202.5981 |  | 0.32175 | -0.25397
0.31953 | -0.45474 |  | -109.1298 |  | 0.32123 | -0.25329
0.31973 | -0.063222 |  | -2.9517 |  | 0.31543 | -0.24851
0.31992 | 0.26276 |  | 102.8436 |  | 0.3045 | -0.23978
0.32012 | 0.55958 |  | 196.1227 |  | 0.28923 | -0.22749
0.32031 | 0.8103 |  | 265.0996 |  | 0.27072 | -0.21271
0.32051 | 0.96238 |  | 299.8118 |  | 0.24765 | -0.19487
0.3207 | 0.99583 |  | 293.1985 |  | 0.21977 | -0.17292
0.3209 | 0.88961 |  | 244.788 |  | 0.18911 | -0.14828
0.32109 | 0.65604 |  | 162.05 |  | 0.15497 | -0.12142
0.32129 | 0.32648 |  | 58.7785 |  | 0.11848 | -0.092896
0.32148 | -0.050692 |  | -49.9027 |  | 0.081621 | -0.063819
0.32168 | -0.40427 |  | -151.3411 |  | 0.042924 | -0.033378
0.32188 | -0.69319 |  | -233.4919 |  | 0.0019294 | -0.0011481
0.32207 | -0.90688 |  | -285.7287 |  | -0.039256 | 0.031172
0.32227 | -1.0211 |  | -299.9312 |  | -0.078595 | 0.061997
0.32246 | -1.0068 |  | -272.6659 |  | -0.11583 | 0.0912
0.32266 | -0.82924 |  | -207.9247 |  | -0.15164 | 0.11907
0.32285 | -0.48135 |  | -115.7787 |  | -0.18589 | 0.14574
0.32305 | -0.087673 |  | -10.0519 |  | -0.21756 | 0.17063
0.32324 | 0.24265 |  | 96.019 |  | -0.24609 | 0.19283
0.32344 | 0.54054 |  | 190.4516 |  | -0.27045 | 0.21165
0.32363 | 0.79623 |  | 261.4315 |  | -0.28974 | 0.22664
0.32383 | 0.95612 |  | 298.7544 |  | -0.30529 | 0.23856
0.32402 | 0.99801 |  | 295.0353 |  | -0.31708 | 0.24764
0.32422 | 0.90084 |  | 249.3107 |  | -0.3239 | 0.253
0.32441 | 0.6748 |  | 168.4689 |  | -0.32635 | 0.25479
0.32461 | 0.35092 |  | 66.0221 |  | -0.32391 | 0.25272
0.3248 | -0.025181 |  | -42.7155 |  | -0.31561 | 0.24618
0.325 | -0.3828 |  | -145.0682 |  | -0.30281 | 0.23613
0.3252 | -0.67612 |  | -228.8765 |  | -0.28568 | 0.22265
0.32539 | -0.89502 |  | -283.3445 |  | -0.2648 | 0.20617
0.32559 | -1.0172 |  | -300.2897 |  | -0.24136 | 0.18752
0.32578 | -1.0121 |  | -275.7546 |  | -0.21217 | 0.16467
0.32598 | -0.84713 |  | -213.2558 |  | -0.17852 | 0.13811
0.32617 | -0.50868 |  | -122.5746 |  | -0.14439 | 0.11075
0.32637 | -0.11241 |  | -17.3004 |  | -0.10734 | 0.081694
0.32656 | 0.22241 |  | 89.2305 |  | -0.068671 | 0.051341
0.32676 | 0.52156 |  | 184.9159 |  | -0.030217 | 0.021005
0.32695 | 0.78241 |  | 257.8609 |  | 0.010261 | -0.010742
0.32715 | 0.94963 |  | 297.7457 |  | 0.050801 | -0.042745
0.32734 | 0.9998 |  | 296.8409 |  | 0.089547 | -0.073126
0.32754 | 0.91204 |  | 253.6898 |  | 0.12665 | -0.10221
0.32773 | 0.69357 |  | 174.7607 |  | 0.1616 | -0.12965
0.32793 | 0.37494 |  | 73.2375 |  | 0.19461 | -0.15529
0.32812 | 0.00058342 |  | -35.4625 |  | 0.22487 | -0.17897
0.32832 | -0.36005 |  | -138.6014 |  | 0.25109 | -0.19955
0.32852 | -0.65856 |  | -224.1199 |  | 0.2739 | -0.21719
0.32871 | -0.88305 |  | -280.9089 |  | 0.29261 | -0.23175
0.32891 | -1.0128 |  | -300.5251 |  | 0.30614 | -0.24233
0.3291 | -1.0172 |  | -278.6428 |  | 0.31603 | -0.24968
0.3293 | -0.86373 |  | -218.2538 |  | 0.32136 | -0.25358
0.32949 | -0.53381 |  | -128.889 |  | 0.32126 | -0.25333
0.32969 | -0.136 |  | -24.1675 |  | 0.31675 | -0.2496
0.32988 | 0.20214 |  | 82.5055 |  | 0.30689 | -0.24181
0.33008 | 0.50243 |  | 179.2176 |  | 0.29274 | -0.23024
0.33027 | 0.76784 |  | 253.9641 |  | 0.27463 | -0.21574
0.33047 | 0.94146 |  | 296.2069 |  | 0.25175 | -0.19792
0.33066 | 1.0002 |  | 298.091 |  | 0.22557 | -0.17717
0.33086 | 0.92199 |  | 257.6099 |  | 0.19553 | -0.15334
0.33105 | 0.71092 |  | 180.7269 |  | 0.16167 | -0.12656
0.33125 | 0.39809 |  | 80.228 |  | 0.12615 | -0.098539
0.33145 | 0.025457 |  | -28.4544 |  | 0.088821 | -0.069339
0.33164 | -0.33803 |  | -132.2587 |  | 0.049502 | -0.038487
0.33184 | -0.6411 |  | -219.1703 |  | 0.009681 | -0.0070339
0.33203 | -0.87079 |  | -278.0991 |  | -0.030559 | 0.024582
0.33223 | -1.0075 |  | -300.3774 |  | -0.070697 | 0.055873
0.33242 | -1.0206 |  | -281.2913 |  | -0.10869 | 0.0856
0.33262 | -0.87914 |  | -223.3153 |  | -0.14475 | 0.11385
0.33281 | -0.56038 |  | -135.5124 |  | -0.17957 | 0.1409
0.33301 | -0.16181 |  | -31.3539 |  | -0.212 | 0.1662
0.3332 | 0.18157 |  | 75.5589 |  | -0.24084 | 0.18874
0.3334 | 0.48234 |  | 173.2352 |  | -0.26572 | 0.20806
0.33359 | 0.75189 |  | 249.7179 |  | -0.28631 | 0.22416
0.33379 | 0.93316 |  | 294.4168 |  | -0.30228 | 0.23645
0.33398 | 0.99991 |  | 299.1193 |  | -0.31493 | 0.246
0.33418 | 0.93111 |  | 261.3117 |  | -0.32364 | 0.25275
0.33437 | 0.72816 |  | 186.5266 |  | -0.32631 | 0.2548
0.33457 | 0.42123 |  | 87.1605 |  | -0.32414 | 0.25309
0.33477 | 0.050372 |  | -21.3668 |  | -0.31754 | 0.24772
0.33496 | -0.31608 |  | -125.8767 |  | -0.30565 | 0.23818
0.33516 | -0.62375 |  | -214.2915 |  | -0.28975 | 0.22576
0.33535 | -0.85912 |  | -275.3386 |  | -0.27007 | 0.21019
0.33555 | -1.0031 |  | -300.2356 |  | -0.2458 | 0.19097
0.33574 | -1.025 |  | -283.8437 |  | -0.21733 | 0.16862
0.33594 | -0.89402 |  | -228.1796 |  | -0.18534 | 0.14329
0.33613 | -0.58469 |  | -141.9808 |  | -0.15122 | 0.11623
0.33633 | -0.18709 |  | -38.439 |  | -0.11519 | 0.087919
0.33652 | 0.16071 |  | 68.7156 |  | -0.076705 | 0.057698
0.33672 | 0.46335 |  | 167.3724 |  | -0.03729 | 0.02656
0.33691 | 0.73614 |  | 245.5487 |  | 0.0030418 | -0.0051319
0.33711 | 0.9246 |  | 292.6358 |  | 0.043516 | -0.03692
0.3373 | 0.99973 |  | 300.2472 |  | 0.082062 | -0.067267
0.3375 | 0.94038 |  | 265.2397 |  | 0.11978 | -0.096797
0.3377 | 0.74564 |  | 192.5389 |  | 0.15545 | -0.12488
0.33789 | 0.44381 |  | 94.1848 |  | 0.18801 | -0.1504
0.33809 | 0.074904 |  | -14.2605 |  | 0.21949 | -0.17481
0.33828 | -0.29366 |  | -119.3958 |  | 0.24737 | -0.19671
0.33848 | -0.6051 |  | -209.1655 |  | 0.27005 | -0.21459
0.33867 | -0.84454 |  | -272.2036 |  | 0.28975 | -0.22966
0.33887 | -0.99533 |  | -299.683 |  | 0.30464 | -0.24089
0.33906 | -1.0262 |  | -286.1214 |  | 0.31425 | -0.24838
0.33926 | -0.90775 |  | -232.9336 |  | 0.32113 | -0.25359
0.33945 | -0.61061 |  | -148.473 |  | 0.32281 | -0.25464
0.33965 | -0.21391 |  | -45.6566 |  | 0.31838 | -0.25104
0.33984 | 0.13913 |  | 61.6756 |  | 0.30981 | -0.24402
0.34004 | 0.44378 |  | 161.2987 |  | 0.29601 | -0.23303
0.34023 | 0.72007 |  | 241.2524 |  | 0.27843 | -0.21902
0.34043 | 0.91544 |  | 290.6528 |  | 0.25779 | -0.20265
0.34063 | 0.99866 |  | 300.9313 |  | 0.23169 | -0.18222
0.34082 | 0.94831 |  | 268.6419 |  | 0.20172 | -0.1584
0.34102 | 0.76184 |  | 198.1352 |  | 0.16915 | -0.13253
0.34121 | 0.46615 |  | 101.0819 |  | 0.1335 | -0.10458
0.34141 | 0.10011 |  | -7.0468 |  | 0.096505 | -0.075484
0.3416 | -0.27036 |  | -112.7426 |  | 0.058114 | -0.045295
0.3418 | -0.58702 |  | -203.9332 |  | 0.017739 | -0.013615
0.34199 | -0.83197 |  | -269.1132 |  | -0.02284 | 0.018328
0.34219 | -0.98978 |  | -299.1893 |  | -0.062267 | 0.04933
0.34238 | -1.0296 |  | -288.3846 |  | -0.10064 | 0.07925
0.34258 | -0.92151 |  | -237.5613 |  | -0.13782 | 0.10828
0.34277 | -0.6348 |  | -154.6809 |  | -0.17263 | 0.13562
0.34297 | -0.23967 |  | -52.6404 |  | -0.20528 | 0.16099
0.34316 | 0.11808 |  | 54.7371 |  | -0.23553 | 0.18438
0.34336 | 0.42451 |  | 155.2067 |  | -0.26107 | 0.2044
0.34355 | 0.70395 |  | 236.7503 |  | -0.28221 | 0.22094
0.34375 | 0.90595 |  | 288.515 |  | -0.29997 | 0.23448
0.34395 | 0.99727 |  | 301.6475 |  | -0.31325 | 0.24464
0.34414 | 0.95642 |  | 272.1635 |  | -0.32195 | 0.25141
0.34434 | 0.77832 |  | 203.9623 |  | -0.32619 | 0.25461
0.34453 | 0.48878 |  | 108.1828 |  | -0.32529 | 0.25389
0.34473 | 0.12546 |  | 0.2582 |  | -0.31928 | 0.24908
0.34492 | -0.24723 |  | -106.0366 |  | -0.30837 | 0.2404
0.34512 | -0.5684 |  | -198.6088 |  | -0.29323 | 0.22846
0.34531 | -0.81797 |  | -265.7977 |  | -0.27428 | 0.21333
0.34551 | -0.98216 |  | -298.3744 |  | -0.25097 | 0.19503
0.3457 | -1.03 |  | -290.3143 |  | -0.22332 | 0.17342
0.3459 | -0.9331 |  | -242.0311 |  | -0.19217 | 0.14862
0.34609 | -0.65909 |  | -161.0186 |  | -0.15846 | 0.12186
0.34629 | -0.2666 |  | -59.8451 |  | -0.12259 | 0.093664
0.34648 | 0.096584 |  | 47.5527 |  | -0.084616 | 0.063753
0.34668 | 0.40475 |  | 148.9034 |  | -0.04525 | 0.032734
0.34687 | 0.68686 |  | 232.1197 |  | -0.0055406 | 0.0014182
0.34707 | 0.89599 |  | 286.2107 |  | 0.034595 | -0.03016
0.34727 | 0.99545 |  | 302.2217 |  | 0.074403 | -0.061337
0.34746 | 0.96384 |  | 275.5696 |  | 0.11184 | -0.090895
0.34766 | 0.79407 |  | 209.6238 |  | 0.14788 | -0.11904
0.34785 | 0.51089 |  | 115.208 |  | 0.18252 | -0.14589
0.34805 | 0.151 |  | 7.5607 |  | 0.21352 | -0.17034
0.34824 | -0.22343 |  | -99.2685 |  | 0.24151 | -0.19219
0.34844 | -0.5491 |  | -193.1052 |  | 0.26606 | -0.2112
0.34863 | -0.80381 |  | -262.3222 |  | 0.28586 | -0.22654
0.34883 | -0.97505 |  | -297.4901 |  | 0.30161 | -0.2386
0.34902 | -1.0317 |  | -292.2528 |  | 0.31345 | -0.24776
0.34922 | -0.94573 |  | -246.5268 |  | 0.3206 | -0.25326
0.34941 | -0.68324 |  | -167.3801 |  | 0.32264 | -0.25456
0.34961 | -0.29307 |  | -67.0559 |  | 0.3197 | -0.25202
0.3498 | 0.074778 |  | 40.4826 |  | 0.31172 | -0.24563
0.35 | 0.38499 |  | 142.7363 |  | 0.29922 | -0.23553
0.3502 | 0.67022 |  | 227.5321 |  | 0.2828 | -0.22245
0.35039 | 0.88537 |  | 283.7997 |  | 0.26234 | -0.20629
0.35059 | 0.99242 |  | 302.4772 |  | 0.23775 | -0.18674
0.35078 | 0.97045 |  | 278.6503 |  | 0.20842 | -0.16364
0.35098 | 0.80946 |  | 215.1045 |  | 0.17605 | -0.13802
0.35117 | 0.53289 |  | 122.1174 |  | 0.14176 | -0.11096
0.35137 | 0.17628 |  | 14.8649 |  | 0.10463 | -0.08197
0.35156 | -0.19945 |  | -92.4254 |  | 0.066015 | -0.051487
0.35176 | -0.52951 |  | -187.5548 |  | 0.026408 | -0.020197
0.35195 | -0.78909 |  | -258.7424 |  | -0.01412 | 0.011571
0.35215 | -0.96621 |  | -296.3438 |  | -0.054059 | 0.042775
0.35234 | -1.0312 |  | -293.7132 |  | -0.092603 | 0.072913
0.35254 | -0.95628 |  | -250.4082 |  | -0.12973 | 0.10208
0.35273 | -0.70527 |  | -173.1153 |  | -0.16561 | 0.13003
0.35293 | -0.3182 |  | -73.771 |  | -0.19904 | 0.15605
0.35313 | 0.053305 |  | 33.543 |  | -0.22886 | 0.17939
0.35332 | 0.36478 |  | 136.3625 |  | -0.25533 | 0.19991
0.35352 | 0.65285 |  | 222.5949 |  | -0.27774 | 0.21736
0.35371 | 0.87396 |  | 281.0307 |  | -0.29561 | 0.23127
0.35391 | 0.98871 |  | 302.446 |  | -0.30999 | 0.24229
0.3541 | 0.97611 |  | 281.4287 |  | -0.32012 | 0.25013
0.3543 | 0.82328 |  | 220.267 |  | -0.32508 | 0.25389
0.35449 | 0.55387 |  | 128.8137 |  | -0.32517 | 0.2539
0.35469 | 0.20107 |  | 22.0731 |  | -0.31967 | 0.24957
0.35488 | -0.17555 |  | -85.5155 |  | -0.3099 | 0.24168
0.35508 | -0.50933 |  | -181.7822 |  | -0.2965 | 0.23099
0.35527 | -0.77427 |  | -254.8865 |  | -0.27782 | 0.21642
0.35547 | -0.95789 |  | -295.0398 |  | -0.25542 | 0.19874
0.35566 | -1.0312 |  | -295.2736 |  | -0.22898 | 0.17789
0.35586 | -0.96606 |  | -254.515 |  | -0.19761 | 0.15312
0.35605 | -0.72636 |  | -179.0795 |  | -0.16448 | 0.12663
0.35625 | -0.34507 |  | -80.6615 |  | -0.12966 | 0.099274
0.35645 | 0.030422 |  | 26.5701 |  | -0.092009 | 0.069913
0.35664 | 0.3452 |  | 130.0135 |  | -0.053004 | 0.038991
0.35684 | 0.63539 |  | 217.7755 |  | -0.012698 | 0.0071962
0.35703 | 0.86281 |  | 278.377 |  | 0.027891 | -0.02479
0.35723 | 0.98523 |  | 302.3878 |  | 0.067186 | -0.055721
0.35742 | 0.98161 |  | 284.1703 |  | 0.10537 | -0.085501
0.35762 | 0.83771 |  | 225.3974 |  | 0.14144 | -0.11385
0.35781 | 0.57479 |  | 135.5234 |  | 0.17562 | -0.14059
0.35801 | 0.22605 |  | 29.37 |  | 0.2081 | -0.16583
0.3582 | -0.15138 |  | -78.5413 |  | 0.23676 | -0.18838
0.3584 | -0.48938 |  | -175.9263 |  | 0.26187 | -0.20796
0.35859 | -0.75866 |  | -250.8872 |  | 0.28316 | -0.22434
0.35879 | -0.9483 |  | -293.4466 |  | 0.29924 | -0.23683
0.35898 | -1.0296 |  | -296.4262 |  | 0.3112 | -0.24604
0.35918 | -0.9751 |  | -258.3049 |  | 0.31933 | -0.25207
0.35938 | -0.74866 |  | -184.919 |  | 0.32281 | -0.25463
0.35957 | -0.37189 |  | -87.6593 |  | 0.32138 | -0.25339
0.35977 | 0.0087692 |  | 19.4012 |  | 0.31446 | -0.24774
0.35996 | 0.32562 |  | 123.5332 |  | 0.30231 | -0.23808
0.36016 | 0.61737 |  | 212.7208 |  | 0.28651 | -0.22537
0.36035 | 0.85101 |  | 275.4351 |  | 0.26666 | -0.20968
0.36055 | 0.98066 |  | 302.0933 |  | 0.24281 | -0.19088
0.36074 | 0.98599 |  | 286.6381 |  | 0.21546 | -0.16903
0.36094 | 0.85113 |  | 230.2504 |  | 0.18317 | -0.14375
0.36113 | 0.59483 |  | 141.9689 |  | 0.14814 | -0.11602
0.36133 | 0.25032 |  | 36.4194 |  | 0.11211 | -0.087443
0.36152 | -0.12722 |  | -71.7358 |  | 0.074115 | -0.0579
0.36172 | -0.46933 |  | -170.1645 |  | 0.034962 | -0.027009
0.36191 | -0.74391 |  | -246.9592 |  | -0.0057312 | 0.0049649
0.36211 | -0.94007 |  | -291.9783 |  | -0.046305 | 0.036786
0.3623 | -1.0296 |  | -297.7529 |  | -0.084639 | 0.066935
0.3625 | -0.9846 |  | -262.2287 |  | -0.12237 | 0.096056
0.3627 | -0.76917 |  | -190.7772 |  | -0.15835 | 0.12426
0.36289 | -0.39811 |  | -94.5784 |  | -0.19145 | 0.15037
0.36309 | -0.014138 |  | 12.2683 |  | -0.22318 | 0.17482
0.36328 | 0.30529 |  | 116.9103 |  | -0.25114 | 0.19654
0.36348 | 0.5987 |  | 207.3517 |  | -0.27338 | 0.21401
0.36367 | 0.83776 |  | 272.0699 |  | -0.29194 | 0.22833
0.36387 | 0.97493 |  | 301.378 |  | -0.30719 | 0.23998
0.36406 | 0.98948 |  | 288.8693 |  | -0.31825 | 0.24841
0.36426 | 0.86366 |  | 235.1052 |  | -0.32424 | 0.2532
0.36445 | 0.6148 |  | 148.5469 |  | -0.32502 | 0.25396
0.36465 | 0.27492 |  | 43.6112 |  | -0.32127 | 0.25066
0.36484 | -0.10312 |  | -64.8488 |  | -0.31234 | 0.2435
0.36504 | -0.44907 |  | -164.3338 |  | -0.29851 | 0.23282
0.36523 | -0.7279 |  | -242.8311 |  | -0.2812 | 0.219
0.36543 | -0.92955 |  | -290.1054 |  | -0.25966 | 0.20198
0.36562 | -1.0268 |  | -298.5165 |  | -0.23372 | 0.18155
0.36582 | -0.99124 |  | -265.6 |  | -0.2043 | 0.15815
0.36602 | -0.78871 |  | -196.309 |  | -0.17143 | 0.13226
0.36621 | -0.42591 |  | -101.4604 |  | -0.13606 | 0.10441
0.36641 | -0.038307 |  | 4.9876 |  | -0.098737 | 0.075053
0.3666 | 0.285 |  | 110.163 |  | -0.060104 | 0.0445
0.3668 | 0.57968 |  | 201.9879 |  | -0.020836 | 0.013448
0.36699 | 0.82476 |  | 268.7986 |  | 0.019715 | -0.018241
0.36719 | 0.9695 |  | 300.7488 |  | 0.059806 | -0.049862
0.36738 | 0.99276 |  | 291.0221 |  | 0.097748 | -0.079851
0.36758 | 0.87637 |  | 239.7536 |  | 0.1347 | -0.10869
0.36777 | 0.63447 |  | 154.9451 |  | 0.16952 | -0.13589
0.36797 | 0.29951 |  | 50.7497 |  | 0.20144 | -0.16076
0.36816 | -0.078133 |  | -57.7795 |  | 0.23152 | -0.18416
0.36836 | -0.42805 |  | -158.1701 |  | 0.25758 | -0.20472
0.36855 | -0.71157 |  | -238.3943 |  | 0.27895 | -0.22131
0.36875 | -0.91932 |  | -288.0262 |  | 0.29658 | -0.23465
0.36895 | -1.0247 |  | -299.249 |  | 0.30925 | -0.24452
0.36914 | -0.99909 |  | -269.0621 |  | 0.31802 | -0.25124
0.36934 | -0.80827 |  | -201.9393 |  | 0.32281 | -0.25475
0.36953 | -0.45207 |  | -108.4074 |  | 0.32182 | -0.25393
0.36973 | -0.062003 |  | -2.3372 |  | 0.31599 | -0.24902
0.36992 | 0.26444 |  | 103.2798 |  | 0.30504 | -0.24013
0.37012 | 0.56097 |  | 196.4407 |  | 0.28955 | -0.22769
0.37031 | 0.81117 |  | 265.3432 |  | 0.27109 | -0.21304
0.37051 | 0.96377 |  | 299.943 |  | 0.2479 | -0.19508
0.3707 | 0.99609 |  | 293.1379 |  | 0.22002 | -0.17301
0.3709 | 0.8888 |  | 244.4518 |  | 0.18907 | -0.14833
0.37109 | 0.65434 |  | 161.447 |  | 0.15497 | -0.12142
0.37129 | 0.32391 |  | 58.0202 |  | 0.11879 | -0.092982
0.37148 | -0.053029 |  | -50.647 |  | 0.081488 | -0.063737
0.37168 | -0.40629 |  | -151.9235 |  | 0.042307 | -0.0329
0.37188 | -0.69471 |  | -233.8487 |  | 0.0016645 | -0.00092636
0.37207 | -0.90816 |  | -285.8191 |  | -0.038885 | 0.030833
0.37227 | -1.0217 |  | -299.7528 |  | -0.078107 | 0.061577
0.37246 | -1.0058 |  | -272.292 |  | -0.11566 | 0.091
0.37266 | -0.82689 |  | -207.3877 |  | -0.15178 | 0.1192
0.37285 | -0.47865 |  | -115.1025 |  | -0.18585 | 0.14579
0.37305 | -0.085726 |  | -9.3324 |  | -0.21725 | 0.17029
0.37324 | 0.2448 |  | 96.7182 |  | -0.24565 | 0.1924
0.37344 | 0.54252 |  | 191.059 |  | -0.27008 | 0.2114
0.37363 | 0.79758 |  | 261.8296 |  | -0.28963 | 0.22654
0.37383 | 0.95751 |  | 298.9132 |  | -0.30487 | 0.23826
0.37402 | 0.99819 |  | 294.9171 |  | -0.31653 | 0.24722
0.37422 | 0.9002 |  | 248.8541 |  | -0.32371 | 0.25278
0.37441 | 0.67343 |  | 167.7772 |  | -0.32577 | 0.25447
0.37461 | 0.34779 |  | 65.215 |  | -0.32304 | 0.25221
0.3748 | -0.028512 |  | -43.5479 |  | -0.31514 | 0.24571
0.375 | -0.38533 |  | -145.7695 |  | -0.30208 | 0.23536
0.3752 | -0.67868 |  | -229.4027 |  | -0.28504 | 0.22201
0.37539 | -0.89775 |  | -283.6465 |  | -0.26462 | 0.20587
0.37559 | -1.0186 |  | -300.2285 |  | -0.24014 | 0.18655
0.37578 | -1.0111 |  | -275.3692 |  | -0.21122 | 0.16383
0.37598 | -0.84326 |  | -212.5877 |  | -0.17847 | 0.13792
0.37617 | -0.50373 |  | -121.6068 |  | -0.14322 | 0.10998
0.37637 | -0.10899 |  | -16.2588 |  | -0.10651 | 0.081123
0.37656 | 0.22505 |  | 90.0976 |  | -0.068326 | 0.051218
0.37676 | 0.5237 |  | 185.5248 |  | -0.028948 | 0.020127
0.37695 | 0.78379 |  | 258.1549 |  | 0.011213 | -0.0117
0.37715 | 0.95074 |  | 297.7074 |  | 0.051648 | -0.043457
0.37734 | 0.99977 |  | 296.4974 |  | 0.090753 | -0.074104
0.37754 | 0.91096 |  | 253.0802 |  | 0.12751 | -0.10298
0.37773 | 0.69148 |  | 173.9809 |  | 0.16226 | -0.13017
0.37793 | 0.37173 |  | 72.3497 |  | 0.19517 | -0.15596
0.37812 | -0.0030968 |  | -36.4363 |  | 0.22558 | -0.17969
0.37832 | -0.36347 |  | -139.4919 |  | 0.25236 | -0.20052
0.37852 | -0.66163 |  | -224.7663 |  | 0.27505 | -0.21824
0.37871 | -0.88656 |  | -281.278 |  | 0.29357 | -0.23243
0.37891 | -1.0154 |  | -300.5726 |  | 0.30719 | -0.2429
0.3791 | -1.0176 |  | -278.4312 |  | 0.31639 | -0.25001
0.3793 | -0.8616 |  | -217.8635 |  | 0.32155 | -0.25369
0.37949 | -0.52983 |  | -128.3234 |  | 0.32184 | -0.25377
0.37969 | -0.13346 |  | -23.4603 |  | 0.31747 | -0.25015
0.37988 | 0.20413 |  | 83.2608 |  | 0.30811 | -0.24247
0.38008 | 0.50491 |  | 179.7978 |  | 0.2934 | -0.23077
0.38027 | 0.76912 |  | 254.2774 |  | 0.27462 | -0.21586
0.38047 | 0.9428 |  | 296.3315 |  | 0.25239 | -0.19831
0.38066 | 1.0011 |  | 298.0055 |  | 0.22595 | -0.17753
0.38086 | 0.92164 |  | 257.2621 |  | 0.19574 | -0.15366
0.38105 | 0.70988 |  | 180.1496 |  | 0.16236 | -0.12729
0.38125 | 0.39556 |  | 79.5589 |  | 0.12611 | -0.098735
0.38145 | 0.022221 |  | -29.1538 |  | 0.088777 | -0.069279
0.38164 | -0.34075 |  | -132.9488 |  | 0.050137 | -0.038852
0.38184 | -0.6436 |  | -219.7111 |  | 0.0096124 | -0.007075
0.38203 | -0.87372 |  | -278.4029 |  | -0.030576 | 0.024568
0.38223 | -1.0096 |  | -300.3621 |  | -0.069744 | 0.055324
0.38242 | -1.0205 |  | -280.9762 |  | -0.10814 | 0.08529
0.38262 | -0.87602 |  | -222.8087 |  | -0.14491 | 0.11399
0.38281 | -0.55536 |  | -134.8589 |  | -0.17958 | 0.14097
0.38301 | -0.15922 |  | -30.6177 |  | -0.21183 | 0.16614
0.3832 | 0.18316 |  | 76.3191 |  | -0.24064 | 0.18864
0.3834 | 0.48524 |  | 173.9213 |  | -0.26504 | 0.20763
0.38359 | 0.75355 |  | 250.1897 |  | -0.28527 | 0.22339
0.38379 | 0.93454 |  | 294.5877 |  | -0.30227 | 0.23629
0.38398 | 1.0007 |  | 298.9855 |  | -0.31556 | 0.24653
0.38418 | 0.93043 |  | 260.9234 |  | -0.32327 | 0.25275
0.38438 | 0.72677 |  | 185.9013 |  | -0.32582 | 0.25443
0.38457 | 0.4177 |  | 86.3725 |  | -0.32397 | 0.25279
0.38477 | 0.046264 |  | -22.252 |  | -0.31667 | 0.24714
0.38496 | -0.31924 |  | -126.7316 |  | -0.30489 | 0.23784
0.38516 | -0.62655 |  | -214.939 |  | -0.28951 | 0.22575
0.38535 | -0.8615 |  | -275.7599 |  | -0.26964 | 0.2099
0.38555 | -1.0048 |  | -300.3979 |  | -0.24535 | 0.19078
0.38574 | -1.0254 |  | -283.7774 |  | -0.21707 | 0.16868
0.38594 | -0.89278 |  | -227.9469 |  | -0.18501 | 0.1432
0.38613 | -0.58136 |  | -141.5206 |  | -0.15068 | 0.11597
0.38633 | -0.18344 |  | -37.7741 |  | -0.11469 | 0.087618
0.38652 | 0.16287 |  | 69.4553 |  | -0.076532 | 0.057639
0.38672 | 0.46573 |  | 168.0675 |  | -0.037206 | 0.026673
0.38691 | 0.73843 |  | 246.099 |  | 0.0030048 | -0.0052
0.38711 | 0.92588 |  | 292.8939 |  | 0.043477 | -0.037083
0.3873 | 1.0003 |  | 300.0972 |  | 0.082367 | -0.067556
0.3875 | 0.93982 |  | 264.7604 |  | 0.11955 | -0.096793
0.3877 | 0.74423 |  | 191.9172 |  | 0.15495 | -0.12447
0.38789 | 0.44163 |  | 93.6069 |  | 0.18853 | -0.15055
0.38809 | 0.072429 |  | -14.7802 |  | 0.21963 | -0.17488
0.38828 | -0.29565 |  | -119.8907 |  | 0.24704 | -0.1963
0.38848 | -0.60757 |  | -209.5935 |  | 0.27058 | -0.21456
0.38867 | -0.8479 |  | -272.5242 |  | 0.28935 | -0.22913
0.38887 | -0.99837 |  | -299.7881 |  | 0.30389 | -0.24028
0.38906 | -1.0279 |  | -285.9419 |  | 0.31511 | -0.2487
0.38926 | -0.90647 |  | -232.4899 |  | 0.32114 | -0.25326
0.38945 | -0.60567 |  | -147.8164 |  | 0.32167 | -0.25378
0.38965 | -0.20907 |  | -44.9292 |  | 0.31813 | -0.25074
0.38984 | 0.14127 |  | 62.3486 |  | 0.3095 | -0.24356
0.39004 | 0.44545 |  | 161.8319 |  | 0.29565 | -0.23267
0.39023 | 0.72158 |  | 241.5738 |  | 0.27853 | -0.21907
0.39043 | 0.91606 |  | 290.7765 |  | 0.25714 | -0.20224
0.39062 | 0.9991 |  | 300.8525 |  | 0.23107 | -0.1817
0.39082 | 0.94803 |  | 268.3467 |  | 0.20145 | -0.15805
0.39102 | 0.76075 |  | 197.6722 |  | 0.168 | -0.13177
0.39121 | 0.46446 |  | 100.4998 |  | 0.13277 | -0.10397
0.39141 | 0.0974 |  | -7.6966 |  | 0.096384 | -0.075178
0.3916 | -0.27319 |  | -113.3699 |  | 0.05767 | -0.044819
0.3918 | -0.58927 |  | -204.4237 |  | 0.017565 | -0.013197
0.39199 | -0.83451 |  | -269.4075 |  | -0.023388 | 0.018891
0.39219 | -0.99214 |  | -299.2646 |  | -0.063324 | 0.050183
0.39238 | -1.0307 |  | -288.231 |  | -0.10144 | 0.080022
0.39258 | -0.92062 |  | -237.2473 |  | -0.13823 | 0.10867
0.39277 | -0.63047 |  | -154.2772 |  | -0.17285 | 0.1357
0.39297 | -0.23499 |  | -52.1567 |  | -0.20576 | 0.1612
0.39316 | 0.11977 |  | 55.2686 |  | -0.2359 | 0.18468
0.39336 | 0.42594 |  | 155.7739 |  | -0.26142 | 0.20472
0.39355 | 0.70595 |  | 237.2786 |  | -0.28252 | 0.22112
0.39375 | 0.90732 |  | 288.8757 |  | -0.2998 | 0.23426
0.39395 | 0.99868 |  | 301.8207 |  | -0.3134 | 0.24461
0.39414 | 0.95701 |  | 272.0946 |  | -0.32235 | 0.25181
0.39434 | 0.77771 |  | 203.5732 |  | -0.32615 | 0.25474
0.39453 | 0.48727 |  | 107.5879 |  | -0.32514 | 0.2538
0.39473 | 0.12261 |  | -0.40812 |  | -0.31935 | 0.24923
0.39492 | -0.2499 |  | -106.6582 |  | -0.30842 | 0.24055
0.39512 | -0.57037 |  | -199.0394 |  | -0.29299 | 0.22838
0.39531 | -0.82049 |  | -266.0252 |  | -0.27415 | 0.2133
0.39551 | -0.98451 |  | -298.3817 |  | -0.25102 | 0.1951
0.3957 | -1.0316 |  | -290.0255 |  | -0.22343 | 0.17354
0.3959 | -0.93284 |  | -241.485 |  | -0.19249 | 0.14893
0.39609 | -0.65447 |  | -160.2902 |  | -0.15858 | 0.12201
0.39629 | -0.26032 |  | -58.9665 |  | -0.12249 | 0.093512
0.39648 | 0.099874 |  | 48.4973 |  | -0.084461 | 0.063669
0.39668 | 0.40691 |  | 149.7402 |  | -0.045083 | 0.032679
0.39687 | 0.68947 |  | 232.7268 |  | -0.005531 | 0.0012923
0.39707 | 0.89728 |  | 286.5069 |  | 0.035186 | -0.030514
0.39727 | 0.99598 |  | 302.1356 |  | 0.074979 | -0.061606
0.39746 | 0.96386 |  | 275.2086 |  | 0.11187 | -0.09079
0.39766 | 0.79305 |  | 209.1168 |  | 0.1483 | -0.11926
0.39785 | 0.50891 |  | 114.6102 |  | 0.18268 | -0.14615
0.39805 | 0.14805 |  | 7.0027 |  | 0.2134 | -0.17025
0.39824 | -0.22573 |  | -99.7182 |  | 0.24175 | -0.19225
0.39844 | -0.5503 |  | -193.394 |  | 0.26599 | -0.21121
0.39863 | -0.80491 |  | -262.3853 |  | 0.28578 | -0.22658
0.39883 | -0.97565 |  | -297.333 |  | 0.30197 | -0.23899
0.39902 | -1.0319 |  | -291.8424 |  | 0.31352 | -0.24792
0.39922 | -0.94481 |  | -245.8426 |  | 0.32057 | -0.25309
0.39941 | -0.67854 |  | -166.4771 |  | 0.32261 | -0.2545
0.39961 | -0.28697 |  | -66.0743 |  | 0.31894 | -0.25167
0.3998 | 0.077769 |  | 41.3698 |  | 0.31153 | -0.24537