## EtaStar_Disp
η* 計算シート (変位入力版) Disp→Acc: a = -(2πf)²·d/1000
■ 入力パラメータ
サンプリング周波数 fs |  | Hz | A列全体平均から自動算出
データ点数 N |  | 点
加振周波数 f | 50 | Hz | 黄色: 加振周波数
粉体質量 m_p | 1.61 | g | 黄色: 粉体のみ(基準ジグなら 0)
容器質量 m_c | 2.1 | g | 黄色: 容器(ジグ)質量
合計質量 m_tot |  | g
角周波数 ω |  | rad/s
■ 使い方
1. 「TimeData」シート: A列=時刻[s], B列=力[N], C列=変位[mm] を貼り付け
2. 黄色セルに 加振周波数 f, 粉体質量 m_p, 容器質量 m_c を入力
3. ★ η* の行に答えが自動表示
※ 加速度は a = -(2πf)²·d/1000 でシート内部換算
■ 計算式
D(f) = Σ d[n]·exp(-j2πf·t[n]) ※d はmm単位の生DFT
X(f) = -(2πf)²·D/1000 ※加速度DFT [m/s²]
Y(f) = Σ F[n]·exp(-j2πf·t[n]) ※力DFT
η* = -2π·Im(X*·Y) / (m_tot · ¦X¦²) ※論文式(2)
■ 計算結果
項目 | 値 | 単位 | 備考
Re(D) [変位DFT, mm単位]
Im(D) [変位DFT, mm単位]
Re(Y) [力DFT]
Im(Y) [力DFT]
Re(X) [加速度DFT = -ω²·D/1000]
Im(X)
¦X¦² (加速度パワー)
Re(P_cross) = Re(X)·Re(Y)+Im(X)·Im(Y)
Im(P_cross) = Re(X)·Im(Y)-Im(X)·Re(Y)
A_disp (変位振幅) |  | mm
A_acc (加速度振幅) |  | m/s²
v_c,max (容器最大速度) |  | m/s
★ η* (Reduced Loss Factor) |  | - | 論文 式(2)
(検算) E_diss [J] |  | J
(検算) 基準KE ½·m_tot·v² [J] |  | J
(検算) E_diss / KE |  | - | η* と一致するはず

## EtaStar_Acc
η* 計算シート (加速度入力版) Acc 直接使用
■ 入力パラメータ
サンプリング周波数 fs |  | Hz | A列全体平均から自動算出
データ点数 N |  | 点
加振周波数 f | 300 | Hz | 黄色: 加振周波数
粉体質量 m_p | 0.78 | g | 黄色: 粉体のみ(基準ジグなら 0)
容器質量 m_c | 0.88 | g | 黄色: 容器(ジグ)質量
合計質量 m_tot |  | g
角周波数 ω |  | rad/s
■ 使い方
1. 「TimeData」シート: A列=時刻[s], B列=力[N], D列=加速度[m/s²] を貼り付け
2. 黄色セルに 加振周波数 f, 粉体質量 m_p, 容器質量 m_c を入力
3. ★ η* の行に答えが自動表示
※ 加速度を直接使用(微分・変換なし)
■ 計算式
X(f) = Σ a[n]·exp(-j2πf·t[n]) ※加速度DFT [m/s²]
Y(f) = Σ F[n]·exp(-j2πf·t[n]) ※力DFT
η* = -2π·Im(X*·Y) / (m_tot · ¦X¦²) ※論文式(2)
■ 計算結果
項目 | 値 | 単位 | 備考
Re(Y) [力DFT]
Im(Y) [力DFT]
Re(X) [加速度DFT]
Im(X) [加速度DFT]
¦X¦² (加速度パワー)
Re(P_cross) = Re(X)·Re(Y)+Im(X)·Im(Y)
Im(P_cross) = Re(X)·Im(Y)-Im(X)·Re(Y)
A_acc (加速度振幅) |  | m/s²
v_c,max (容器最大速度) |  | m/s
★ η* (Reduced Loss Factor) |  | - | 論文 式(2)
(検算) E_diss [J] |  | J
(検算) 基準KE ½·m_tot·v² [J] |  | J
(検算) E_diss / KE |  | - | η* と一致するはず

## TimeData
時刻 t [s] | 力 F [N] | 変位 d [mm] ← Disp版で使う | 加速度 a [m/s²] ← Acc版で使う
0 | -0.18454 |  | -89.5054 | ← A: 時刻[s], B: 力[N] は両方で使用 | 0.29988 | -0.236
1.9531e-05 | -0.21913 |  | -100.0606 | ← C: 変位[mm] → EtaStar_Disp シート | 0.28336 | -0.22279
3.9063e-05 | -0.25413 |  | -110.7349 | ← D: 加速度[m/s²] → EtaStar_Acc シート | 0.26342 | -0.20692
5.8594e-05 | -0.2885 |  | -120.9571 | ※ どちらか片方のみ埋めればOK(使う方のシートで計算) | 0.23863 | -0.18741
7.8125e-05 | -0.32289 |  | -131.3459 |  | 0.20914 | -0.16401
9.7656e-05 | -0.35691 |  | -141.6159 |  | 0.17738 | -0.1388
0.00011719 | -0.38993 |  | -151.2612 |  | 0.14286 | -0.11167
0.00013672 | -0.42276 |  | -160.9984 |  | 0.10543 | -0.082425
0.00015625 | -0.45456 |  | -170.4241 |  | 0.067588 | -0.052527
0.00017578 | -0.48585 |  | -179.6299 |  | 0.028356 | -0.021652
0.00019531 | -0.51788 |  | -189.138 |  | -0.012634 | 0.010316
0.00021484 | -0.54821 |  | -197.8514 |  | -0.05252 | 0.041699
0.00023437 | -0.57709 |  | -206.2127 |  | -0.091279 | 0.072059
0.00025391 | -0.60613 |  | -214.7167 |  | -0.12917 | 0.10154
0.00027344 | -0.63406 |  | -222.5983 |  | -0.16467 | 0.1293
0.00029297 | -0.66181 |  | -230.5469 |  | -0.19745 | 0.15492
0.0003125 | -0.68883 |  | -238.2466 |  | -0.22773 | 0.17853
0.00033203 | -0.71397 |  | -245.1526 |  | -0.25454 | 0.19949
0.00035156 | -0.73849 |  | -251.9731 |  | -0.27725 | 0.2171
0.00037109 | -0.76198 |  | -258.4574 |  | -0.29603 | 0.23143
0.00039063 | -0.78518 |  | -264.7032 |  | -0.31029 | 0.24245
0.00041016 | -0.80792 |  | -270.7387 |  | -0.31986 | 0.24993
0.00042969 | -0.82846 |  | -276.1167 |  | -0.32511 | 0.25398
0.00044922 | -0.84813 |  | -281.2502 |  | -0.32545 | 0.2543
0.00046875 | -0.86718 |  | -286.0475 |  | -0.32072 | 0.25035
0.00048828 | -0.88498 |  | -290.3046 |  | -0.31145 | 0.24284
0.00050781 | -0.90206 |  | -294.3908 |  | -0.29741 | 0.23188
0.00052734 | -0.91798 |  | -298.0715 |  | -0.27917 | 0.21739
0.00054688 | -0.93269 |  | -301.2121 |  | -0.25722 | 0.20008
0.00056641 | -0.94663 |  | -304.0776 |  | -0.23028 | 0.17892
0.00058594 | -0.95959 |  | -306.4599 |  | -0.19963 | 0.15465
0.00060547 | -0.97154 |  | -308.406 |  | -0.16721 | 0.12898
0.000625 | -0.98256 |  | -309.9991 |  | -0.13183 | 0.10111
0.00064453 | -0.99234 |  | -311.0074 |  | -0.094003 | 0.071433
0.00066406 | -1.0018 |  | -311.7121 |  | -0.055219 | 0.040737
0.00068359 | -1.0114 |  | -312.0298 |  | -0.015514 | 0.0092554
0.00070312 | -1.0191 |  | -311.6951 |  | 0.024939 | -0.02229
0.00072266 | -1.0256 |  | -310.9559 |  | 0.064688 | -0.053567
0.00074219 | -1.0319 |  | -309.8424 |  | 0.10255 | -0.083583
0.00076172 | -1.0373 |  | -308.3732 |  | 0.13912 | -0.11203
0.00078125 | -1.0418 |  | -306.4323 |  | 0.17401 | -0.1393
0.00080078 | -1.0437 |  | -303.9563 |  | 0.20587 | -0.16433
0.00082031 | -1.0435 |  | -301.1006 |  | 0.23471 | -0.18674
0.00083984 | -1.0426 |  | -297.7128 |  | 0.26033 | -0.20677
0.00085938 | -1.0386 |  | -293.92 |  | 0.28121 | -0.22304
0.00087891 | -1.034 |  | -289.9001 |  | 0.29746 | -0.23559
0.00089844 | -1.0277 |  | -285.3728 |  | 0.31039 | -0.2455
0.00091797 | -1.018 |  | -280.453 |  | 0.31851 | -0.25154
0.0009375 | -1.0077 |  | -275.3028 |  | 0.32155 | -0.25374
0.00095703 | -0.9942 |  | -269.5283 |  | 0.32042 | -0.2527
0.00097656 | -0.97759 |  | -263.2932 |  | 0.31362 | -0.24716
0.00099609 | -0.95823 |  | -256.8371 |  | 0.30184 | -0.23773
0.0010156 | -0.93544 |  | -250.0238 |  | 0.28639 | -0.22527
0.0010352 | -0.91272 |  | -243.089 |  | 0.26678 | -0.2097
0.0010547 | -0.88657 |  | -235.6808 |  | 0.2431 | -0.19112
0.0010742 | -0.85659 |  | -227.7173 |  | 0.21516 | -0.16895
0.0010938 | -0.82632 |  | -219.7781 |  | 0.18329 | -0.14375
0.0011133 | -0.79445 |  | -211.4358 |  | 0.14897 | -0.11675
0.0011328 | -0.7614 |  | -202.6785 |  | 0.11279 | -0.0883
0.0011523 | -0.72784 |  | -193.9376 |  | 0.074679 | -0.058432
0.0011719 | -0.69433 |  | -184.8272 |  | 0.035341 | -0.027324
0.0011914 | -0.66003 |  | -175.4149 |  | -0.0046991 | 0.0041526
0.0012109 | -0.62419 |  | -165.9001 |  | -0.045148 | 0.035578
0.0012305 | -0.58877 |  | -156.0627 |  | -0.084764 | 0.066638
0.00125 | -0.55388 |  | -146.2077 |  | -0.12211 | 0.096026
0.0012695 | -0.51864 |  | -136.2461 |  | -0.15729 | 0.1236
0.0012891 | -0.48212 |  | -125.8618 |  | -0.19153 | 0.15017
0.0013086 | -0.44514 |  | -115.5808 |  | -0.22271 | 0.17439
0.0013281 | -0.40875 |  | -104.9805 |  | -0.24959 | 0.19548
0.0013477 | -0.37148 |  | -94.0627 |  | -0.27382 | 0.21421
0.0013672 | -0.33394 |  | -83.6141 |  | -0.2929 | 0.2291
0.0013867 | -0.29632 |  | -72.7281 |  | -0.3071 | 0.24016
0.0014062 | -0.25802 |  | -61.5398 |  | -0.31878 | 0.24891
0.0014258 | -0.22033 |  | -50.7769 |  | -0.325 | 0.25372
0.0014453 | -0.18252 |  | -39.6345 |  | -0.32549 | 0.25412
0.0014648 | -0.14479 |  | -28.4329 |  | -0.3221 | 0.25124
0.0014844 | -0.10864 |  | -17.5648 |  | -0.31362 | 0.24445
0.0015039 | -0.072847 |  | -6.3284 |  | -0.30022 | 0.23397
0.0015234 | -0.037934 |  | 4.8984 |  | -0.28316 | 0.22039
0.001543 | -0.0044167 |  | 15.8819 |  | -0.26147 | 0.20324
0.0015625 | 0.029432 |  | 27.0307 |  | -0.23577 | 0.18302
0.001582 | 0.062019 |  | 38.0184 |  | -0.20675 | 0.16006
0.0016016 | 0.094208 |  | 48.9436 |  | -0.17353 | 0.13402
0.0016211 | 0.12763 |  | 59.942 |  | -0.1383 | 0.10613
0.0016406 | 0.15962 |  | 70.6161 |  | -0.10161 | 0.077019
0.0016602 | 0.1913 |  | 81.3158 |  | -0.062569 | 0.046403
0.0016797 | 0.2238 |  | 92.1896 |  | -0.022886 | 0.015151
0.0016992 | 0.25611 |  | 102.7751 |  | 0.017055 | -0.016294
0.0017188 | 0.28784 |  | 113.2402 |  | 0.056965 | -0.047582
0.0017383 | 0.31881 |  | 123.6096 |  | 0.095505 | -0.077909
0.0017578 | 0.35001 |  | 133.6377 |  | 0.13248 | -0.1069
0.0017773 | 0.38088 |  | 143.6288 |  | 0.16744 | -0.13422
0.0017969 | 0.41127 |  | 153.5269 |  | 0.19982 | -0.15961
0.0018164 | 0.44187 |  | 163.1974 |  | 0.22973 | -0.18292
0.0018359 | 0.47192 |  | 172.8017 |  | 0.25578 | -0.20332
0.0018555 | 0.50131 |  | 182.0697 |  | 0.27712 | -0.22008
0.001875 | 0.53032 |  | 191.0304 |  | 0.29485 | -0.23353
0.0018945 | 0.55863 |  | 199.7623 |  | 0.30842 | -0.24382
0.0019141 | 0.58629 |  | 208.2603 |  | 0.31738 | -0.25085
0.0019336 | 0.61387 |  | 216.7029 |  | 0.32194 | -0.25424
0.0019531 | 0.6411 |  | 224.812 |  | 0.32145 | -0.2535
0.0019727 | 0.66744 |  | 232.6362 |  | 0.31562 | -0.24859
0.0019922 | 0.69259 |  | 240.1248 |  | 0.30463 | -0.23978
0.0020117 | 0.71668 |  | 247.0718 |  | 0.28977 | -0.22804
0.0020313 | 0.74051 |  | 253.8931 |  | 0.27162 | -0.21358
0.0020508 | 0.76368 |  | 260.4816 |  | 0.24868 | -0.19542
0.0020703 | 0.78598 |  | 266.7598 |  | 0.22073 | -0.17346
0.0020898 | 0.80754 |  | 272.7722 |  | 0.18994 | -0.14896
0.0021094 | 0.82753 |  | 278.0765 |  | 0.15674 | -0.12272
0.0021289 | 0.84623 |  | 282.9648 |  | 0.12016 | -0.094303
0.0021484 | 0.86469 |  | 287.8346 |  | 0.082402 | -0.064465
0.002168 | 0.88252 |  | 292.3297 |  | 0.044081 | -0.034001
0.0021875 | 0.89879 |  | 296.2716 |  | 0.0033788 | -0.0022125
0.002207 | 0.91381 |  | 299.7482 |  | -0.03753 | 0.029843
0.0022266 | 0.92766 |  | 302.8576 |  | -0.076401 | 0.060404
0.0022461 | 0.94085 |  | 305.6996 |  | -0.11429 | 0.089998
0.0022656 | 0.95299 |  | 308.0206 |  | -0.15091 | 0.11856
0.0022852 | 0.96312 |  | 309.9102 |  | -0.18446 | 0.14479
0.0023047 | 0.97243 |  | 311.4781 |  | -0.21564 | 0.16924
0.0023242 | 0.98012 |  | 312.1759 |  | -0.245 | 0.192
0.0023437 | 0.98636 |  | 312.6773 |  | -0.26946 | 0.21103
0.0023633 | 0.99259 |  | 313.2445 |  | -0.28835 | 0.22591
0.0023828 | 0.99662 |  | 312.6955 |  | -0.30432 | 0.23796
0.0024023 | 0.99881 |  | 311.7204 |  | -0.3164 | 0.24714
0.0024219 | 1.0001 |  | 310.6417 |  | -0.32337 | 0.25264
0.0024414 | 0.9992 |  | 308.6065 |  | -0.32583 | 0.25437
0.0024609 | 0.99779 |  | 306.4362 |  | -0.3231 | 0.25217
0.0024805 | 0.99555 |  | 304.0849 |  | -0.31505 | 0.24574
0.0025 | 0.99062 |  | 300.8095 |  | -0.30263 | 0.23582
0.0025195 | 0.98444 |  | 297.2468 |  | -0.28656 | 0.2231
0.0025391 | 0.97677 |  | 293.2187 |  | -0.26606 | 0.20702
0.0025586 | 0.9679 |  | 288.6213 |  | -0.24078 | 0.18728
0.0025781 | 0.95841 |  | 283.9638 |  | -0.21188 | 0.16433
0.0025977 | 0.94631 |  | 278.6026 |  | -0.17973 | 0.1389
0.0026172 | 0.9331 |  | 272.8502 |  | -0.14536 | 0.1118
0.0026367 | 0.91954 |  | 267.0591 |  | -0.109 | 0.083137
0.0026563 | 0.90341 |  | 260.2745 |  | -0.07008 | 0.052576
0.0026758 | 0.88564 |  | 253.1783 |  | -0.03035 | 0.021085
0.0026953 | 0.86784 |  | 246.2869 |  | 0.0096446 | -0.010415
0.0027148 | 0.84933 |  | 238.8525 |  | 0.049783 | -0.041734
0.0027344 | 0.82873 |  | 231.0021 |  | 0.088013 | -0.071989
0.0027539 | 0.8064 |  | 222.8258 |  | 0.12509 | -0.10114
0.0027734 | 0.78338 |  | 214.3179 |  | 0.16139 | -0.12936
0.002793 | 0.75923 |  | 205.5444 |  | 0.19413 | -0.15517
0.0028125 | 0.73361 |  | 196.4029 |  | 0.22376 | -0.17827
0.002832 | 0.7077 |  | 187.3498 |  | 0.25111 | -0.19944
0.0028516 | 0.68138 |  | 178.097 |  | 0.27379 | -0.21731
0.0028711 | 0.65285 |  | 168.1382 |  | 0.29168 | -0.23103
0.0028906 | 0.62376 |  | 158.3521 |  | 0.30612 | -0.24198
0.0029102 | 0.59427 |  | 148.4059 |  | 0.31632 | -0.24982
0.0029297 | 0.56249 |  | 137.7354 |  | 0.32143 | -0.25349
0.0029492 | 0.53049 |  | 127.3862 |  | 0.32165 | -0.2535
0.0029688 | 0.49865 |  | 116.9351 |  | 0.31753 | -0.24997
0.0029883 | 0.46574 |  | 106.1899 |  | 0.30826 | -0.24241
0.0030078 | 0.43155 |  | 95.6293 |  | 0.29352 | -0.23095
0.0030273 | 0.3959 |  | 84.449 |  | 0.27545 | -0.21656
0.0030469 | 0.35995 |  | 73.2335 |  | 0.2536 | -0.19928
0.0030664 | 0.32364 |  | 62.4547 |  | 0.22655 | -0.17822
0.0030859 | 0.28585 |  | 51.348 |  | 0.19655 | -0.15442
0.0031055 | 0.24676 |  | 40.2246 |  | 0.16389 | -0.12847
0.003125 | 0.20652 |  | 28.9796 |  | 0.12773 | -0.10001
0.0031445 | 0.16621 |  | 17.3888 |  | 0.090437 | -0.070666
0.0031641 | 0.12808 |  | 6.1624 |  | 0.05152 | -0.04029
0.0031836 | 0.091583 |  | -4.98 |  | 0.010829 | -0.0082176
0.0032031 | 0.055254 |  | -16.1389 |  | -0.028786 | 0.023295
0.0032227 | 0.019346 |  | -27.0649 |  | -0.068473 | 0.05408
0.0032422 | -0.017243 |  | -38.4661 |  | -0.10731 | 0.08438
0.0032617 | -0.053814 |  | -49.6828 |  | -0.14294 | 0.11258
0.0032812 | -0.089409 |  | -60.5041 |  | -0.17818 | 0.13987
0.0033008 | -0.12553 |  | -71.683 |  | -0.21128 | 0.16575
0.0033203 | -0.16101 |  | -82.3891 |  | -0.23915 | 0.18761
0.0033398 | -0.19563 |  | -92.8263 |  | -0.26433 | 0.20678
0.0033594 | -0.23044 |  | -103.4643 |  | -0.28574 | 0.22343
0.0033789 | -0.26506 |  | -113.9354 |  | -0.3018 | 0.23603
0.0033984 | -0.2999 |  | -124.4731 |  | -0.31497 | 0.24608
0.003418 | -0.33414 |  | -134.7551 |  | -0.32375 | 0.25288
0.0034375 | -0.36738 |  | -144.6631 |  | -0.32609 | 0.25468
0.003457 | -0.40044 |  | -154.5124 |  | -0.32403 | 0.25287
0.0034766 | -0.43278 |  | -164.0819 |  | -0.31751 | 0.24757
0.0034961 | -0.4645 |  | -173.4496 |  | -0.30608 | 0.23864
0.0035156 | -0.49633 |  | -182.8745 |  | -0.29069 | 0.22652
0.0035352 | -0.52735 |  | -191.94 |  | -0.27057 | 0.2107
0.0035547 | -0.55724 |  | -200.5388 |  | -0.2464 | 0.19172
0.0035742 | -0.58644 |  | -209.0273 |  | -0.21836 | 0.16949
0.0035938 | -0.6149 |  | -217.2698 |  | -0.18635 | 0.14423
0.0036133 | -0.64321 |  | -225.308 |  | -0.15266 | 0.11749
0.0036328 | -0.67048 |  | -232.9983 |  | -0.11665 | 0.08898
0.0036523 | -0.69653 |  | -240.3877 |  | -0.077856 | 0.058548
0.0036719 | -0.72234 |  | -247.6349 |  | -0.038503 | 0.027413
0.0036914 | -0.7466 |  | -254.2099 |  | 0.0011976 | -0.0039374
0.0037109 | -0.76988 |  | -260.6153 |  | 0.041414 | -0.035409
0.0037305 | -0.79277 |  | -266.8991 |  | 0.080556 | -0.066122
0.00375 | -0.81411 |  | -272.4037 |  | 0.11795 | -0.095589
0.0037695 | -0.83467 |  | -277.8346 |  | 0.15387 | -0.12375
0.0037891 | -0.85466 |  | -283.0843 |  | 0.18732 | -0.14981
0.0038086 | -0.8733 |  | -287.6021 |  | 0.21815 | -0.17382
0.0038281 | -0.89075 |  | -291.8174 |  | 0.24628 | -0.19579
0.0038477 | -0.9072 |  | -295.6798 |  | 0.26949 | -0.214
0.0038672 | -0.92284 |  | -299.1615 |  | 0.28825 | -0.22833
0.0038867 | -0.93765 |  | -302.3756 |  | 0.30391 | -0.24021
0.0039062 | -0.95084 |  | -304.97 |  | 0.31459 | -0.24862
0.0039258 | -0.96321 |  | -307.1959 |  | 0.32062 | -0.25306
0.0039453 | -0.97542 |  | -309.1414 |  | 0.32265 | -0.25442
0.0039648 | -0.98613 |  | -310.3807 |  | 0.31877 | -0.2513
0.0039844 | -0.99573 |  | -311.3333 |  | 0.30986 | -0.24395
0.0040039 | -1.0051 |  | -312.0044 |  | 0.29705 | -0.23383
0.0040234 | -1.0137 |  | -312.0288 |  | 0.27965 | -0.21999
0.004043 | -1.0214 |  | -311.6512 |  | 0.25826 | -0.20292
0.0040625 | -1.0283 |  | -310.7934 |  | 0.23276 | -0.18299
0.004082 | -1.0346 |  | -309.4606 |  | 0.20281 | -0.15942
0.0041016 | -1.0397 |  | -307.8498 |  | 0.17013 | -0.13348
0.0041211 | -1.0432 |  | -305.7492 |  | 0.1351 | -0.10581
0.0041406 | -1.0454 |  | -303.1918 |  | 0.09763 | -0.076355
0.0041602 | -1.0451 |  | -300.279 |  | 0.059709 | -0.04632
0.0041797 | -1.0424 |  | -296.6343 |  | 0.020215 | -0.015379
0.0041992 | -1.0386 |  | -292.6332 |  | -0.021223 | 0.016901
0.0042188 | -1.0332 |  | -288.5362 |  | -0.060945 | 0.048276
0.0042383 | -1.0255 |  | -283.8672 |  | -0.099325 | 0.078221
0.0042578 | -1.0159 |  | -278.9655 |  | -0.13663 | 0.10731
0.0042773 | -1.0037 |  | -273.5221 |  | -0.17126 | 0.13441
0.0042969 | -0.98894 |  | -267.4108 |  | -0.20392 | 0.15976
0.0043164 | -0.97146 |  | -261.2675 |  | -0.23362 | 0.18308
0.0043359 | -0.95127 |  | -254.6749 |  | -0.25965 | 0.20324
0.0043555 | -0.92857 |  | -247.8383 |  | -0.28175 | 0.22032
0.004375 | -0.90306 |  | -240.6462 |  | -0.29862 | 0.23348
0.0043945 | -0.87559 |  | -232.8436 |  | -0.31202 | 0.24361
0.0044141 | -0.84652 |  | -225.1111 |  | -0.32197 | 0.25135
0.0044336 | -0.81563 |  | -217.0177 |  | -0.32538 | 0.25421
0.0044531 | -0.78348 |  | -208.5419 |  | -0.32434 | 0.25325
0.0044727 | -0.75078 |  | -199.9894 |  | -0.31985 | 0.24945
0.0044922 | -0.71731 |  | -190.8046 |  | -0.30828 | 0.24049
0.0045117 | -0.68286 |  | -181.398 |  | -0.29267 | 0.22829
0.0045312 | -0.64827 |  | -172.2122 |  | -0.27481 | 0.21394
0.0045508 | -0.61321 |  | -162.6961 |  | -0.25113 | 0.19534
0.0045703 | -0.57772 |  | -152.8841 |  | -0.22403 | 0.17391
0.0045898 | -0.54208 |  | -142.9086 |  | -0.19388 | 0.15001
0.0046094 | -0.50587 |  | -132.5824 |  | -0.15926 | 0.12277
0.0046289 | -0.4695 |  | -122.2775 |  | -0.12347 | 0.094209
0.0046484 | -0.43266 |  | -111.8525 |  | -0.085788 | 0.064514
0.004668 | -0.39582 |  | -101.2496 |  | -0.046003 | 0.033332
0.0046875 | -0.35908 |  | -90.7866 |  | -0.0067036 | 0.0022932
0.004707 | -0.32144 |  | -79.8713 |  | 0.033416 | -0.029013
0.0047266 | -0.28342 |  | -68.6932 |  | 0.073421 | -0.060536
0.0047461 | -0.24539 |  | -57.8337 |  | 0.11102 | -0.090295
0.0047656 | -0.20723 |  | -46.8145 |  | 0.14744 | -0.1186
0.0047852 | -0.16922 |  | -35.7023 |  | 0.18154 | -0.14529
0.0048047 | -0.13242 |  | -24.8229 |  | 0.21244 | -0.16949
0.0048242 | -0.096287 |  | -13.6921 |  | 0.24142 | -0.192
0.0048437 | -0.060075 |  | -2.3506 |  | 0.2658 | -0.21113
0.0048633 | -0.025674 |  | 8.7858 |  | 0.28506 | -0.22603
0.0048828 | 0.0072505 |  | 19.7722 |  | 0.30178 | -0.23855
0.0049023 | 0.040182 |  | 30.6749 |  | 0.3136 | -0.24778
0.0049219 | 0.073285 |  | 41.7779 |  | 0.32006 | -0.25298
0.0049414 | 0.10626 |  | 52.8019 |  | 0.32274 | -0.25462
0.0049609 | 0.1385 |  | 63.5762 |  | 0.32022 | -0.25231
0.0049805 | 0.17106 |  | 74.5389 |  | 0.31263 | -0.24623
0.005 | 0.20319 |  | 85.1923 |  | 0.30014 | -0.23631
0.0050195 | 0.23445 |  | 95.7289 |  | 0.2835 | -0.22306
0.0050391 | 0.26658 |  | 106.4898 |  | 0.26368 | -0.2072
0.0050586 | 0.29834 |  | 116.801 |  | 0.23876 | -0.18764
0.0050781 | 0.32942 |  | 126.9716 |  | 0.2095 | -0.16453
0.0050977 | 0.36045 |  | 137.1451 |  | 0.17782 | -0.13922
0.0051172 | 0.39085 |  | 146.968 |  | 0.14283 | -0.11173
0.0051367 | 0.42176 |  | 156.9075 |  | 0.10562 | -0.082589
0.0051563 | 0.45237 |  | 166.6652 |  | 0.067974 | -0.052842
0.0051758 | 0.48156 |  | 175.836 |  | 0.028766 | -0.022061
0.0051953 | 0.51104 |  | 185.1111 |  | -0.012158 | 0.010018
0.0052148 | 0.53984 |  | 194.0459 |  | -0.052443 | 0.041704
0.0052344 | 0.56768 |  | 202.5703 |  | -0.091095 | 0.072023
0.0052539 | 0.59623 |  | 211.4354 |  | -0.12873 | 0.10139
0.0052734 | 0.62369 |  | 219.6366 |  | -0.16445 | 0.12916
0.005293 | 0.64974 |  | 227.3717 |  | -0.19711 | 0.15458
0.0053125 | 0.67563 |  | 235.2241 |  | -0.22727 | 0.17803
0.005332 | 0.70033 |  | 242.3351 |  | -0.25449 | 0.19924
0.0053516 | 0.72474 |  | 249.4248 |  | -0.27707 | 0.21705
0.0053711 | 0.74881 |  | 256.4699 |  | -0.29544 | 0.23116
0.0053906 | 0.77134 |  | 262.6324 |  | -0.31002 | 0.2421
0.0054102 | 0.79317 |  | 268.7013 |  | -0.31982 | 0.24974
0.0054297 | 0.81398 |  | 274.5919 |  | -0.32477 | 0.25357
0.0054492 | 0.83367 |  | 279.7797 |  | -0.32501 | 0.25372
0.0054687 | 0.85294 |  | 284.7883 |  | -0.32024 | 0.25
0.0054883 | 0.8713 |  | 289.5567 |  | -0.31076 | 0.24241
0.0055078 | 0.88819 |  | 293.765 |  | -0.29697 | 0.23153
0.0055273 | 0.90423 |  | 297.6257 |  | -0.27848 | 0.21708
0.0055469 | 0.91892 |  | 300.8925 |  | -0.25587 | 0.19917
0.0055664 | 0.9322 |  | 303.7911 |  | -0.22945 | 0.17821
0.0055859 | 0.94526 |  | 306.6757 |  | -0.19902 | 0.15431
0.0056055 | 0.95689 |  | 308.8301 |  | -0.16602 | 0.12822
0.005625 | 0.96672 |  | 310.5156 |  | -0.13096 | 0.10043
0.0056445 | 0.97554 |  | 311.9775 |  | -0.093364 | 0.070888
0.0056641 | 0.98303 |  | 312.6268 |  | -0.054021 | 0.039838
0.0056836 | 0.98917 |  | 312.9351 |  | -0.014155 | 0.0082389
0.0057031 | 0.99395 |  | 313.0191 |  | 0.02603 | -0.023347
0.0057227 | 0.99776 |  | 312.5686 |  | 0.065858 | -0.054496
0.0057422 | 1.0002 |  | 311.6249 |  | 0.10356 | -0.084098
0.0057617 | 1.0003 |  | 310.0495 |  | 0.13992 | -0.11257
0.0057812 | 0.99937 |  | 308.1768 |  | 0.17501 | -0.14009
0.0058008 | 0.9977 |  | 305.9386 |  | 0.2065 | -0.16492
0.0058203 | 0.9939 |  | 302.9285 |  | 0.23528 | -0.18724
0.0058398 | 0.98863 |  | 299.6557 |  | 0.26124 | -0.20737
0.0058594 | 0.9825 |  | 296.1009 |  | 0.2818 | -0.22347
0.0058789 | 0.97473 |  | 291.8426 |  | 0.29839 | -0.23605
0.0058984 | 0.96522 |  | 287.2615 |  | 0.31154 | -0.24609
0.005918 | 0.95462 |  | 282.363 |  | 0.31907 | -0.2519
0.0059375 | 0.94282 |  | 276.8888 |  | 0.32216 | -0.25404
0.005957 | 0.92911 |  | 270.9446 |  | 0.32109 | -0.25309
0.0059766 | 0.91421 |  | 264.6707 |  | 0.31446 | -0.24766
0.0059961 | 0.89873 |  | 258.2641 |  | 0.30292 | -0.23842
0.0060156 | 0.88155 |  | 251.3748 |  | 0.28729 | -0.226
0.0060352 | 0.86272 |  | 243.8992 |  | 0.26754 | -0.21032
0.0060547 | 0.84294 |  | 236.3574 |  | 0.24332 | -0.1914
0.0060742 | 0.82151 |  | 228.3692 |  | 0.21523 | -0.16912
0.0060938 | 0.79895 |  | 219.9575 |  | 0.18394 | -0.14422
0.0061133 | 0.77647 |  | 211.6363 |  | 0.14976 | -0.11736
0.0061328 | 0.7525 |  | 202.8355 |  | 0.11355 | -0.088808
0.0061523 | 0.72662 |  | 193.698 |  | 0.075384 | -0.058657
0.0061719 | 0.69998 |  | 184.4243 |  | 0.035714 | -0.027406
0.0061914 | 0.67185 |  | 174.6243 |  | -0.0045874 | 0.0041979
0.0062109 | 0.64307 |  | 164.9214 |  | -0.044603 | 0.035562
0.0062305 | 0.6141 |  | 155.0764 |  | -0.083566 | 0.06608
0.00625 | 0.58388 |  | 144.8143 |  | -0.12122 | 0.095609
0.0062695 | 0.55296 |  | 134.7622 |  | -0.1573 | 0.1237
0.0062891 | 0.52048 |  | 124.1812 |  | -0.19121 | 0.14993
0.0063086 | 0.48709 |  | 113.2302 |  | -0.2216 | 0.17374
0.0063281 | 0.45416 |  | 102.7207 |  | -0.2489 | 0.19492
0.0063477 | 0.41982 |  | 91.832 |  | -0.27291 | 0.21348
0.0063672 | 0.38423 |  | 80.803 |  | -0.2918 | 0.22814
0.0063867 | 0.3484 |  | 69.9965 |  | -0.30666 | 0.23949
0.0064062 | 0.31146 |  | 58.707 |  | -0.31794 | 0.24836
0.0064258 | 0.27322 |  | 47.4534 |  | -0.32429 | 0.25328
0.0064453 | 0.23336 |  | 36.2791 |  | -0.32513 | 0.25388
0.0064648 | 0.19279 |  | 24.9245 |  | -0.32081 | 0.25051
0.0064844 | 0.15392 |  | 13.8542 |  | -0.3124 | 0.24361
0.0065039 | 0.11628 |  | 2.5247 |  | -0.29934 | 0.23343
0.0065234 | 0.079382 |  | -8.775 |  | -0.28156 | 0.2196
0.006543 | 0.043481 |  | -19.757 |  | -0.26065 | 0.20279
0.0065625 | 0.006751 |  | -31.2247 |  | -0.23524 | 0.18271
0.006582 | -0.030007 |  | -42.3622 |  | -0.20485 | 0.15881
0.0066016 | -0.065357 |  | -53.1034 |  | -0.17243 | 0.13292
0.0066211 | -0.10131 |  | -64.3262 |  | -0.13795 | 0.10568
0.0066406 | -0.13728 |  | -75.2061 |  | -0.10044 | 0.076259
0.0066602 | -0.17247 |  | -85.8408 |  | -0.061583 | 0.045644
0.0066797 | -0.20783 |  | -96.7079 |  | -0.021948 | 0.014441
0.0066992 | -0.24252 |  | -107.2012 |  | 0.018275 | -0.017387
0.0067187 | -0.27715 |  | -117.6091 |  | 0.05805 | -0.048477
0.0067383 | -0.3115 |  | -127.9663 |  | 0.09654 | -0.078479
0.0067578 | -0.34505 |  | -138.0193 |  | 0.13307 | -0.10742
0.0067773 | -0.37889 |  | -148.0733 |  | 0.1682 | -0.13478
0.0067969 | -0.41158 |  | -157.7799 |  | 0.20111 | -0.16034
0.0068164 | -0.44373 |  | -167.3443 |  | 0.23016 | -0.18315
0.0068359 | -0.47636 |  | -176.924 |  | 0.2563 | -0.2035
0.0068555 | -0.50727 |  | -185.8618 |  | 0.27865 | -0.22109
0.006875 | -0.53731 |  | -194.7079 |  | 0.29553 | -0.23416
0.0068945 | -0.56757 |  | -203.5636 |  | 0.30856 | -0.24393
0.0069141 | -0.59689 |  | -211.9014 |  | 0.31806 | -0.25115
0.0069336 | -0.62542 |  | -220.125 |  | 0.32243 | -0.25458
0.0069531 | -0.65295 |  | -228.0665 |  | 0.3215 | -0.25384
0.0069727 | -0.67988 |  | -235.6726 |  | 0.31574 | -0.24879
0.0069922 | -0.70624 |  | -243.0348 |  | 0.30529 | -0.24017
0.0070117 | -0.73057 |  | -249.7366 |  | 0.29033 | -0.22853
0.0070313 | -0.75469 |  | -256.4057 |  | 0.27117 | -0.21349
0.0070508 | -0.77887 |  | -263.0047 |  | 0.24864 | -0.19557
0.0070703 | -0.80083 |  | -268.8575 |  | 0.22169 | -0.1741
0.0070898 | -0.8219 |  | -274.5202 |  | 0.18948 | -0.14882
0.0071094 | -0.84231 |  | -279.772 |  | 0.15594 | -0.12229
0.0071289 | -0.86115 |  | -284.3987 |  | 0.12098 | -0.094606
0.0071484 | -0.87935 |  | -288.9882 |  | 0.082177 | -0.064419
0.007168 | -0.89688 |  | -293.2895 |  | 0.042979 | -0.033492
0.0071875 | -0.91379 |  | -297.1628 |  | 0.0033979 | -0.0021979
0.007207 | -0.9293 |  | -300.5211 |  | -0.03755 | 0.029795
0.0072266 | -0.94252 |  | -303.1841 |  | -0.076683 | 0.06055
0.0072461 | -0.9554 |  | -305.6724 |  | -0.11441 | 0.090079
0.0072656 | -0.96805 |  | -307.8862 |  | -0.151 | 0.11858
0.0072852 | -0.97943 |  | -309.4972 |  | -0.18496 | 0.14511
0.0073047 | -0.99045 |  | -310.9768 |  | -0.21714 | 0.17007
0.0073242 | -1.0004 |  | -311.8818 |  | -0.2455 | 0.19221
0.0073437 | -1.0087 |  | -311.9441 |  | -0.26885 | 0.21059
0.0073633 | -1.0167 |  | -311.9292 |  | -0.28915 | 0.22608
0.0073828 | -1.0244 |  | -311.3993 |  | -0.30533 | 0.2384
0.0074023 | -1.0311 |  | -310.2578 |  | -0.31718 | 0.24773
0.0074219 | -1.0369 |  | -309.0959 |  | -0.3245 | 0.25343
0.0074414 | -1.0409 |  | -307.3113 |  | -0.32625 | 0.25474
0.0074609 | -1.0437 |  | -304.9191 |  | -0.32363 | 0.2525
0.0074805 | -1.0451 |  | -302.2476 |  | -0.31556 | 0.2461
0.0075 | -1.0439 |  | -298.898 |  | -0.30287 | 0.2361
0.0075195 | -1.0408 |  | -295.2637 |  | -0.28727 | 0.22361
0.0075391 | -1.037 |  | -291.4015 |  | -0.26653 | 0.20747
0.0075586 | -1.0309 |  | -286.9946 |  | -0.2412 | 0.18759
0.0075781 | -1.0224 |  | -282.3147 |  | -0.21247 | 0.16467
0.0075977 | -1.012 |  | -277.008 |  | -0.1798 | 0.13879
0.0076172 | -0.99855 |  | -271.2216 |  | -0.14512 | 0.11134
0.0076367 | -0.98278 |  | -265.4179 |  | -0.10929 | 0.083134
0.0076562 | -0.96431 |  | -259.1522 |  | -0.070905 | 0.052975
0.0076758 | -0.94337 |  | -252.5248 |  | -0.030903 | 0.021329
0.0076953 | -0.92138 |  | -245.5648 |  | 0.0096489 | -0.010577
0.0077148 | -0.89527 |  | -238.0355 |  | 0.049913 | -0.042096
0.0077344 | -0.86538 |  | -230.328 |  | 0.088221 | -0.072186
0.0077539 | -0.83563 |  | -222.4524 |  | 0.12513 | -0.10111
0.0077734 | -0.80475 |  | -214.2795 |  | 0.16031 | -0.12866
0.007793 | -0.77247 |  | -205.8157 |  | 0.19336 | -0.15446
0.0078125 | -0.73966 |  | -196.9439 |  | 0.22448 | -0.17867
0.007832 | -0.70506 |  | -187.8243 |  | 0.25134 | -0.1998
0.0078516 | -0.67099 |  | -178.6116 |  | 0.27345 | -0.21712
0.0078711 | -0.63687 |  | -169.1443 |  | 0.2917 | -0.23099
0.0078906 | -0.60095 |  | -159.4884 |  | 0.30581 | -0.2418
0.0079102 | -0.56544 |  | -149.6758 |  | 0.31605 | -0.24982
0.0079297 | -0.5294 |  | -139.5364 |  | 0.32147 | -0.25393
0.0079492 | -0.49332 |  | -129.333 |  | 0.32171 | -0.25392
0.0079688 | -0.45762 |  | -118.9548 |  | 0.31758 | -0.25029
0.0079883 | -0.42065 |  | -108.4435 |  | 0.30727 | -0.24207
0.0080078 | -0.3837 |  | -97.9922 |  | 0.29247 | -0.23022
0.0080273 | -0.34636 |  | -87.1604 |  | 0.27593 | -0.21669
0.0080469 | -0.30889 |  | -76.3829 |  | 0.25378 | -0.19944
0.0080664 | -0.27166 |  | -65.6052 |  | 0.22626 | -0.17788
0.0080859 | -0.23306 |  | -54.3308 |  | 0.1967 | -0.15414
0.0081055 | -0.19486 |  | -43.2958 |  | 0.16329 | -0.1278
0.008125 | -0.15766 |  | -32.3317 |  | 0.12704 | -0.099471
0.0081445 | -0.12041 |  | -21.117 |  | 0.090067 | -0.070413
0.0081641 | -0.084527 |  | -10.192 |  | 0.051301 | -0.039908
0.0081836 | -0.049623 |  | 0.95031 |  | 0.011116 | -0.0083231
0.0082031 | -0.015113 |  | 12.31 |  | -0.029625 | 0.023574
0.0082227 | 0.017781 |  | 23.0811 |  | -0.069456 | 0.054779
0.0082422 | 0.050529 |  | 34.0712 |  | -0.10715 | 0.084464
0.0082617 | 0.083798 |  | 45.3903 |  | -0.14387 | 0.11315
0.0082813 | 0.11621 |  | 56.1504 |  | -0.17864 | 0.14018
0.0083008 | 0.14862 |  | 67.0099 |  | -0.21011 | 0.16485
0.0083203 | 0.1808 |  | 77.8466 |  | -0.23975 | 0.18785
0.0083398 | 0.21267 |  | 88.3865 |  | -0.26549 | 0.20789
0.0083594 | 0.24516 |  | 99.2802 |  | -0.2855 | 0.22365
0.0083789 | 0.27675 |  | 109.735 |  | -0.30219 | 0.23631
0.0083984 | 0.30791 |  | 119.8726 |  | -0.31494 | 0.24603
0.008418 | 0.33963 |  | 130.3226 |  | -0.32292 | 0.25229
0.0084375 | 0.37027 |  | 140.2496 |  | -0.32625 | 0.25485
0.008457 | 0.40078 |  | 150.1418 |  | -0.3241 | 0.25319
0.0084766 | 0.43213 |  | 160.2769 |  | -0.31783 | 0.24803
0.0084961 | 0.46196 |  | 169.6174 |  | -0.30644 | 0.239
0.0085156 | 0.49058 |  | 178.7335 |  | -0.28974 | 0.22586
0.0085352 | 0.51969 |  | 187.9374 |  | -0.27067 | 0.21062
0.0085547 | 0.54848 |  | 196.6795 |  | -0.24685 | 0.19207
0.0085742 | 0.57697 |  | 205.518 |  | -0.21766 | 0.16913
0.0085938 | 0.6048 |  | 214.1263 |  | -0.18685 | 0.1444
0.0086133 | 0.63165 |  | 222.1361 |  | -0.15293 | 0.11767
0.0086328 | 0.65814 |  | 230.0174 |  | -0.11587 | 0.08858
0.0086523 | 0.68319 |  | 237.3347 |  | -0.078088 | 0.058691
0.0086719 | 0.70781 |  | 244.4967 |  | -0.03855 | 0.027529
0.0086914 | 0.73258 |  | 251.7831 |  | 0.0018343 | -0.0043221
0.0087109 | 0.75586 |  | 258.4032 |  | 0.041869 | -0.035652
0.0087305 | 0.77814 |  | 264.6864 |  | 0.081172 | -0.06638
0.00875 | 0.79955 |  | 270.638 |  | 0.11829 | -0.095746
0.0087695 | 0.81989 |  | 276.0447 |  | 0.15404 | -0.1237
0.0087891 | 0.83947 |  | 281.2969 |  | 0.18813 | -0.15019
0.0088086 | 0.85832 |  | 286.2747 |  | 0.21863 | -0.17419
0.0088281 | 0.8767 |  | 290.9736 |  | 0.24606 | -0.19563
0.0088477 | 0.89349 |  | 295.1216 |  | 0.27013 | -0.21428
0.0088672 | 0.9082 |  | 298.5404 |  | 0.28919 | -0.22904
0.0088867 | 0.92217 |  | 301.754 |  | 0.30391 | -0.2403
0.0089062 | 0.93574 |  | 304.628 |  | 0.31488 | -0.24868
0.0089258 | 0.94822 |  | 307.1008 |  | 0.32107 | -0.25333
0.0089453 | 0.95949 |  | 309.4453 |  | 0.32254 | -0.25425
0.0089648 | 0.96937 |  | 311.0546 |  | 0.31903 | -0.25137
0.0089844 | 0.97749 |  | 311.8486 |  | 0.31003 | -0.24411
0.0090039 | 0.984 |  | 312.4745 |  | 0.29665 | -0.2334
0.0090234 | 0.98967 |  | 312.798 |  | 0.27942 | -0.21969
0.009043 | 0.99495 |  | 312.7319 |  | 0.25835 | -0.20295
0.0090625 | 0.9985 |  | 312.144 |  | 0.23298 | -0.18299
0.009082 | 0.99976 |  | 310.8652 |  | 0.20306 | -0.15941
0.0091016 | 0.99972 |  | 309.2967 |  | 0.17005 | -0.13319
0.0091211 | 0.99819 |  | 307.1482 |  | 0.13495 | -0.10544
0.0091406 | 0.99561 |  | 304.5711 |  | 0.097989 | -0.076514
0.0091602 | 0.9921 |  | 301.8986 |  | 0.059349 | -0.046302
0.0091797 | 0.98669 |  | 298.3865 |  | 0.019619 | -0.01505
0.0091992 | 0.97973 |  | 294.4904 |  | -0.020414 | 0.016523
0.0092187 | 0.97131 |  | 290.3515 |  | -0.061053 | 0.048254
0.0092383 | 0.96111 |  | 285.3219 |  | -0.10043 | 0.078944
0.0092578 | 0.9498 |  | 280.2101 |  | -0.13636 | 0.10731
0.0092773 | 0.93759 |  | 274.8095 |  | -0.17092 | 0.13423
0.0092969 | 0.92413 |  | 268.665 |  | -0.20421 | 0.15999
0.0093164 | 0.90949 |  | 262.5713 |  | -0.23378 | 0.18327
0.0093359 | 0.89305 |  | 255.9398 |  | -0.25987 | 0.20356
0.0093555 | 0.8745 |  | 248.5543 |  | -0.28193 | 0.22065
0.009375 | 0.85527 |  | 241.2108 |  | -0.29918 | 0.23399
0.0093945 | 0.8352 |  | 233.3853 |  | -0.31232 | 0.24406
0.0094141 | 0.8139 |  | 225.347 |  | -0.32101 | 0.25091
0.0094336 | 0.79162 |  | 217.3247 |  | -0.3256 | 0.25421
0.0094531 | 0.76723 |  | 208.4311 |  | -0.32543 | 0.25403
0.0094727 | 0.74237 |  | 199.5002 |  | -0.31905 | 0.24927
0.0094922 | 0.71728 |  | 190.5487 |  | -0.30846 | 0.24056
0.0095117 | 0.68984 |  | 180.8425 |  | -0.29386 | 0.22887
0.0095312 | 0.66183 |  | 171.3995 |  | -0.27404 | 0.21339
0.0095508 | 0.63328 |  | 161.7841 |  | -0.25101 | 0.19511
0.0095703 | 0.60326 |  | 151.4135 |  | -0.22447 | 0.17418
0.0095898 | 0.57314 |  | 141.3194 |  | -0.19351 | 0.14965
0.0096094 | 0.54197 |  | 131.0926 |  | -0.15969 | 0.12288
0.0096289 | 0.50942 |  | 120.2876 |  | -0.12339 | 0.094522
0.0096484 | 0.47641 |  | 109.6347 |  | -0.085292 | 0.064419
0.009668 | 0.44227 |  | 98.9428 |  | -0.045961 | 0.033391
0.0096875 | 0.4076 |  | 88.0376 |  | -0.0060221 | 0.0020646
0.009707 | 0.37227 |  | 77.0896 |  | 0.033034 | -0.028839
0.0097266 | 0.33548 |  | 65.9074 |  | 0.072577 | -0.05967
0.0097461 | 0.29801 |  | 54.8106 |  | 0.11166 | -0.090444
0.0097656 | 0.25904 |  | 43.6557 |  | 0.14716 | -0.11868
0.0097852 | 0.21844 |  | 32.289 |  | 0.18112 | -0.14474
0.0098047 | 0.17862 |  | 21.2044 |  | 0.2129 | -0.16973
0.0098242 | 0.14036 |  | 9.9817 |  | 0.2404 | -0.19152
0.0098438 | 0.10306 |  | -1.4596 |  | 0.26526 | -0.21063
0.0098633 | 0.066569 |  | -12.561 |  | 0.28557 | -0.22664
0.0098828 | 0.030597 |  | -23.6309 |  | 0.30084 | -0.23813
0.0099023 | -0.0056022 |  | -34.8412 |  | 0.31299 | -0.24729
0.0099219 | -0.042108 |  | -45.9942 |  | 0.32012 | -0.25306
0.0099414 | -0.078424 |  | -57.1192 |  | 0.32226 | -0.25424
0.0099609 | -0.11393 |  | -68.0163 |  | 0.31979 | -0.25209
0.0099805 | -0.14896 |  | -78.7435 |  | 0.31155 | -0.24549
0.01 | -0.18432 |  | -89.4914 |  | 0.29953 | -0.23556
0.01002 | -0.21934 |  | -100.0959 |  | 0.28398 | -0.22326
0.010039 | -0.25437 |  | -110.787 |  | 0.263 | -0.20673
0.010059 | -0.28947 |  | -121.3339 |  | 0.23786 | -0.18678
0.010078 | -0.32314 |  | -131.3213 |  | 0.20897 | -0.16405
0.010098 | -0.35626 |  | -141.2362 |  | 0.17646 | -0.13842
0.010117 | -0.38965 |  | -151.2141 |  | 0.14226 | -0.11157
0.010137 | -0.42281 |  | -161.0993 |  | 0.10577 | -0.083045
0.010156 | -0.45524 |  | -170.6717 |  | 0.067103 | -0.052483
0.010176 | -0.48637 |  | -179.8051 |  | 0.027467 | -0.021313
0.010195 | -0.51727 |  | -188.8514 |  | -0.013611 | 0.01083
0.010215 | -0.54766 |  | -197.6009 |  | -0.053742 | 0.042491
0.010234 | -0.57691 |  | -206.0983 |  | -0.091994 | 0.072395
0.010254 | -0.60637 |  | -214.6672 |  | -0.12919 | 0.10162
0.010273 | -0.63475 |  | -222.7102 |  | -0.16408 | 0.12905
0.010293 | -0.6617 |  | -230.3521 |  | -0.19782 | 0.15505
0.010313 | -0.68849 |  | -238.0014 |  | -0.22896 | 0.17941
0.010332 | -0.71385 |  | -244.9505 |  | -0.25506 | 0.19976
0.010352 | -0.7382 |  | -251.6493 |  | -0.27774 | 0.2172
0.010371 | -0.76258 |  | -258.5326 |  | -0.29596 | 0.23143
0.010391 | -0.78562 |  | -264.6985 |  | -0.30947 | 0.24172
0.01041 | -0.80748 |  | -270.5004 |  | -0.32011 | 0.24986
0.01043 | -0.82841 |  | -276.0733 |  | -0.32556 | 0.25411
0.010449 | -0.84799 |  | -280.99 |  | -0.32543 | 0.25397
0.010469 | -0.86702 |  | -285.8163 |  | -0.32114 | 0.25059
0.010488 | -0.88517 |  | -290.3573 |  | -0.31075 | 0.24224
0.010508 | -0.90225 |  | -294.3119 |  | -0.29639 | 0.23069
0.010527 | -0.91825 |  | -297.9145 |  | -0.27929 | 0.21724
0.010547 | -0.9326 |  | -301.0646 |  | -0.2565 | 0.19955
0.010566 | -0.9463 |  | -303.8804 |  | -0.23008 | 0.17874
0.010586 | -0.95963 |  | -306.3451 |  | -0.20028 | 0.15514
0.010605 | -0.97143 |  | -308.2407 |  | -0.16614 | 0.12817
0.010625 | -0.98214 |  | -309.7297 |  | -0.13067 | 0.10017
0.010645 | -0.99252 |  | -310.8384 |  | -0.09366 | 0.070885
0.010664 | -1.002 |  | -311.4903 |  | -0.05466 | 0.040118
0.010684 | -1.0107 |  | -311.8256 |  | -0.014816 | 0.0089375
0.010703 | -1.0188 |  | -311.5996 |  | 0.025861 | -0.02314
0.010723 | -1.0258 |  | -310.8056 |  | 0.065346 | -0.054283
0.010742 | -1.0314 |  | -309.5951 |  | 0.10314 | -0.08391
0.010762 | -1.0362 |  | -307.9833 |  | 0.14016 | -0.11292
0.010781 | -1.0408 |  | -306.2168 |  | 0.17427 | -0.13962
0.010801 | -1.0435 |  | -303.7901 |  | 0.20555 | -0.16429
0.01082 | -1.0436 |  | -300.7656 |  | 0.23518 | -0.18725
0.01084 | -1.0421 |  | -297.5759 |  | 0.26055 | -0.20678
0.010859 | -1.0391 |  | -293.6791 |  | 0.28116 | -0.223
0.010879 | -1.0344 |  | -289.5307 |  | 0.29812 | -0.23599
0.010898 | -1.0274 |  | -285.2424 |  | 0.3105 | -0.24547
0.010918 | -1.0178 |  | -280.2139 |  | 0.31859 | -0.2517
0.010937 | -1.0059 |  | -274.9632 |  | 0.32196 | -0.25386
0.010957 | -0.992 |  | -269.2879 |  | 0.32003 | -0.25218
0.010977 | -0.97541 |  | -262.8879 |  | 0.3137 | -0.2471
0.010996 | -0.95621 |  | -256.4462 |  | 0.30213 | -0.23785
0.011016 | -0.93447 |  | -249.837 |  | 0.28634 | -0.22531
0.011035 | -0.91009 |  | -242.6978 |  | 0.26704 | -0.20992
0.011055 | -0.88406 |  | -235.2498 |  | 0.24262 | -0.19077
0.011074 | -0.85534 |  | -227.4471 |  | 0.2146 | -0.16864
0.011094 | -0.82415 |  | -219.3027 |  | 0.18337 | -0.14388
0.011113 | -0.79222 |  | -210.9585 |  | 0.14872 | -0.11652
0.011133 | -0.75961 |  | -202.4062 |  | 0.11255 | -0.087967
0.011152 | -0.72652 |  | -193.6548 |  | 0.07467 | -0.058271
0.011172 | -0.69222 |  | -184.4363 |  | 0.034899 | -0.02705
0.011191 | -0.65737 |  | -174.9327 |  | -0.0053208 | 0.0046673
0.011211 | -0.62327 |  | -165.5176 |  | -0.04573 | 0.036416
0.01123 | -0.58781 |  | -155.8233 |  | -0.085233 | 0.067279
0.01125 | -0.55173 |  | -145.8448 |  | -0.1221 | 0.096147
0.01127 | -0.51683 |  | -135.8503 |  | -0.15784 | 0.12404
0.011289 | -0.48099 |  | -125.5291 |  | -0.19191 | 0.15054
0.011309 | -0.44365 |  | -115.0527 |  | -0.22276 | 0.17467
0.011328 | -0.40638 |  | -104.5865 |  | -0.25081 | 0.1965
0.011348 | -0.36995 |  | -93.8323 |  | -0.27361 | 0.21427
0.011367 | -0.33337 |  | -83.2743 |  | -0.29229 | 0.22862
0.011387 | -0.29553 |  | -72.5544 |  | -0.3083 | 0.2407
0.011406 | -0.25707 |  | -61.2052 |  | -0.31881 | 0.24896
0.011426 | -0.21891 |  | -50.2902 |  | -0.32488 | 0.25377
0.011445 | -0.18104 |  | -39.3486 |  | -0.3264 | 0.25482
0.011465 | -0.14327 |  | -27.9687 |  | -0.32181 | 0.25117
0.011484 | -0.10688 |  | -17.1803 |  | -0.31309 | 0.24427
0.011504 | -0.071791 |  | -6.273 |  | -0.3003 | 0.23412
0.011523 | -0.036548 |  | 5.1926 |  | -0.28285 | 0.22043
0.011543 | -0.0024139 |  | 16.3563 |  | -0.26147 | 0.20361
0.011562 | 0.030456 |  | 27.3447 |  | -0.23559 | 0.18302
0.011582 | 0.06306 |  | 38.2847 |  | -0.20605 | 0.15961
0.011602 | 0.095032 |  | 49.0564 |  | -0.17347 | 0.13396
0.011621 | 0.12769 |  | 59.97 |  | -0.13771 | 0.10583
0.011641 | 0.16053 |  | 70.918 |  | -0.10124 | 0.077006
0.01166 | 0.19256 |  | 81.7433 |  | -0.063183 | 0.046882
0.01168 | 0.2249 |  | 92.5237 |  | -0.022432 | 0.014857
0.011699 | 0.25658 |  | 102.9484 |  | 0.017502 | -0.016592
0.011719 | 0.28754 |  | 113.2122 |  | 0.057212 | -0.047784
0.011738 | 0.31897 |  | 123.6736 |  | 0.096203 | -0.07835
0.011758 | 0.35048 |  | 133.813 |  | 0.13219 | -0.10663
0.011777 | 0.38128 |  | 143.717 |  | 0.16719 | -0.13388
0.011797 | 0.41153 |  | 153.6737 |  | 0.19988 | -0.15941
0.011816 | 0.44182 |  | 163.3301 |  | 0.22931 | -0.18246
0.011836 | 0.47189 |  | 172.7853 |  | 0.25622 | -0.20339
0.011855 | 0.50149 |  | 182.0325 |  | 0.27722 | -0.21991
0.011875 | 0.53013 |  | 190.9868 |  | 0.29397 | -0.23276
0.011895 | 0.55855 |  | 199.903 |  | 0.30848 | -0.24356
0.011914 | 0.5871 |  | 208.5501 |  | 0.31699 | -0.25027
0.011934 | 0.61394 |  | 216.6942 |  | 0.32069 | -0.25316
0.011953 | 0.64039 |  | 224.7105 |  | 0.32062 | -0.25277
0.011973 | 0.6671 |  | 232.6293 |  | 0.31469 | -0.24783
0.011992 | 0.69226 |  | 239.979 |  | 0.30411 | -0.23932
0.012012 | 0.71671 |  | 247.0482 |  | 0.2892 | -0.22745
0.012031 | 0.74072 |  | 254.1502 |  | 0.27026 | -0.21231
0.012051 | 0.76392 |  | 260.6063 |  | 0.24729 | -0.1943
0.01207 | 0.78559 |  | 266.4367 |  | 0.21916 | -0.17227
0.01209 | 0.80638 |  | 272.4166 |  | 0.18851 | -0.14772
0.012109 | 0.82735 |  | 278.1313 |  | 0.1554 | -0.12154
0.012129 | 0.84672 |  | 283.0879 |  | 0.11849 | -0.092771
0.012148 | 0.86474 |  | 287.8478 |  | 0.081137 | -0.063308
0.012168 | 0.88216 |  | 292.2651 |  | 0.042449 | -0.032794
0.012188 | 0.89842 |  | 296.0622 |  | 0.0011342 | -0.00041337
0.012207 | 0.91361 |  | 299.6953 |  | -0.039011 | 0.031145
0.012227 | 0.92763 |  | 302.993 |  | -0.078264 | 0.061766
0.012246 | 0.94081 |  | 305.736 |  | -0.11653 | 0.091634
0.012266 | 0.95259 |  | 308.0314 |  | -0.15184 | 0.11947
0.012285 | 0.96247 |  | 309.789 |  | -0.18624 | 0.14623
0.012305 | 0.97146 |  | 311.1948 |  | -0.21822 | 0.1711
0.012324 | 0.97968 |  | 312.2628 |  | -0.24599 | 0.19274
0.012344 | 0.98657 |  | 312.8346 |  | -0.27094 | 0.21201
0.012363 | 0.99223 |  | 313.1 |  | -0.29063 | 0.22754
0.012383 | 0.99614 |  | 312.7733 |  | -0.30572 | 0.23919
0.012402 | 0.99807 |  | 311.7201 |  | -0.31832 | 0.24859
0.012422 | 0.99925 |  | 310.4443 |  | -0.32537 | 0.25412
0.012441 | 0.99923 |  | 308.6923 |  | -0.32724 | 0.25552
0.012461 | 0.99748 |  | 306.4783 |  | -0.32476 | 0.25344
0.01248 | 0.99488 |  | 304.013 |  | -0.31651 | 0.24696
0.0125 | 0.99047 |  | 300.8548 |  | -0.30402 | 0.23693
0.01252 | 0.98435 |  | 297.268 |  | -0.28744 | 0.22392
0.012539 | 0.97694 |  | 293.1544 |  | -0.26686 | 0.20783
0.012559 | 0.96779 |  | 288.5124 |  | -0.24233 | 0.18839
0.012578 | 0.95797 |  | 283.9011 |  | -0.21275 | 0.16505
0.012598 | 0.94653 |  | 278.7159 |  | -0.18085 | 0.13962
0.012617 | 0.93313 |  | 272.8957 |  | -0.14638 | 0.11243
0.012637 | 0.91932 |  | 266.9721 |  | -0.10867 | 0.082982
0.012656 | 0.90371 |  | 260.3131 |  | -0.071373 | 0.053336
0.012676 | 0.88592 |  | 253.1393 |  | -0.032027 | 0.022328
0.012695 | 0.86814 |  | 246.405 |  | 0.0094625 | -0.010241
0.012715 | 0.84949 |  | 239.0401 |  | 0.048505 | -0.041139
0.012734 | 0.82847 |  | 230.7943 |  | 0.087898 | -0.071753
0.012754 | 0.80652 |  | 222.8091 |  | 0.12602 | -0.10172
0.012773 | 0.78373 |  | 214.2864 |  | 0.15964 | -0.12837
0.012793 | 0.75954 |  | 205.3467 |  | 0.19299 | -0.15415
0.012812 | 0.73415 |  | 196.6124 |  | 0.22406 | -0.17845
0.012832 | 0.70786 |  | 187.3945 |  | 0.25031 | -0.1991
0.012852 | 0.6815 |  | 177.9258 |  | 0.27352 | -0.21713
0.012871 | 0.65309 |  | 168.1 |  | 0.29157 | -0.23097
0.012891 | 0.62274 |  | 158.0864 |  | 0.30531 | -0.24127
0.01291 | 0.59355 |  | 148.2515 |  | 0.31591 | -0.24952
0.01293 | 0.56315 |  | 137.8656 |  | 0.32058 | -0.25319
0.012949 | 0.53041 |  | 127.3508 |  | 0.3211 | -0.2532
0.012969 | 0.49789 |  | 116.9176 |  | 0.31719 | -0.24987
0.012988 | 0.4653 |  | 106.0509 |  | 0.30625 | -0.2413
0.013008 | 0.43144 |  | 95.1904 |  | 0.29246 | -0.23011
0.013027 | 0.39586 |  | 84.3658 |  | 0.27527 | -0.21637
0.013047 | 0.35981 |  | 73.3132 |  | 0.25227 | -0.19839
0.013066 | 0.32369 |  | 62.1968 |  | 0.22639 | -0.17779
0.013086 | 0.28545 |  | 51.012 |  | 0.19598 | -0.15387
0.013105 | 0.24593 |  | 39.9139 |  | 0.16213 | -0.12709
0.013125 | 0.20614 |  | 28.8586 |  | 0.12716 | -0.099382
0.013145 | 0.16592 |  | 17.3689 |  | 0.088917 | -0.069654
0.013164 | 0.12729 |  | 5.8552 |  | 0.050633 | -0.039322
0.013184 | 0.090813 |  | -5.1631 |  | 0.011288 | -0.0083913
0.013203 | 0.054953 |  | -16.2034 |  | -0.030929 | 0.024537
0.013223 | 0.01838 |  | -27.4758 |  | -0.069909 | 0.055486
0.013242 | -0.018253 |  | -38.6036 |  | -0.10758 | 0.084798
0.013262 | -0.053957 |  | -49.6555 |  | -0.14523 | 0.11402
0.013281 | -0.090145 |  | -60.8538 |  | -0.17864 | 0.14027
0.013301 | -0.1264 |  | -71.8498 |  | -0.21078 | 0.16524
0.01332 | -0.16129 |  | -82.4601 |  | -0.24099 | 0.18877
0.01334 | -0.19599 |  | -93.1287 |  | -0.26563 | 0.20804
0.013359 | -0.23124 |  | -103.7884 |  | -0.28641 | 0.22416
0.013379 | -0.26613 |  | -114.2158 |  | -0.3028 | 0.23661
0.013398 | -0.30039 |  | -124.7104 |  | -0.31493 | 0.24583
0.013418 | -0.33452 |  | -134.9883 |  | -0.32388 | 0.25286
0.013437 | -0.36817 |  | -144.8731 |  | -0.3272 | 0.25542
0.013457 | -0.40115 |  | -154.7303 |  | -0.32537 | 0.25391
0.013477 | -0.4335 |  | -164.3067 |  | -0.31852 | 0.24852
0.013496 | -0.4654 |  | -173.6628 |  | -0.30578 | 0.23849
0.013516 | -0.49738 |  | -183.0927 |  | -0.29065 | 0.22638
0.013535 | -0.52837 |  | -192.0937 |  | -0.27154 | 0.21142
0.013555 | -0.55816 |  | -200.7242 |  | -0.24687 | 0.19221
0.013574 | -0.58771 |  | -209.3547 |  | -0.21969 | 0.17042
0.013594 | -0.61614 |  | -217.4755 |  | -0.18762 | 0.14503
0.013613 | -0.6437 |  | -225.2575 |  | -0.15238 | 0.11723
0.013633 | -0.67127 |  | -233.2207 |  | -0.11699 | 0.089147
0.013652 | -0.69801 |  | -240.7868 |  | -0.078675 | 0.059161
0.013672 | -0.72327 |  | -247.6924 |  | -0.039531 | 0.028232
0.013691 | -0.74718 |  | -254.347 |  | 4.7972e-05 | -0.0030441
0.013711 | -0.77071 |  | -260.8638 |  | 0.040974 | -0.035138
0.01373 | -0.7938 |  | -267.0078 |  | 0.080003 | -0.065802
0.01375 | -0.8152 |  | -272.6727 |  | 0.11786 | -0.095363
0.01377 | -0.83568 |  | -278.1308 |  | 0.15372 | -0.12356
0.013789 | -0.85568 |  | -283.1361 |  | 0.18585 | -0.1488
0.013809 | -0.87388 |  | -287.5519 |  | 0.21701 | -0.17286
0.013828 | -0.8912 |  | -291.964 |  | 0.24536 | -0.19495
0.013848 | -0.90831 |  | -295.9788 |  | 0.26869 | -0.21331
0.013867 | -0.92395 |  | -299.2912 |  | 0.28845 | -0.22861
0.013887 | -0.93849 |  | -302.4727 |  | 0.30289 | -0.23964
0.013906 | -0.95211 |  | -305.174 |  | 0.31289 | -0.24722
0.013926 | -0.96445 |  | -307.2535 |  | 0.31972 | -0.25237
0.013945 | -0.97603 |  | -309.0775 |  | 0.32085 | -0.25318
0.013965 | -0.98687 |  | -310.4477 |  | 0.31811 | -0.25077
0.013984 | -0.99726 |  | -311.515 |  | 0.31006 | -0.24424
0.014004 | -1.0068 |  | -312.1601 |  | 0.29468 | -0.2322
0.014023 | -1.0143 |  | -312.0392 |  | 0.27791 | -0.21854
0.014043 | -1.0217 |  | -311.6113 |  | 0.25756 | -0.20235
0.014063 | -1.0293 |  | -310.9129 |  | 0.23077 | -0.18161
0.014082 | -1.0352 |  | -309.5073 |  | 0.20226 | -0.15878
0.014102 | -1.0408 |  | -307.784 |  | 0.16965 | -0.13294
0.014121 | -1.0451 |  | -305.8675 |  | 0.1333 | -0.10441
0.014141 | -1.046 |  | -303.1726 |  | 0.09693 | -0.075536
0.01416 | -1.0455 |  | -300.035 |  | 0.057991 | -0.04513
0.01418 | -1.044 |  | -296.6779 |  | 0.018152 | -0.013823
0.014199 | -1.0402 |  | -292.7776 |  | -0.021527 | 0.017475
0.014219 | -1.0341 |  | -288.4818 |  | -0.062406 | 0.049269
0.014238 | -1.0265 |  | -283.8055 |  | -0.10061 | 0.079334
0.014258 | -1.0177 |  | -278.8331 |  | -0.13696 | 0.10773
0.014277 | -1.0053 |  | -273.2856 |  | -0.17291 | 0.13541
0.014297 | -0.9894 |  | -267.2521 |  | -0.20475 | 0.16053
0.014316 | -0.97209 |  | -261.2441 |  | -0.23423 | 0.18358
0.014336 | -0.95226 |  | -254.631 |  | -0.26108 | 0.20426
0.014355 | -0.92861 |  | -247.6182 |  | -0.28195 | 0.22071
0.014375 | -0.90225 |  | -240.5692 |  | -0.29967 | 0.23419
0.014395 | -0.87451 |  | -232.9442 |  | -0.31349 | 0.24483
0.014414 | -0.84489 |  | -225.0525 |  | -0.32167 | 0.25148
0.014434 | -0.81342 |  | -216.8858 |  | -0.32625 | 0.25474
0.014453 | -0.78184 |  | -208.3284 |  | -0.32543 | 0.25404
0.014473 | -0.74912 |  | -199.7401 |  | -0.31938 | 0.24929
0.014492 | -0.71474 |  | -190.8462 |  | -0.3091 | 0.24112
0.014512 | -0.68025 |  | -181.5928 |  | -0.29344 | 0.22887
0.014531 | -0.6462 |  | -172.1779 |  | -0.27464 | 0.2138
0.014551 | -0.6119 |  | -162.4736 |  | -0.25205 | 0.19592
0.01457 | -0.57595 |  | -152.6429 |  | -0.22399 | 0.1739
0.01459 | -0.54022 |  | -142.7728 |  | -0.19351 | 0.14965
0.014609 | -0.50502 |  | -132.5959 |  | -0.15988 | 0.12319
0.014629 | -0.46891 |  | -122.2569 |  | -0.12308 | 0.094274
0.014648 | -0.43244 |  | -111.8613 |  | -0.085861 | 0.064712
0.014668 | -0.39509 |  | -101.2385 |  | -0.04653 | 0.033789
0.014687 | -0.35784 |  | -90.6288 |  | -0.0061594 | 0.0020578
0.014707 | -0.32065 |  | -79.8796 |  | 0.033518 | -0.029212
0.014727 | -0.2826 |  | -68.8732 |  | 0.07305 | -0.06019
0.014746 | -0.24485 |  | -57.9579 |  | 0.1107 | -0.089789
0.014766 | -0.20662 |  | -46.8505 |  | 0.14707 | -0.11818
0.014785 | -0.169 |  | -35.7742 |  | 0.18141 | -0.14503
0.014805 | -0.13272 |  | -24.886 |  | 0.21199 | -0.16911
0.014824 | -0.095961 |  | -13.613 |  | 0.24069 | -0.19143
0.014844 | -0.060376 |  | -2.4999 |  | 0.26532 | -0.21077
0.014863 | -0.026446 |  | 8.4399 |  | 0.28458 | -0.2257
0.014883 | 0.0072038 |  | 19.7205 |  | 0.30102 | -0.23809
0.014902 | 0.040205 |  | 30.6665 |  | 0.31274 | -0.24724
0.014922 | 0.072982 |  | 41.5448 |  | 0.31956 | -0.25235
0.014941 | 0.10581 |  | 52.6973 |  | 0.32237 | -0.25428
0.014961 | 0.13799 |  | 63.4374 |  | 0.31903 | -0.2516
0.01498 | 0.17012 |  | 74.179 |  | 0.3114 | -0.24519
0.015 | 0.20262 |  | 85.1052 |  | 0.29923 | -0.23563
0.01502 | 0.23471 |  | 95.6809 |  | 0.28198 | -0.22195
0.015039 | 0.26621 |  | 106.1998 |  | 0.2625 | -0.20626
0.015059 | 0.29764 |  | 116.6374 |  | 0.2377 | -0.18695
0.015078 | 0.32927 |  | 126.7919 |  | 0.20787 | -0.16327
0.015098 | 0.36014 |  | 136.9706 |  | 0.17661 | -0.13835
0.015117 | 0.39053 |  | 146.9551 |  | 0.14151 | -0.11092
0.015137 | 0.42145 |  | 156.7548 |  | 0.1044 | -0.081672
0.015156 | 0.45177 |  | 166.4519 |  | 0.066966 | -0.052226
0.015176 | 0.48107 |  | 175.6428 |  | 0.02689 | -0.020718
0.015195 | 0.51004 |  | 184.7895 |  | -0.013521 | 0.011176
0.015215 | 0.53926 |  | 193.8836 |  | -0.053509 | 0.042392
0.015234 | 0.56775 |  | 202.5397 |  | -0.093229 | 0.073436
0.015254 | 0.59551 |  | 211.228 |  | -0.12983 | 0.10221
0.015273 | 0.62313 |  | 219.4846 |  | -0.16492 | 0.1295
0.015293 | 0.64908 |  | 227.158 |  | -0.19882 | 0.15584
0.015312 | 0.67445 |  | 234.836 |  | -0.22833 | 0.17897
0.015332 | 0.70002 |  | 242.1972 |  | -0.25551 | 0.20007
0.015352 | 0.72459 |  | 249.3538 |  | -0.27886 | 0.21821
0.015371 | 0.7483 |  | 256.2999 |  | -0.29575 | 0.23131
0.015391 | 0.77093 |  | 262.5813 |  | -0.31057 | 0.24252
0.01541 | 0.79258 |  | 268.5996 |  | -0.32086 | 0.25066
0.01543 | 0.81331 |  | 274.3406 |  | -0.3247 | 0.25376
0.015449 | 0.83292 |  | 279.5504 |  | -0.32594 | 0.25433
0.015469 | 0.85239 |  | 284.6425 |  | -0.32105 | 0.25039
0.015488 | 0.87094 |  | 289.4773 |  | -0.3103 | 0.242
0.015508 | 0.8874 |  | 293.6209 |  | -0.29717 | 0.23152
0.015527 | 0.90301 |  | 297.3528 |  | -0.2789 | 0.21713
0.015547 | 0.91805 |  | 300.7654 |  | -0.25633 | 0.19943
0.015566 | 0.93177 |  | 303.6829 |  | -0.23008 | 0.17866
0.015586 | 0.94443 |  | 306.4127 |  | -0.199 | 0.15407
0.015605 | 0.956 |  | 308.7627 |  | -0.16604 | 0.12803
0.015625 | 0.96616 |  | 310.4467 |  | -0.1308 | 0.10033
0.015645 | 0.9748 |  | 311.6274 |  | -0.092913 | 0.070512
0.015664 | 0.98177 |  | 312.2907 |  | -0.054372 | 0.039892
0.015684 | 0.98798 |  | 312.7798 |  | -0.014032 | 0.0080855
0.015703 | 0.99351 |  | 312.9271 |  | 0.026152 | -0.02347
0.015723 | 0.99706 |  | 312.3427 |  | 0.064922 | -0.053916
0.015742 | 0.99916 |  | 311.3982 |  | 0.1039 | -0.084426
0.015762 | 0.99966 |  | 309.8942 |  | 0.14034 | -0.11322
0.015781 | 0.99817 |  | 307.8258 |  | 0.17444 | -0.13996
0.015801 | 0.99616 |  | 305.5433 |  | 0.20698 | -0.16522
0.01582 | 0.99308 |  | 302.7569 |  | 0.23522 | -0.1873
0.01584 | 0.98829 |  | 299.5342 |  | 0.26059 | -0.20695
0.015859 | 0.98201 |  | 295.911 |  | 0.28228 | -0.22379
0.015879 | 0.97387 |  | 291.6717 |  | 0.29832 | -0.23618
0.015898 | 0.96447 |  | 287.0549 |  | 0.31103 | -0.24568
0.015918 | 0.95389 |  | 282.0035 |  | 0.31914 | -0.25194
0.015938 | 0.94185 |  | 276.4652 |  | 0.32201 | -0.25418
0.015957 | 0.92864 |  | 270.7964 |  | 0.32106 | -0.25314
0.015977 | 0.91399 |  | 264.7039 |  | 0.31435 | -0.24765
0.015996 | 0.89791 |  | 257.9485 |  | 0.30239 | -0.23805
0.016016 | 0.88074 |  | 250.9805 |  | 0.28674 | -0.22548
0.016035 | 0.86215 |  | 243.7234 |  | 0.26671 | -0.20976
0.016055 | 0.84213 |  | 236.018 |  | 0.24315 | -0.19129
0.016074 | 0.82104 |  | 228.0646 |  | 0.21536 | -0.1693
0.016094 | 0.79893 |  | 219.844 |  | 0.18311 | -0.1438
0.016113 | 0.77592 |  | 211.3587 |  | 0.14903 | -0.11674
0.016133 | 0.7515 |  | 202.4265 |  | 0.1128 | -0.088291
0.016152 | 0.72547 |  | 193.2811 |  | 0.074649 | -0.058436
0.016172 | 0.69894 |  | 184.1874 |  | 0.035647 | -0.027538
0.016191 | 0.67167 |  | 174.5273 |  | -0.0055158 | 0.004738
0.016211 | 0.64297 |  | 164.6241 |  | -0.045867 | 0.036466
0.01623 | 0.61348 |  | 154.9154 |  | -0.083928 | 0.066428
0.01625 | 0.58322 |  | 144.688 |  | -0.1221 | 0.095907
0.01627 | 0.55175 |  | 134.2364 |  | -0.15783 | 0.12387
0.016289 | 0.51937 |  | 123.8865 |  | -0.19131 | 0.15008
0.016309 | 0.48643 |  | 113.1605 |  | -0.22312 | 0.17481
0.016328 | 0.45305 |  | 102.3973 |  | -0.24986 | 0.19581
0.016348 | 0.41894 |  | 91.6417 |  | -0.27336 | 0.21385
0.016367 | 0.38378 |  | 80.683 |  | -0.29291 | 0.22901
0.016387 | 0.34761 |  | 69.6533 |  | -0.30692 | 0.23996
0.016406 | 0.31 |  | 58.4052 |  | -0.31837 | 0.24853
0.016426 | 0.2714 |  | 47.2966 |  | -0.32474 | 0.25361
0.016445 | 0.23219 |  | 36.1936 |  | -0.32547 | 0.25412
0.016465 | 0.19169 |  | 24.7593 |  | -0.32239 | 0.2514
0.016484 | 0.15227 |  | 13.6421 |  | -0.31288 | 0.24408
0.016504 | 0.11521 |  | 2.4165 |  | -0.29917 | 0.23313
0.016523 | 0.078422 |  | -9.0281 |  | -0.28259 | 0.22003
0.016543 | 0.042021 |  | -19.9859 |  | -0.26075 | 0.20306
0.016563 | 0.0055218 |  | -31.2072 |  | -0.23548 | 0.18292
0.016582 | -0.030708 |  | -42.4286 |  | -0.20577 | 0.15955
0.016602 | -0.065974 |  | -53.2603 |  | -0.17156 | 0.13253
0.016621 | -0.10253 |  | -64.5033 |  | -0.13713 | 0.10499
0.016641 | -0.13841 |  | -75.3546 |  | -0.10075 | 0.076528
0.01666 | -0.17272 |  | -85.8231 |  | -0.061577 | 0.045782
0.01668 | -0.2081 |  | -96.6794 |  | -0.022174 | 0.014501
0.016699 | -0.24325 |  | -107.224 |  | 0.018661 | -0.017584
0.016719 | -0.2778 |  | -117.7031 |  | 0.058985 | -0.049325
0.016738 | -0.31216 |  | -128.0864 |  | 0.09658 | -0.078868
0.016758 | -0.34555 |  | -137.9564 |  | 0.13331 | -0.1076
0.016777 | -0.37916 |  | -148.0913 |  | 0.16816 | -0.13503
0.016797 | -0.41235 |  | -157.9559 |  | 0.20078 | -0.16038
0.016816 | -0.44427 |  | -167.3015 |  | 0.23122 | -0.18395
0.016836 | -0.47632 |  | -176.881 |  | 0.25696 | -0.20417
0.016855 | -0.50769 |  | -186.0001 |  | 0.27821 | -0.22074
0.016875 | -0.53803 |  | -194.8052 |  | 0.29562 | -0.23403
0.016895 | -0.5682 |  | -203.7006 |  | 0.30905 | -0.24418
0.016914 | -0.59709 |  | -211.9243 |  | 0.31861 | -0.25159
0.016934 | -0.62504 |  | -219.9543 |  | 0.32279 | -0.25485
0.016953 | -0.65295 |  | -228.0384 |  | 0.32183 | -0.25387
0.016973 | -0.67985 |  | -235.5809 |  | 0.31644 | -0.24938
0.016992 | -0.70573 |  | -242.8551 |  | 0.30526 | -0.24053
0.017012 | -0.73055 |  | -249.8343 |  | 0.28988 | -0.22827
0.017031 | -0.75417 |  | -256.308 |  | 0.27165 | -0.21372
0.017051 | -0.77764 |  | -262.6598 |  | 0.2488 | -0.19575
0.01707 | -0.80031 |  | -268.7684 |  | 0.22157 | -0.17417
0.01709 | -0.82134 |  | -274.3531 |  | 0.19055 | -0.14964
0.017109 | -0.84156 |  | -279.5785 |  | 0.15624 | -0.12247
0.017129 | -0.86052 |  | -284.3382 |  | 0.12041 | -0.094171
0.017148 | -0.87861 |  | -288.8239 |  | 0.082886 | -0.064828
0.017168 | -0.89641 |  | -293.1418 |  | 0.043802 | -0.034047
0.017188 | -0.91255 |  | -296.8424 |  | 0.0038215 | -0.0026227
0.017207 | -0.9276 |  | -300.1847 |  | -0.037423 | 0.02965
0.017227 | -0.94207 |  | -303.1686 |  | -0.077131 | 0.060834
0.017246 | -0.95507 |  | -305.5912 |  | -0.11382 | 0.089585
0.017266 | -0.96702 |  | -307.6946 |  | -0.15005 | 0.11765
0.017285 | -0.97816 |  | -309.2664 |  | -0.18461 | 0.14444
0.017305 | -0.98877 |  | -310.5457 |  | -0.21574 | 0.16902
0.017324 | -0.99852 |  | -311.502 |  | -0.24425 | 0.19129
0.017344 | -1.0069 |  | -311.7043 |  | -0.26896 | 0.21029
0.017363 | -1.0154 |  | -311.7066 |  | -0.28869 | 0.22565
0.017383 | -1.0235 |  | -311.2267 |  | -0.30393 | 0.23752
0.017402 | -1.0296 |  | -309.9496 |  | -0.31557 | 0.2465
0.017422 | -1.0355 |  | -308.708 |  | -0.32318 | 0.25231
0.017441 | -1.0411 |  | -307.073 |  | -0.32496 | 0.25381
0.017461 | -1.0438 |  | -304.6459 |  | -0.32164 | 0.25117
0.01748 | -1.0444 |  | -301.8892 |  | -0.31459 | 0.24523
0.0175 | -1.0433 |  | -298.5676 |  | -0.3021 | 0.23544
0.01752 | -1.0405 |  | -294.9077 |  | -0.2847 | 0.22184
0.017539 | -1.0371 |  | -291.1073 |  | -0.26475 | 0.20589
0.017559 | -1.031 |  | -286.7402 |  | -0.24031 | 0.18666
0.017578 | -1.0222 |  | -282.0195 |  | -0.21062 | 0.16328
0.017598 | -1.0109 |  | -276.7981 |  | -0.17811 | 0.13741
0.017617 | -0.99678 |  | -270.8858 |  | -0.14356 | 0.11006
0.017637 | -0.98093 |  | -264.9487 |  | -0.10718 | 0.081472
0.017656 | -0.96276 |  | -258.7815 |  | -0.068798 | 0.051336
0.017676 | -0.94223 |  | -252.1554 |  | -0.029032 | 0.02
0.017695 | -0.91966 |  | -245.3142 |  | 0.010894 | -0.01161
0.017715 | -0.89341 |  | -237.8392 |  | 0.051418 | -0.043285
0.017734 | -0.86445 |  | -229.9727 |  | 0.090542 | -0.07378
0.017754 | -0.83517 |  | -221.9096 |  | 0.12657 | -0.10239
0.017773 | -0.80409 |  | -213.5873 |  | 0.16197 | -0.1301
0.017793 | -0.7717 |  | -205.4595 |  | 0.19583 | -0.15638
0.017812 | -0.7387 |  | -196.8059 |  | 0.22573 | -0.17986
0.017832 | -0.70342 |  | -187.3746 |  | 0.25251 | -0.20069
0.017852 | -0.66867 |  | -178.1286 |  | 0.27504 | -0.21828
0.017871 | -0.63408 |  | -168.6115 |  | 0.29278 | -0.232
0.017891 | -0.59825 |  | -158.784 |  | 0.30713 | -0.24296
0.01791 | -0.56362 |  | -149.3208 |  | 0.31735 | -0.2508
0.01793 | -0.52836 |  | -139.3607 |  | 0.32293 | -0.25488
0.017949 | -0.49192 |  | -128.8874 |  | 0.32327 | -0.25505
0.017969 | -0.45554 |  | -118.5366 |  | 0.31792 | -0.25064
0.017988 | -0.41846 |  | -107.9279 |  | 0.30808 | -0.24258
0.018008 | -0.3816 |  | -97.338 |  | 0.29409 | -0.2314
0.018027 | -0.34446 |  | -86.8286 |  | 0.27617 | -0.21706
0.018047 | -0.30688 |  | -75.9616 |  | 0.2542 | -0.19983
0.018066 | -0.26989 |  | -65.0463 |  | 0.22739 | -0.17872
0.018086 | -0.23162 |  | -54.0046 |  | 0.19693 | -0.15447
0.018105 | -0.19298 |  | -42.8006 |  | 0.1639 | -0.12832
0.018125 | -0.15577 |  | -31.8279 |  | 0.12807 | -0.10014
0.018145 | -0.11901 |  | -20.7974 |  | 0.090772 | -0.070839
0.018164 | -0.083121 |  | -9.7006 |  | 0.051898 | -0.040304
0.018184 | -0.048029 |  | 1.3475 |  | 0.011235 | -0.00844
0.018203 | -0.013697 |  | 12.5891 |  | -0.028896 | 0.023051
0.018223 | 0.019457 |  | 23.6773 |  | -0.068764 | 0.054136
0.018242 | 0.052366 |  | 34.6686 |  | -0.10726 | 0.08429
0.018262 | 0.084989 |  | 45.7031 |  | -0.14274 | 0.11227
0.018281 | 0.11707 |  | 56.448 |  | -0.17775 | 0.13936
0.018301 | 0.14995 |  | 67.3875 |  | -0.21041 | 0.16483
0.01832 | 0.18271 |  | 78.3613 |  | -0.23898 | 0.18721
0.01834 | 0.21406 |  | 88.8769 |  | -0.2647 | 0.20724
0.018359 | 0.24625 |  | 99.5923 |  | -0.28505 | 0.22324
0.018379 | 0.27834 |  | 110.1887 |  | -0.30107 | 0.23537
0.018398 | 0.30904 |  | 120.2402 |  | -0.31438 | 0.24556
0.018418 | 0.34015 |  | 130.4785 |  | -0.32218 | 0.25179
0.018437 | 0.37142 |  | 140.72 |  | -0.32529 | 0.25405
0.018457 | 0.40243 |  | 150.5837 |  | -0.32383 | 0.25289
0.018477 | 0.43253 |  | 160.3043 |  | -0.31636 | 0.24688
0.018496 | 0.46223 |  | 169.8457 |  | -0.30489 | 0.23761
0.018516 | 0.49242 |  | 179.2067 |  | -0.28923 | 0.22539
0.018535 | 0.52124 |  | 188.2056 |  | -0.26904 | 0.20956
0.018555 | 0.54934 |  | 197.0042 |  | -0.24563 | 0.19105
0.018574 | 0.57815 |  | 205.8944 |  | -0.21758 | 0.16885
0.018594 | 0.60597 |  | 214.2251 |  | -0.18539 | 0.14337
0.018613 | 0.63244 |  | 222.2232 |  | -0.15124 | 0.11638
0.018633 | 0.65865 |  | 230.2541 |  | -0.11469 | 0.087638
0.018652 | 0.68418 |  | 237.6099 |  | -0.076697 | 0.057757
0.018672 | 0.70877 |  | 244.7724 |  | -0.0378 | 0.02706
0.018691 | 0.73305 |  | 251.9711 |  | 0.0027502 | -0.0047711
0.018711 | 0.75647 |  | 258.505 |  | 0.042615 | -0.036092
0.01873 | 0.77885 |  | 264.7796 |  | 0.081466 | -0.066687
0.01875 | 0.80023 |  | 270.7132 |  | 0.12002 | -0.096883
0.01877 | 0.82024 |  | 276.0976 |  | 0.15546 | -0.12475
0.018789 | 0.84027 |  | 281.6049 |  | 0.188 | -0.15032
0.018809 | 0.85966 |  | 286.6188 |  | 0.2191 | -0.17449
0.018828 | 0.87682 |  | 290.8624 |  | 0.24688 | -0.19611
0.018848 | 0.89339 |  | 295.1155 |  | 0.2703 | -0.2145
0.018867 | 0.90884 |  | 298.7007 |  | 0.28941 | -0.22932
0.018887 | 0.92278 |  | 301.7081 |  | 0.30436 | -0.24068
0.018906 | 0.93671 |  | 304.9696 |  | 0.3152 | -0.24909
0.018926 | 0.9493 |  | 307.5186 |  | 0.32134 | -0.25376
0.018945 | 0.96 |  | 309.2816 |  | 0.32269 | -0.25449
0.018965 | 0.96929 |  | 310.8832 |  | 0.31921 | -0.25149
0.018984 | 0.97723 |  | 311.9806 |  | 0.31039 | -0.24437
0.019004 | 0.98463 |  | 312.7462 |  | 0.29669 | -0.23353
0.019023 | 0.99059 |  | 312.9906 |  | 0.27947 | -0.21964
0.019043 | 0.99501 |  | 312.8052 |  | 0.2585 | -0.20301
0.019062 | 0.99851 |  | 312.4522 |  | 0.23271 | -0.18291
0.019082 | 0.99956 |  | 310.9786 |  | 0.20272 | -0.15916
0.019102 | 0.99897 |  | 309.116 |  | 0.17017 | -0.13334
0.019121 | 0.99854 |  | 307.464 |  | 0.13499 | -0.10559
0.019141 | 0.99633 |  | 304.7787 |  | 0.097369 | -0.076041
0.01916 | 0.99198 |  | 301.7403 |  | 0.059354 | -0.046139
0.01918 | 0.98693 |  | 298.6826 |  | 0.020025 | -0.015282
0.019199 | 0.98 |  | 294.5677 |  | -0.021312 | 0.016945
0.019219 | 0.97099 |  | 290.0462 |  | -0.061331 | 0.048458
0.019238 | 0.96075 |  | 285.3394 |  | -0.099442 | 0.078419
0.019258 | 0.9498 |  | 280.1766 |  | -0.13665 | 0.10735
0.019277 | 0.93844 |  | 274.8987 |  | -0.1717 | 0.13461
0.019297 | 0.92449 |  | 268.9116 |  | -0.20384 | 0.15971
0.019316 | 0.9085 |  | 262.4282 |  | -0.23297 | 0.1827
0.019336 | 0.89273 |  | 255.8789 |  | -0.25941 | 0.20324
0.019355 | 0.87475 |  | 248.5046 |  | -0.28187 | 0.22048
0.019375 | 0.85505 |  | 240.9813 |  | -0.29851 | 0.23345
0.019395 | 0.83566 |  | 233.6475 |  | -0.31165 | 0.24345
0.019414 | 0.81434 |  | 225.5477 |  | -0.32132 | 0.25076
0.019434 | 0.79145 |  | 217.1317 |  | -0.32463 | 0.25355
0.019453 | 0.76772 |  | 208.5364 |  | -0.3236 | 0.25261
0.019473 | 0.74241 |  | 199.4124 |  | -0.31847 | 0.24829
0.019492 | 0.7166 |  | 190.33 |  | -0.30753 | 0.23971
0.019512 | 0.68957 |  | 181.0053 |  | -0.29261 | 0.22788
0.019531 | 0.66175 |  | 171.3552 |  | -0.27359 | 0.21292
0.019551 | 0.63358 |  | 161.648 |  | -0.25012 | 0.19447
0.01957 | 0.60323 |  | 151.3609 |  | -0.2229 | 0.17284
0.01959 | 0.57228 |  | 141.1658 |  | -0.19159 | 0.14816
0.019609 | 0.5413 |  | 130.9725 |  | -0.15804 | 0.1215
0.019629 | 0.50886 |  | 120.0953 |  | -0.12278 | 0.093654
0.019648 | 0.47572 |  | 109.5746 |  | -0.084212 | 0.063715
0.019668 | 0.44208 |  | 99.0325 |  | -0.044479 | 0.032242
0.019688 | 0.40731 |  | 87.8233 |  | -0.0051757 | 0.00098879
0.019707 | 0.3715 |  | 76.7944 |  | 0.035287 | -0.030592
0.019727 | 0.33511 |  | 65.8532 |  | 0.074878 | -0.061735
0.019746 | 0.29783 |  | 54.6972 |  | 0.11169 | -0.090767
0.019766 | 0.25926 |  | 43.5552 |  | 0.14798 | -0.11914
0.019785 | 0.21929 |  | 32.3898 |  | 0.18278 | -0.14634
0.019805 | 0.17891 |  | 21.1951 |  | 0.21402 | -0.17071
0.019824 | 0.13998 |  | 9.7987 |  | 0.24217 | -0.19278
0.019844 | 0.1024 |  | -1.6897 |  | 0.26649 | -0.21172
0.019863 | 0.066306 |  | -12.6478 |  | 0.28629 | -0.22697
0.019883 | 0.030648 |  | -23.7132 |  | 0.30174 | -0.23892
0.019902 | -0.0062164 |  | -35.0936 |  | 0.31353 | -0.24786
0.019922 | -0.042526 |  | -45.9955 |  | 0.3216 | -0.25389
0.019941 | -0.07826 |  | -57.1458 |  | 0.32346 | -0.25534
0.019961 | -0.11429 |  | -68.3445 |  | 0.32011 | -0.25249
0.01998 | -0.1499 |  | -78.9791 |  | 0.31298 | -0.24659
0.02 | -0.1851 |  | -89.6608 |  | 0.30026 | -0.23651
0.02002 | -0.21935 |  | -100.1179 |  | 0.28354 | -0.22312
0.020039 | -0.25413 |  | -110.7067 |  | 0.26343 | -0.20721
0.020059 | -0.28986 |  | -121.4563 |  | 0.23839 | -0.18746
0.020078 | -0.32375 |  | -131.4803 |  | 0.20939 | -0.16448
0.020098 | -0.35677 |  | -141.5295 |  | 0.17697 | -0.13899
0.020117 | -0.39014 |  | -151.515 |  | 0.14207 | -0.11137
0.020137 | -0.42255 |  | -160.8783 |  | 0.10552 | -0.08258
0.020156 | -0.4547 |  | -170.4862 |  | 0.067038 | -0.052502
0.020176 | -0.48664 |  | -179.9739 |  | 0.027206 | -0.021214
0.020195 | -0.51777 |  | -188.9844 |  | -0.013094 | 0.010516
0.020215 | -0.54832 |  | -197.9086 |  | -0.053278 | 0.042004
0.020234 | -0.57755 |  | -206.3257 |  | -0.09245 | 0.072555
0.020254 | -0.6064 |  | -214.643 |  | -0.1292 | 0.10146
0.020273 | -0.63484 |  | -222.8277 |  | -0.16425 | 0.12879
0.020293 | -0.66176 |  | -230.4209 |  | -0.19806 | 0.15506
0.020313 | -0.68873 |  | -238.1594 |  | -0.22824 | 0.17886
0.020332 | -0.71467 |  | -245.3788 |  | -0.25464 | 0.19941
0.020352 | -0.73857 |  | -251.8829 |  | -0.27779 | 0.21732
0.020371 | -0.76238 |  | -258.6047 |  | -0.29598 | 0.23138
0.020391 | -0.78568 |  | -264.8269 |  | -0.30941 | 0.24172
0.02041 | -0.80776 |  | -270.6169 |  | -0.31944 | 0.24947
0.02043 | -0.82872 |  | -276.3149 |  | -0.32501 | 0.25369
0.020449 | -0.84816 |  | -281.2853 |  | -0.32498 | 0.25368
0.020469 | -0.86698 |  | -285.9234 |  | -0.32005 | 0.24974
0.020488 | -0.88519 |  | -290.3772 |  | -0.31044 | 0.24192
0.020508 | -0.90194 |  | -294.3709 |  | -0.29599 | 0.23056
0.020527 | -0.91816 |  | -298.172 |  | -0.27737 | 0.216
0.020547 | -0.93323 |  | -301.3355 |  | -0.25522 | 0.19833
0.020566 | -0.9464 |  | -303.8594 |  | -0.22901 | 0.17762
0.020586 | -0.95939 |  | -306.4242 |  | -0.19862 | 0.15378
0.020605 | -0.97157 |  | -308.4153 |  | -0.16529 | 0.12734
0.020625 | -0.98224 |  | -309.7425 |  | -0.12956 | 0.099102
0.020645 | -0.99253 |  | -310.9404 |  | -0.091974 | 0.069524
0.020664 | -1.0024 |  | -311.6601 |  | -0.053049 | 0.038939
0.020684 | -1.0115 |  | -311.922 |  | -0.013064 | 0.0076152
0.020703 | -1.0191 |  | -311.6143 |  | 0.026819 | -0.023862
0.020723 | -1.0257 |  | -310.7663 |  | 0.066404 | -0.054992
0.020742 | -1.0324 |  | -309.782 |  | 0.10505 | -0.085206
0.020762 | -1.0375 |  | -308.2047 |  | 0.14144 | -0.11383
0.020781 | -1.0416 |  | -306.2096 |  | 0.17582 | -0.14078
0.020801 | -1.0448 |  | -304.0157 |  | 0.20757 | -0.16569
0.02082 | -1.0455 |  | -300.8466 |  | 0.23642 | -0.18815
0.02084 | -1.0429 |  | -297.3278 |  | 0.2619 | -0.20786
0.020859 | -1.0391 |  | -293.9266 |  | 0.28233 | -0.22395
0.020879 | -1.0345 |  | -289.7936 |  | 0.29932 | -0.23681
0.020898 | -1.0272 |  | -285.1724 |  | 0.31252 | -0.24677
0.020918 | -1.0186 |  | -280.2231 |  | 0.31945 | -0.25233
0.020938 | -1.0072 |  | -274.7573 |  | 0.32244 | -0.25429
0.020957 | -0.99269 |  | -269.1406 |  | 0.32155 | -0.2533
0.020977 | -0.97693 |  | -263.1033 |  | 0.31446 | -0.2476
0.020996 | -0.95752 |  | -256.5324 |  | 0.30305 | -0.23834
0.021016 | -0.93564 |  | -249.7574 |  | 0.28763 | -0.22614
0.021035 | -0.91075 |  | -242.5116 |  | 0.26756 | -0.21017
0.021055 | -0.88361 |  | -235.0104 |  | 0.24361 | -0.19126
0.021074 | -0.85659 |  | -227.5124 |  | 0.21504 | -0.16889
0.021094 | -0.82555 |  | -219.408 |  | 0.1834 | -0.14367
0.021113 | -0.79193 |  | -210.8973 |  | 0.1498 | -0.11706
0.021133 | -0.75935 |  | -202.3149 |  | 0.11292 | -0.088365
0.021152 | -0.7261 |  | -193.4213 |  | 0.074819 | -0.058326
0.021172 | -0.69147 |  | -184.3245 |  | 0.035827 | -0.027464
0.021191 | -0.65626 |  | -174.8875 |  | -0.0055339 | 0.004838
0.021211 | -0.62206 |  | -165.4006 |  | -0.046088 | 0.036604
0.02123 | -0.58749 |  | -155.9342 |  | -0.084134 | 0.06652
0.02125 | -0.55096 |  | -145.7663 |  | -0.12152 | 0.095729
0.02127 | -0.5151 |  | -135.5562 |  | -0.15759 | 0.12389
0.021289 | -0.48017 |  | -125.4355 |  | -0.19154 | 0.15042
0.021309 | -0.4436 |  | -114.8252 |  | -0.22281 | 0.17485
0.021328 | -0.40617 |  | -104.4759 |  | -0.25017 | 0.19611
0.021348 | -0.36984 |  | -94.0189 |  | -0.27367 | 0.21431
0.021367 | -0.33302 |  | -83.0898 |  | -0.29189 | 0.22859
0.021387 | -0.29488 |  | -72.2666 |  | -0.30615 | 0.2395
0.021406 | -0.25665 |  | -61.2045 |  | -0.31874 | 0.24885
0.021426 | -0.21891 |  | -50.2397 |  | -0.32534 | 0.25418
0.021445 | -0.18149 |  | -39.3936 |  | -0.32527 | 0.25432
0.021465 | -0.14337 |  | -28.0978 |  | -0.32156 | 0.25094
0.021484 | -0.10636 |  | -17.0644 |  | -0.31231 | 0.24361
0.021504 | -0.071347 |  | -6.0588 |  | -0.29865 | 0.23298
0.021523 | -0.036454 |  | 5.2385 |  | -0.28236 | 0.22013
0.021543 | -0.0029434 |  | 16.0648 |  | -0.26104 | 0.20341
0.021562 | 0.029635 |  | 27.116 |  | -0.23491 | 0.18254
0.021582 | 0.063019 |  | 38.447 |  | -0.20472 | 0.15879
0.021602 | 0.095895 |  | 49.1611 |  | -0.17158 | 0.13267
0.021621 | 0.12779 |  | 59.958 |  | -0.13723 | 0.10516
0.021641 | 0.15987 |  | 70.9305 |  | -0.10046 | 0.076353
0.02166 | 0.19238 |  | 81.6124 |  | -0.061361 | 0.045677
0.02168 | 0.22477 |  | 92.4475 |  | -0.021803 | 0.014393
0.021699 | 0.2565 |  | 103.0064 |  | 0.01843 | -0.017235
0.021719 | 0.28748 |  | 113.1767 |  | 0.058954 | -0.049126
0.021738 | 0.31911 |  | 123.637 |  | 0.097487 | -0.079387
0.021758 | 0.35042 |  | 133.7228 |  | 0.13354 | -0.10772
0.021777 | 0.38084 |  | 143.6532 |  | 0.16815 | -0.13478
0.021797 | 0.41217 |  | 153.8877 |  | 0.20075 | -0.16018
0.021816 | 0.44224 |  | 163.3166 |  | 0.23056 | -0.18346
0.021836 | 0.47148 |  | 172.6253 |  | 0.25719 | -0.20421
0.021855 | 0.5016 |  | 182.2231 |  | 0.27901 | -0.22129
0.021875 | 0.53028 |  | 190.9805 |  | 0.29553 | -0.234
0.021895 | 0.55841 |  | 199.6796 |  | 0.30822 | -0.24358
0.021914 | 0.58667 |  | 208.5318 |  | 0.31758 | -0.25067
0.021934 | 0.61415 |  | 216.7815 |  | 0.32222 | -0.25416
0.021953 | 0.64106 |  | 224.7841 |  | 0.32156 | -0.25359
0.021973 | 0.66665 |  | 232.4943 |  | 0.31594 | -0.24881
0.021992 | 0.69184 |  | 239.9024 |  | 0.30482 | -0.23979
0.022012 | 0.71706 |  | 247.2118 |  | 0.2895 | -0.22768
0.022031 | 0.74096 |  | 254.0576 |  | 0.27087 | -0.213
0.022051 | 0.76379 |  | 260.5852 |  | 0.24814 | -0.19518
0.02207 | 0.78595 |  | 266.8539 |  | 0.22116 | -0.1738
0.02209 | 0.80682 |  | 272.3764 |  | 0.18937 | -0.14874
0.022109 | 0.82672 |  | 277.7403 |  | 0.15537 | -0.1218
0.022129 | 0.84668 |  | 283.2164 |  | 0.12023 | -0.093967
0.022148 | 0.86558 |  | 287.9699 |  | 0.081826 | -0.064066
0.022168 | 0.88266 |  | 292.2488 |  | 0.042698 | -0.03315
0.022187 | 0.89865 |  | 296.2968 |  | 0.0029875 | -0.0018447
0.022207 | 0.91383 |  | 299.7753 |  | -0.038097 | 0.030137
0.022227 | 0.92799 |  | 302.8247 |  | -0.077107 | 0.060824
0.022246 | 0.94059 |  | 305.5783 |  | -0.11493 | 0.090368
0.022266 | 0.95264 |  | 308.1529 |  | -0.15152 | 0.11899
0.022285 | 0.96359 |  | 310.1137 |  | -0.18483 | 0.14507
0.022305 | 0.97219 |  | 311.3143 |  | -0.21693 | 0.16976
0.022324 | 0.97995 |  | 312.3011 |  | -0.24552 | 0.19211
0.022344 | 0.98664 |  | 312.8603 |  | -0.26891 | 0.21047
0.022363 | 0.99185 |  | 312.9546 |  | -0.28982 | 0.22653
0.022383 | 0.99611 |  | 312.6721 |  | -0.30543 | 0.2387
0.022402 | 0.99888 |  | 311.8751 |  | -0.31584 | 0.24672
0.022422 | 1.0003 |  | 310.6445 |  | -0.32396 | 0.25271
0.022441 | 0.99929 |  | 308.67 |  | -0.32606 | 0.25449
0.022461 | 0.99705 |  | 306.326 |  | -0.32241 | 0.25174
0.02248 | 0.99527 |  | 304.0216 |  | -0.31537 | 0.24589
0.0225 | 0.99072 |  | 300.8268 |  | -0.30278 | 0.23594
0.02252 | 0.98382 |  | 297.041 |  | -0.28576 | 0.22252
0.022539 | 0.97729 |  | 293.3532 |  | -0.26542 | 0.20635
0.022559 | 0.96858 |  | 288.6818 |  | -0.24029 | 0.18655
0.022578 | 0.95743 |  | 283.5514 |  | -0.21144 | 0.16376
0.022598 | 0.94615 |  | 278.7215 |  | -0.17932 | 0.13842
0.022617 | 0.93371 |  | 272.8645 |  | -0.14426 | 0.11081
0.022637 | 0.91943 |  | 266.6165 |  | -0.10828 | 0.082291
0.022656 | 0.90367 |  | 260.4567 |  | -0.069824 | 0.052018
0.022676 | 0.88645 |  | 253.3508 |  | -0.029076 | 0.020073
0.022695 | 0.86845 |  | 246.1592 |  | 0.010271 | -0.011162
0.022715 | 0.8491 |  | 238.7198 |  | 0.049716 | -0.042188
0.022734 | 0.82814 |  | 230.5923 |  | 0.089456 | -0.07311
0.022754 | 0.80688 |  | 222.7399 |  | 0.12622 | -0.10214
0.022773 | 0.78402 |  | 214.2947 |  | 0.16121 | -0.12965
0.022793 | 0.75949 |  | 205.3014 |  | 0.1946 | -0.15561
0.022812 | 0.73482 |  | 196.5859 |  | 0.22438 | -0.1789
0.022832 | 0.70823 |  | 187.1885 |  | 0.25135 | -0.19989
0.022852 | 0.68048 |  | 177.5821 |  | 0.27412 | -0.2177
0.022871 | 0.65293 |  | 168.0952 |  | 0.29179 | -0.23137
0.022891 | 0.62382 |  | 158.0294 |  | 0.30646 | -0.24226
0.02291 | 0.59346 |  | 147.9987 |  | 0.3161 | -0.24967
0.02293 | 0.56227 |  | 137.7096 |  | 0.32053 | -0.25306
0.022949 | 0.53052 |  | 127.1392 |  | 0.32199 | -0.25376
0.022969 | 0.4985 |  | 116.8223 |  | 0.31746 | -0.25011
0.022988 | 0.46458 |  | 105.9323 |  | 0.30665 | -0.24159
0.023008 | 0.42975 |  | 94.9784 |  | 0.29275 | -0.23026
0.023027 | 0.39547 |  | 84.3117 |  | 0.27477 | -0.21599
0.023047 | 0.35974 |  | 73.1022 |  | 0.25218 | -0.19832
0.023066 | 0.32265 |  | 62.0356 |  | 0.22617 | -0.17773
0.023086 | 0.28505 |  | 51.1424 |  | 0.19576 | -0.15376
0.023105 | 0.24563 |  | 39.701 |  | 0.1616 | -0.1267
0.023125 | 0.20519 |  | 28.3798 |  | 0.12628 | -0.098678
0.023145 | 0.16521 |  | 17.2274 |  | 0.08913 | -0.069733
0.023164 | 0.12705 |  | 5.882 |  | 0.049948 | -0.038983
0.023184 | 0.090866 |  | -5.2805 |  | 0.010182 | -0.0075222
0.023203 | 0.054304 |  | -16.4211 |  | -0.030782 | 0.024515
0.023223 | 0.01772 |  | -27.6305 |  | -0.070883 | 0.05604
0.023242 | -0.018566 |  | -38.8285 |  | -0.10799 | 0.08518
0.023262 | -0.055191 |  | -49.9999 |  | -0.14434 | 0.11332
0.023281 | -0.090707 |  | -60.8127 |  | -0.17936 | 0.14068
0.023301 | -0.12612 |  | -71.7444 |  | -0.21117 | 0.16576
0.02332 | -0.16208 |  | -82.756 |  | -0.24064 | 0.18863
0.02334 | -0.19732 |  | -93.3208 |  | -0.26595 | 0.20821
0.023359 | -0.23222 |  | -103.9722 |  | -0.28567 | 0.22355
0.023379 | -0.26659 |  | -114.3935 |  | -0.30214 | 0.2362
0.023398 | -0.30085 |  | -124.6453 |  | -0.31517 | 0.24638
0.023418 | -0.33554 |  | -135.123 |  | -0.3235 | 0.25281
0.023438 | -0.36865 |  | -144.8764 |  | -0.32667 | 0.25508
0.023457 | -0.40113 |  | -154.6071 |  | -0.32422 | 0.25314
0.023477 | -0.43433 |  | -164.5839 |  | -0.31734 | 0.24756
0.023496 | -0.46604 |  | -173.6474 |  | -0.30585 | 0.2385
0.023516 | -0.49739 |  | -182.9198 |  | -0.28965 | 0.22576
0.023535 | -0.52887 |  | -192.346 |  | -0.27034 | 0.21044
0.023555 | -0.55838 |  | -200.7058 |  | -0.24679 | 0.19194
0.023574 | -0.58754 |  | -209.1525 |  | -0.2179 | 0.1692
0.023594 | -0.61662 |  | -217.6196 |  | -0.18618 | 0.14408
0.023613 | -0.64453 |  | -225.4068 |  | -0.152 | 0.11702
0.023633 | -0.67178 |  | -233.1907 |  | -0.11489 | 0.087877
0.023652 | -0.69774 |  | -240.5752 |  | -0.077217 | 0.058198
0.023672 | -0.72304 |  | -247.5124 |  | -0.038419 | 0.02761
0.023691 | -0.7478 |  | -254.3529 |  | 0.002078 | -0.0042204
0.023711 | -0.77084 |  | -260.7157 |  | 0.042097 | -0.035839
0.02373 | -0.79338 |  | -266.8524 |  | 0.081521 | -0.066804
0.02375 | -0.81535 |  | -272.5944 |  | 0.11927 | -0.096487
0.02377 | -0.83557 |  | -277.7868 |  | 0.15437 | -0.12399
0.023789 | -0.85507 |  | -282.961 |  | 0.1879 | -0.15003
0.023809 | -0.87384 |  | -287.6443 |  | 0.21852 | -0.17415
0.023828 | -0.89122 |  | -291.6998 |  | 0.24611 | -0.19566
0.023848 | -0.90775 |  | -295.6573 |  | 0.27046 | -0.21462
0.023867 | -0.92327 |  | -299.1197 |  | 0.28893 | -0.22909
0.023887 | -0.93793 |  | -302.1958 |  | 0.30348 | -0.23991
0.023906 | -0.95168 |  | -304.999 |  | 0.31482 | -0.24852
0.023926 | -0.96373 |  | -307.0273 |  | 0.32038 | -0.25285
0.023945 | -0.97517 |  | -308.8448 |  | 0.32186 | -0.2536
0.023965 | -0.9861 |  | -310.3429 |  | 0.3188 | -0.25101
0.023984 | -0.99577 |  | -311.0869 |  | 0.30959 | -0.24359
0.024004 | -1.0054 |  | -311.8 |  | 0.29622 | -0.23285
0.024023 | -1.0142 |  | -311.9694 |  | 0.27893 | -0.21922
0.024043 | -1.021 |  | -311.2045 |  | 0.25731 | -0.20215
0.024063 | -1.028 |  | -310.4253 |  | 0.23161 | -0.1819
0.024082 | -1.0346 |  | -309.2919 |  | 0.20203 | -0.15849
0.024102 | -1.0394 |  | -307.5341 |  | 0.16948 | -0.13277
0.024121 | -1.0426 |  | -305.5568 |  | 0.1343 | -0.10517
0.024141 | -1.0445 |  | -302.8909 |  | 0.096605 | -0.075509
0.02416 | -1.0442 |  | -299.7134 |  | 0.05783 | -0.044892
0.02418 | -1.0418 |  | -296.2636 |  | 0.018493 | -0.013928
0.024199 | -1.0383 |  | -292.3929 |  | -0.022259 | 0.017908
0.024219 | -1.0327 |  | -288.367 |  | -0.062169 | 0.049219
0.024238 | -1.0243 |  | -283.6031 |  | -0.1 | 0.079089
0.024258 | -1.0146 |  | -278.3636 |  | -0.13752 | 0.1083
0.024277 | -1.0031 |  | -273.1113 |  | -0.17311 | 0.13593
0.024297 | -0.98808 |  | -267.1215 |  | -0.20524 | 0.1611
0.024316 | -0.9699 |  | -260.8723 |  | -0.23453 | 0.1839
0.024336 | -0.94997 |  | -254.5062 |  | -0.26034 | 0.204
0.024355 | -0.92709 |  | -247.5716 |  | -0.28205 | 0.22079
0.024375 | -0.90122 |  | -240.3529 |  | -0.29977 | 0.2343
0.024395 | -0.87428 |  | -232.6758 |  | -0.31355 | 0.24496
0.024414 | -0.84493 |  | -224.676 |  | -0.32239 | 0.25188
0.024434 | -0.81378 |  | -216.6917 |  | -0.326 | 0.25463
0.024453 | -0.78154 |  | -208.3208 |  | -0.32511 | 0.25388
0.024473 | -0.74811 |  | -199.577 |  | -0.31923 | 0.24911
0.024492 | -0.71497 |  | -190.7021 |  | -0.30867 | 0.24061
0.024512 | -0.68003 |  | -181.2851 |  | -0.29424 | 0.22925
0.024531 | -0.64485 |  | -171.728 |  | -0.27506 | 0.21425
0.024551 | -0.61102 |  | -162.4677 |  | -0.25155 | 0.19566
0.02457 | -0.57563 |  | -152.6652 |  | -0.22423 | 0.17397
0.02459 | -0.54005 |  | -142.4182 |  | -0.19274 | 0.14915
0.024609 | -0.50423 |  | -132.2809 |  | -0.1591 | 0.12255
0.024629 | -0.46752 |  | -122.0336 |  | -0.12368 | 0.094593
0.024648 | -0.43116 |  | -111.6117 |  | -0.085829 | 0.064779
0.024668 | -0.39415 |  | -100.9593 |  | -0.046717 | 0.033931
0.024688 | -0.35717 |  | -90.3114 |  | -0.0061735 | 0.0021547
0.024707 | -0.31996 |  | -79.5556 |  | 0.034142 | -0.029653
0.024727 | -0.28162 |  | -68.414 |  | 0.072817 | -0.060198
0.024746 | -0.24402 |  | -57.6125 |  | 0.11089 | -0.089847
0.024766 | -0.20679 |  | -46.8272 |  | 0.14687 | -0.1181
0.024785 | -0.16831 |  | -35.3997 |  | 0.18056 | -0.14454
0.024805 | -0.1303 |  | -24.3315 |  | 0.2123 | -0.16923
0.024824 | -0.094697 |  | -13.4643 |  | 0.24046 | -0.19135
0.024844 | -0.059887 |  | -2.1609 |  | 0.26491 | -0.21036
0.024863 | -0.025519 |  | 8.8145 |  | 0.28491 | -0.2258
0.024883 | 0.0079351 |  | 19.8334 |  | 0.30008 | -0.23759
0.024902 | 0.041165 |  | 31.107 |  | 0.31209 | -0.24658
0.024922 | 0.073548 |  | 41.9643 |  | 0.31956 | -0.25225
0.024941 | 0.10633 |  | 52.9442 |  | 0.32098 | -0.25347
0.024961 | 0.13928 |  | 63.863 |  | 0.31878 | -0.25128
0.02498 | 0.17107 |  | 74.4557 |  | 0.31151 | -0.2454
0.025 | 0.20344 |  | 85.4008 |  | 0.2979 | -0.23482
0.02502 | 0.2357 |  | 96.0263 |  | 0.28175 | -0.22159
0.025039 | 0.267 |  | 106.323 |  | 0.26153 | -0.20558
0.025059 | 0.29881 |  | 117.0573 |  | 0.2363 | -0.18581
0.025078 | 0.33027 |  | 127.2725 |  | 0.2081 | -0.1634
0.025098 | 0.36086 |  | 137.0417 |  | 0.17535 | -0.13779
0.025117 | 0.39145 |  | 147.1443 |  | 0.1402 | -0.10988
0.025137 | 0.42192 |  | 156.9941 |  | 0.1039 | -0.081143
0.025156 | 0.45244 |  | 166.6065 |  | 0.064991 | -0.050809
0.025176 | 0.48237 |  | 176.0122 |  | 0.025927 | -0.019895
0.025195 | 0.51124 |  | 185.1173 |  | -0.013784 | 0.011333
0.025215 | 0.54 |  | 194.1364 |  | -0.054921 | 0.043331
0.025234 | 0.56815 |  | 202.6862 |  | -0.094056 | 0.07408
0.025254 | 0.59569 |  | 211.1349 |  | -0.13095 | 0.10304
0.025273 | 0.62348 |  | 219.6343 |  | -0.16646 | 0.13068
0.025293 | 0.65028 |  | 227.5076 |  | -0.1993 | 0.15628
0.025313 | 0.67555 |  | 235.0415 |  | -0.22944 | 0.17975
0.025332 | 0.70044 |  | 242.439 |  | -0.25607 | 0.20052
0.025352 | 0.72502 |  | 249.4606 |  | -0.27854 | 0.21808
0.025371 | 0.74886 |  | 256.268 |  | -0.2975 | 0.23259
0.025391 | 0.77141 |  | 262.6985 |  | -0.31143 | 0.24328
0.02541 | 0.79281 |  | 268.6366 |  | -0.3206 | 0.25042
0.02543 | 0.81391 |  | 274.3898 |  | -0.32619 | 0.25453
0.025449 | 0.83391 |  | 279.7142 |  | -0.32615 | 0.25459
0.025469 | 0.85233 |  | 284.6185 |  | -0.32099 | 0.25063
0.025488 | 0.8706 |  | 289.412 |  | -0.31197 | 0.24315
0.025508 | 0.88815 |  | 293.6524 |  | -0.29756 | 0.23178
0.025527 | 0.9039 |  | 297.3796 |  | -0.27891 | 0.21724
0.025547 | 0.9184 |  | 300.8309 |  | -0.25671 | 0.19974
0.025566 | 0.93196 |  | 303.831 |  | -0.22981 | 0.17851
0.025586 | 0.94453 |  | 306.4384 |  | -0.19965 | 0.15453
0.025605 | 0.95597 |  | 308.5834 |  | -0.16635 | 0.12829
0.025625 | 0.96625 |  | 310.4132 |  | -0.13038 | 0.10003
0.025645 | 0.97522 |  | 311.7524 |  | -0.093454 | 0.070748
0.025664 | 0.98217 |  | 312.2857 |  | -0.05413 | 0.039748
0.025684 | 0.98804 |  | 312.71 |  | -0.013592 | 0.0079497
0.025703 | 0.99365 |  | 312.9486 |  | 0.026018 | -0.023278
0.025723 | 0.99719 |  | 312.2603 |  | 0.065652 | -0.054406
0.025742 | 0.99903 |  | 311.298 |  | 0.10401 | -0.084527
0.025762 | 0.99998 |  | 310.0169 |  | 0.14035 | -0.11308
0.025781 | 0.99863 |  | 307.717 |  | 0.17489 | -0.13999
0.025801 | 0.99631 |  | 305.4422 |  | 0.20675 | -0.16485
0.02582 | 0.99343 |  | 302.9649 |  | 0.23588 | -0.18768
0.02584 | 0.98848 |  | 299.498 |  | 0.26096 | -0.20733
0.025859 | 0.98211 |  | 295.8206 |  | 0.28142 | -0.22312
0.025879 | 0.97382 |  | 291.6916 |  | 0.29847 | -0.23604
0.025898 | 0.96423 |  | 286.9954 |  | 0.31118 | -0.24595
0.025918 | 0.95399 |  | 281.9915 |  | 0.31884 | -0.25192
0.025937 | 0.94159 |  | 276.4802 |  | 0.32227 | -0.25414
0.025957 | 0.92832 |  | 270.7737 |  | 0.3204 | -0.25245
0.025977 | 0.9143 |  | 264.6927 |  | 0.3133 | -0.2468
0.025996 | 0.89788 |  | 257.9491 |  | 0.30237 | -0.23794
0.026016 | 0.87986 |  | 250.9058 |  | 0.2868 | -0.2256
0.026035 | 0.86113 |  | 243.6352 |  | 0.26676 | -0.20976
0.026055 | 0.84162 |  | 235.9912 |  | 0.24259 | -0.19074
0.026074 | 0.82088 |  | 228.0412 |  | 0.2141 | -0.16822
0.026094 | 0.7984 |  | 219.7658 |  | 0.18262 | -0.14311
0.026113 | 0.77533 |  | 211.3009 |  | 0.1484 | -0.11618
0.026133 | 0.75118 |  | 202.432 |  | 0.11192 | -0.087584
0.026152 | 0.72485 |  | 193.0689 |  | 0.074514 | -0.058094
0.026172 | 0.69865 |  | 184.0174 |  | 0.03511 | -0.027143
0.026191 | 0.67162 |  | 174.5528 |  | -0.0061817 | 0.0053039
0.026211 | 0.64188 |  | 164.4105 |  | -0.046635 | 0.037095
0.02623 | 0.61256 |  | 154.7962 |  | -0.085333 | 0.06734
0.02625 | 0.58288 |  | 144.6978 |  | -0.12249 | 0.096415
0.02627 | 0.55128 |  | 133.9738 |  | -0.15817 | 0.12421
0.026289 | 0.51936 |  | 123.7639 |  | -0.1922 | 0.15063
0.026309 | 0.48634 |  | 113.2604 |  | -0.22344 | 0.17506
0.026328 | 0.45255 |  | 102.32 |  | -0.25135 | 0.19678
0.026348 | 0.41829 |  | 91.4904 |  | -0.27454 | 0.21493
0.026367 | 0.38277 |  | 80.4719 |  | -0.2924 | 0.22889
0.026387 | 0.34679 |  | 69.4328 |  | -0.30765 | 0.2403
0.026406 | 0.30991 |  | 58.4098 |  | -0.31919 | 0.24928
0.026426 | 0.27139 |  | 47.2081 |  | -0.32494 | 0.25394
0.026445 | 0.23177 |  | 36.1118 |  | -0.32622 | 0.25473
0.026465 | 0.19093 |  | 24.6879 |  | -0.32215 | 0.25148
0.026484 | 0.15097 |  | 13.1598 |  | -0.31268 | 0.24394
0.026504 | 0.11431 |  | 2.1812 |  | -0.29969 | 0.23368
0.026523 | 0.078303 |  | -8.9223 |  | -0.28287 | 0.22036
0.026543 | 0.04186 |  | -20.0802 |  | -0.26125 | 0.20319
0.026562 | 0.0052673 |  | -31.3324 |  | -0.23492 | 0.18251
0.026582 | -0.031619 |  | -42.7062 |  | -0.20516 | 0.15892
0.026602 | -0.067055 |  | -53.5494 |  | -0.17267 | 0.1332
0.026621 | -0.1029 |  | -64.6678 |  | -0.13738 | 0.10543
0.026641 | -0.13893 |  | -75.5641 |  | -0.10035 | 0.076089
0.02666 | -0.17329 |  | -85.8324 |  | -0.061869 | 0.045657
0.02668 | -0.20874 |  | -96.8974 |  | -0.021783 | 0.014221
0.026699 | -0.24417 |  | -107.6448 |  | 0.01846 | -0.017354
0.026719 | -0.27822 |  | -117.7269 |  | 0.058058 | -0.048489
0.026738 | -0.31278 |  | -128.3692 |  | 0.096852 | -0.078969
0.026758 | -0.34675 |  | -138.5257 |  | 0.13357 | -0.10782
0.026777 | -0.37977 |  | -148.1978 |  | 0.16832 | -0.13487
0.026797 | -0.41256 |  | -158.1004 |  | 0.20081 | -0.16021
0.026816 | -0.44491 |  | -167.6833 |  | 0.22996 | -0.18311
0.026836 | -0.47723 |  | -177.0794 |  | 0.25668 | -0.20384
0.026855 | -0.50845 |  | -186.1697 |  | 0.27866 | -0.22107
0.026875 | -0.5383 |  | -194.9461 |  | 0.29494 | -0.23371
0.026895 | -0.5686 |  | -203.8407 |  | 0.30876 | -0.2441
0.026914 | -0.59797 |  | -212.2374 |  | 0.31801 | -0.25127
0.026934 | -0.62577 |  | -220.2703 |  | 0.32134 | -0.25375
0.026953 | -0.65369 |  | -228.3173 |  | 0.32096 | -0.25321
0.026973 | -0.68063 |  | -235.8096 |  | 0.31548 | -0.24863
0.026992 | -0.7063 |  | -243.0514 |  | 0.3045 | -0.2397
0.027012 | -0.73138 |  | -250.146 |  | 0.28974 | -0.22801
0.027031 | -0.75548 |  | -256.6737 |  | 0.27099 | -0.2131
0.027051 | -0.77875 |  | -263.0151 |  | 0.24766 | -0.19471
0.02707 | -0.8008 |  | -269.0083 |  | 0.21984 | -0.17283
0.02709 | -0.82196 |  | -274.5726 |  | 0.18858 | -0.14782
0.027109 | -0.84282 |  | -280.037 |  | 0.15543 | -0.12148
0.027129 | -0.86187 |  | -284.7791 |  | 0.11967 | -0.093686
0.027148 | -0.87943 |  | -289.0797 |  | 0.081249 | -0.063673
0.027168 | -0.89697 |  | -293.3877 |  | 0.042392 | -0.032783
0.027187 | -0.91333 |  | -297.0878 |  | 0.0023651 | -0.0011988
0.027207 | -0.92852 |  | -300.462 |  | -0.038658 | 0.030742
0.027227 | -0.94303 |  | -303.5647 |  | -0.07762 | 0.061095
0.027246 | -0.95596 |  | -305.9207 |  | -0.11494 | 0.0903
0.027266 | -0.96786 |  | -307.8941 |  | -0.15157 | 0.11899
0.027285 | -0.97909 |  | -309.5926 |  | -0.18633 | 0.14606
0.027305 | -0.98975 |  | -310.9027 |  | -0.21775 | 0.17064
0.027324 | -0.99999 |  | -311.849 |  | -0.24544 | 0.19226
0.027344 | -1.0086 |  | -312.1253 |  | -0.26969 | 0.21102
0.027363 | -1.0162 |  | -311.9516 |  | -0.28932 | 0.22643
0.027383 | -1.024 |  | -311.3726 |  | -0.30482 | 0.23843
0.027402 | -1.0305 |  | -310.1902 |  | -0.31689 | 0.24763
0.027422 | -1.0363 |  | -308.9526 |  | -0.32408 | 0.25326
0.027441 | -1.0417 |  | -307.2362 |  | -0.32607 | 0.25482
0.027461 | -1.0443 |  | -304.7442 |  | -0.32315 | 0.25237
0.02748 | -1.0451 |  | -302.1366 |  | -0.31506 | 0.24581
0.0275 | -1.0447 |  | -298.9168 |  | -0.30254 | 0.23591
0.02752 | -1.0417 |  | -295.1397 |  | -0.2858 | 0.22274
0.027539 | -1.0373 |  | -291.3447 |  | -0.26495 | 0.20622
0.027559 | -1.0315 |  | -286.873 |  | -0.24086 | 0.18704
0.027578 | -1.023 |  | -281.9351 |  | -0.21178 | 0.1643
0.027598 | -1.0119 |  | -276.8707 |  | -0.17865 | 0.13826
0.027617 | -0.99838 |  | -271.1289 |  | -0.14437 | 0.11092
0.027637 | -0.98239 |  | -265.104 |  | -0.10757 | 0.081984
0.027656 | -0.96411 |  | -258.8922 |  | -0.069091 | 0.051672
0.027676 | -0.94302 |  | -252.0734 |  | -0.029697 | 0.020715
0.027695 | -0.91887 |  | -245.1581 |  | 0.010953 | -0.011153
0.027715 | -0.89253 |  | -237.8614 |  | 0.05052 | -0.042491
0.027734 | -0.86429 |  | -229.9459 |  | 0.089153 | -0.07273
0.027754 | -0.83415 |  | -222.1303 |  | 0.12678 | -0.10223
0.027773 | -0.80278 |  | -213.9328 |  | 0.16177 | -0.12985
0.027793 | -0.77019 |  | -205.283 |  | 0.19462 | -0.15544
0.027813 | -0.73653 |  | -196.5299 |  | 0.22522 | -0.17922
0.027832 | -0.70275 |  | -187.3036 |  | 0.25176 | -0.20003
0.027852 | -0.66826 |  | -178.1222 |  | 0.27398 | -0.2175
0.027871 | -0.63335 |  | -168.7731 |  | 0.29286 | -0.23192
0.027891 | -0.59879 |  | -158.9432 |  | 0.30692 | -0.24269
0.02791 | -0.56375 |  | -149.2677 |  | 0.31612 | -0.24978
0.02793 | -0.52809 |  | -139.1227 |  | 0.32127 | -0.25345
0.027949 | -0.49123 |  | -128.6556 |  | 0.32141 | -0.25344
0.027969 | -0.455 |  | -118.5812 |  | 0.31731 | -0.24987
0.027988 | -0.41969 |  | -108.0412 |  | 0.30766 | -0.24205
0.028008 | -0.3823 |  | -97.2855 |  | 0.29276 | -0.23026
0.028027 | -0.3445 |  | -86.8275 |  | 0.27505 | -0.21594
0.028047 | -0.30702 |  | -75.8488 |  | 0.25253 | -0.19841
0.028066 | -0.26937 |  | -64.7802 |  | 0.22574 | -0.17736
0.028086 | -0.2321 |  | -54.006 |  | 0.19584 | -0.15346
0.028105 | -0.19368 |  | -42.9176 |  | 0.16204 | -0.12689
0.028125 | -0.15552 |  | -31.8074 |  | 0.12621 | -0.098683
0.028145 | -0.11877 |  | -20.7229 |  | 0.089085 | -0.069474
0.028164 | -0.082594 |  | -9.5359 |  | 0.050355 | -0.039011
0.028184 | -0.047818 |  | 1.4956 |  | 0.010361 | -0.007516
0.028203 | -0.013828 |  | 12.5893 |  | -0.030449 | 0.024353
0.028223 | 0.01953 |  | 23.6513 |  | -0.070504 | 0.055661
0.028242 | 0.052164 |  | 34.6525 |  | -0.10856 | 0.085578
0.028262 | 0.0853 |  | 45.7604 |  | -0.14476 | 0.1139
0.028281 | 0.11787 |  | 56.5884 |  | -0.17934 | 0.14076
0.028301 | 0.14968 |  | 67.3414 |  | -0.21129 | 0.16579
0.02832 | 0.18229 |  | 78.2945 |  | -0.24024 | 0.18837
0.02834 | 0.21455 |  | 89.0005 |  | -0.26578 | 0.20812
0.028359 | 0.24609 |  | 99.5498 |  | -0.28625 | 0.22405
0.028379 | 0.27803 |  | 109.9571 |  | -0.30238 | 0.2363
0.028398 | 0.30898 |  | 120.154 |  | -0.31503 | 0.24601
0.028418 | 0.33994 |  | 130.5605 |  | -0.32301 | 0.25234
0.028438 | 0.37178 |  | 140.7568 |  | -0.3263 | 0.25475
0.028457 | 0.40235 |  | 150.5543 |  | -0.3246 | 0.25344
0.028477 | 0.43238 |  | 160.3575 |  | -0.31707 | 0.24746
0.028496 | 0.46197 |  | 169.7368 |  | -0.30532 | 0.238
0.028516 | 0.4914 |  | 178.9827 |  | -0.28989 | 0.22588
0.028535 | 0.52138 |  | 188.4059 |  | -0.26973 | 0.20994
0.028555 | 0.54973 |  | 197.1646 |  | -0.24575 | 0.19099
0.028574 | 0.57744 |  | 205.6851 |  | -0.21789 | 0.16918
0.028594 | 0.60538 |  | 214.2174 |  | -0.1859 | 0.1438
0.028613 | 0.63198 |  | 222.1465 |  | -0.15143 | 0.11642
0.028633 | 0.65831 |  | 229.9919 |  | -0.11509 | 0.087865
0.028652 | 0.68418 |  | 237.6609 |  | -0.076971 | 0.057803
0.028672 | 0.7088 |  | 244.903 |  | -0.037489 | 0.026671
0.028691 | 0.73325 |  | 252.0152 |  | 0.0025234 | -0.0048863
0.028711 | 0.75653 |  | 258.5694 |  | 0.042287 | -0.036223
0.02873 | 0.77852 |  | 264.7001 |  | 0.081497 | -0.066879
0.02875 | 0.79988 |  | 270.6205 |  | 0.11933 | -0.096592
0.02877 | 0.82004 |  | 276.0597 |  | 0.15506 | -0.1247
0.028789 | 0.84007 |  | 281.4506 |  | 0.18819 | -0.15069
0.028809 | 0.85952 |  | 286.6074 |  | 0.21895 | -0.17462
0.028828 | 0.87684 |  | 290.904 |  | 0.24686 | -0.19615
0.028848 | 0.89289 |  | 294.8349 |  | 0.27007 | -0.21452
0.028867 | 0.90806 |  | 298.4513 |  | 0.28907 | -0.22934
0.028887 | 0.92244 |  | 301.6596 |  | 0.30449 | -0.24079
0.028906 | 0.93667 |  | 304.9475 |  | 0.31486 | -0.24878
0.028926 | 0.94923 |  | 307.5518 |  | 0.32048 | -0.25313
0.028945 | 0.95932 |  | 309.2138 |  | 0.322 | -0.25417
0.028965 | 0.96843 |  | 310.6742 |  | 0.31855 | -0.25126
0.028984 | 0.97664 |  | 311.7567 |  | 0.30965 | -0.24391
0.029004 | 0.98417 |  | 312.5919 |  | 0.29615 | -0.2332
0.029023 | 0.99062 |  | 313.0299 |  | 0.27899 | -0.21951
0.029043 | 0.995 |  | 312.7561 |  | 0.25772 | -0.20261
0.029063 | 0.99792 |  | 312.1239 |  | 0.23171 | -0.18218
0.029082 | 0.99901 |  | 310.7866 |  | 0.20174 | -0.15842
0.029102 | 0.99874 |  | 308.9966 |  | 0.169 | -0.1325
0.029121 | 0.99839 |  | 307.2364 |  | 0.13375 | -0.10475
0.029141 | 0.9964 |  | 304.7598 |  | 0.096584 | -0.075569
0.02916 | 0.99192 |  | 301.6733 |  | 0.05834 | -0.045492
0.02918 | 0.98642 |  | 298.4865 |  | 0.018305 | -0.01407
0.029199 | 0.97959 |  | 294.5385 |  | -0.022676 | 0.018006
0.029219 | 0.97068 |  | 289.8911 |  | -0.062518 | 0.049364
0.029238 | 0.96086 |  | 285.2683 |  | -0.10088 | 0.079485
0.029258 | 0.95028 |  | 280.3295 |  | -0.13747 | 0.10797
0.029277 | 0.93821 |  | 274.7978 |  | -0.17261 | 0.1352
0.029297 | 0.92398 |  | 268.7554 |  | -0.20572 | 0.16114
0.029316 | 0.90807 |  | 262.3211 |  | -0.2349 | 0.18417
0.029336 | 0.89197 |  | 255.6104 |  | -0.26072 | 0.20406
0.029355 | 0.87465 |  | 248.4247 |  | -0.28236 | 0.22067
0.029375 | 0.85565 |  | 241.2156 |  | -0.29905 | 0.23366
0.029395 | 0.83572 |  | 233.7065 |  | -0.31323 | 0.24457
0.029414 | 0.81413 |  | 225.3165 |  | -0.32278 | 0.25203
0.029434 | 0.79128 |  | 216.9085 |  | -0.32571 | 0.25424
0.029453 | 0.76751 |  | 208.3667 |  | -0.32471 | 0.25317
0.029473 | 0.74269 |  | 199.3867 |  | -0.31896 | 0.24873
0.029492 | 0.71728 |  | 190.4448 |  | -0.30789 | 0.24018
0.029512 | 0.69014 |  | 181.0098 |  | -0.29362 | 0.22873
0.029531 | 0.66184 |  | 171.1663 |  | -0.27468 | 0.21376
0.029551 | 0.63339 |  | 161.4539 |  | -0.25043 | 0.19473
0.02957 | 0.6033 |  | 151.3084 |  | -0.22313 | 0.17303
0.02959 | 0.57228 |  | 141.0709 |  | -0.19263 | 0.14891
0.029609 | 0.54127 |  | 130.9682 |  | -0.159 | 0.12244
0.029629 | 0.50886 |  | 120.2203 |  | -0.12313 | 0.094193
0.029648 | 0.47547 |  | 109.5232 |  | -0.084822 | 0.064103
0.029668 | 0.44188 |  | 98.9332 |  | -0.045431 | 0.032919
0.029687 | 0.40731 |  | 87.8353 |  | -0.0054942 | 0.0014033
0.029707 | 0.37179 |  | 76.9491 |  | 0.034859 | -0.030141
0.029727 | 0.33532 |  | 66.0123 |  | 0.073609 | -0.060645
0.029746 | 0.2981 |  | 54.7185 |  | 0.11109 | -0.09012
0.029766 | 0.25947 |  | 43.5021 |  | 0.14768 | -0.11869
0.029785 | 0.21865 |  | 32.259 |  | 0.18162 | -0.14531
0.029805 | 0.17809 |  | 21.0741 |  | 0.21296 | -0.16987
0.029824 | 0.13951 |  | 9.7696 |  | 0.24151 | -0.19208
0.029844 | 0.10266 |  | -1.5383 |  | 0.26564 | -0.21089
0.029863 | 0.066779 |  | -12.511 |  | 0.28498 | -0.22587
0.029883 | 0.030055 |  | -23.8329 |  | 0.30051 | -0.23766
0.029902 | -0.0069398 |  | -35.1767 |  | 0.31277 | -0.24701
0.029922 | -0.042597 |  | -45.993 |  | 0.31993 | -0.25259
0.029941 | -0.078443 |  | -57.1883 |  | 0.32132 | -0.25359
0.029961 | -0.11457 |  | -68.3034 |  | 0.31892 | -0.25135
0.02998 | -0.14996 |  | -78.9632 |  | 0.31138 | -0.24509
0.03 | -0.18543 |  | -89.8877 |  | 0.29812 | -0.2346
0.03002 | -0.22007 |  | -100.3166 |  | 0.28219 | -0.22187
0.030039 | -0.25452 |  | -110.694 |  | 0.26215 | -0.20605
0.030059 | -0.28978 |  | -121.4829 |  | 0.23628 | -0.18584
0.030078 | -0.32397 |  | -131.606 |  | 0.20709 | -0.16257
0.030098 | -0.35788 |  | -141.7835 |  | 0.17521 | -0.13711
0.030117 | -0.39128 |  | -151.8007 |  | 0.14026 | -0.10966
0.030137 | -0.42291 |  | -160.9909 |  | 0.10357 | -0.081003
0.030156 | -0.45526 |  | -170.6377 |  | 0.065436 | -0.051021
0.030176 | -0.48781 |  | -180.272 |  | 0.025547 | -0.019525
0.030195 | -0.51865 |  | -189.1541 |  | -0.015035 | 0.01237
0.030215 | -0.54891 |  | -198.1183 |  | -0.055258 | 0.043805
0.030234 | -0.57846 |  | -206.7241 |  | -0.093912 | 0.073988
0.030254 | -0.60721 |  | -214.8037 |  | -0.13085 | 0.103
0.030273 | -0.63549 |  | -222.9549 |  | -0.16647 | 0.13096
0.030293 | -0.66264 |  | -230.7598 |  | -0.19944 | 0.15667
0.030312 | -0.68967 |  | -238.4097 |  | -0.22959 | 0.18007
0.030332 | -0.71559 |  | -245.5611 |  | -0.25654 | 0.20097
0.030352 | -0.73928 |  | -252.0693 |  | -0.27891 | 0.21846
0.030371 | -0.76365 |  | -259.0101 |  | -0.29687 | 0.2324
0.030391 | -0.78729 |  | -265.3282 |  | -0.31095 | 0.2431
0.03041 | -0.80825 |  | -270.735 |  | -0.32098 | 0.25093
0.03043 | -0.82922 |  | -276.4752 |  | -0.32601 | 0.25486
0.030449 | -0.84973 |  | -281.7302 |  | -0.32597 | 0.2546
0.030469 | -0.86843 |  | -286.2319 |  | -0.32114 | 0.25058
0.030488 | -0.88622 |  | -290.7209 |  | -0.31111 | 0.24263
0.030508 | -0.90315 |  | -294.761 |  | -0.29673 | 0.23145
0.030527 | -0.91924 |  | -298.274 |  | -0.27867 | 0.21715
0.030547 | -0.93431 |  | -301.5951 |  | -0.25646 | 0.19949
0.030566 | -0.94784 |  | -304.4021 |  | -0.22981 | 0.17856
0.030586 | -0.96082 |  | -306.7174 |  | -0.19877 | 0.15412
0.030605 | -0.97281 |  | -308.6209 |  | -0.16515 | 0.12747
0.030625 | -0.98327 |  | -310.0319 |  | -0.13032 | 0.099915
0.030645 | -0.99413 |  | -311.349 |  | -0.092791 | 0.070525
0.030664 | -1.0043 |  | -312.1436 |  | -0.053315 | 0.03947
0.030684 | -1.0124 |  | -312.0582 |  | -0.013864 | 0.008163
0.030703 | -1.0206 |  | -311.7737 |  | 0.026461 | -0.023508
0.030723 | -1.0282 |  | -311.1935 |  | 0.066349 | -0.054732
0.030742 | -1.0344 |  | -309.9838 |  | 0.1044 | -0.08464
0.030762 | -1.0396 |  | -308.3611 |  | 0.1411 | -0.11349
0.030781 | -1.0438 |  | -306.4933 |  | 0.175 | -0.14016
0.030801 | -1.0469 |  | -304.1087 |  | 0.2067 | -0.16478
0.03082 | -1.0468 |  | -300.948 |  | 0.23618 | -0.18761
0.03084 | -1.0445 |  | -297.7032 |  | 0.26106 | -0.20718
0.030859 | -1.0418 |  | -294.2324 |  | 0.28168 | -0.22337
0.030879 | -1.0366 |  | -289.7371 |  | 0.29854 | -0.23623
0.030898 | -1.0285 |  | -285.1136 |  | 0.31075 | -0.24541
0.030918 | -1.0195 |  | -280.4702 |  | 0.31855 | -0.2514
0.030937 | -1.0084 |  | -274.9567 |  | 0.32221 | -0.25407
0.030957 | -0.99393 |  | -269.2314 |  | 0.32035 | -0.25249
0.030977 | -0.97707 |  | -263.2815 |  | 0.31332 | -0.24674
0.030996 | -0.95671 |  | -256.6388 |  | 0.30187 | -0.23731
0.031016 | -0.9341 |  | -249.772 |  | 0.2858 | -0.22464
0.031035 | -0.90965 |  | -242.6423 |  | 0.26639 | -0.20939
0.031055 | -0.88237 |  | -235.2175 |  | 0.24248 | -0.19061
0.031074 | -0.85395 |  | -227.5085 |  | 0.21385 | -0.16807
0.031094 | -0.82347 |  | -219.3089 |  | 0.18215 | -0.14274
0.031113 | -0.79141 |  | -210.9915 |  | 0.14708 | -0.11509
0.031133 | -0.75946 |  | -202.4262 |  | 0.11116 | -0.086907
0.031152 | -0.72596 |  | -193.3925 |  | 0.074438 | -0.057996
0.031172 | -0.69201 |  | -184.3267 |  | 0.034164 | -0.026531
0.031191 | -0.65746 |  | -174.9791 |  | -0.0069056 | 0.0058334
0.031211 | -0.62219 |  | -165.3195 |  | -0.046982 | 0.037402
0.03123 | -0.58757 |  | -155.693 |  | -0.086355 | 0.068053
0.03125 | -0.55188 |  | -145.688 |  | -0.12328 | 0.09696
0.03127 | -0.51609 |  | -135.5591 |  | -0.15858 | 0.12454
0.031289 | -0.48019 |  | -125.4696 |  | -0.19285 | 0.15114
0.031309 | -0.44318 |  | -114.8994 |  | -0.22378 | 0.17536
0.031328 | -0.40628 |  | -104.375 |  | -0.25123 | 0.19678
0.031348 | -0.36909 |  | -93.8067 |  | -0.27481 | 0.21507
0.031367 | -0.33169 |  | -82.8436 |  | -0.29315 | 0.22929
0.031387 | -0.29412 |  | -72.1538 |  | -0.30773 | 0.24046
0.031406 | -0.2563 |  | -61.2312 |  | -0.31886 | 0.24904
0.031426 | -0.21793 |  | -49.9633 |  | -0.32519 | 0.25389
0.031445 | -0.18009 |  | -39.1381 |  | -0.32668 | 0.25498
0.031465 | -0.1433 |  | -28.1293 |  | -0.32269 | 0.25186
0.031484 | -0.10573 |  | -16.8479 |  | -0.31298 | 0.24415
0.031504 | -0.069689 |  | -5.8217 |  | -0.29914 | 0.23313
0.031523 | -0.035628 |  | 5.3156 |  | -0.28224 | 0.21966
0.031543 | -0.0019063 |  | 16.4505 |  | -0.26111 | 0.20316
0.031563 | 0.031153 |  | 27.4142 |  | -0.23537 | 0.18295
0.031582 | 0.064321 |  | 38.3752 |  | -0.20586 | 0.15936
0.031602 | 0.096429 |  | 49.2308 |  | -0.17237 | 0.13287
0.031621 | 0.12895 |  | 60.2944 |  | -0.13643 | 0.10443
0.031641 | 0.16213 |  | 71.2631 |  | -0.1 | 0.075631
0.03166 | 0.19332 |  | 81.7374 |  | -0.062066 | 0.045958
0.03168 | 0.22524 |  | 92.499 |  | -0.02179 | 0.01437
0.031699 | 0.25771 |  | 103.1486 |  | 0.018714 | -0.017684
0.031719 | 0.28858 |  | 113.2822 |  | 0.058257 | -0.048941
0.031738 | 0.31994 |  | 123.8583 |  | 0.097342 | -0.079368
0.031758 | 0.35159 |  | 134.1453 |  | 0.1342 | -0.10807
0.031777 | 0.38208 |  | 143.7647 |  | 0.16823 | -0.13494
0.031797 | 0.41246 |  | 153.8478 |  | 0.20091 | -0.16063
0.031816 | 0.44297 |  | 163.5887 |  | 0.23085 | -0.18392
0.031836 | 0.4727 |  | 172.7806 |  | 0.25659 | -0.20398
0.031855 | 0.50213 |  | 182.3009 |  | 0.27815 | -0.22079
0.031875 | 0.5312 |  | 191.2706 |  | 0.29553 | -0.2341
0.031895 | 0.55972 |  | 199.9277 |  | 0.30892 | -0.24435
0.031914 | 0.58798 |  | 208.7615 |  | 0.31767 | -0.25105
0.031934 | 0.6149 |  | 216.8346 |  | 0.32175 | -0.25397
0.031953 | 0.64124 |  | 224.709 |  | 0.32123 | -0.25329
0.031973 | 0.66771 |  | 232.6612 |  | 0.31543 | -0.24851
0.031992 | 0.69304 |  | 240.1326 |  | 0.3045 | -0.23978
0.032012 | 0.71806 |  | 247.4738 |  | 0.28923 | -0.22749
0.032031 | 0.74199 |  | 254.2796 |  | 0.27072 | -0.21271
0.032051 | 0.76405 |  | 260.4998 |  | 0.24765 | -0.19487
0.03207 | 0.78593 |  | 266.6391 |  | 0.21977 | -0.17292
0.03209 | 0.80719 |  | 272.4659 |  | 0.18911 | -0.14828
0.032109 | 0.82783 |  | 278.1438 |  | 0.15497 | -0.12142
0.032129 | 0.84745 |  | 283.3215 |  | 0.11848 | -0.092896
0.032148 | 0.86525 |  | 287.8861 |  | 0.081621 | -0.063819
0.032168 | 0.8826 |  | 292.3777 |  | 0.042924 | -0.033378
0.032188 | 0.89887 |  | 296.1874 |  | 0.0019294 | -0.0011481
0.032207 | 0.91393 |  | 299.5849 |  | -0.039256 | 0.031172
0.032227 | 0.9283 |  | 303.0815 |  | -0.078595 | 0.061997
0.032246 | 0.94098 |  | 305.7282 |  | -0.11583 | 0.0912
0.032266 | 0.95279 |  | 307.9314 |  | -0.15164 | 0.11907
0.032285 | 0.96375 |  | 310.0862 |  | -0.18589 | 0.14574
0.032305 | 0.97258 |  | 311.2345 |  | -0.21756 | 0.17063
0.032324 | 0.97981 |  | 312.0448 |  | -0.24609 | 0.19283
0.032344 | 0.98643 |  | 312.8768 |  | -0.27045 | 0.21165
0.032363 | 0.99227 |  | 312.965 |  | -0.28974 | 0.22664
0.032383 | 0.99653 |  | 312.696 |  | -0.30529 | 0.23856
0.032402 | 0.99886 |  | 311.9001 |  | -0.31708 | 0.24764
0.032422 | 0.99962 |  | 310.3771 |  | -0.3239 | 0.253
0.032441 | 0.99921 |  | 308.5537 |  | -0.32635 | 0.25479
0.032461 | 0.99748 |  | 306.3504 |  | -0.32391 | 0.25272
0.03248 | 0.99479 |  | 304.0097 |  | -0.31561 | 0.24618
0.0325 | 0.99068 |  | 300.9274 |  | -0.30281 | 0.23613
0.03252 | 0.98414 |  | 296.9468 |  | -0.28568 | 0.22265
0.032539 | 0.97666 |  | 293.0863 |  | -0.2648 | 0.20617
0.032559 | 0.96803 |  | 288.6217 |  | -0.24136 | 0.18752
0.032578 | 0.95739 |  | 283.544 |  | -0.21217 | 0.16467
0.032598 | 0.94654 |  | 278.6046 |  | -0.17852 | 0.13811
0.032617 | 0.93391 |  | 272.8666 |  | -0.14439 | 0.11075
0.032637 | 0.91887 |  | 266.5798 |  | -0.10734 | 0.081694
0.032656 | 0.90325 |  | 260.2191 |  | -0.068671 | 0.051341
0.032676 | 0.88607 |  | 253.1854 |  | -0.030217 | 0.021005
0.032695 | 0.86815 |  | 246.1366 |  | 0.010261 | -0.010742
0.032715 | 0.84919 |  | 238.8411 |  | 0.050801 | -0.042745
0.032734 | 0.82758 |  | 230.6095 |  | 0.089547 | -0.073126
0.032754 | 0.80607 |  | 222.6314 |  | 0.12665 | -0.10221
0.032773 | 0.78342 |  | 214.2787 |  | 0.1616 | -0.12965
0.032793 | 0.75776 |  | 205.0098 |  | 0.19461 | -0.15529
0.032813 | 0.733 |  | 196.3671 |  | 0.22487 | -0.17897
0.032832 | 0.7077 |  | 187.2838 |  | 0.25109 | -0.19955
0.032852 | 0.67983 |  | 177.4235 |  | 0.2739 | -0.21719
0.032871 | 0.6516 |  | 168.0069 |  | 0.29261 | -0.23175
0.032891 | 0.6224 |  | 158.0574 |  | 0.30614 | -0.24233
0.03291 | 0.59253 |  | 147.8006 |  | 0.31603 | -0.24968
0.03293 | 0.56156 |  | 137.606 |  | 0.32136 | -0.25358
0.032949 | 0.52899 |  | 127.0619 |  | 0.32126 | -0.25333
0.032969 | 0.49701 |  | 116.6952 |  | 0.31675 | -0.2496
0.032988 | 0.4639 |  | 105.9182 |  | 0.30689 | -0.24181
0.033008 | 0.42923 |  | 94.9314 |  | 0.29274 | -0.23024
0.033027 | 0.39486 |  | 84.2517 |  | 0.27463 | -0.21574
0.033047 | 0.35853 |  | 72.9065 |  | 0.25175 | -0.19792
0.033066 | 0.3207 |  | 61.6955 |  | 0.22557 | -0.17717
0.033086 | 0.28379 |  | 51.0676 |  | 0.19553 | -0.15334
0.033105 | 0.245 |  | 39.7051 |  | 0.16167 | -0.12656
0.033125 | 0.20381 |  | 28.2443 |  | 0.12615 | -0.098539
0.033145 | 0.16355 |  | 17.0501 |  | 0.088821 | -0.069339
0.033164 | 0.1253 |  | 5.453 |  | 0.049502 | -0.038487
0.033184 | 0.089282 |  | -5.6709 |  | 0.009681 | -0.0070339
0.033203 | 0.053542 |  | -16.466 |  | -0.030559 | 0.024582
0.033223 | 0.017062 |  | -27.6616 |  | -0.070697 | 0.055873
0.033242 | -0.019228 |  | -38.9418 |  | -0.10869 | 0.0856
0.033262 | -0.056273 |  | -50.2793 |  | -0.14475 | 0.11385
0.033281 | -0.092469 |  | -61.2919 |  | -0.17957 | 0.1409
0.033301 | -0.1273 |  | -72.0967 |  | -0.212 | 0.1662
0.03332 | -0.16275 |  | -82.9452 |  | -0.24084 | 0.18874
0.03334 | -0.1978 |  | -93.4155 |  | -0.26572 | 0.20806
0.033359 | -0.23256 |  | -104.047 |  | -0.28631 | 0.22416
0.033379 | -0.26781 |  | -114.8215 |  | -0.30228 | 0.23645
0.033398 | -0.30256 |  | -125.1554 |  | -0.31493 | 0.246
0.033418 | -0.33638 |  | -135.3099 |  | -0.32364 | 0.25275
0.033438 | -0.3695 |  | -145.215 |  | -0.32631 | 0.2548
0.033457 | -0.40245 |  | -154.9296 |  | -0.32414 | 0.25309
0.033477 | -0.43509 |  | -164.6183 |  | -0.31754 | 0.24772
0.033496 | -0.46684 |  | -173.9755 |  | -0.30565 | 0.23818
0.033516 | -0.49856 |  | -183.3785 |  | -0.28975 | 0.22576
0.033535 | -0.53014 |  | -192.6733 |  | -0.27007 | 0.21019
0.033555 | -0.55939 |  | -201.0178 |  | -0.2458 | 0.19097
0.033574 | -0.58784 |  | -209.3239 |  | -0.21733 | 0.16862
0.033594 | -0.61718 |  | -217.8174 |  | -0.18534 | 0.14329
0.033613 | -0.64521 |  | -225.6433 |  | -0.15122 | 0.11623
0.033633 | -0.67228 |  | -233.4517 |  | -0.11519 | 0.087919
0.033652 | -0.69873 |  | -241.0033 |  | -0.076705 | 0.057698
0.033672 | -0.72377 |  | -247.8202 |  | -0.03729 | 0.02656
0.033691 | -0.74783 |  | -254.4374 |  | 0.0030418 | -0.0051319
0.033711 | -0.77106 |  | -260.8672 |  | 0.043516 | -0.03692
0.03373 | -0.79421 |  | -267.1787 |  | 0.082062 | -0.067267
0.03375 | -0.81607 |  | -272.8881 |  | 0.11978 | -0.096797
0.03377 | -0.83558 |  | -277.9262 |  | 0.15545 | -0.12488
0.033789 | -0.85512 |  | -283.1042 |  | 0.18801 | -0.1504
0.033809 | -0.87436 |  | -287.7929 |  | 0.21949 | -0.17481
0.033828 | -0.89142 |  | -291.7324 |  | 0.24737 | -0.19671
0.033848 | -0.90774 |  | -295.7619 |  | 0.27005 | -0.21459
0.033867 | -0.92376 |  | -299.3602 |  | 0.28975 | -0.22966
0.033887 | -0.93824 |  | -302.2341 |  | 0.30464 | -0.24089
0.033906 | -0.95151 |  | -304.9598 |  | 0.31425 | -0.24838
0.033926 | -0.96382 |  | -307.1556 |  | 0.32113 | -0.25359
0.033945 | -0.97542 |  | -308.8623 |  | 0.32281 | -0.25464
0.033965 | -0.98628 |  | -310.307 |  | 0.31838 | -0.25104
0.033984 | -0.99602 |  | -311.1983 |  | 0.30981 | -0.24402
0.034004 | -1.0058 |  | -311.8829 |  | 0.29601 | -0.23303
0.034023 | -1.0146 |  | -311.9963 |  | 0.27843 | -0.21902
0.034043 | -1.0212 |  | -311.2323 |  | 0.25779 | -0.20265
0.034063 | -1.0279 |  | -310.4285 |  | 0.23169 | -0.18222
0.034082 | -1.035 |  | -309.2902 |  | 0.20172 | -0.1584
0.034102 | -1.0401 |  | -307.4669 |  | 0.16915 | -0.13253
0.034121 | -1.0431 |  | -305.5156 |  | 0.1335 | -0.10458
0.034141 | -1.0448 |  | -302.9585 |  | 0.096505 | -0.075484
0.03416 | -1.0443 |  | -299.6199 |  | 0.058114 | -0.045295
0.03418 | -1.0416 |  | -296.1437 |  | 0.017739 | -0.013615
0.034199 | -1.0378 |  | -292.3807 |  | -0.02284 | 0.018328
0.034219 | -1.0332 |  | -288.1655 |  | -0.062267 | 0.04933
0.034238 | -1.0254 |  | -283.4438 |  | -0.10064 | 0.07925
0.034258 | -1.014 |  | -278.3041 |  | -0.13782 | 0.10828
0.034277 | -1.0017 |  | -272.9697 |  | -0.17263 | 0.13562
0.034297 | -0.98648 |  | -266.9068 |  | -0.20528 | 0.16099
0.034316 | -0.96833 |  | -260.4789 |  | -0.23553 | 0.18438
0.034336 | -0.94847 |  | -254.285 |  | -0.26107 | 0.2044
0.034355 | -0.92604 |  | -247.4462 |  | -0.28221 | 0.22094
0.034375 | -0.90108 |  | -240.0377 |  | -0.29997 | 0.23448
0.034395 | -0.87247 |  | -232.5479 |  | -0.31325 | 0.24464
0.034414 | -0.8426 |  | -224.5531 |  | -0.32195 | 0.25141
0.034434 | -0.81222 |  | -216.3178 |  | -0.32619 | 0.25461
0.034453 | -0.77953 |  | -207.9963 |  | -0.32529 | 0.25389
0.034473 | -0.7464 |  | -199.3894 |  | -0.31928 | 0.24908
0.034492 | -0.71291 |  | -190.4858 |  | -0.30837 | 0.2404
0.034512 | -0.67858 |  | -181.0919 |  | -0.29323 | 0.22846
0.034531 | -0.64335 |  | -171.5719 |  | -0.27428 | 0.21333
0.034551 | -0.60867 |  | -162.1038 |  | -0.25097 | 0.19503
0.03457 | -0.57494 |  | -152.2838 |  | -0.22332 | 0.17342
0.03459 | -0.53909 |  | -142.2925 |  | -0.19217 | 0.14862
0.034609 | -0.50281 |  | -132.2295 |  | -0.15846 | 0.12186
0.034629 | -0.46716 |  | -121.8508 |  | -0.12259 | 0.093664
0.034648 | -0.43033 |  | -111.283 |  | -0.084616 | 0.063753
0.034668 | -0.39326 |  | -100.6921 |  | -0.04525 | 0.032734
0.034688 | -0.3565 |  | -90.2285 |  | -0.0055406 | 0.0014182
0.034707 | -0.31981 |  | -79.565 |  | 0.034595 | -0.03016
0.034727 | -0.28197 |  | -68.3466 |  | 0.074403 | -0.061337
0.034746 | -0.24379 |  | -57.4108 |  | 0.11184 | -0.090895
0.034766 | -0.2067 |  | -46.6255 |  | 0.14788 | -0.11904
0.034785 | -0.16816 |  | -35.2474 |  | 0.18252 | -0.14589
0.034805 | -0.13015 |  | -24.2605 |  | 0.21352 | -0.17034
0.034824 | -0.094978 |  | -13.393 |  | 0.24151 | -0.19219
0.034844 | -0.059178 |  | -1.9725 |  | 0.26606 | -0.2112
0.034863 | -0.024243 |  | 8.9461 |  | 0.28586 | -0.22654
0.034883 | 0.0085076 |  | 19.8237 |  | 0.30161 | -0.2386
0.034902 | 0.04151 |  | 31.1397 |  | 0.31345 | -0.24776
0.034922 | 0.074441 |  | 42.0786 |  | 0.3206 | -0.25326
0.034941 | 0.10739 |  | 52.9903 |  | 0.32264 | -0.25456
0.034961 | 0.13958 |  | 63.8922 |  | 0.3197 | -0.25202
0.03498 | 0.17136 |  | 74.5537 |  | 0.31172 | -0.24563
0.035 | 0.20414 |  | 85.4352 |  | 0.29922 | -0.23553
0.03502 | 0.23583 |  | 96.1099 |  | 0.2828 | -0.22245
0.035039 | 0.26715 |  | 106.5137 |  | 0.26234 | -0.20629
0.035059 | 0.29932 |  | 117.0092 |  | 0.23775 | -0.18674
0.035078 | 0.33033 |  | 127.1652 |  | 0.20842 | -0.16364
0.035098 | 0.36097 |  | 137.2512 |  | 0.17605 | -0.13802
0.035117 | 0.39217 |  | 147.3908 |  | 0.14176 | -0.11096
0.035137 | 0.42272 |  | 157.0673 |  | 0.10463 | -0.08197
0.035156 | 0.4527 |  | 166.6625 |  | 0.066015 | -0.051487
0.035176 | 0.4822 |  | 176.073 |  | 0.026408 | -0.020197
0.035195 | 0.51132 |  | 185.0774 |  | -0.01412 | 0.011571
0.035215 | 0.54047 |  | 194.1808 |  | -0.054059 | 0.042775
0.035234 | 0.5687 |  | 202.8897 |  | -0.092603 | 0.072913
0.035254 | 0.59624 |  | 211.2403 |  | -0.12973 | 0.10208
0.035273 | 0.62392 |  | 219.7628 |  | -0.16561 | 0.13003
0.035293 | 0.65034 |  | 227.6017 |  | -0.19904 | 0.15605
0.035312 | 0.67547 |  | 234.9706 |  | -0.22886 | 0.17939
0.035332 | 0.70073 |  | 242.5499 |  | -0.25533 | 0.19991
0.035352 | 0.72543 |  | 249.5988 |  | -0.27774 | 0.21736
0.035371 | 0.74896 |  | 256.3068 |  | -0.29561 | 0.23127
0.035391 | 0.77155 |  | 262.879 |  | -0.30999 | 0.24229
0.03541 | 0.79315 |  | 268.7259 |  | -0.32012 | 0.25013
0.03543 | 0.81408 |  | 274.3924 |  | -0.32508 | 0.25389
0.035449 | 0.83404 |  | 279.7986 |  | -0.32517 | 0.2539
0.035469 | 0.85298 |  | 284.6674 |  | -0.31967 | 0.24957
0.035488 | 0.87142 |  | 289.5086 |  | -0.3099 | 0.24168
0.035508 | 0.88813 |  | 293.6856 |  | -0.2965 | 0.23099
0.035527 | 0.9034 |  | 297.3349 |  | -0.27782 | 0.21642
0.035547 | 0.91863 |  | 300.9542 |  | -0.25542 | 0.19874
0.035566 | 0.93247 |  | 303.8428 |  | -0.22898 | 0.17789
0.035586 | 0.94451 |  | 306.3918 |  | -0.19761 | 0.15312
0.035605 | 0.95581 |  | 308.7104 |  | -0.16448 | 0.12663
0.035625 | 0.96627 |  | 310.3491 |  | -0.12966 | 0.099274
0.035645 | 0.97525 |  | 311.6549 |  | -0.092009 | 0.069913
0.035664 | 0.98213 |  | 312.3974 |  | -0.053004 | 0.038991
0.035684 | 0.9879 |  | 312.7221 |  | -0.012698 | 0.0071962
0.035703 | 0.99335 |  | 312.8477 |  | 0.027891 | -0.02479
0.035723 | 0.99707 |  | 312.2352 |  | 0.067186 | -0.055721
0.035742 | 0.99873 |  | 311.2588 |  | 0.10537 | -0.085501
0.035762 | 0.99941 |  | 309.9411 |  | 0.14144 | -0.11385
0.035781 | 0.99852 |  | 307.7457 |  | 0.17562 | -0.14059
0.035801 | 0.99624 |  | 305.4009 |  | 0.2081 | -0.16583
0.03582 | 0.99305 |  | 302.8724 |  | 0.23676 | -0.18838
0.03584 | 0.98799 |  | 299.4313 |  | 0.26187 | -0.20796
0.035859 | 0.98147 |  | 295.641 |  | 0.28316 | -0.22434
0.035879 | 0.97346 |  | 291.5234 |  | 0.29924 | -0.23683
0.035898 | 0.96423 |  | 286.8826 |  | 0.3112 | -0.24604
0.035918 | 0.95413 |  | 281.9512 |  | 0.31933 | -0.25207
0.035937 | 0.94165 |  | 276.4249 |  | 0.32281 | -0.25463
0.035957 | 0.92796 |  | 270.6511 |  | 0.32138 | -0.25339
0.035977 | 0.91341 |  | 264.4462 |  | 0.31446 | -0.24774
0.035996 | 0.89681 |  | 257.4955 |  | 0.30231 | -0.23808
0.036016 | 0.8795 |  | 250.8308 |  | 0.28651 | -0.22537
0.036035 | 0.86151 |  | 243.8162 |  | 0.26666 | -0.20968
0.036055 | 0.84133 |  | 235.7303 |  | 0.24281 | -0.19088
0.036074 | 0.81953 |  | 227.7527 |  | 0.21546 | -0.16903
0.036094 | 0.79749 |  | 219.6441 |  | 0.18317 | -0.14375
0.036113 | 0.77457 |  | 210.9271 |  | 0.14814 | -0.11602
0.036133 | 0.74989 |  | 202.1581 |  | 0.11211 | -0.087443
0.036152 | 0.7241 |  | 193.0535 |  | 0.074115 | -0.0579
0.036172 | 0.69805 |  | 183.795 |  | 0.034962 | -0.027009
0.036191 | 0.67083 |  | 174.358 |  | -0.0057312 | 0.0049649
0.036211 | 0.6416 |  | 164.3702 |  | -0.046305 | 0.036786
0.03623 | 0.61217 |  | 154.5641 |  | -0.084639 | 0.066935
0.03625 | 0.58193 |  | 144.323 |  | -0.12237 | 0.096056
0.03627 | 0.5498 |  | 133.629 |  | -0.15835 | 0.12426
0.036289 | 0.5184 |  | 123.6066 |  | -0.19145 | 0.15037
0.036309 | 0.48663 |  | 113.1366 |  | -0.22318 | 0.17482
0.036328 | 0.45242 |  | 102.057 |  | -0.25114 | 0.19654
0.036348 | 0.41718 |  | 91.1979 |  | -0.27338 | 0.21401
0.036367 | 0.38165 |  | 80.0505 |  | -0.29194 | 0.22833
0.036387 | 0.34608 |  | 69.091 |  | -0.30719 | 0.23998
0.036406 | 0.30931 |  | 58.2753 |  | -0.31825 | 0.24841
0.036426 | 0.27054 |  | 46.9577 |  | -0.32424 | 0.2532
0.036445 | 0.23091 |  | 35.8507 |  | -0.32502 | 0.25396
0.036465 | 0.19011 |  | 24.4042 |  | -0.32127 | 0.25066
0.036484 | 0.15008 |  | 12.7888 |  | -0.31234 | 0.2435
0.036504 | 0.11376 |  | 2.0391 |  | -0.29851 | 0.23282
0.036523 | 0.077888 |  | -9.1616 |  | -0.2812 | 0.219
0.036543 | 0.040897 |  | -20.5229 |  | -0.25966 | 0.20198
0.036562 | 0.0046926 |  | -31.3928 |  | -0.23372 | 0.18155
0.036582 | -0.031814 |  | -42.7695 |  | -0.2043 | 0.15815
0.036602 | -0.068059 |  | -53.9092 |  | -0.17143 | 0.13226
0.036621 | -0.10389 |  | -64.8863 |  | -0.13606 | 0.10441
0.036641 | -0.13982 |  | -75.9227 |  | -0.098737 | 0.075053
0.03666 | -0.17401 |  | -86.1602 |  | -0.060104 | 0.0445
0.03668 | -0.20863 |  | -96.8191 |  | -0.020836 | 0.013448
0.036699 | -0.24455 |  | -107.7708 |  | 0.019715 | -0.018241
0.036719 | -0.27916 |  | -118.0291 |  | 0.059806 | -0.049862
0.036738 | -0.31366 |  | -128.5494 |  | 0.097748 | -0.079851
0.036758 | -0.34735 |  | -138.6136 |  | 0.1347 | -0.10869
0.036777 | -0.37965 |  | -148.0914 |  | 0.16952 | -0.13589
0.036797 | -0.41305 |  | -158.1354 |  | 0.20144 | -0.16076
0.036816 | -0.4458 |  | -167.7907 |  | 0.23152 | -0.18416
0.036836 | -0.47747 |  | -177.134 |  | 0.25758 | -0.20472
0.036855 | -0.50908 |  | -186.458 |  | 0.27895 | -0.22131
0.036875 | -0.53899 |  | -195.0823 |  | 0.29658 | -0.23465
0.036895 | -0.56867 |  | -203.7918 |  | 0.30925 | -0.24452
0.036914 | -0.59809 |  | -212.2855 |  | 0.31802 | -0.25124
0.036934 | -0.62597 |  | -220.1846 |  | 0.32281 | -0.25475
0.036953 | -0.65403 |  | -228.3194 |  | 0.32182 | -0.25393
0.036973 | -0.68114 |  | -235.9403 |  | 0.31599 | -0.24902
0.036992 | -0.70652 |  | -242.92 |  | 0.30504 | -0.24013
0.037012 | -0.73147 |  | -250.009 |  | 0.28955 | -0.22769
0.037031 | -0.75543 |  | -256.6042 |  | 0.27109 | -0.21304
0.037051 | -0.77875 |  | -262.8549 |  | 0.2479 | -0.19508
0.03707 | -0.80124 |  | -268.9936 |  | 0.22002 | -0.17301
0.03709 | -0.82212 |  | -274.4331 |  | 0.18907 | -0.14833
0.037109 | -0.84252 |  | -279.7246 |  | 0.15497 | -0.12142
0.037129 | -0.86181 |  | -284.6804 |  | 0.11879 | -0.092982
0.037148 | -0.87952 |  | -288.9693 |  | 0.081488 | -0.063737
0.037168 | -0.89725 |  | -293.3329 |  | 0.042307 | -0.0329
0.037187 | -0.91365 |  | -297.0989 |  | 0.0016645 | -0.00092636
0.037207 | -0.92831 |  | -300.2756 |  | -0.038885 | 0.030833
0.037227 | -0.94257 |  | -303.3973 |  | -0.078107 | 0.061577
0.037246 | -0.9555 |  | -305.7191 |  | -0.11566 | 0.091
0.037266 | -0.96759 |  | -307.7402 |  | -0.15178 | 0.1192
0.037285 | -0.97922 |  | -309.6351 |  | -0.18585 | 0.14579
0.037305 | -0.98943 |  | -310.7283 |  | -0.21725 | 0.17029
0.037324 | -0.99927 |  | -311.5884 |  | -0.24565 | 0.1924
0.037344 | -1.0084 |  | -311.9885 |  | -0.27008 | 0.2114
0.037363 | -1.0161 |  | -311.7101 |  | -0.28963 | 0.22654
0.037383 | -1.0238 |  | -311.3483 |  | -0.30487 | 0.23826
0.037402 | -1.0301 |  | -310.2143 |  | -0.31653 | 0.24722
0.037422 | -1.0351 |  | -308.6513 |  | -0.32371 | 0.25278
0.037441 | -1.0402 |  | -307.1411 |  | -0.32577 | 0.25447
0.037461 | -1.043 |  | -304.7377 |  | -0.32304 | 0.25221
0.03748 | -1.0438 |  | -301.9064 |  | -0.31514 | 0.24571
0.0375 | -1.0436 |  | -298.8219 |  | -0.30208 | 0.23536
0.03752 | -1.0403 |  | -295.0861 |  | -0.28504 | 0.22201
0.037539 | -1.0358 |  | -291.1989 |  | -0.26462 | 0.20587
0.037559 | -1.0299 |  | -286.9233 |  | -0.24014 | 0.18655
0.037578 | -1.0207 |  | -281.976 |  | -0.21122 | 0.16383
0.037598 | -1.0108 |  | -276.7694 |  | -0.17847 | 0.13792
0.037617 | -0.99799 |  | -271.1784 |  | -0.14322 | 0.10998
0.037637 | -0.98178 |  | -265.1833 |  | -0.10651 | 0.081123
0.037656 | -0.96386 |  | -258.9545 |  | -0.068326 | 0.051218
0.037676 | -0.94185 |  | -252.091 |  | -0.028948 | 0.020127
0.037695 | -0.91793 |  | -245.1391 |  | 0.011213 | -0.0117
0.037715 | -0.8932 |  | -237.9992 |  | 0.051648 | -0.043457
0.037734 | -0.86512 |  | -229.9711 |  | 0.090753 | -0.074104
0.037754 | -0.8353 |  | -222.1058 |  | 0.12751 | -0.10298
0.037773 | -0.80404 |  | -214.0347 |  | 0.16226 | -0.13017
0.037793 | -0.77114 |  | -205.2642 |  | 0.19517 | -0.15596
0.037812 | -0.73828 |  | -196.6558 |  | 0.22558 | -0.17969
0.037832 | -0.70439 |  | -187.6615 |  | 0.25236 | -0.20052
0.037852 | -0.66953 |  | -178.1957 |  | 0.27505 | -0.21824
0.037871 | -0.63539 |  | -168.736 |  | 0.29357 | -0.23243
0.037891 | -0.60026 |  | -159.0636 |  | 0.30719 | -0.2429
0.03791 | -0.56432 |  | -149.2727 |  | 0.31639 | -0.25001
0.03793 | -0.52886 |  | -139.2915 |  | 0.32155 | -0.25369
0.037949 | -0.49283 |  | -128.9388 |  | 0.32184 | -0.25377
0.037969 | -0.45665 |  | -118.5738 |  | 0.31747 | -0.25015
0.037988 | -0.4198 |  | -108.0756 |  | 0.30811 | -0.24247
0.038008 | -0.38261 |  | -97.3734 |  | 0.2934 | -0.23077
0.038027 | -0.34631 |  | -86.917 |  | 0.27462 | -0.21586
0.038047 | -0.30849 |  | -76.0972 |  | 0.25239 | -0.19831
0.038066 | -0.27002 |  | -64.9396 |  | 0.22595 | -0.17753
0.038086 | -0.23243 |  | -54.0093 |  | 0.19574 | -0.15366
0.038105 | -0.1941 |  | -42.8755 |  | 0.16236 | -0.12729
0.038125 | -0.15646 |  | -31.8278 |  | 0.12611 | -0.098735
0.038145 | -0.11974 |  | -20.8437 |  | 0.088777 | -0.069279
0.038164 | -0.083579 |  | -9.6687 |  | 0.050137 | -0.038852
0.038184 | -0.048624 |  | 1.3383 |  | 0.0096124 | -0.007075
0.038203 | -0.014114 |  | 12.6002 |  | -0.030576 | 0.024568
0.038223 | 0.019309 |  | 23.8605 |  | -0.069744 | 0.055324
0.038242 | 0.051723 |  | 34.5924 |  | -0.10814 | 0.08529
0.038262 | 0.084538 |  | 45.5817 |  | -0.14491 | 0.11399
0.038281 | 0.11745 |  | 56.6675 |  | -0.17958 | 0.14097
0.038301 | 0.1496 |  | 67.3598 |  | -0.21183 | 0.16614
0.03832 | 0.18207 |  | 78.3204 |  | -0.24064 | 0.18864
0.03834 | 0.21461 |  | 89.1975 |  | -0.26504 | 0.20763
0.038359 | 0.24619 |  | 99.5975 |  | -0.28527 | 0.22339
0.038379 | 0.27788 |  | 110.0586 |  | -0.30227 | 0.23629
0.038398 | 0.3091 |  | 120.3797 |  | -0.31556 | 0.24653
0.038418 | 0.34027 |  | 130.5597 |  | -0.32327 | 0.25275
0.038437 | 0.3717 |  | 140.6816 |  | -0.32582 | 0.25443
0.038457 | 0.40228 |  | 150.5587 |  | -0.32397 | 0.25279
0.038477 | 0.4331 |  | 160.5496 |  | -0.31667 | 0.24714
0.038496 | 0.46319 |  | 170.0387 |  | -0.30489 | 0.23784
0.038516 | 0.49202 |  | 178.9976 |  | -0.28951 | 0.22575
0.038535 | 0.52142 |  | 188.337 |  | -0.26964 | 0.2099
0.038555 | 0.55013 |  | 197.171 |  | -0.24535 | 0.19078
0.038574 | 0.57814 |  | 205.6881 |  | -0.21707 | 0.16868
0.038594 | 0.60644 |  | 214.4719 |  | -0.18501 | 0.1432
0.038613 | 0.63342 |  | 222.4151 |  | -0.15068 | 0.11597
0.038633 | 0.65929 |  | 230.1059 |  | -0.11469 | 0.087618
0.038652 | 0.68484 |  | 237.8509 |  | -0.076532 | 0.057639
0.038672 | 0.70958 |  | 244.9354 |  | -0.037206 | 0.026673
0.038691 | 0.73409 |  | 252.05 |  | 0.0030048 | -0.0052
0.038711 | 0.75765 |  | 258.8473 |  | 0.043477 | -0.037083
0.03873 | 0.77927 |  | 264.7997 |  | 0.082367 | -0.067556
0.03875 | 0.80059 |  | 270.7623 |  | 0.11955 | -0.096793
0.03877 | 0.82137 |  | 276.4624 |  | 0.15495 | -0.12447
0.038789 | 0.8408 |  | 281.5423 |  | 0.18853 | -0.15055
0.038809 | 0.85994 |  | 286.5788 |  | 0.21963 | -0.17488
0.038828 | 0.87772 |  | 291.1472 |  | 0.24704 | -0.1963
0.038848 | 0.89398 |  | 295.1125 |  | 0.27058 | -0.21456
0.038867 | 0.90956 |  | 298.8561 |  | 0.28935 | -0.22913
0.038887 | 0.92385 |  | 302.0282 |  | 0.30389 | -0.24028
0.038906 | 0.93731 |  | 304.8511 |  | 0.31511 | -0.2487
0.038926 | 0.94946 |  | 307.3429 |  | 0.32114 | -0.25326
0.038945 | 0.96016 |  | 309.4328 |  | 0.32167 | -0.25378
0.038965 | 0.97039 |  | 311.2311 |  | 0.31813 | -0.25074
0.038984 | 0.9785 |  | 312.1201 |  | 0.3095 | -0.24356
0.039004 | 0.98469 |  | 312.5379 |  | 0.29565 | -0.23267
0.039023 | 0.99041 |  | 312.9358 |  | 0.27853 | -0.21907
0.039043 | 0.99529 |  | 312.7458 |  | 0.25714 | -0.20224
[5 empty] | 0.23107 | -0.1817
[5 empty] | 0.20145 | -0.15805
[5 empty] | 0.168 | -0.13177
[5 empty] | 0.13277 | -0.10397
[5 empty] | 0.096384 | -0.075178
[5 empty] | 0.05767 | -0.044819
[5 empty] | 0.017565 | -0.013197
[5 empty] | -0.023388 | 0.018891
[5 empty] | -0.063324 | 0.050183
[5 empty] | -0.10144 | 0.080022
[5 empty] | -0.13823 | 0.10867
[5 empty] | -0.17285 | 0.1357
[5 empty] | -0.20576 | 0.1612
[5 empty] | -0.2359 | 0.18468
[5 empty] | -0.26142 | 0.20472
[5 empty] | -0.28252 | 0.22112
[5 empty] | -0.2998 | 0.23426
[5 empty] | -0.3134 | 0.24461
[5 empty] | -0.32235 | 0.25181
[5 empty] | -0.32615 | 0.25474
[5 empty] | -0.32514 | 0.2538
[5 empty] | -0.31935 | 0.24923
[5 empty] | -0.30842 | 0.24055
[5 empty] | -0.29299 | 0.22838
[5 empty] | -0.27415 | 0.2133
[5 empty] | -0.25102 | 0.1951
[5 empty] | -0.22343 | 0.17354
[5 empty] | -0.19249 | 0.14893
[5 empty] | -0.15858 | 0.12201
[5 empty] | -0.12249 | 0.093512
[5 empty] | -0.084461 | 0.063669
[5 empty] | -0.045083 | 0.032679
[5 empty] | -0.005531 | 0.0012923
[5 empty] | 0.035186 | -0.030514
[5 empty] | 0.074979 | -0.061606
[5 empty] | 0.11187 | -0.09079
[5 empty] | 0.1483 | -0.11926
[5 empty] | 0.18268 | -0.14615
[5 empty] | 0.2134 | -0.17025
[5 empty] | 0.24175 | -0.19225
[5 empty] | 0.26599 | -0.21121
[5 empty] | 0.28578 | -0.22658
[5 empty] | 0.30197 | -0.23899
[5 empty] | 0.31352 | -0.24792
[5 empty] | 0.32057 | -0.25309
[5 empty] | 0.32261 | -0.2545
[5 empty] | 0.31894 | -0.25167
[5 empty] | 0.31153 | -0.24537