## EtaStar_Disp
η* 計算シート (変位入力版) Disp→Acc: a = -(2πf)²·d/1000
■ 入力パラメータ
サンプリング周波数 fs |  | Hz | A列全体平均から自動算出
データ点数 N |  | 点
加振周波数 f | 50 | Hz | 黄色: 加振周波数
粉体質量 m_p | 1.61 | g | 黄色: 粉体のみ(基準ジグなら 0)
容器質量 m_c | 2.1 | g | 黄色: 容器(ジグ)質量
合計質量 m_tot |  | g
角周波数 ω |  | rad/s
■ 使い方
1. 「TimeData」シート: A列=時刻[s], B列=力[N], C列=変位[mm] を貼り付け
2. 黄色セルに 加振周波数 f, 粉体質量 m_p, 容器質量 m_c を入力
3. ★ η* の行に答えが自動表示
※ 加速度は a = -(2πf)²·d/1000 でシート内部換算
■ 計算式
D(f) = Σ d[n]·exp(-j2πf·t[n]) ※d はmm単位の生DFT
X(f) = -(2πf)²·D/1000 ※加速度DFT [m/s²]
Y(f) = Σ F[n]·exp(-j2πf·t[n]) ※力DFT
η* = -2π·Im(X*·Y) / (m_tot · ¦X¦²) ※論文式(2)
■ 計算結果
項目 | 値 | 単位 | 備考
Re(D) [変位DFT, mm単位]
Im(D) [変位DFT, mm単位]
Re(Y) [力DFT]
Im(Y) [力DFT]
Re(X) [加速度DFT = -ω²·D/1000]
Im(X)
¦X¦² (加速度パワー)
Re(P_cross) = Re(X)·Re(Y)+Im(X)·Im(Y)
Im(P_cross) = Re(X)·Im(Y)-Im(X)·Re(Y)
A_disp (変位振幅) |  | mm
A_acc (加速度振幅) |  | m/s²
v_c,max (容器最大速度) |  | m/s
★ η* (Reduced Loss Factor) |  | - | 論文 式(2)
(検算) E_diss [J] |  | J
(検算) 基準KE ½·m_tot·v² [J] |  | J
(検算) E_diss / KE |  | - | η* と一致するはず

## EtaStar_Acc
η* 計算シート (加速度入力版) Acc 直接使用
■ 入力パラメータ
サンプリング周波数 fs |  | Hz | A列全体平均から自動算出
データ点数 N |  | 点
加振周波数 f | 300 | Hz | 黄色: 加振周波数
粉体質量 m_p | 0.812 | g | 黄色: 粉体のみ(基準ジグなら 0)
容器質量 m_c | 0.88 | g | 黄色: 容器(ジグ)質量
合計質量 m_tot |  | g
角周波数 ω |  | rad/s
■ 使い方
1. 「TimeData」シート: A列=時刻[s], B列=力[N], D列=加速度[m/s²] を貼り付け
2. 黄色セルに 加振周波数 f, 粉体質量 m_p, 容器質量 m_c を入力
3. ★ η* の行に答えが自動表示
※ 加速度を直接使用(微分・変換なし)
■ 計算式
X(f) = Σ a[n]·exp(-j2πf·t[n]) ※加速度DFT [m/s²]
Y(f) = Σ F[n]·exp(-j2πf·t[n]) ※力DFT
η* = -2π·Im(X*·Y) / (m_tot · ¦X¦²) ※論文式(2)
■ 計算結果
項目 | 値 | 単位 | 備考
Re(Y) [力DFT]
Im(Y) [力DFT]
Re(X) [加速度DFT]
Im(X) [加速度DFT]
¦X¦² (加速度パワー)
Re(P_cross) = Re(X)·Re(Y)+Im(X)·Im(Y)
Im(P_cross) = Re(X)·Im(Y)-Im(X)·Re(Y)
A_acc (加速度振幅) |  | m/s²
v_c,max (容器最大速度) |  | m/s
★ η* (Reduced Loss Factor) |  | - | 論文 式(2)
(検算) E_diss [J] |  | J
(検算) 基準KE ½·m_tot·v² [J] |  | J
(検算) E_diss / KE |  | - | η* と一致するはず

## TimeData
時刻 t [s] | 力 F [N] | 変位 d [mm] ← Disp版で使う | 加速度 a [m/s²] ← Acc版で使う
0 | -0.78648 |  | -186.2243 | ← A: 時刻[s], B: 力[N] は両方で使用 | 0.29988 | -0.236
0.00019531 | -0.25675 |  | -49.5899 | ← C: 変位[mm] → EtaStar_Disp シート | 0.28336 | -0.22279
0.00039063 | 0.22397 |  | 91.4238 | ← D: 加速度[m/s²] → EtaStar_Acc シート | 0.26342 | -0.20692
0.00058594 | 0.61975 |  | 221.8601 | ※ どちらか片方のみ埋めればOK(使う方のシートで計算) | 0.23863 | -0.18741
0.00078125 | 0.97382 |  | 327.1085 |  | 0.20914 | -0.16401
0.00097656 | 1.2307 |  | 391.6415 |  | 0.17738 | -0.1388
0.0011719 | 1.3251 |  | 402.1902 |  | 0.14286 | -0.11167
0.0013672 | 1.2359 |  | 353.3739 |  | 0.10543 | -0.082425
0.0015625 | 0.97193 |  | 253.736 |  | 0.067588 | -0.052527
0.0017578 | 0.57221 |  | 122.3772 |  | 0.028356 | -0.021652
0.0019531 | 0.093946 |  | -21.1044 |  | -0.012634 | 0.010316
0.0021484 | -0.3887 |  | -159.6829 |  | -0.05252 | 0.041699
0.0023437 | -0.79744 |  | -278.5341 |  | -0.091279 | 0.072059
0.0025391 | -1.1063 |  | -363.2751 |  | -0.12917 | 0.10154
0.0027344 | -1.3043 |  | -400.3308 |  | -0.16467 | 0.1293
0.0029297 | -1.3446 |  | -381.4091 |  | -0.19745 | 0.15492
0.003125 | -1.1939 |  | -308.4622 |  | -0.22773 | 0.17853
0.0033203 | -0.81912 |  | -195.0868 |  | -0.25454 | 0.19949
0.0035156 | -0.29175 |  | -59.3653 |  | -0.27725 | 0.2171
0.0037109 | 0.19527 |  | 81.9008 |  | -0.29603 | 0.23143
0.0039062 | 0.59401 |  | 213.5691 |  | -0.31029 | 0.24245
0.0041016 | 0.95204 |  | 321.0465 |  | -0.31986 | 0.24993
0.0042969 | 1.2179 |  | 388.8101 |  | -0.32511 | 0.25398
0.0044922 | 1.3234 |  | 403.2406 |  | -0.32545 | 0.2543
0.0046875 | 1.2468 |  | 358.3082 |  | -0.32072 | 0.25035
0.0048828 | 0.99408 |  | 261.5935 |  | -0.31145 | 0.24284
0.0050781 | 0.60241 |  | 131.7467 |  | -0.29741 | 0.23188
0.0052734 | 0.12808 |  | -11.4656 |  | -0.27917 | 0.21739
0.0054687 | -0.35738 |  | -150.8914 |  | -0.25722 | 0.20008
0.0056641 | -0.77328 |  | -271.5974 |  | -0.23028 | 0.17892
0.0058594 | -1.0891 |  | -359.1333 |  | -0.19963 | 0.15465
0.0060547 | -1.2961 |  | -399.6874 |  | -0.16721 | 0.12898
0.00625 | -1.3481 |  | -384.4465 |  | -0.13183 | 0.10111
0.0064453 | -1.2111 |  | -314.6714 |  | -0.094003 | 0.071433
0.0066406 | -0.8512 |  | -203.3888 |  | -0.055219 | 0.040737
0.0068359 | -0.32776 |  | -68.6204 |  | -0.015514 | 0.0092554
0.0070313 | 0.16592 |  | 72.7516 |  | 0.024939 | -0.02229
0.0072266 | 0.56927 |  | 205.5814 |  | 0.064688 | -0.053567
0.0074219 | 0.93119 |  | 315.2406 |  | 0.10255 | -0.083583
0.0076172 | 1.2055 |  | 386.1283 |  | 0.13912 | -0.11203
0.0078125 | 1.3234 |  | 404.4305 |  | 0.17401 | -0.1393
0.0080078 | 1.2593 |  | 363.3868 |  | 0.20587 | -0.16433
0.0082031 | 1.0168 |  | 269.5653 |  | 0.23471 | -0.18674
0.0083984 | 0.63262 |  | 141.2616 |  | 0.26033 | -0.20677
0.0085938 | 0.16135 |  | -1.6193 |  | 0.28121 | -0.22304
0.0087891 | -0.32621 |  | -141.7695 |  | 0.29746 | -0.23559
0.0089844 | -0.74789 |  | -264.1342 |  | 0.31039 | -0.2455
0.0091797 | -1.0697 |  | -354.3088 |  | 0.31851 | -0.25154
0.009375 | -1.285 |  | -398.3918 |  | 0.32155 | -0.25374
0.0095703 | -1.3487 |  | -387.0185 |  | 0.32042 | -0.2527
0.0097656 | -1.2251 |  | -320.5965 |  | 0.31362 | -0.24716
0.0099609 | -0.88069 |  | -211.557 |  | 0.30184 | -0.23773
0.010156 | -0.36352 |  | -77.8391 |  | 0.28639 | -0.22527
0.010352 | 0.13647 |  | 63.5393 |  | 0.26678 | -0.2097
0.010547 | 0.54408 |  | 197.2712 |  | 0.2431 | -0.19112
0.010742 | 0.90845 |  | 308.8608 |  | 0.21516 | -0.16895
0.010937 | 1.191 |  | 382.7352 |  | 0.18329 | -0.14375
0.011133 | 1.32 |  | 404.7799 |  | 0.14897 | -0.11675
0.011328 | 1.2677 |  | 367.628 |  | 0.11279 | -0.0883
0.011523 | 1.0366 |  | 276.7966 |  | 0.074679 | -0.058432
0.011719 | 0.66043 |  | 150.1092 |  | 0.035341 | -0.027324
0.011914 | 0.19282 |  | 7.6246 |  | -0.0046991 | 0.0041526
0.012109 | -0.2958 |  | -133.1221 |  | -0.045148 | 0.035578
0.012305 | -0.72308 |  | -256.9799 |  | -0.084764 | 0.066638
0.0125 | -1.0512 |  | -349.6657 |  | -0.12211 | 0.096026
0.012695 | -1.2741 |  | -397.1025 |  | -0.15729 | 0.1236
0.012891 | -1.3493 |  | -389.5547 |  | -0.19153 | 0.15017
0.013086 | -1.2402 |  | -326.6431 |  | -0.22271 | 0.17439
0.013281 | -0.91199 |  | -219.9508 |  | -0.24959 | 0.19548
0.013477 | -0.40152 |  | -87.4011 |  | -0.27382 | 0.21421
0.013672 | 0.10502 |  | 53.9738 |  | -0.2929 | 0.2291
0.013867 | 0.51839 |  | 188.835 |  | -0.3071 | 0.24016
0.014063 | 0.88578 |  | 302.4525 |  | -0.31878 | 0.24891
0.014258 | 1.1762 |  | 379.3739 |  | -0.325 | 0.25372
0.014453 | 1.3174 |  | 405.2506 |  | -0.32549 | 0.25412
0.014648 | 1.2774 |  | 371.9987 |  | -0.3221 | 0.25124
0.014844 | 1.0568 |  | 284.2653 |  | -0.31362 | 0.24445
0.015039 | 0.68855 |  | 159.2873 |  | -0.30022 | 0.23397
0.015234 | 0.22525 |  | 17.2136 |  | -0.28316 | 0.22039
0.01543 | -0.26465 |  | -124.2225 |  | -0.26147 | 0.20324
0.015625 | -0.69821 |  | -249.6958 |  | -0.23577 | 0.18302
0.01582 | -1.0323 |  | -344.8531 |  | -0.20675 | 0.16006
0.016016 | -1.262 |  | -395.5365 |  | -0.17353 | 0.13402
0.016211 | -1.348 |  | -391.5843 |  | -0.1383 | 0.10613
0.016406 | -1.2524 |  | -331.9946 |  | -0.10161 | 0.077019
0.016602 | -0.94018 |  | -227.6898 |  | -0.062569 | 0.046403
0.016797 | -0.4362 |  | -96.3102 |  | -0.022886 | 0.015151
0.016992 | 0.076614 |  | 44.8987 |  | 0.017055 | -0.016294
0.017188 | 0.49373 |  | 180.5528 |  | 0.056965 | -0.047582
0.017383 | 0.86335 |  | 296.0433 |  | 0.095505 | -0.077909
0.017578 | 1.1617 |  | 375.8503 |  | 0.13248 | -0.1069
0.017773 | 1.3138 |  | 405.4692 |  | 0.16744 | -0.13422
0.017969 | 1.2858 |  | 376.1468 |  | 0.19982 | -0.15961
0.018164 | 1.0763 |  | 291.5362 |  | 0.22973 | -0.18292
0.018359 | 0.71661 |  | 168.4328 |  | 0.25578 | -0.20332
0.018555 | 0.25831 |  | 26.9623 |  | 0.27712 | -0.22008
0.01875 | -0.23227 |  | -114.9725 |  | 0.29485 | -0.23353
0.018945 | -0.67149 |  | -241.8991 |  | 0.30842 | -0.24382
0.019141 | -1.012 |  | -339.5645 |  | 0.31738 | -0.25085
0.019336 | -1.2497 |  | -393.7044 |  | 0.32194 | -0.25424
0.019531 | -1.3475 |  | -393.6667 |  | 0.32145 | -0.2535
0.019727 | -1.2655 |  | -337.6066 |  | 0.31562 | -0.24859
0.019922 | -0.96887 |  | -235.6926 |  | 0.30463 | -0.23978
0.020117 | -0.47345 |  | -105.4332 |  | 0.28977 | -0.22804
0.020313 | 0.045149 |  | 35.7333 |  | 0.27162 | -0.21358
0.020508 | 0.46849 |  | 172.1828 |  | 0.24868 | -0.19542
0.020703 | 0.84045 |  | 289.3418 |  | 0.22073 | -0.17346
0.020898 | 1.1459 |  | 371.8638 |  | 0.18994 | -0.14896
0.021094 | 1.3088 |  | 405.0817 |  | 0.15674 | -0.12272
0.021289 | 1.2927 |  | 379.733 |  | 0.12016 | -0.094303
0.021484 | 1.0952 |  | 298.4291 |  | 0.082402 | -0.064465
0.02168 | 0.7441 |  | 177.2432 |  | 0.044081 | -0.034001
0.021875 | 0.29026 |  | 36.4413 |  | 0.0033788 | -0.0022125
0.02207 | -0.20071 |  | -105.9231 |  | -0.03753 | 0.029843
0.022266 | -0.64586 |  | -234.3328 |  | -0.076401 | 0.060404
0.022461 | -0.99363 |  | -334.4346 |  | -0.11429 | 0.089998
0.022656 | -1.2394 |  | -391.894 |  | -0.15091 | 0.11856
0.022852 | -1.3477 |  | -395.7072 |  | -0.18446 | 0.14479
0.023047 | -1.2772 |  | -343.1821 |  | -0.21564 | 0.16924
0.023242 | -0.99496 |  | -243.7323 |  | -0.245 | 0.192
0.023438 | -0.5092 |  | -114.7295 |  | -0.26946 | 0.21103
0.023633 | 0.012894 |  | 26.2362 |  | -0.28835 | 0.22591
0.023828 | 0.44204 |  | 163.3731 |  | -0.30432 | 0.23796
0.024023 | 0.81646 |  | 282.2054 |  | -0.3164 | 0.24714
0.024219 | 1.1283 |  | 367.5324 |  | -0.32337 | 0.25264
0.024414 | 1.3027 |  | 404.4299 |  | -0.32583 | 0.25437
0.024609 | 1.2988 |  | 383.0192 |  | -0.3231 | 0.25217
0.024805 | 1.1122 |  | 304.9879 |  | -0.31505 | 0.24574
0.025 | 0.76963 |  | 185.8279 |  | -0.30263 | 0.23582
0.025195 | 0.32086 |  | 45.8028 |  | -0.28656 | 0.2231
0.025391 | -0.16945 |  | -96.9148 |  | -0.26606 | 0.20702
0.025586 | -0.61967 |  | -226.6759 |  | -0.24078 | 0.18728
0.025781 | -0.97378 |  | -329.1016 |  | -0.21188 | 0.16433
0.025977 | -1.226 |  | -389.7311 |  | -0.17973 | 0.1389
0.026172 | -1.3448 |  | -397.2195 |  | -0.14536 | 0.1118
0.026367 | -1.2869 |  | -348.2428 |  | -0.109 | 0.083137
0.026562 | -1.0203 |  | -251.4331 |  | -0.07008 | 0.052576
0.026758 | -0.54523 |  | -123.8909 |  | -0.03035 | 0.021085
0.026953 | -0.019269 |  | 16.7686 |  | 0.0096446 | -0.010415
0.027148 | 0.41582 |  | 154.7143 |  | 0.049783 | -0.041734
0.027344 | 0.79297 |  | 275.3745 |  | 0.088013 | -0.071989
0.027539 | 1.1115 |  | 363.5465 |  | 0.12509 | -0.10114
0.027734 | 1.297 |  | 404.1509 |  | 0.16139 | -0.12936
0.02793 | 1.3058 |  | 386.7619 |  | 0.19413 | -0.15517
0.028125 | 1.1309 |  | 312.0838 |  | 0.22376 | -0.17827
0.02832 | 0.79786 |  | 194.9186 |  | 0.25111 | -0.19944
0.028516 | 0.35422 |  | 55.5415 |  | 0.27379 | -0.21731
0.028711 | -0.13647 |  | -87.6407 |  | 0.29168 | -0.23103
0.028906 | -0.59174 |  | -218.7134 |  | 0.30612 | -0.24198
0.029102 | -0.95303 |  | -323.3506 |  | 0.31632 | -0.24982
0.029297 | -1.2126 |  | -387.1393 |  | 0.32143 | -0.25349
0.029492 | -1.3419 |  | -398.3333 |  | 0.32165 | -0.2535
0.029687 | -1.2967 |  | -352.9626 |  | 0.31753 | -0.24997
0.029883 | -1.045 |  | -258.8633 |  | 0.30826 | -0.24241
0.030078 | -0.5813 |  | -132.8344 |  | 0.29352 | -0.23095
0.030273 | -0.052455 |  | 7.4538 |  | 0.27545 | -0.21656
0.030469 | 0.38984 |  | 146.1085 |  | 0.2536 | -0.19928
0.030664 | 0.76978 |  | 268.3777 |  | 0.22655 | -0.17822
0.030859 | 1.0944 |  | 359.0902 |  | 0.19655 | -0.15442
0.031055 | 1.2904 |  | 403.1528 |  | 0.16389 | -0.12847
0.03125 | 1.3119 |  | 389.7402 |  | 0.12773 | -0.10001
0.031445 | 1.1488 |  | 318.6085 |  | 0.090437 | -0.070666
0.031641 | 0.82412 |  | 203.6545 |  | 0.05152 | -0.04029
0.031836 | 0.38602 |  | 65.1556 |  | 0.010829 | -0.0082176
0.032031 | -0.1038 |  | -78.2934 |  | -0.028786 | 0.023295
0.032227 | -0.56431 |  | -210.7121 |  | -0.068473 | 0.05408
0.032422 | -0.93254 |  | -317.6418 |  | -0.10731 | 0.08438
0.032617 | -1.1995 |  | -384.6217 |  | -0.14294 | 0.11258
0.032813 | -1.339 |  | -399.5591 |  | -0.17818 | 0.13987
0.033008 | -1.3059 |  | -357.7318 |  | -0.21128 | 0.16575
0.033203 | -1.0694 |  | -266.2821 |  | -0.23915 | 0.18761
0.033398 | -0.61726 |  | -141.7032 |  | -0.26433 | 0.20678
0.033594 | -0.085481 |  | -1.793 |  | -0.28574 | 0.22343
0.033789 | 0.3638 |  | 137.3254 |  | -0.3018 | 0.23603
0.033984 | 0.74542 |  | 260.9656 |  | -0.31497 | 0.24608
0.03418 | 1.076 |  | 354.2434 |  | -0.32375 | 0.25288
0.034375 | 1.2832 |  | 401.9082 |  | -0.32609 | 0.25468
0.03457 | 1.3159 |  | 392.4865 |  | -0.32403 | 0.25287
0.034766 | 1.1648 |  | 324.8714 |  | -0.31751 | 0.24757
0.034961 | 0.84969 |  | 212.1896 |  | -0.30608 | 0.23864
0.035156 | 0.41706 |  | 74.6064 |  | -0.29069 | 0.22652
0.035352 | -0.070938 |  | -69.0268 |  | -0.27057 | 0.2107
0.035547 | -0.53624 |  | -202.6083 |  | -0.2464 | 0.19172
0.035742 | -0.91147 |  | -311.6404 |  | -0.21836 | 0.16949
0.035937 | -1.1851 |  | -381.6277 |  | -0.18635 | 0.14423
0.036133 | -1.3347 |  | -400.2547 |  | -0.15266 | 0.11749
0.036328 | -1.3134 |  | -362.1412 |  | -0.11665 | 0.08898
0.036523 | -1.0912 |  | -273.5903 |  | -0.077856 | 0.058548
0.036719 | -0.65192 |  | -150.7237 |  | -0.038503 | 0.027413
0.036914 | -0.12029 |  | -11.3707 |  | 0.0011976 | -0.0039374
0.037109 | 0.3355 |  | 128.2767 |  | 0.041414 | -0.035409
0.037305 | 0.72131 |  | 253.5009 |  | 0.080556 | -0.066122
0.0375 | 1.0569 |  | 349.3255 |  | 0.11795 | -0.095589
0.037695 | 1.274 |  | 400.3251 |  | 0.15387 | -0.12375
0.037891 | 1.3193 |  | 394.8022 |  | 0.18732 | -0.14981
0.038086 | 1.1796 |  | 330.7824 |  | 0.21815 | -0.17382
0.038281 | 0.87426 |  | 220.5345 |  | 0.24628 | -0.19579
0.038477 | 0.44811 |  | 84.0573 |  | 0.26949 | -0.214
0.038672 | -0.038531 |  | -59.7213 |  | 0.28825 | -0.22833
0.038867 | -0.50764 |  | -194.41 |  | 0.30391 | -0.24021
0.039062 | -0.89001 |  | -305.506 |  | 0.31459 | -0.24862
0.039258 | -1.1706 |  | -378.5462 |  | 0.32062 | -0.25306
0.039453 | -1.3299 |  | -400.8638 |  | 0.32265 | -0.25442
0.039648 | -1.3209 |  | -366.4978 |  | 0.31877 | -0.2513
0.039844 | -1.1135 |  | -280.8524 |  | 0.30986 | -0.24395
0.040039 | -0.68749 |  | -159.6549 |  | 0.29705 | -0.23383
0.040234 | -0.15469 |  | -20.8577 |  | 0.27965 | -0.21999
0.04043 | 0.30863 |  | 119.2616 |  | 0.25826 | -0.20292
0.040625 | 0.69666 |  | 245.903 |  | 0.23276 | -0.18299
0.04082 | 1.0376 |  | 344.1318 |  | 0.20281 | -0.15942
0.041016 | 1.2649 |  | 398.5711 |  | 0.17013 | -0.13348
0.041211 | 1.3219 |  | 397.0723 |  | 0.1351 | -0.10581
0.041406 | 1.1948 |  | 336.6924 |  | 0.09763 | -0.076355
0.041602 | 0.89925 |  | 228.8659 |  | 0.059709 | -0.04632
0.041797 | 0.47921 |  | 93.4918 |  | 0.020215 | -0.015379
0.041992 | -0.0059357 |  | -50.2954 |  | -0.021223 | 0.016901
0.042188 | -0.47917 |  | -186.0098 |  | -0.060945 | 0.048276
0.042383 | -0.86812 |  | -299.1009 |  | -0.099325 | 0.078221
0.042578 | -1.156 |  | -375.095 |  | -0.13663 | 0.10731
0.042773 | -1.3246 |  | -401.0707 |  | -0.17126 | 0.13441
0.042969 | -1.3268 |  | -370.4358 |  | -0.20392 | 0.15976
0.043164 | -1.1336 |  | -287.7384 |  | -0.23362 | 0.18308
0.043359 | -0.72034 |  | -168.2737 |  | -0.25965 | 0.20324
0.043555 | -0.18792 |  | -30.1461 |  | -0.28175 | 0.22032
0.04375 | 0.28151 |  | 110.2938 |  | -0.29862 | 0.23348
0.043945 | 0.67251 |  | 238.3298 |  | -0.31202 | 0.24361
0.044141 | 1.0181 |  | 339.0305 |  | -0.32197 | 0.25135
0.044336 | 1.2555 |  | 396.8424 |  | -0.32538 | 0.25421
0.044531 | 1.3248 |  | 399.2682 |  | -0.32434 | 0.25325
0.044727 | 1.2095 |  | 342.5758 |  | -0.31985 | 0.24945
0.044922 | 0.92412 |  | 237.3408 |  | -0.30828 | 0.24049
0.045117 | 0.51048 |  | 103.1753 |  | -0.29267 | 0.22829
0.045312 | 0.027237 |  | -40.6425 |  | -0.27481 | 0.21394
0.045508 | -0.4492 |  | -177.3906 |  | -0.25113 | 0.19534
0.045703 | -0.8451 |  | -292.4811 |  | -0.22403 | 0.17391
0.045898 | -1.1398 |  | -371.4248 |  | -0.19388 | 0.15001
0.046094 | -1.3177 |  | -401.0006 |  | -0.15926 | 0.12277
0.046289 | -1.3321 |  | -374.0918 |  | -0.12347 | 0.094209
0.046484 | -1.1528 |  | -294.4932 |  | -0.085788 | 0.064514
0.04668 | -0.75332 |  | -176.9609 |  | -0.046003 | 0.033332
0.046875 | -0.22274 |  | -39.5801 |  | -0.0067036 | 0.0022932
0.04707 | 0.25378 |  | 101.1681 |  | 0.033416 | -0.029013
0.047266 | 0.64763 |  | 230.4591 |  | 0.073421 | -0.060536
0.047461 | 0.99725 |  | 333.3836 |  | 0.11102 | -0.090295
0.047656 | 1.2442 |  | 394.3978 |  | 0.14744 | -0.1186
0.047852 | 1.325 |  | 400.7299 |  | 0.18154 | -0.14529
0.048047 | 1.2218 |  | 347.8318 |  | 0.21244 | -0.16949
0.048242 | 0.94632 |  | 245.2317 |  | 0.24142 | -0.192
0.048438 | 0.53955 |  | 112.3355 |  | 0.2658 | -0.21113
0.048633 | 0.059208 |  | -31.3527 |  | 0.28506 | -0.22603
0.048828 | -0.42031 |  | -168.9995 |  | 0.30178 | -0.23855
0.049023 | -0.82226 |  | -285.9213 |  | 0.3136 | -0.24778
0.049219 | -1.1234 |  | -367.6689 |  | 0.32006 | -0.25298
0.049414 | -1.3104 |  | -400.8374 |  | 0.32274 | -0.25462
0.049609 | -1.3365 |  | -377.6918 |  | 0.32022 | -0.25231
0.049805 | -1.1721 |  | -301.207 |  | 0.31263 | -0.24623
0.05 | -0.78677 |  | -185.6412 |  | 0.30014 | -0.23631
0.050195 | -0.25769 |  | -49.0386 |  | 0.2835 | -0.22306
0.050391 | 0.22553 |  | 91.9651 |  | 0.26368 | -0.2072
0.050586 | 0.62244 |  | 222.4307 |  | 0.23876 | -0.18764
0.050781 | 0.97619 |  | 327.5959 |  | 0.2095 | -0.16453
0.050977 | 1.2323 |  | 391.8601 |  | 0.17782 | -0.13922
0.051172 | 1.3248 |  | 402.0893 |  | 0.14283 | -0.11173
0.051367 | 1.234 |  | 352.9997 |  | 0.10562 | -0.082589
0.051562 | 0.96876 |  | 253.1203 |  | 0.067974 | -0.052842
0.051758 | 0.56847 |  | 121.5866 |  | 0.028766 | -0.022061
0.051953 | 0.091027 |  | -21.9704 |  | -0.012158 | 0.010018
0.052148 | -0.39109 |  | -160.5521 |  | -0.052443 | 0.041704
0.052344 | -0.79936 |  | -279.2571 |  | -0.091095 | 0.072023
0.052539 | -1.1069 |  | -363.7138 |  | -0.12873 | 0.10139
0.052734 | -1.3028 |  | -400.3953 |  | -0.16445 | 0.12916
0.05293 | -1.3404 |  | -381.0204 |  | -0.19711 | 0.15458
0.053125 | -1.189 |  | -307.7445 |  | -0.22727 | 0.17803
0.05332 | -0.81706 |  | -194.1683 |  | -0.25449 | 0.19924
0.053516 | -0.29154 |  | -58.3385 |  | -0.27707 | 0.21705
0.053711 | 0.19727 |  | 82.9075 |  | -0.29544 | 0.23116
0.053906 | 0.59752 |  | 214.5419 |  | -0.31002 | 0.2421
0.054102 | 0.95455 |  | 321.8355 |  | -0.31982 | 0.24974
0.054297 | 1.2196 |  | 389.2041 |  | -0.32477 | 0.25357
0.054492 | 1.3241 |  | 403.2783 |  | -0.32501 | 0.25372
0.054688 | 1.2456 |  | 358.0305 |  | -0.32024 | 0.25
0.054883 | 0.99144 |  | 260.9402 |  | -0.31076 | 0.24241
0.055078 | 0.5987 |  | 130.861 |  | -0.29697 | 0.23153
0.055273 | 0.1242 |  | -12.4097 |  | -0.27848 | 0.21708
0.055469 | -0.36031 |  | -151.8 |  | -0.25587 | 0.19917
0.055664 | -0.77518 |  | -272.2069 |  | -0.22945 | 0.17821
0.055859 | -1.0893 |  | -359.2692 |  | -0.19902 | 0.15431
0.056055 | -1.2937 |  | -399.3601 |  | -0.16602 | 0.12822
0.05625 | -1.3431 |  | -383.7094 |  | -0.13096 | 0.10043
0.056445 | -1.2054 |  | -313.6937 |  | -0.093364 | 0.070888
0.056641 | -0.84799 |  | -202.3101 |  | -0.054021 | 0.039838
0.056836 | -0.32697 |  | -67.5094 |  | -0.014155 | 0.0082389
0.057031 | 0.16849 |  | 73.8177 |  | 0.02603 | -0.023347
0.057227 | 0.57309 |  | 206.5525 |  | 0.065858 | -0.054496
0.057422 | 0.93344 |  | 316.0229 |  | 0.10356 | -0.084098
0.057617 | 1.2073 |  | 386.5877 |  | 0.13992 | -0.11257
0.057813 | 1.3238 |  | 404.3972 |  | 0.17501 | -0.14009
0.058008 | 1.2571 |  | 362.8245 |  | 0.2065 | -0.16492
0.058203 | 1.0134 |  | 268.6224 |  | 0.23528 | -0.18724
0.058398 | 0.62807 |  | 140.0947 |  | 0.26124 | -0.20737
0.058594 | 0.15661 |  | -2.8595 |  | 0.2818 | -0.22347
0.058789 | -0.32987 |  | -142.9196 |  | 0.29839 | -0.23605
0.058984 | -0.75028 |  | -265.0066 |  | 0.31154 | -0.24609
0.05918 | -1.0711 |  | -354.8352 |  | 0.31907 | -0.2519
0.059375 | -1.2846 |  | -398.5434 |  | 0.32216 | -0.25404
0.05957 | -1.3457 |  | -386.7906 |  | 0.32109 | -0.25309
0.059766 | -1.2214 |  | -320.177 |  | 0.31446 | -0.24766
0.059961 | -0.87889 |  | -211.0474 |  | 0.30292 | -0.23842
0.060156 | -0.36451 |  | -77.2794 |  | 0.28729 | -0.226
0.060352 | 0.13666 |  | 64.1457 |  | 0.26754 | -0.21032
0.060547 | 0.54748 |  | 198.0016 |  | 0.24332 | -0.1914
0.060742 | 0.9104 |  | 309.4949 |  | 0.21523 | -0.16912
0.060937 | 1.1918 |  | 383.111 |  | 0.18394 | -0.14422
0.061133 | 1.321 |  | 404.8601 |  | 0.14976 | -0.11736
0.061328 | 1.2666 |  | 367.277 |  | 0.11355 | -0.088808
0.061523 | 1.0346 |  | 276.1486 |  | 0.075384 | -0.058657
0.061719 | 0.65739 |  | 149.3535 |  | 0.035714 | -0.027406
0.061914 | 0.18913 |  | 6.839 |  | -0.0045874 | 0.0041979
0.062109 | -0.29828 |  | -133.879 |  | -0.044603 | 0.035562
0.062305 | -0.72562 |  | -257.6454 |  | -0.083566 | 0.06608
0.0625 | -1.0534 |  | -350.122 |  | -0.12122 | 0.095609
0.062695 | -1.2747 |  | -397.2786 |  | -0.1573 | 0.1237
0.062891 | -1.3476 |  | -389.3189 |  | -0.19121 | 0.14993
0.063086 | -1.236 |  | -326.0406 |  | -0.2216 | 0.17374
0.063281 | -0.90824 |  | -219.1243 |  | -0.2489 | 0.19492
0.063477 | -0.39894 |  | -86.3396 |  | -0.27291 | 0.21348
0.063672 | 0.10885 |  | 55.101 |  | -0.2918 | 0.22814
0.063867 | 0.52255 |  | 189.8871 |  | -0.30666 | 0.23949
0.064062 | 0.88824 |  | 303.3158 |  | -0.31794 | 0.24836
0.064258 | 1.1784 |  | 379.8189 |  | -0.32429 | 0.25328
0.064453 | 1.3185 |  | 405.3066 |  | -0.32513 | 0.25388
0.064648 | 1.2764 |  | 371.7538 |  | -0.32081 | 0.25051
0.064844 | 1.0553 |  | 283.7409 |  | -0.3124 | 0.24361
0.065039 | 0.68628 |  | 158.6204 |  | -0.29934 | 0.23343
0.065234 | 0.22227 |  | 16.4972 |  | -0.28156 | 0.2196
0.06543 | -0.26699 |  | -124.9039 |  | -0.26065 | 0.20279
0.065625 | -0.69995 |  | -250.2459 |  | -0.23524 | 0.18271
0.06582 | -1.034 |  | -345.216 |  | -0.20485 | 0.15881
0.066016 | -1.2636 |  | -395.7138 |  | -0.17243 | 0.13292
0.066211 | -1.3477 |  | -391.5377 |  | -0.13795 | 0.10568
0.066406 | -1.2493 |  | -331.6607 |  | -0.10044 | 0.076259
0.066602 | -0.93641 |  | -227.0885 |  | -0.061583 | 0.045644
0.066797 | -0.43505 |  | -95.4906 |  | -0.021948 | 0.014441
0.066992 | 0.077305 |  | 45.8487 |  | 0.018275 | -0.017387
0.067187 | 0.4972 |  | 181.4457 |  | 0.05805 | -0.048477
0.067383 | 0.86564 |  | 296.7046 |  | 0.09654 | -0.078479
0.067578 | 1.1629 |  | 376.1626 |  | 0.13307 | -0.10742
0.067773 | 1.3152 |  | 405.3692 |  | 0.1682 | -0.13478
0.067969 | 1.2847 |  | 375.6802 |  | 0.20111 | -0.16034
0.068164 | 1.0745 |  | 290.781 |  | 0.23016 | -0.18315
0.068359 | 0.71372 |  | 167.47 |  | 0.2563 | -0.2035
0.068555 | 0.25375 |  | 25.9502 |  | 0.27865 | -0.22109
0.06875 | -0.23566 |  | -115.9397 |  | 0.29553 | -0.23416
0.068945 | -0.67469 |  | -242.7643 |  | 0.30856 | -0.24393
0.069141 | -1.0154 |  | -340.1865 |  | 0.31806 | -0.25115
0.069336 | -1.2525 |  | -394.0236 |  | 0.32243 | -0.25458
0.069531 | -1.3482 |  | -393.6214 |  | 0.3215 | -0.25384
0.069727 | -1.262 |  | -337.1572 |  | 0.31574 | -0.24879
0.069922 | -0.96363 |  | -234.9247 |  | 0.30529 | -0.24017
0.070117 | -0.46993 |  | -104.4999 |  | 0.29033 | -0.22853
0.070312 | 0.047679 |  | 36.6751 |  | 0.27117 | -0.21349
0.070508 | 0.47198 |  | 173.038 |  | 0.24864 | -0.19557
0.070703 | 0.84277 |  | 290.058 |  | 0.22169 | -0.1741
0.070898 | 1.1473 |  | 372.3481 |  | 0.18948 | -0.14882
0.071094 | 1.3106 |  | 405.222 |  | 0.15594 | -0.12229
0.071289 | 1.2924 |  | 379.4673 |  | 0.12098 | -0.094606
0.071484 | 1.0937 |  | 297.8059 |  | 0.082177 | -0.064419
0.07168 | 0.74183 |  | 176.4305 |  | 0.042979 | -0.033492
0.071875 | 0.28671 |  | 35.58 |  | 0.0033979 | -0.0021979
0.07207 | -0.20342 |  | -106.7724 |  | -0.03755 | 0.029795
0.072266 | -0.64833 |  | -235.0705 |  | -0.076683 | 0.06055
0.072461 | -0.996 |  | -334.9758 |  | -0.11441 | 0.090079
0.072656 | -1.2409 |  | -392.1233 |  | -0.151 | 0.11858
0.072852 | -1.3481 |  | -395.4689 |  | -0.18496 | 0.14511
0.073047 | -1.276 |  | -342.5019 |  | -0.21714 | 0.17007
0.073242 | -0.99248 |  | -242.7857 |  | -0.2455 | 0.19221
0.073438 | -0.50529 |  | -113.759 |  | -0.26885 | 0.21059
0.073633 | 0.017323 |  | 27.1037 |  | -0.28915 | 0.22608
0.073828 | 0.44546 |  | 164.2092 |  | -0.30533 | 0.2384
0.074023 | 0.81875 |  | 282.9363 |  | -0.31718 | 0.24773
0.074219 | 1.1303 |  | 367.9824 |  | -0.3245 | 0.25343
0.074414 | 1.3043 |  | 404.5701 |  | -0.32625 | 0.25474
0.074609 | 1.2989 |  | 382.8512 |  | -0.32363 | 0.2525
0.074805 | 1.1115 |  | 304.5021 |  | -0.31556 | 0.2461
0.075 | 0.76834 |  | 185.0652 |  | -0.30287 | 0.2361
0.075195 | 0.31791 |  | 44.8615 |  | -0.28727 | 0.22361
0.075391 | -0.17323 |  | -97.9048 |  | -0.26653 | 0.20747
0.075586 | -0.62297 |  | -227.5295 |  | -0.2412 | 0.18759
0.075781 | -0.97715 |  | -329.6714 |  | -0.21247 | 0.16467
0.075977 | -1.2297 |  | -389.978 |  | -0.1798 | 0.13879
0.076172 | -1.347 |  | -397.0808 |  | -0.14512 | 0.11134
0.076367 | -1.2866 |  | -347.7465 |  | -0.10929 | 0.083134
0.076563 | -1.0172 |  | -250.7331 |  | -0.070905 | 0.052975
0.076758 | -0.54056 |  | -123.1247 |  | -0.030903 | 0.021329
0.076953 | -0.015231 |  | 17.5115 |  | 0.0096489 | -0.010577
0.077148 | 0.41923 |  | 155.3909 |  | 0.049913 | -0.042096
0.077344 | 0.79486 |  | 275.873 |  | 0.088221 | -0.072186
0.077539 | 1.1127 |  | 363.6478 |  | 0.12513 | -0.10111
0.077734 | 1.2975 |  | 403.7494 |  | 0.16031 | -0.12866
0.07793 | 1.3041 |  | 385.9629 |  | 0.19336 | -0.15446
0.078125 | 1.1285 |  | 311.0979 |  | 0.22448 | -0.17867
0.07832 | 0.7947 |  | 193.8889 |  | 0.25134 | -0.1998
0.078516 | 0.35039 |  | 54.5614 |  | 0.27345 | -0.21712
0.078711 | -0.13967 |  | -88.5055 |  | 0.2917 | -0.23099
0.078906 | -0.59483 |  | -219.4069 |  | 0.30581 | -0.2418
0.079102 | -0.95558 |  | -323.7928 |  | 0.31605 | -0.24982
0.079297 | -1.2151 |  | -387.3022 |  | 0.32147 | -0.25393
0.079492 | -1.3432 |  | -398.2082 |  | 0.32171 | -0.25392
0.079687 | -1.2957 |  | -352.5465 |  | 0.31758 | -0.25029
0.079883 | -1.0423 |  | -258.1985 |  | 0.30727 | -0.24207
0.080078 | -0.5769 |  | -132.007 |  | 0.29247 | -0.23022
0.080273 | -0.04786 |  | 8.2653 |  | 0.27593 | -0.21669
0.080469 | 0.39283 |  | 146.7704 |  | 0.25378 | -0.19944
0.080664 | 0.77145 |  | 268.9022 |  | 0.22626 | -0.17788
0.080859 | 1.0961 |  | 359.4865 |  | 0.1967 | -0.15414
0.081055 | 1.2918 |  | 403.3022 |  | 0.16329 | -0.1278
0.08125 | 1.3112 |  | 389.4814 |  | 0.12704 | -0.099471
0.081445 | 1.1473 |  | 317.9635 |  | 0.090067 | -0.070413
0.081641 | 0.82189 |  | 202.8125 |  | 0.051301 | -0.039908
0.081836 | 0.38272 |  | 64.2814 |  | 0.011116 | -0.0083231
0.082031 | -0.107 |  | -79.0635 |  | -0.029625 | 0.023574
0.082227 | -0.56695 |  | -211.2487 |  | -0.069456 | 0.054779
0.082422 | -0.93418 |  | -317.8651 |  | -0.10715 | 0.084464
0.082617 | -1.2006 |  | -384.4978 |  | -0.14387 | 0.11315
0.082812 | -1.339 |  | -399.1119 |  | -0.17864 | 0.14018
0.083008 | -1.3046 |  | -357.0557 |  | -0.21011 | 0.16485
0.083203 | -1.0661 |  | -265.4775 |  | -0.23975 | 0.18785
0.083398 | -0.6108 |  | -140.8787 |  | -0.26549 | 0.20789
0.083594 | -0.079954 |  | -1.0362 |  | -0.2855 | 0.22365
0.083789 | 0.36608 |  | 138.0097 |  | -0.30219 | 0.23631
0.083984 | 0.74749 |  | 261.5604 |  | -0.31494 | 0.24603
0.08418 | 1.0775 |  | 354.6094 |  | -0.32292 | 0.25229
0.084375 | 1.283 |  | 401.8764 |  | -0.32625 | 0.25485
0.08457 | 1.3148 |  | 392.0582 |  | -0.3241 | 0.25319
0.084766 | 1.1627 |  | 324.1138 |  | -0.31783 | 0.24803
0.084961 | 0.84724 |  | 211.2508 |  | -0.30644 | 0.239
0.085156 | 0.41393 |  | 73.6818 |  | -0.28974 | 0.22586
0.085352 | -0.075051 |  | -69.883 |  | -0.27067 | 0.21062
0.085547 | -0.53943 |  | -203.2898 |  | -0.24685 | 0.19207
0.085742 | -0.91385 |  | -312.0636 |  | -0.21766 | 0.16913
0.085938 | -1.1873 |  | -381.8028 |  | -0.18685 | 0.1444
0.086133 | -1.3356 |  | -400.1079 |  | -0.15293 | 0.11767
0.086328 | -1.3132 |  | -361.684 |  | -0.11587 | 0.08858
0.086523 | -1.0891 |  | -272.943 |  | -0.078088 | 0.058691
0.086719 | -0.64624 |  | -149.9407 |  | -0.03855 | 0.027529
0.086914 | -0.11388 |  | -10.4922 |  | 0.0018343 | -0.0043221
0.087109 | 0.33939 |  | 129.1887 |  | 0.041869 | -0.035652
0.087305 | 0.72335 |  | 254.3246 |  | 0.081172 | -0.06638
0.0875 | 1.0587 |  | 349.8877 |  | 0.11829 | -0.095746
0.087695 | 1.2746 |  | 400.6028 |  | 0.15404 | -0.1237
0.087891 | 1.3187 |  | 394.7462 |  | 0.18813 | -0.15019
0.088086 | 1.1788 |  | 330.3472 |  | 0.21863 | -0.17419
0.088281 | 0.87257 |  | 219.8211 |  | 0.24606 | -0.19563
0.088477 | 0.44551 |  | 83.2211 |  | 0.27013 | -0.21428
0.088672 | -0.041735 |  | -60.5082 |  | 0.28919 | -0.22904
0.088867 | -0.51067 |  | -195.0602 |  | 0.30391 | -0.2403
0.089063 | -0.89199 |  | -305.9349 |  | 0.31488 | -0.24868
0.089258 | -1.172 |  | -378.6682 |  | 0.32107 | -0.25333
0.089453 | -1.3299 |  | -400.6292 |  | 0.32254 | -0.25425
0.089648 | -1.3198 |  | -365.8959 |  | 0.31903 | -0.25137
0.089844 | -1.1111 |  | -279.9827 |  | 0.31003 | -0.24411
0.090039 | -0.68188 |  | -158.6342 |  | 0.29665 | -0.2334
0.090234 | -0.14794 |  | -19.8164 |  | 0.27942 | -0.21969
0.09043 | 0.31248 |  | 120.2285 |  | 0.25835 | -0.20295
0.090625 | 0.69831 |  | 246.7015 |  | 0.23298 | -0.18299
0.09082 | 1.0392 |  | 344.6645 |  | 0.20306 | -0.15941
0.091016 | 1.2655 |  | 398.7755 |  | 0.17005 | -0.13319
0.091211 | 1.3211 |  | 396.8022 |  | 0.13495 | -0.10544
0.091406 | 1.1932 |  | 335.9541 |  | 0.097989 | -0.076514
0.091602 | 0.89649 |  | 227.9089 |  | 0.059349 | -0.046302
0.091797 | 0.47572 |  | 92.4483 |  | 0.019619 | -0.01505
0.091992 | -0.0098558 |  | -51.314 |  | -0.020414 | 0.016523
0.092188 | -0.48259 |  | -186.8473 |  | -0.061053 | 0.048254
0.092383 | -0.86992 |  | -299.6953 |  | -0.10043 | 0.078944
0.092578 | -1.1568 |  | -375.3569 |  | -0.13636 | 0.10731
0.092773 | -1.3249 |  | -400.9953 |  | -0.17092 | 0.13423
0.092969 | -1.3274 |  | -370.0733 |  | -0.20421 | 0.15999
0.093164 | -1.1332 |  | -287.2018 |  | -0.23378 | 0.18327
0.093359 | -0.71643 |  | -167.7603 |  | -0.25987 | 0.20356
0.093555 | -0.18338 |  | -29.636 |  | -0.28193 | 0.22065
0.09375 | 0.28381 |  | 110.8541 |  | -0.29918 | 0.23399
0.093945 | 0.67373 |  | 238.7707 |  | -0.31232 | 0.24406
0.094141 | 1.0186 |  | 339.1796 |  | -0.32101 | 0.25091
0.094336 | 1.2543 |  | 396.6097 |  | -0.3256 | 0.25421
0.094531 | 1.3226 |  | 398.6484 |  | -0.32543 | 0.25403
0.094727 | 1.207 |  | 341.6843 |  | -0.31905 | 0.24927
0.094922 | 0.92058 |  | 236.2801 |  | -0.30846 | 0.24056
0.095117 | 0.50661 |  | 102.0886 |  | -0.29386 | 0.22887
0.095312 | 0.023483 |  | -41.6601 |  | -0.27404 | 0.21339
0.095508 | -0.45255 |  | -178.3013 |  | -0.25101 | 0.19511
0.095703 | -0.84681 |  | -293.156 |  | -0.22447 | 0.17418
0.095898 | -1.1403 |  | -371.7475 |  | -0.19351 | 0.14965
0.096094 | -1.3174 |  | -400.9255 |  | -0.15969 | 0.12288
0.096289 | -1.3308 |  | -373.6302 |  | -0.12339 | 0.094522
0.096484 | -1.1505 |  | -293.7193 |  | -0.085292 | 0.064419
0.09668 | -0.74944 |  | -176.0088 |  | -0.045961 | 0.033391
0.096875 | -0.21851 |  | -38.5282 |  | -0.0060221 | 0.0020646
0.09707 | 0.25699 |  | 102.1981 |  | 0.033034 | -0.028839
0.097266 | 0.64985 |  | 231.2619 |  | 0.072577 | -0.05967
0.097461 | 0.998 |  | 333.8761 |  | 0.11166 | -0.090444
0.097656 | 1.2439 |  | 394.5358 |  | 0.14716 | -0.11868
0.097852 | 1.3238 |  | 400.4198 |  | 0.18112 | -0.14474
0.098047 | 1.2198 |  | 347.1126 |  | 0.2129 | -0.16973
0.098242 | 0.94468 |  | 244.3464 |  | 0.2404 | -0.19152
0.098437 | 0.53743 |  | 111.4619 |  | 0.26526 | -0.21063
0.098633 | 0.056564 |  | -32.2015 |  | 0.28557 | -0.22664
0.098828 | -0.42241 |  | -169.774 |  | 0.30084 | -0.23813
0.099023 | -0.82389 |  | -286.5049 |  | 0.31299 | -0.24729
0.099219 | -1.1243 |  | -367.9273 |  | 0.32012 | -0.25306
0.099414 | -1.3107 |  | -400.7185 |  | 0.32226 | -0.25424
0.099609 | -1.3368 |  | -377.2185 |  | 0.31979 | -0.25209
0.099805 | -1.17 |  | -300.4007 |  | 0.31155 | -0.24549
0.1 | -0.78109 |  | -184.6007 |  | 0.29953 | -0.23556
0.1002 | -0.2522 |  | -47.8775 |  | 0.28398 | -0.22326
0.10039 | 0.22812 |  | 93.1139 |  | 0.263 | -0.20673
0.10059 | 0.62459 |  | 223.3822 |  | 0.23786 | -0.18678
0.10078 | 0.97788 |  | 328.2613 |  | 0.20897 | -0.16405
0.10098 | 1.2324 |  | 392.2182 |  | 0.17646 | -0.13842
0.10117 | 1.3248 |  | 402.0145 |  | 0.14226 | -0.11157
0.10137 | 1.233 |  | 352.4251 |  | 0.10577 | -0.083045
0.10156 | 0.96709 |  | 252.2585 |  | 0.067103 | -0.052483
0.10176 | 0.56723 |  | 120.6307 |  | 0.027467 | -0.021313
0.10195 | 0.089093 |  | -22.8478 |  | -0.013611 | 0.01083
0.10215 | -0.39267 |  | -161.1613 |  | -0.053742 | 0.042491
0.10234 | -0.79998 |  | -279.5944 |  | -0.091994 | 0.072395
0.10254 | -1.1069 |  | -363.7632 |  | -0.12919 | 0.10162
0.10273 | -1.3022 |  | -400.1415 |  | -0.16408 | 0.12905
0.10293 | -1.3405 |  | -380.5204 |  | -0.19782 | 0.15505
0.10312 | -1.1886 |  | -307.0253 |  | -0.22896 | 0.17941
0.10332 | -0.81411 |  | -193.3515 |  | -0.25506 | 0.19976
0.10352 | -0.2879 |  | -57.496 |  | -0.27774 | 0.2172
0.10371 | 0.19915 |  | 83.7417 |  | -0.29596 | 0.23143
0.10391 | 0.59911 |  | 215.1588 |  | -0.30947 | 0.24172
0.1041 | 0.9558 |  | 322.0937 |  | -0.32011 | 0.24986
0.1043 | 1.2188 |  | 389.145 |  | -0.32556 | 0.25411
0.10449 | 1.3231 |  | 402.8902 |  | -0.32543 | 0.25397
0.10469 | 1.2439 |  | 357.2755 |  | -0.32114 | 0.25059
0.10488 | 0.98865 |  | 259.9766 |  | -0.31075 | 0.24224
0.10508 | 0.59605 |  | 129.8137 |  | -0.29639 | 0.23069
0.10527 | 0.12125 |  | -13.4051 |  | -0.27929 | 0.21724
0.10547 | -0.36269 |  | -152.5305 |  | -0.2565 | 0.19955
0.10566 | -0.77659 |  | -272.7135 |  | -0.23008 | 0.17874
0.10586 | -1.0899 |  | -359.5821 |  | -0.20028 | 0.15514
0.10605 | -1.2935 |  | -399.4135 |  | -0.16614 | 0.12817
0.10625 | -1.3434 |  | -383.5003 |  | -0.13067 | 0.10017
0.10645 | -1.2049 |  | -313.2031 |  | -0.09366 | 0.070885
0.10664 | -0.84513 |  | -201.6056 |  | -0.05466 | 0.040118
0.10684 | -0.32317 |  | -66.7127 |  | -0.014816 | 0.0089375
0.10703 | 0.17059 |  | 74.5954 |  | 0.025861 | -0.02314
0.10723 | 0.5743 |  | 207.1486 |  | 0.065346 | -0.054283
0.10742 | 0.93471 |  | 316.2918 |  | 0.10314 | -0.08391
0.10762 | 1.207 |  | 386.555 |  | 0.14016 | -0.11292
0.10781 | 1.323 |  | 404.1531 |  | 0.17427 | -0.13962
0.10801 | 1.2562 |  | 362.3667 |  | 0.20555 | -0.16429
0.1082 | 1.0119 |  | 268.0449 |  | 0.23518 | -0.18725
0.1084 | 0.62698 |  | 139.4623 |  | 0.26055 | -0.20678
0.10859 | 0.15517 |  | -3.5776 |  | 0.28116 | -0.223
0.10879 | -0.33148 |  | -143.5927 |  | 0.29812 | -0.23599
0.10898 | -0.75222 |  | -265.5753 |  | 0.3105 | -0.24547
0.10918 | -1.0729 |  | -355.2028 |  | 0.31859 | -0.2517
0.10938 | -1.2853 |  | -398.5239 |  | 0.32196 | -0.25386
0.10957 | -1.346 |  | -386.3588 |  | 0.32003 | -0.25218
0.10977 | -1.2196 |  | -319.3157 |  | 0.3137 | -0.2471
0.10996 | -0.87477 |  | -209.8765 |  | 0.30213 | -0.23785
0.11016 | -0.35963 |  | -76.0005 |  | 0.28634 | -0.22531
0.11035 | 0.1408 |  | 65.3492 |  | 0.26704 | -0.20992
0.11055 | 0.54953 |  | 198.8922 |  | 0.24262 | -0.19077
0.11074 | 0.91246 |  | 309.9989 |  | 0.2146 | -0.16864
0.11094 | 1.1937 |  | 383.2729 |  | 0.18337 | -0.14388
0.11113 | 1.321 |  | 404.6443 |  | 0.14872 | -0.11652
0.11133 | 1.2655 |  | 366.6918 |  | 0.11255 | -0.087967
0.11152 | 1.032 |  | 275.3409 |  | 0.07467 | -0.058271
0.11172 | 0.6544 |  | 148.4535 |  | 0.034899 | -0.02705
0.11191 | 0.18695 |  | 5.9248 |  | -0.0053208 | 0.0046673
0.11211 | -0.301 |  | -134.6833 |  | -0.04573 | 0.036416
0.1123 | -0.72752 |  | -258.2602 |  | -0.085233 | 0.067279
0.1125 | -1.0536 |  | -350.4553 |  | -0.1221 | 0.096147
0.1127 | -1.2743 |  | -397.2667 |  | -0.15784 | 0.12404
0.11289 | -1.3467 |  | -388.9978 |  | -0.19191 | 0.15054
0.11309 | -1.2344 |  | -325.3814 |  | -0.22276 | 0.17467
0.11328 | -0.90591 |  | -218.2425 |  | -0.25081 | 0.1965
0.11348 | -0.39622 |  | -85.3343 |  | -0.27361 | 0.21427
0.11367 | 0.11132 |  | 56.1424 |  | -0.29229 | 0.22862
0.11387 | 0.52455 |  | 190.6898 |  | -0.3083 | 0.2407
0.11406 | 0.89041 |  | 303.7832 |  | -0.31881 | 0.24896
0.11426 | 1.1794 |  | 379.9597 |  | -0.32488 | 0.25377
0.11445 | 1.3178 |  | 405.0242 |  | -0.3264 | 0.25482
0.11465 | 1.2748 |  | 371.0053 |  | -0.32181 | 0.25117
0.11484 | 1.0522 |  | 282.6782 |  | -0.31309 | 0.24427
0.11504 | 0.68276 |  | 157.4691 |  | -0.3003 | 0.23412
0.11523 | 0.21944 |  | 15.39 |  | -0.28285 | 0.22043
0.11543 | -0.26977 |  | -125.8476 |  | -0.26147 | 0.20361
0.11563 | -0.70224 |  | -250.93 |  | -0.23559 | 0.18302
0.11582 | -1.0353 |  | -345.6009 |  | -0.20605 | 0.15961
0.11602 | -1.2638 |  | -395.745 |  | -0.17347 | 0.13396
0.11621 | -1.3473 |  | -391.2462 |  | -0.13771 | 0.10583
0.11641 | -1.2484 |  | -331.1229 |  | -0.10124 | 0.077006
0.1166 | -0.9349 |  | -226.4227 |  | -0.063183 | 0.046882
0.1168 | -0.43273 |  | -94.8018 |  | -0.022432 | 0.014857
0.11699 | 0.079941 |  | 46.5534 |  | 0.017502 | -0.016592
0.11719 | 0.49884 |  | 182.1153 |  | 0.057212 | -0.047784
0.11738 | 0.8674 |  | 297.1738 |  | 0.096203 | -0.07835
0.11758 | 1.164 |  | 376.277 |  | 0.13219 | -0.10663
0.11777 | 1.314 |  | 405.1075 |  | 0.16719 | -0.13388
0.11797 | 1.2833 |  | 375.0953 |  | 0.19988 | -0.15941
0.11816 | 1.0726 |  | 289.9805 |  | 0.22931 | -0.18246
0.11836 | 0.71145 |  | 166.6406 |  | 0.25622 | -0.20339
0.11855 | 0.25245 |  | 25.1623 |  | 0.27722 | -0.21991
0.11875 | -0.23716 |  | -116.6389 |  | 0.29397 | -0.23276
0.11895 | -0.67618 |  | -243.2995 |  | 0.30848 | -0.24356
0.11914 | -1.0164 |  | -340.5057 |  | 0.31699 | -0.25027
0.11934 | -1.2531 |  | -394.039 |  | 0.32069 | -0.25316
0.11953 | -1.348 |  | -393.3239 |  | 0.32062 | -0.25277
0.11973 | -1.2613 |  | -336.5541 |  | 0.31469 | -0.24783
0.11992 | -0.96232 |  | -234.1157 |  | 0.30411 | -0.23932
0.12012 | -0.46768 |  | -103.6356 |  | 0.2892 | -0.22745
0.12031 | 0.050095 |  | 37.5224 |  | 0.27026 | -0.21231
0.12051 | 0.47353 |  | 173.7954 |  | 0.24729 | -0.1943
0.1207 | 0.84542 |  | 290.6485 |  | 0.21916 | -0.17227
0.1209 | 1.1495 |  | 372.6654 |  | 0.18851 | -0.14772
0.12109 | 1.3101 |  | 405.1412 |  | 0.1554 | -0.12154
0.12129 | 1.2919 |  | 378.9802 |  | 0.11849 | -0.092771
0.12148 | 1.0921 |  | 297.0387 |  | 0.081137 | -0.063308
0.12168 | 0.73906 |  | 175.5352 |  | 0.042449 | -0.032794
0.12187 | 0.28404 |  | 34.6461 |  | 0.0011342 | -0.00041337
0.12207 | -0.20678 |  | -107.6553 |  | -0.039011 | 0.031145
0.12227 | -0.65082 |  | -235.7832 |  | -0.078264 | 0.061766
0.12246 | -0.99796 |  | -335.4123 |  | -0.11653 | 0.091634
0.12266 | -1.242 |  | -392.2302 |  | -0.15184 | 0.11947
0.12285 | -1.3469 |  | -395.2755 |  | -0.18624 | 0.14623
0.12305 | -1.2725 |  | -342.0645 |  | -0.21822 | 0.1711
0.12324 | -0.98771 |  | -242.1413 |  | -0.24599 | 0.19274
0.12344 | -0.5034 |  | -112.9228 |  | -0.27094 | 0.21201
0.12363 | 0.017832 |  | 28.121 |  | -0.29063 | 0.22754
0.12383 | 0.44805 |  | 165.2401 |  | -0.30572 | 0.23919
0.12402 | 0.82132 |  | 283.7497 |  | -0.31832 | 0.24859
0.12422 | 1.1322 |  | 368.4689 |  | -0.32537 | 0.25412
0.12441 | 1.3049 |  | 404.6006 |  | -0.32724 | 0.25552
0.12461 | 1.2982 |  | 382.4028 |  | -0.32476 | 0.25344
0.1248 | 1.1099 |  | 303.762 |  | -0.31651 | 0.24696
0.125 | 0.76491 |  | 184.1815 |  | -0.30402 | 0.23693
0.1252 | 0.31485 |  | 43.9444 |  | -0.28744 | 0.22392
0.12539 | -0.17476 |  | -98.7175 |  | -0.26686 | 0.20783
0.12559 | -0.62465 |  | -228.1775 |  | -0.24233 | 0.18839
0.12578 | -0.97787 |  | -330.0629 |  | -0.21275 | 0.16505
0.12598 | -1.2285 |  | -390.0446 |  | -0.18085 | 0.13962
0.12617 | -1.3445 |  | -396.8453 |  | -0.14638 | 0.11243
0.12637 | -1.2831 |  | -347.2025 |  | -0.10867 | 0.082982
0.12656 | -1.015 |  | -249.9745 |  | -0.071373 | 0.053336
0.12676 | -0.54101 |  | -122.2703 |  | -0.032027 | 0.022328
0.12695 | -0.015691 |  | 18.4284 |  | 0.0094625 | -0.010241
0.12715 | 0.42068 |  | 156.2766 |  | 0.048505 | -0.041139
0.12734 | 0.79744 |  | 276.5955 |  | 0.087898 | -0.071753
0.12754 | 1.1149 |  | 364.0915 |  | 0.12602 | -0.10172
0.12773 | 1.2983 |  | 403.7918 |  | 0.15964 | -0.12837
0.12793 | 1.3036 |  | 385.5509 |  | 0.19299 | -0.15415
0.12812 | 1.1267 |  | 310.3196 |  | 0.22406 | -0.17845
0.12832 | 0.79177 |  | 192.9138 |  | 0.25031 | -0.1991
0.12852 | 0.34753 |  | 53.5815 |  | 0.27352 | -0.21713
0.12871 | -0.14193 |  | -89.3396 |  | 0.29157 | -0.23097
0.12891 | -0.59652 |  | -220.0629 |  | 0.30531 | -0.24127
0.1291 | -0.95685 |  | -324.2525 |  | 0.31591 | -0.24952
0.1293 | -1.2156 |  | -387.5047 |  | 0.32058 | -0.25319
0.12949 | -1.343 |  | -398.0594 |  | 0.3211 | -0.2532
0.12969 | -1.2945 |  | -351.9733 |  | 0.31719 | -0.24987
0.12988 | -1.0397 |  | -257.3601 |  | 0.30625 | -0.2413
0.13008 | -0.57415 |  | -131.0991 |  | 0.29246 | -0.23011
0.13027 | -0.04639 |  | 9.2228 |  | 0.27527 | -0.21637
0.13047 | 0.39435 |  | 147.6508 |  | 0.25227 | -0.19839
0.13066 | 0.77408 |  | 269.5874 |  | 0.22639 | -0.17779
0.13086 | 1.098 |  | 359.8673 |  | 0.19598 | -0.15387
0.13105 | 1.2919 |  | 403.2314 |  | 0.16213 | -0.12709
0.13125 | 1.3103 |  | 389.0145 |  | 0.12716 | -0.099382
0.13145 | 1.1455 |  | 317.2645 |  | 0.088917 | -0.069654
0.13164 | 0.8198 |  | 202.0303 |  | 0.050633 | -0.039322
0.13184 | 0.38079 |  | 63.5217 |  | 0.011288 | -0.0083913
0.13203 | -0.10873 |  | -79.7865 |  | -0.030929 | 0.024537
0.13223 | -0.5687 |  | -211.9064 |  | -0.069909 | 0.055486
0.13242 | -0.93647 |  | -318.3777 |  | -0.10758 | 0.084798
0.13262 | -1.2026 |  | -384.7912 |  | -0.14523 | 0.11402
0.13281 | -1.3397 |  | -399.1182 |  | -0.17864 | 0.14027
0.13301 | -1.3023 |  | -356.6934 |  | -0.21078 | 0.16524
0.1332 | -1.0618 |  | -264.7696 |  | -0.24099 | 0.18877
0.1334 | -0.60926 |  | -139.9452 |  | -0.26563 | 0.20804
0.13359 | -0.079829 |  | 0.030659 |  | -0.28641 | 0.22416
0.13379 | 0.36857 |  | 139.0181 |  | -0.3028 | 0.23661
0.13398 | 0.75027 |  | 262.3175 |  | -0.31493 | 0.24583
0.13418 | 1.0794 |  | 355.0261 |  | -0.32388 | 0.25286
0.13437 | 1.2847 |  | 401.9295 |  | -0.3272 | 0.25542
0.13457 | 1.315 |  | 391.7371 |  | -0.32537 | 0.25391
0.13477 | 1.1617 |  | 323.5154 |  | -0.31852 | 0.24852
0.13496 | 0.84518 |  | 210.5277 |  | -0.30578 | 0.23849
0.13516 | 0.41091 |  | 72.861 |  | -0.29065 | 0.22638
0.13535 | -0.077803 |  | -70.6862 |  | -0.27154 | 0.21142
0.13555 | -0.54137 |  | -203.9928 |  | -0.24687 | 0.19221
0.13574 | -0.91539 |  | -312.6349 |  | -0.21969 | 0.17042
0.13594 | -1.1884 |  | -382.0893 |  | -0.18762 | 0.14503
0.13613 | -1.3353 |  | -400.0531 |  | -0.15238 | 0.11723
0.13633 | -1.3106 |  | -361.3009 |  | -0.11699 | 0.089147
0.13652 | -1.0852 |  | -272.18 |  | -0.078675 | 0.059161
0.13672 | -0.64427 |  | -148.9025 |  | -0.039531 | 0.028232
0.13691 | -0.11332 |  | -9.3896 |  | 4.7972e-05 | -0.0030441
0.13711 | 0.34158 |  | 130.1663 |  | 0.040974 | -0.035138
0.1373 | 0.7263 |  | 255.05 |  | 0.080003 | -0.065802
0.1375 | 1.0612 |  | 350.305 |  | 0.11786 | -0.095363
0.1377 | 1.2766 |  | 400.6211 |  | 0.15372 | -0.12356
0.13789 | 1.3186 |  | 394.2877 |  | 0.18585 | -0.1488
0.13809 | 1.1767 |  | 329.4799 |  | 0.21701 | -0.17286
0.13828 | 0.86947 |  | 218.7858 |  | 0.24536 | -0.19495
0.13848 | 0.44158 |  | 82.1683 |  | 0.26869 | -0.21331
0.13867 | -0.045618 |  | -61.5043 |  | 0.28845 | -0.22861
0.13887 | -0.51322 |  | -195.8242 |  | 0.30289 | -0.23964
0.13906 | -0.89391 |  | -306.4246 |  | 0.31289 | -0.24722
0.13926 | -1.1745 |  | -378.8613 |  | 0.31972 | -0.25237
0.13945 | -1.3314 |  | -400.5072 |  | 0.32085 | -0.25318
0.13965 | -1.3185 |  | -365.5478 |  | 0.31811 | -0.25077
0.13984 | -1.1071 |  | -279.4335 |  | 0.31006 | -0.24424
0.14004 | -0.67824 |  | -157.9022 |  | 0.29468 | -0.2322
0.14023 | -0.14717 |  | -18.9514 |  | 0.27791 | -0.21854
0.14043 | 0.31425 |  | 121.033 |  | 0.25756 | -0.20235
0.14062 | 0.70151 |  | 247.2761 |  | 0.23077 | -0.18161
0.14082 | 1.0409 |  | 344.9607 |  | 0.20226 | -0.15878
0.14102 | 1.2666 |  | 398.6783 |  | 0.16965 | -0.13294
0.14121 | 1.3208 |  | 396.3629 |  | 0.1333 | -0.10441
0.14141 | 1.1911 |  | 335.2792 |  | 0.09693 | -0.075536
0.1416 | 0.89376 |  | 227.0352 |  | 0.057991 | -0.04513
0.1418 | 0.4719 |  | 91.5149 |  | 0.018152 | -0.013823
0.14199 | -0.013514 |  | -52.1925 |  | -0.021527 | 0.017475
0.14219 | -0.48504 |  | -187.5993 |  | -0.062406 | 0.049269
0.14238 | -0.87197 |  | -300.2515 |  | -0.10061 | 0.079334
0.14258 | -1.1591 |  | -375.6569 |  | -0.13696 | 0.10773
0.14277 | -1.3259 |  | -400.916 |  | -0.17291 | 0.13541
0.14297 | -1.325 |  | -369.588 |  | -0.20475 | 0.16053
0.14316 | -1.1281 |  | -286.4296 |  | -0.23423 | 0.18358
0.14336 | -0.7121 |  | -166.8227 |  | -0.26108 | 0.20426
0.14355 | -0.1814 |  | -28.6351 |  | -0.28195 | 0.22071
0.14375 | 0.28615 |  | 111.8003 |  | -0.29967 | 0.23419
0.14395 | 0.67663 |  | 239.5814 |  | -0.31349 | 0.24483
0.14414 | 1.0206 |  | 339.7777 |  | -0.32167 | 0.25148
0.14434 | 1.2562 |  | 396.8701 |  | -0.32625 | 0.25474
0.14453 | 1.3232 |  | 398.4748 |  | -0.32543 | 0.25404
0.14473 | 1.2058 |  | 341.0273 |  | -0.31938 | 0.24929
0.14492 | 0.91841 |  | 235.2537 |  | -0.3091 | 0.24112
0.14512 | 0.50293 |  | 100.9371 |  | -0.29344 | 0.22887
0.14531 | 0.019716 |  | -42.7066 |  | -0.27464 | 0.2138
0.14551 | -0.4555 |  | -179.0435 |  | -0.25205 | 0.19592
0.1457 | -0.84957 |  | -293.5327 |  | -0.22399 | 0.1739
0.1459 | -1.1433 |  | -371.8355 |  | -0.19351 | 0.14965
0.14609 | -1.3205 |  | -400.7682 |  | -0.15988 | 0.12319
0.14629 | -1.3324 |  | -373.2251 |  | -0.12308 | 0.094274
0.14648 | -1.1488 |  | -293.1198 |  | -0.085861 | 0.064712
0.14668 | -0.74354 |  | -175.2708 |  | -0.04653 | 0.033789
0.14688 | -0.21231 |  | -37.6491 |  | -0.0061594 | 0.0020578
0.14707 | 0.26001 |  | 103.1319 |  | 0.033518 | -0.029212
0.14727 | 0.65246 |  | 232.0629 |  | 0.07305 | -0.06019
0.14746 | 1.0015 |  | 334.4468 |  | 0.1107 | -0.089789
0.14766 | 1.2462 |  | 394.849 |  | 0.14707 | -0.11818
0.14785 | 1.3252 |  | 400.4267 |  | 0.18141 | -0.14503
0.14805 | 1.2202 |  | 346.7443 |  | 0.21199 | -0.16911
0.14824 | 0.94279 |  | 243.6004 |  | 0.24069 | -0.19143
0.14844 | 0.5343 |  | 110.507 |  | 0.26532 | -0.21077
0.14863 | 0.053085 |  | -33.136 |  | 0.28458 | -0.2257
0.14883 | -0.42582 |  | -170.4648 |  | 0.30102 | -0.23809
0.14902 | -0.82654 |  | -286.8926 |  | 0.31274 | -0.24724
0.14922 | -1.1271 |  | -368.0704 |  | 0.31956 | -0.25235
0.14941 | -1.3132 |  | -400.595 |  | 0.32237 | -0.25428
0.14961 | -1.3373 |  | -376.8456 |  | 0.31903 | -0.2516
0.1498 | -1.1683 |  | -299.8265 |  | 0.3114 | -0.24519
0.15 | -0.77647 |  | -183.8419 |  | 0.29923 | -0.23563
0.1502 | -0.24649 |  | -46.9939 |  | 0.28198 | -0.22195
0.15039 | 0.23176 |  | 94.0228 |  | 0.2625 | -0.20626
0.15059 | 0.62709 |  | 224.1609 |  | 0.2377 | -0.18695
0.15078 | 0.98071 |  | 328.7541 |  | 0.20787 | -0.16327
0.15098 | 1.2345 |  | 392.3619 |  | 0.17661 | -0.13835
0.15117 | 1.3258 |  | 401.8343 |  | 0.14151 | -0.11092
0.15137 | 1.233 |  | 351.9318 |  | 0.1044 | -0.081672
0.15156 | 0.96528 |  | 251.505 |  | 0.066966 | -0.052226
0.15176 | 0.5641 |  | 119.7496 |  | 0.02689 | -0.020718
0.15195 | 0.084931 |  | -23.7624 |  | -0.013521 | 0.011176
0.15215 | -0.39707 |  | -161.9911 |  | -0.053509 | 0.042392
0.15234 | -0.80345 |  | -280.2185 |  | -0.093229 | 0.073436
0.15254 | -1.1106 |  | -364.1402 |  | -0.12983 | 0.10221
0.15273 | -1.3057 |  | -400.2044 |  | -0.16492 | 0.1295
0.15293 | -1.3419 |  | -380.2585 |  | -0.19882 | 0.15584
0.15313 | -1.187 |  | -306.514 |  | -0.22833 | 0.17897
0.15332 | -0.80893 |  | -192.6349 |  | -0.25551 | 0.20007
0.15352 | -0.2822 |  | -56.628 |  | -0.27886 | 0.21821
0.15371 | 0.20316 |  | 84.6549 |  | -0.29575 | 0.23131
0.15391 | 0.60239 |  | 216.0278 |  | -0.31057 | 0.24252
0.1541 | 0.95895 |  | 322.8286 |  | -0.32086 | 0.25066
0.1543 | 1.2219 |  | 389.5629 |  | -0.3247 | 0.25376
0.15449 | 1.3246 |  | 402.8902 |  | -0.32594 | 0.25433
0.15469 | 1.2438 |  | 356.9132 |  | -0.32105 | 0.25039
0.15488 | 0.98758 |  | 259.3525 |  | -0.3103 | 0.242
0.15508 | 0.59335 |  | 129.0335 |  | -0.29717 | 0.23152
0.15527 | 0.11738 |  | -14.3095 |  | -0.2789 | 0.21713
0.15547 | -0.36687 |  | -153.4701 |  | -0.25633 | 0.19943
0.15566 | -0.78022 |  | -273.5453 |  | -0.23008 | 0.17866
0.15586 | -1.0938 |  | -360.1884 |  | -0.199 | 0.15407
0.15605 | -1.2976 |  | -399.644 |  | -0.16604 | 0.12803
0.15625 | -1.3454 |  | -383.2805 |  | -0.1308 | 0.10033
0.15645 | -1.2037 |  | -312.6658 |  | -0.092913 | 0.070512
0.15664 | -0.8401 |  | -200.9824 |  | -0.054372 | 0.039892
0.15684 | -0.3178 |  | -66.1064 |  | -0.014032 | 0.0080855
0.15703 | 0.17372 |  | 75.2231 |  | 0.026152 | -0.02347
0.15723 | 0.57689 |  | 207.815 |  | 0.064922 | -0.053916
0.15742 | 0.93696 |  | 316.8648 |  | 0.1039 | -0.084426
0.15762 | 1.2089 |  | 386.7553 |  | 0.14034 | -0.11322
0.15781 | 1.3232 |  | 403.8311 |  | 0.17444 | -0.13996
0.15801 | 1.2543 |  | 361.6459 |  | 0.20698 | -0.16522
0.1582 | 1.0096 |  | 267.14 |  | 0.23522 | -0.1873
0.1584 | 0.62391 |  | 138.5521 |  | 0.26059 | -0.20695
0.15859 | 0.15127 |  | -4.3685 |  | 0.28228 | -0.22379
0.15879 | -0.33495 |  | -144.2326 |  | 0.29832 | -0.23618
0.15898 | -0.75443 |  | -266.0879 |  | 0.31103 | -0.24568
0.15918 | -1.0747 |  | -355.5207 |  | 0.31914 | -0.25194
0.15937 | -1.2872 |  | -398.5377 |  | 0.32201 | -0.25418
0.15957 | -1.3472 |  | -386.0556 |  | 0.32106 | -0.25314
0.15977 | -1.2196 |  | -318.7141 |  | 0.31435 | -0.24765
0.15996 | -0.87062 |  | -209.0274 |  | 0.30239 | -0.23805
0.16016 | -0.35179 |  | -74.9807 |  | 0.28674 | -0.22548
0.16035 | 0.14637 |  | 66.4317 |  | 0.26671 | -0.20976
0.16055 | 0.55235 |  | 199.9047 |  | 0.24315 | -0.19129
0.16074 | 0.91527 |  | 310.8163 |  | 0.21536 | -0.1693
0.16094 | 1.1956 |  | 383.7588 |  | 0.18311 | -0.1438
0.16113 | 1.3217 |  | 404.7959 |  | 0.14903 | -0.11674
0.16133 | 1.266 |  | 366.5487 |  | 0.1128 | -0.088291
0.16152 | 1.0316 |  | 274.8547 |  | 0.074649 | -0.058436
0.16172 | 0.65287 |  | 147.7286 |  | 0.035647 | -0.027538
0.16191 | 0.18397 |  | 5.1113 |  | -0.0055158 | 0.004738
0.16211 | -0.30441 |  | -135.4955 |  | -0.045867 | 0.036466
0.1623 | -0.73028 |  | -258.9477 |  | -0.083928 | 0.066428
0.1625 | -1.0572 |  | -350.9525 |  | -0.1221 | 0.095907
0.1627 | -1.2782 |  | -397.4503 |  | -0.15783 | 0.12387
0.16289 | -1.3495 |  | -388.7534 |  | -0.19131 | 0.15008
0.16309 | -1.2354 |  | -324.8 |  | -0.22312 | 0.17481
0.16328 | -0.90088 |  | -217.4547 |  | -0.24986 | 0.19581
0.16348 | -0.38726 |  | -84.509 |  | -0.27336 | 0.21385
0.16367 | 0.11645 |  | 56.9092 |  | -0.29291 | 0.22901
0.16387 | 0.5263 |  | 191.4129 |  | -0.30692 | 0.23996
0.16406 | 0.89264 |  | 304.4052 |  | -0.31837 | 0.24853
0.16426 | 1.1813 |  | 380.3912 |  | -0.32474 | 0.25361
0.16445 | 1.3181 |  | 405.0884 |  | -0.32547 | 0.25412
0.16465 | 1.2743 |  | 370.5921 |  | -0.32239 | 0.2514
0.16484 | 1.0506 |  | 281.8946 |  | -0.31288 | 0.24408
0.16504 | 0.67993 |  | 156.5102 |  | -0.29917 | 0.23313
0.16523 | 0.21637 |  | 14.4578 |  | -0.28259 | 0.22003
0.16543 | -0.27317 |  | -126.6769 |  | -0.26075 | 0.20306
0.16562 | -0.70517 |  | -251.6775 |  | -0.23548 | 0.18292
0.16582 | -1.0377 |  | -346.2016 |  | -0.20577 | 0.15955
0.16602 | -1.2668 |  | -396.1201 |  | -0.17156 | 0.13253
0.16621 | -1.3504 |  | -391.3336 |  | -0.13713 | 0.10499
0.16641 | -1.2507 |  | -330.8538 |  | -0.10075 | 0.076528
0.1666 | -0.93249 |  | -225.7683 |  | -0.061577 | 0.045782
0.1668 | -0.42477 |  | -93.8701 |  | -0.022174 | 0.014501
0.16699 | 0.085619 |  | 47.5286 |  | 0.018661 | -0.017584
0.16719 | 0.50023 |  | 182.9343 |  | 0.058985 | -0.049325
0.16738 | 0.86927 |  | 297.7507 |  | 0.09658 | -0.078868
0.16758 | 1.1655 |  | 376.6273 |  | 0.13331 | -0.1076
0.16777 | 1.3143 |  | 405.1528 |  | 0.16816 | -0.13503
0.16797 | 1.2833 |  | 374.7343 |  | 0.20078 | -0.16038
0.16816 | 1.0712 |  | 289.2542 |  | 0.23122 | -0.18395
0.16836 | 0.70918 |  | 165.6304 |  | 0.25696 | -0.20417
0.16855 | 0.24878 |  | 24.0418 |  | 0.27821 | -0.22074
0.16875 | -0.24215 |  | -117.6957 |  | 0.29562 | -0.23403
0.16895 | -0.6799 |  | -244.2248 |  | 0.30905 | -0.24418
0.16914 | -1.0197 |  | -341.2242 |  | 0.31861 | -0.25159
0.16934 | -1.2564 |  | -394.4267 |  | 0.32279 | -0.25485
0.16953 | -1.3503 |  | -393.2726 |  | 0.32183 | -0.25387
0.16973 | -1.2621 |  | -336.1264 |  | 0.31644 | -0.24938
0.16992 | -0.9583 |  | -233.4717 |  | 0.30526 | -0.24053
0.17012 | -0.45977 |  | -102.8853 |  | 0.28988 | -0.22827
0.17031 | 0.05528 |  | 38.3463 |  | 0.27165 | -0.21372
0.17051 | 0.47589 |  | 174.6119 |  | 0.2488 | -0.19575
0.1707 | 0.84699 |  | 291.2844 |  | 0.22157 | -0.17417
0.1709 | 1.1503 |  | 373.0446 |  | 0.19055 | -0.14964
0.17109 | 1.3108 |  | 405.2428 |  | 0.15624 | -0.12247
0.17129 | 1.2913 |  | 378.7097 |  | 0.12041 | -0.094171
0.17148 | 1.0901 |  | 296.3944 |  | 0.082886 | -0.064828
0.17168 | 0.73631 |  | 174.6399 |  | 0.043802 | -0.034047
0.17188 | 0.2807 |  | 33.6703 |  | 0.0038215 | -0.0026227
0.17207 | -0.20998 |  | -108.5271 |  | -0.037423 | 0.02965
0.17227 | -0.65307 |  | -236.4176 |  | -0.077131 | 0.060834
0.17246 | -0.99875 |  | -335.7597 |  | -0.11382 | 0.089585
0.17266 | -1.2423 |  | -392.2613 |  | -0.15005 | 0.11765
0.17285 | -1.3473 |  | -394.9733 |  | -0.18461 | 0.14444
0.17305 | -1.2726 |  | -341.4814 |  | -0.21574 | 0.16902
0.17324 | -0.98567 |  | -241.3901 |  | -0.24425 | 0.19129
0.17344 | -0.49743 |  | -112.08 |  | -0.26896 | 0.21029
0.17363 | 0.022749 |  | 28.8944 |  | -0.28869 | 0.22565
0.17383 | 0.44936 |  | 165.8158 |  | -0.30393 | 0.23752
0.17402 | 0.82271 |  | 284.1909 |  | -0.31557 | 0.2465
0.17422 | 1.1329 |  | 368.7673 |  | -0.32318 | 0.25231
0.17441 | 1.3044 |  | 404.6421 |  | -0.32496 | 0.25381
0.17461 | 1.2973 |  | 382.1151 |  | -0.32164 | 0.25117
0.1748 | 1.1083 |  | 303.1678 |  | -0.31459 | 0.24523
0.175 | 0.7639 |  | 183.4475 |  | -0.3021 | 0.23544
0.1752 | 0.31321 |  | 43.1834 |  | -0.2847 | 0.22184
0.17539 | -0.17805 |  | -99.4827 |  | -0.26475 | 0.20589
0.17559 | -0.6271 |  | -228.8728 |  | -0.24031 | 0.18666
0.17578 | -0.98006 |  | -330.6402 |  | -0.21062 | 0.16328
0.17598 | -1.2314 |  | -390.3745 |  | -0.17811 | 0.13741
0.17617 | -1.3472 |  | -396.7424 |  | -0.14356 | 0.11006
0.17637 | -1.2848 |  | -346.6217 |  | -0.10718 | 0.081472
0.17656 | -1.0117 |  | -248.9651 |  | -0.068798 | 0.051336
0.17676 | -0.53226 |  | -121.0183 |  | -0.029032 | 0.02
0.17695 | -0.0085511 |  | 19.6214 |  | 0.010894 | -0.01161
0.17715 | 0.42343 |  | 157.2131 |  | 0.051418 | -0.043285
0.17734 | 0.79944 |  | 277.3124 |  | 0.090542 | -0.07378
0.17754 | 1.1167 |  | 364.6629 |  | 0.12657 | -0.10239
0.17773 | 1.2993 |  | 404.1119 |  | 0.16197 | -0.1301
0.17793 | 1.3045 |  | 385.5044 |  | 0.19583 | -0.15638
0.17813 | 1.1265 |  | 309.9293 |  | 0.22573 | -0.17986
0.17832 | 0.79065 |  | 192.301 |  | 0.25251 | -0.20069
0.17852 | 0.34531 |  | 52.8498 |  | 0.27504 | -0.21828
0.17871 | -0.1457 |  | -90.1589 |  | 0.29278 | -0.232
0.17891 | -0.59974 |  | -220.8829 |  | 0.30713 | -0.24296
0.1791 | -0.95904 |  | -324.9204 |  | 0.31735 | -0.2508
0.1793 | -1.2177 |  | -387.8497 |  | 0.32293 | -0.25488
0.17949 | -1.3444 |  | -397.9579 |  | 0.32327 | -0.25505
0.17969 | -1.2952 |  | -351.4704 |  | 0.31792 | -0.25064
0.17988 | -1.0378 |  | -256.5254 |  | 0.30808 | -0.24258
0.18008 | -0.56828 |  | -130.0247 |  | 0.29409 | -0.2314
0.18027 | -0.040275 |  | 10.3054 |  | 0.27617 | -0.21706
0.18047 | 0.39815 |  | 148.6518 |  | 0.2542 | -0.19983
0.18066 | 0.77651 |  | 270.4224 |  | 0.22739 | -0.17872
0.18086 | 1.0999 |  | 360.3399 |  | 0.19693 | -0.15447
0.18105 | 1.2928 |  | 403.3 |  | 0.1639 | -0.12832
0.18125 | 1.3101 |  | 388.6818 |  | 0.12807 | -0.10014
0.18145 | 1.1442 |  | 316.528 |  | 0.090772 | -0.070839
0.18164 | 0.81686 |  | 201.0034 |  | 0.051898 | -0.040304
0.18184 | 0.37662 |  | 62.3437 |  | 0.011235 | -0.00844
0.18203 | -0.11302 |  | -80.9146 |  | -0.028896 | 0.023051
0.18223 | -0.57177 |  | -212.7866 |  | -0.068764 | 0.054136
0.18242 | -0.93758 |  | -318.9443 |  | -0.10726 | 0.08429
0.18262 | -1.203 |  | -385.0116 |  | -0.14274 | 0.11227
0.18281 | -1.3405 |  | -398.9616 |  | -0.17775 | 0.13936
0.18301 | -1.3041 |  | -356.2846 |  | -0.21041 | 0.16483
0.1832 | -1.0625 |  | -264.2043 |  | -0.23898 | 0.18721
0.1834 | -0.60527 |  | -139.2341 |  | -0.2647 | 0.20724
0.18359 | -0.073967 |  | 0.7114 |  | -0.28505 | 0.22324
0.18379 | 0.37161 |  | 139.6143 |  | -0.30107 | 0.23537
0.18398 | 0.75146 |  | 262.8843 |  | -0.31438 | 0.24556
0.18418 | 1.0807 |  | 355.4195 |  | -0.32218 | 0.25179
0.18438 | 1.2847 |  | 402.0198 |  | -0.32529 | 0.25405
0.18457 | 1.3137 |  | 391.4185 |  | -0.32383 | 0.25289
0.18477 | 1.1601 |  | 322.7516 |  | -0.31636 | 0.24688
0.18496 | 0.84238 |  | 209.5274 |  | -0.30489 | 0.23761
0.18516 | 0.40781 |  | 71.8149 |  | -0.28923 | 0.22539
0.18535 | -0.080915 |  | -71.7175 |  | -0.26904 | 0.20956
0.18555 | -0.54484 |  | -204.8837 |  | -0.24563 | 0.19105
0.18574 | -0.9176 |  | -313.2862 |  | -0.21758 | 0.16885
0.18594 | -1.1897 |  | -382.3937 |  | -0.18539 | 0.14337
0.18613 | -1.3369 |  | -399.9154 |  | -0.15124 | 0.11638
0.18633 | -1.3122 |  | -360.7748 |  | -0.11469 | 0.087638
0.18652 | -1.0848 |  | -271.3918 |  | -0.076697 | 0.057757
0.18672 | -0.63862 |  | -148.016 |  | -0.0378 | 0.02706
0.18691 | -0.10614 |  | -8.5293 |  | 0.0027502 | -0.0047711
0.18711 | 0.34503 |  | 130.9832 |  | 0.042615 | -0.036092
0.1873 | 0.72795 |  | 255.7056 |  | 0.081466 | -0.066687
0.1875 | 1.0622 |  | 350.6604 |  | 0.12002 | -0.096883
0.1877 | 1.2761 |  | 400.6368 |  | 0.15546 | -0.12475
0.18789 | 1.3177 |  | 393.9902 |  | 0.188 | -0.15032
0.18809 | 1.1756 |  | 328.9066 |  | 0.2191 | -0.17449
0.18828 | 0.86726 |  | 217.9464 |  | 0.24688 | -0.19611
0.18848 | 0.43853 |  | 81.1926 |  | 0.2703 | -0.2145
0.18867 | -0.048787 |  | -62.4827 |  | 0.28941 | -0.22932
0.18887 | -0.51642 |  | -196.7496 |  | 0.30436 | -0.24068
0.18906 | -0.89606 |  | -307.1875 |  | 0.3152 | -0.24909
0.18926 | -1.1749 |  | -379.3207 |  | 0.32134 | -0.25376
0.18945 | -1.3317 |  | -400.539 |  | 0.32269 | -0.25449
0.18965 | -1.3196 |  | -365.1192 |  | 0.31921 | -0.25149
0.18984 | -1.1078 |  | -278.6418 |  | 0.31039 | -0.24437
0.19004 | -0.67452 |  | -156.9772 |  | 0.29669 | -0.23353
0.19023 | -0.14008 |  | -18.0885 |  | 0.27947 | -0.21964
0.19043 | 0.31776 |  | 121.8741 |  | 0.2585 | -0.20301
0.19062 | 0.70306 |  | 248.1163 |  | 0.23271 | -0.18291
0.19082 | 1.0433 |  | 345.6657 |  | 0.20272 | -0.15916
0.19102 | 1.267 |  | 399.0902 |  | 0.17017 | -0.13334
0.19121 | 1.3206 |  | 396.3475 |  | 0.13499 | -0.10559
0.19141 | 1.1908 |  | 334.8651 |  | 0.097369 | -0.076041
0.1916 | 0.89225 |  | 226.3891 |  | 0.059354 | -0.046139
0.1918 | 0.47044 |  | 90.7913 |  | 0.020025 | -0.015282
0.19199 | -0.015643 |  | -52.9149 |  | -0.021312 | 0.016945
0.19219 | -0.48729 |  | -188.2428 |  | -0.061331 | 0.048458
0.19238 | -0.87302 |  | -300.7018 |  | -0.099442 | 0.078419
0.19258 | -1.1594 |  | -375.8481 |  | -0.13665 | 0.10735
0.19277 | -1.3262 |  | -400.7657 |  | -0.1717 | 0.13461
0.19297 | -1.3261 |  | -369.0663 |  | -0.20384 | 0.15971
0.19316 | -1.1281 |  | -285.5964 |  | -0.23297 | 0.1827
0.19336 | -0.7077 |  | -165.7437 |  | -0.25941 | 0.20324
0.19355 | -0.17489 |  | -27.4955 |  | -0.28187 | 0.22048
0.19375 | 0.29015 |  | 112.8043 |  | -0.29851 | 0.23345
0.19395 | 0.67878 |  | 240.3613 |  | -0.31165 | 0.24345
0.19414 | 1.0229 |  | 340.2953 |  | -0.32132 | 0.25076
0.19434 | 1.2572 |  | 397.083 |  | -0.32463 | 0.25355
0.19453 | 1.3225 |  | 398.2673 |  | -0.3236 | 0.25261
0.19473 | 1.2041 |  | 340.4453 |  | -0.31847 | 0.24829
0.19492 | 0.9161 |  | 234.5113 |  | -0.30753 | 0.23971
0.19512 | 0.50101 |  | 100.1359 |  | -0.29261 | 0.22788
0.19531 | 0.017414 |  | -43.5423 |  | -0.27359 | 0.21292
0.19551 | -0.45797 |  | -179.8899 |  | -0.25012 | 0.19447
0.1957 | -0.85098 |  | -294.3127 |  | -0.2229 | 0.17284
0.1959 | -1.1442 |  | -372.3689 |  | -0.19159 | 0.14816
0.19609 | -1.3208 |  | -400.9311 |  | -0.15804 | 0.1215
0.19629 | -1.3328 |  | -373.0154 |  | -0.12278 | 0.093654
0.19648 | -1.1491 |  | -292.5735 |  | -0.084212 | 0.063715
0.19668 | -0.74201 |  | -174.5543 |  | -0.044479 | 0.032242
0.19687 | -0.20938 |  | -37.0075 |  | -0.0051757 | 0.00098879
0.19707 | 0.26208 |  | 103.6865 |  | 0.035287 | -0.030592
0.19727 | 0.65354 |  | 232.6457 |  | 0.074878 | -0.061735
0.19746 | 1.0031 |  | 334.9629 |  | 0.11169 | -0.090767
0.19766 | 1.247 |  | 395.0597 |  | 0.14798 | -0.11914
0.19785 | 1.3244 |  | 400.2198 |  | 0.18278 | -0.14634
0.19805 | 1.2188 |  | 346.1748 |  | 0.21402 | -0.17071
0.19824 | 0.9401 |  | 242.7837 |  | 0.24217 | -0.19278
0.19844 | 0.53132 |  | 109.6048 |  | 0.26649 | -0.21172
0.19863 | 0.050546 |  | -33.9573 |  | 0.28629 | -0.22697
0.19883 | -0.42806 |  | -171.1775 |  | 0.30174 | -0.23892
0.19902 | -0.82738 |  | -287.4557 |  | 0.31353 | -0.24786
0.19922 | -1.1269 |  | -368.411 |  | 0.3216 | -0.25389
0.19941 | -1.3125 |  | -400.6519 |  | 0.32346 | -0.25534
0.19961 | -1.3363 |  | -376.5755 |  | 0.32011 | -0.25249
0.1998 | -1.1675 |  | -299.3369 |  | 0.31298 | -0.24659
0.2 | -0.7757 |  | -183.2912 |  | 0.30026 | -0.23651
0.2002 | -0.24588 |  | -46.4779 |  | 0.28354 | -0.22312
0.20039 | 0.2331 |  | 94.5231 |  | 0.26343 | -0.20721
0.20059 | 0.62919 |  | 224.7052 |  | 0.23839 | -0.18746
0.20078 | 0.98224 |  | 329.2512 |  | 0.20939 | -0.16448
0.20098 | 1.235 |  | 392.5909 |  | 0.17697 | -0.13899
0.20117 | 1.3249 |  | 401.6346 |  | 0.14207 | -0.11137
0.20137 | 1.2311 |  | 351.411 |  | 0.10552 | -0.08258
0.20156 | 0.96304 |  | 250.8484 |  | 0.067038 | -0.052502
0.20176 | 0.56108 |  | 119.0652 |  | 0.027206 | -0.021214
0.20195 | 0.082485 |  | -24.4144 |  | -0.013094 | 0.010516
0.20215 | -0.39858 |  | -162.6286 |  | -0.053278 | 0.042004
0.20234 | -0.80447 |  | -280.797 |  | -0.09245 | 0.072555
0.20254 | -1.1097 |  | -364.5311 |  | -0.1292 | 0.10146
0.20273 | -1.3031 |  | -400.2909 |  | -0.16425 | 0.12879
0.20293 | -1.3387 |  | -379.9396 |  | -0.19806 | 0.15506
0.20312 | -1.1847 |  | -305.8451 |  | -0.22824 | 0.17886
0.20332 | -0.80894 |  | -191.7668 |  | -0.25464 | 0.19941
0.20352 | -0.28124 |  | -55.7321 |  | -0.27779 | 0.21732
0.20371 | 0.20575 |  | 85.4892 |  | -0.29598 | 0.23138
0.20391 | 0.60409 |  | 216.811 |  | -0.30941 | 0.24172
0.2041 | 0.9607 |  | 323.4468 |  | -0.31944 | 0.24947
0.2043 | 1.2229 |  | 389.928 |  | -0.32501 | 0.25369
0.20449 | 1.3241 |  | 402.9258 |  | -0.32498 | 0.25368
0.20469 | 1.2425 |  | 356.5362 |  | -0.32005 | 0.24974
0.20488 | 0.98518 |  | 258.6917 |  | -0.31044 | 0.24192
0.20508 | 0.5911 |  | 128.2625 |  | -0.29599 | 0.23056
0.20527 | 0.11547 |  | -15.0599 |  | -0.27737 | 0.216
0.20547 | -0.36866 |  | -154.1116 |  | -0.25522 | 0.19833
0.20566 | -0.78088 |  | -273.9954 |  | -0.22901 | 0.17762
0.20586 | -1.0933 |  | -360.3975 |  | -0.19862 | 0.15378
0.20605 | -1.2962 |  | -399.6248 |  | -0.16529 | 0.12734
0.20625 | -1.3432 |  | -383.0056 |  | -0.12956 | 0.099102
0.20645 | -1.2011 |  | -312.0622 |  | -0.091974 | 0.069524
0.20664 | -0.83796 |  | -199.9614 |  | -0.053049 | 0.038939
0.20684 | -0.31552 |  | -64.7518 |  | -0.013064 | 0.0076152
0.20703 | 0.17693 |  | 76.5936 |  | 0.026819 | -0.023862
0.20723 | 0.57974 |  | 208.9249 |  | 0.066404 | -0.054992
0.20742 | 0.93943 |  | 317.622 |  | 0.10505 | -0.085206
0.20762 | 1.2104 |  | 387.2167 |  | 0.14144 | -0.11383
0.20781 | 1.3233 |  | 404.0056 |  | 0.17582 | -0.14078
0.20801 | 1.2539 |  | 361.3912 |  | 0.20757 | -0.16569
0.2082 | 1.0073 |  | 266.3673 |  | 0.23642 | -0.18815
0.2084 | 0.62023 |  | 137.4339 |  | 0.2619 | -0.20786
0.20859 | 0.1485 |  | -5.5795 |  | 0.28233 | -0.22395
0.20879 | -0.33759 |  | -145.3557 |  | 0.29932 | -0.23681
0.20898 | -0.75653 |  | -266.9556 |  | 0.31252 | -0.24677
0.20918 | -1.0751 |  | -356.05 |  | 0.31945 | -0.25233
0.20938 | -1.2867 |  | -398.7704 |  | 0.32244 | -0.25429
0.20957 | -1.346 |  | -386.0082 |  | 0.32155 | -0.2533
0.20977 | -1.2186 |  | -318.4192 |  | 0.31446 | -0.2476
0.20996 | -0.87092 |  | -208.5285 |  | 0.30305 | -0.23834
0.21016 | -0.35214 |  | -74.3263 |  | 0.28763 | -0.22614
0.21035 | 0.14704 |  | 67.169 |  | 0.26756 | -0.21017
0.21055 | 0.55381 |  | 200.6337 |  | 0.24361 | -0.19126
0.21074 | 0.91753 |  | 311.4179 |  | 0.21504 | -0.16889
0.21094 | 1.1969 |  | 384.0906 |  | 0.1834 | -0.14367
0.21113 | 1.3214 |  | 404.6997 |  | 0.1498 | -0.11706
0.21133 | 1.2648 |  | 366.0038 |  | 0.11292 | -0.088365
0.21152 | 1.0287 |  | 273.9789 |  | 0.074819 | -0.058326
0.21172 | 0.64947 |  | 146.6491 |  | 0.035827 | -0.027464
0.21191 | 0.18144 |  | 3.9695 |  | -0.0055339 | 0.004838
0.21211 | -0.30679 |  | -136.6008 |  | -0.046088 | 0.036604
0.2123 | -0.73255 |  | -259.9308 |  | -0.084134 | 0.06652
0.2125 | -1.0582 |  | -351.6399 |  | -0.12152 | 0.095729
0.2127 | -1.2777 |  | -397.7129 |  | -0.15759 | 0.12389
0.21289 | -1.3482 |  | -388.5997 |  | -0.19154 | 0.15042
0.21309 | -1.2334 |  | -324.2579 |  | -0.22281 | 0.17485
0.21328 | -0.90014 |  | -216.5804 |  | -0.25017 | 0.19611
0.21348 | -0.38804 |  | -83.4869 |  | -0.27367 | 0.21431
0.21367 | 0.1172 |  | 57.8943 |  | -0.29189 | 0.22859
0.21387 | 0.52888 |  | 192.216 |  | -0.30615 | 0.2395
0.21406 | 0.8947 |  | 304.9 |  | -0.31874 | 0.24885
0.21426 | 1.1823 |  | 380.5654 |  | -0.32534 | 0.25418
0.21445 | 1.3188 |  | 404.9887 |  | -0.32527 | 0.25432
0.21465 | 1.2739 |  | 370.2717 |  | -0.32156 | 0.25094
0.21484 | 1.0492 |  | 281.3855 |  | -0.31231 | 0.24361
0.21504 | 0.67787 |  | 155.7613 |  | -0.29865 | 0.23298
0.21523 | 0.21343 |  | 13.4981 |  | -0.28236 | 0.22013
0.21543 | -0.27603 |  | -127.7159 |  | -0.26104 | 0.20341
0.21563 | -0.70792 |  | -252.6421 |  | -0.23491 | 0.18254
0.21582 | -1.0395 |  | -346.8648 |  | -0.20472 | 0.15879
0.21602 | -1.2663 |  | -396.2808 |  | -0.17158 | 0.13267
0.21621 | -1.3481 |  | -390.9428 |  | -0.13723 | 0.10516
0.21641 | -1.2467 |  | -330.0003 |  | -0.10046 | 0.076353
0.2166 | -0.92972 |  | -224.672 |  | -0.061361 | 0.045677
0.2168 | -0.42483 |  | -92.7497 |  | -0.021803 | 0.014393
0.21699 | 0.087428 |  | 48.5815 |  | 0.01843 | -0.017235
0.21719 | 0.50376 |  | 183.8298 |  | 0.058954 | -0.049126
0.21738 | 0.87171 |  | 298.4373 |  | 0.097487 | -0.079387
0.21758 | 1.1675 |  | 377.0534 |  | 0.13354 | -0.10772
0.21777 | 1.315 |  | 405.1871 |  | 0.16815 | -0.13478
0.21797 | 1.2824 |  | 374.3761 |  | 0.20075 | -0.16018
0.21816 | 1.0693 |  | 288.6472 |  | 0.23056 | -0.18346
0.21836 | 0.70614 |  | 164.8872 |  | 0.25719 | -0.20421
0.21855 | 0.24629 |  | 23.277 |  | 0.27901 | -0.22129
0.21875 | -0.24396 |  | -118.3905 |  | 0.29553 | -0.234
0.21895 | -0.6816 |  | -244.7716 |  | 0.30822 | -0.24358
0.21914 | -1.0202 |  | -341.5462 |  | 0.31758 | -0.25067
0.21934 | -1.2555 |  | -394.4654 |  | 0.32222 | -0.25416
0.21953 | -1.3475 |  | -393.0053 |  | 0.32156 | -0.25359
0.21973 | -1.2582 |  | -335.5906 |  | 0.31594 | -0.24881
0.21992 | -0.95649 |  | -232.6968 |  | 0.30482 | -0.23979
0.22012 | -0.4603 |  | -101.9342 |  | 0.2895 | -0.22768
0.22031 | 0.056139 |  | 39.2802 |  | 0.27087 | -0.213
0.22051 | 0.47808 |  | 175.3655 |  | 0.24814 | -0.19518
0.2207 | 0.84896 |  | 291.7855 |  | 0.22116 | -0.1738
0.2209 | 1.1519 |  | 373.2446 |  | 0.18937 | -0.14874
0.22109 | 1.3109 |  | 405.0773 |  | 0.15537 | -0.1218
0.22129 | 1.2902 |  | 378.1827 |  | 0.12023 | -0.093967
0.22148 | 1.0879 |  | 295.6283 |  | 0.081826 | -0.064066
0.22168 | 0.73335 |  | 173.7238 |  | 0.042698 | -0.03315
0.22187 | 0.2782 |  | 32.6852 |  | 0.0029875 | -0.0018447
0.22207 | -0.21246 |  | -109.4817 |  | -0.038097 | 0.030137
0.22227 | -0.65576 |  | -237.3258 |  | -0.077107 | 0.060824
0.22246 | -1.0009 |  | -336.484 |  | -0.11493 | 0.090368
0.22266 | -1.2435 |  | -392.6195 |  | -0.15152 | 0.11899
0.22285 | -1.347 |  | -394.8792 |  | -0.18483 | 0.14507
0.22305 | -1.2707 |  | -340.9239 |  | -0.21693 | 0.16976
0.22324 | -0.98391 |  | -240.5495 |  | -0.24552 | 0.19211
0.22344 | -0.49739 |  | -111.1743 |  | -0.26891 | 0.21047
0.22363 | 0.023682 |  | 29.8001 |  | -0.28982 | 0.22653
0.22383 | 0.45263 |  | 166.7129 |  | -0.30543 | 0.2387
0.22402 | 0.82577 |  | 285.0048 |  | -0.31584 | 0.24672
0.22422 | 1.1353 |  | 369.3145 |  | -0.32396 | 0.25271
0.22441 | 1.3059 |  | 404.8056 |  | -0.32606 | 0.25449
0.22461 | 1.2972 |  | 381.9034 |  | -0.32241 | 0.25174
0.2248 | 1.107 |  | 302.6243 |  | -0.31537 | 0.24589
0.225 | 0.76114 |  | 182.6418 |  | -0.30278 | 0.23594
0.2252 | 0.3102 |  | 42.211 |  | -0.28576 | 0.22252
0.22539 | -0.18056 |  | -100.4454 |  | -0.26542 | 0.20635
0.22559 | -0.62948 |  | -229.6231 |  | -0.24029 | 0.18655
0.22578 | -0.98093 |  | -331.0324 |  | -0.21144 | 0.16376
0.22598 | -1.2307 |  | -390.3534 |  | -0.17932 | 0.13842
0.22617 | -1.345 |  | -396.3773 |  | -0.14426 | 0.11081
0.22637 | -1.2814 |  | -346.0349 |  | -0.10828 | 0.082291
0.22656 | -1.0102 |  | -248.2732 |  | -0.069824 | 0.052018
0.22676 | -0.53333 |  | -120.2613 |  | -0.029076 | 0.020073
0.22695 | -0.0079103 |  | 20.4743 |  | 0.010271 | -0.011162
0.22715 | 0.42681 |  | 158.1017 |  | 0.049716 | -0.042188
0.22734 | 0.80231 |  | 278.0431 |  | 0.089456 | -0.07311
0.22754 | 1.1184 |  | 365.095 |  | 0.12622 | -0.10214
0.22773 | 1.3004 |  | 404.2402 |  | 0.16121 | -0.12965
0.22793 | 1.3041 |  | 385.3305 |  | 0.1946 | -0.15561
0.22812 | 1.1248 |  | 309.3781 |  | 0.22438 | -0.1789
0.22832 | 0.78738 |  | 191.4076 |  | 0.25135 | -0.19989
0.22852 | 0.34175 |  | 51.7881 |  | 0.27412 | -0.2177
0.22871 | -0.14828 |  | -91.1613 |  | 0.29179 | -0.23137
0.22891 | -0.60231 |  | -221.6929 |  | 0.30646 | -0.24226
0.2291 | -0.96057 |  | -325.4821 |  | 0.3161 | -0.24967
0.2293 | -1.2176 |  | -388.1255 |  | 0.32053 | -0.25306
0.22949 | -1.3429 |  | -398.0069 |  | 0.32199 | -0.25376
0.22969 | -1.2921 |  | -351.3424 |  | 0.31746 | -0.25011
0.22988 | -1.0362 |  | -256.2329 |  | 0.30665 | -0.24159
0.23008 | -0.57016 |  | -129.551 |  | 0.29275 | -0.23026
0.23027 | -0.041121 |  | 10.9759 |  | 0.27477 | -0.21599
0.23047 | 0.40073 |  | 149.3719 |  | 0.25218 | -0.19832
0.23066 | 0.77882 |  | 270.9775 |  | 0.22617 | -0.17773
0.23086 | 1.1009 |  | 360.6314 |  | 0.19576 | -0.15376
0.23105 | 1.2936 |  | 403.333 |  | 0.1616 | -0.1267
0.23125 | 1.3092 |  | 388.4167 |  | 0.12628 | -0.098678
0.23145 | 1.1422 |  | 315.9481 |  | 0.08913 | -0.069733
0.23164 | 0.81445 |  | 200.2234 |  | 0.049948 | -0.038983
0.23184 | 0.37383 |  | 61.5026 |  | 0.010182 | -0.0075222
0.23203 | -0.11551 |  | -81.7869 |  | -0.030782 | 0.024515
0.23223 | -0.57451 |  | -213.6366 |  | -0.070883 | 0.05604
0.23242 | -0.94016 |  | -319.6126 |  | -0.10799 | 0.08518
0.23262 | -1.2045 |  | -385.3773 |  | -0.14434 | 0.11332
0.23281 | -1.3403 |  | -398.9321 |  | -0.17936 | 0.14068
0.23301 | -1.3013 |  | -355.7673 |  | -0.21117 | 0.16576
0.2332 | -1.0585 |  | -263.3265 |  | -0.24064 | 0.18863
0.2334 | -0.60247 |  | -138.2335 |  | -0.26595 | 0.20821
0.23359 | -0.072283 |  | 1.7527 |  | -0.28567 | 0.22355
0.23379 | 0.37425 |  | 140.6968 |  | -0.30214 | 0.2362
0.23398 | 0.75537 |  | 263.9086 |  | -0.31517 | 0.24638
0.23418 | 1.0832 |  | 356.1547 |  | -0.3235 | 0.25281
0.23438 | 1.2859 |  | 402.2525 |  | -0.32667 | 0.25508
0.23457 | 1.3138 |  | 391.2 |  | -0.32422 | 0.25314
0.23477 | 1.1582 |  | 322.2579 |  | -0.31734 | 0.24756
0.23496 | 0.8402 |  | 208.7932 |  | -0.30585 | 0.2385
0.23516 | 0.40539 |  | 70.9122 |  | -0.28965 | 0.22576
0.23535 | -0.08397 |  | -72.664 |  | -0.27034 | 0.21044
0.23555 | -0.54733 |  | -205.7538 |  | -0.24679 | 0.19194
0.23574 | -0.91975 |  | -313.8964 |  | -0.2179 | 0.1692
0.23594 | -1.1912 |  | -382.667 |  | -0.18618 | 0.14408
0.23613 | -1.3364 |  | -399.8233 |  | -0.152 | 0.11702
0.23633 | -1.3088 |  | -360.3119 |  | -0.11489 | 0.087877
0.23652 | -1.0811 |  | -270.7414 |  | -0.077217 | 0.058198
0.23672 | -0.6391 |  | -147.3285 |  | -0.038419 | 0.02761
0.23691 | -0.10745 |  | -7.8874 |  | 0.002078 | -0.0042204
0.23711 | 0.34736 |  | 131.5611 |  | 0.042097 | -0.035839
0.2373 | 0.72987 |  | 256.3098 |  | 0.081521 | -0.066804
0.2375 | 1.0635 |  | 351.1855 |  | 0.11927 | -0.096487
0.2377 | 1.278 |  | 400.8261 |  | 0.15437 | -0.12399
0.23789 | 1.3175 |  | 393.7154 |  | 0.1879 | -0.15003
0.23809 | 1.1743 |  | 328.2472 |  | 0.21852 | -0.17415
0.23828 | 0.86516 |  | 217.117 |  | 0.24611 | -0.19566
0.23848 | 0.43571 |  | 80.3118 |  | 0.27046 | -0.21462
0.23867 | -0.051436 |  | -63.3263 |  | 0.28893 | -0.22909
0.23887 | -0.5192 |  | -197.461 |  | 0.30348 | -0.23991
0.23906 | -0.89769 |  | -307.6506 |  | 0.31482 | -0.24852
0.23926 | -1.1754 |  | -379.4387 |  | 0.32038 | -0.25285
0.23945 | -1.3308 |  | -400.299 |  | 0.32186 | -0.2536
0.23965 | -1.3163 |  | -364.5066 |  | 0.3188 | -0.25101
0.23984 | -1.1034 |  | -277.7883 |  | 0.30959 | -0.24359
0.24004 | -0.67256 |  | -156.0865 |  | 0.29622 | -0.23285
0.24023 | -0.14084 |  | -17.2538 |  | 0.27893 | -0.21922
0.24043 | 0.31978 |  | 122.6412 |  | 0.25731 | -0.20215
0.24063 | 0.70663 |  | 248.7947 |  | 0.23161 | -0.1819
0.24082 | 1.0446 |  | 346.1242 |  | 0.20203 | -0.15849
0.24102 | 1.2686 |  | 399.1893 |  | 0.16948 | -0.13277
0.24121 | 1.3206 |  | 396.0368 |  | 0.1343 | -0.10517
0.24141 | 1.1886 |  | 334.2028 |  | 0.096605 | -0.075509
0.2416 | 0.8898 |  | 225.4737 |  | 0.05783 | -0.044892
0.2418 | 0.46657 |  | 89.7143 |  | 0.018493 | -0.013928
0.24199 | -0.018964 |  | -53.9875 |  | -0.022259 | 0.017908
0.24219 | -0.49012 |  | -189.1507 |  | -0.062169 | 0.049219
0.24238 | -0.87567 |  | -301.3063 |  | -0.1 | 0.079089
0.24258 | -1.1599 |  | -376.0358 |  | -0.13752 | 0.1083
0.24277 | -1.3252 |  | -400.567 |  | -0.17311 | 0.13593
0.24297 | -1.3232 |  | -368.5714 |  | -0.20524 | 0.1611
0.24316 | -1.1248 |  | -284.9257 |  | -0.23453 | 0.1839
0.24336 | -0.70776 |  | -165.0019 |  | -0.26034 | 0.204
0.24355 | -0.17561 |  | -26.6908 |  | -0.28205 | 0.22079
0.24375 | 0.29278 |  | 113.6604 |  | -0.29977 | 0.2343
0.24395 | 0.68212 |  | 241.1913 |  | -0.31355 | 0.24496
0.24414 | 1.0248 |  | 340.9072 |  | -0.32239 | 0.25188
0.24434 | 1.259 |  | 397.272 |  | -0.326 | 0.25463
0.24453 | 1.3227 |  | 398.0494 |  | -0.32511 | 0.25388
0.24473 | 1.2027 |  | 339.9553 |  | -0.31923 | 0.24911
0.24492 | 0.91397 |  | 233.8157 |  | -0.30867 | 0.24061
0.24512 | 0.49721 |  | 99.303 |  | -0.29424 | 0.22925
0.24531 | 0.013966 |  | -44.4674 |  | -0.27506 | 0.21425
0.24551 | -0.46085 |  | -180.7886 |  | -0.25155 | 0.19566
0.2457 | -0.85351 |  | -294.9507 |  | -0.22423 | 0.17397
0.2459 | -1.1445 |  | -372.6207 |  | -0.19274 | 0.14915
0.24609 | -1.3195 |  | -400.7299 |  | -0.1591 | 0.12255
0.24629 | -1.329 |  | -372.3638 |  | -0.12368 | 0.094593
0.24648 | -1.1436 |  | -291.6819 |  | -0.085829 | 0.064779
0.24668 | -0.73922 |  | -173.5479 |  | -0.046717 | 0.033931
0.24688 | -0.20909 |  | -35.9268 |  | -0.0061735 | 0.0021547
0.24707 | 0.26499 |  | 104.7285 |  | 0.034142 | -0.029653
0.24727 | 0.65792 |  | 233.5188 |  | 0.072817 | -0.060198
0.24746 | 1.0046 |  | 335.5072 |  | 0.11089 | -0.089847
0.24766 | 1.248 |  | 395.255 |  | 0.14687 | -0.1181
0.24785 | 1.3247 |  | 400.0865 |  | 0.18056 | -0.14454
0.24805 | 1.2168 |  | 345.6764 |  | 0.2123 | -0.16923
0.24824 | 0.93814 |  | 242.0279 |  | 0.24046 | -0.19135
0.24844 | 0.52858 |  | 108.7136 |  | 0.26491 | -0.21036
0.24863 | 0.047362 |  | -34.9643 |  | 0.28491 | -0.2258
0.24883 | -0.43092 |  | -172.177 |  | 0.30008 | -0.23759
0.24902 | -0.83095 |  | -288.2437 |  | 0.31209 | -0.24658
0.24922 | -1.1296 |  | -368.8295 |  | 0.31956 | -0.25225
0.24941 | -1.3138 |  | -400.645 |  | 0.32098 | -0.25347
0.24961 | -1.3349 |  | -376.1629 |  | 0.31878 | -0.25128
0.2498 | -1.1628 |  | -298.5693 |  | 0.31151 | -0.2454
0.25 | -0.772 |  | -182.2619 |  | 0.2979 | -0.23482
0.2502 | -0.2435 |  | -45.273 |  | 0.28175 | -0.22159
0.25039 | 0.23732 |  | 95.7264 |  | 0.26153 | -0.20558
0.25059 | 0.63268 |  | 225.6742 |  | 0.2363 | -0.18581
0.25078 | 0.98413 |  | 329.8528 |  | 0.2081 | -0.1634
0.25098 | 1.2368 |  | 392.7566 |  | 0.17535 | -0.13779
0.25117 | 1.3242 |  | 401.355 |  | 0.1402 | -0.10988
0.25137 | 1.2291 |  | 350.6987 |  | 0.1039 | -0.081143
0.25156 | 0.96089 |  | 249.8085 |  | 0.064991 | -0.050809
0.25176 | 0.55807 |  | 117.8774 |  | 0.025927 | -0.019895
0.25195 | 0.079318 |  | -25.6179 |  | -0.013784 | 0.011333
0.25215 | -0.40211 |  | -163.6952 |  | -0.054921 | 0.043331
0.25234 | -0.80772 |  | -281.5807 |  | -0.094056 | 0.07408
0.25254 | -1.1126 |  | -364.9258 |  | -0.13095 | 0.10304
0.25273 | -1.3059 |  | -400.2311 |  | -0.16646 | 0.13068
0.25293 | -1.3403 |  | -379.4751 |  | -0.1993 | 0.15628
0.25312 | -1.1838 |  | -305.0421 |  | -0.22944 | 0.17975
0.25332 | -0.80414 |  | -190.7809 |  | -0.25607 | 0.20052
0.25352 | -0.27563 |  | -54.7175 |  | -0.27854 | 0.21808
0.25371 | 0.20922 |  | 86.4516 |  | -0.2975 | 0.23259
0.25391 | 0.60696 |  | 217.5484 |  | -0.31143 | 0.24328
0.2541 | 0.96298 |  | 323.8968 |  | -0.3206 | 0.25042
0.2543 | 1.2242 |  | 390.0946 |  | -0.32619 | 0.25453
0.25449 | 1.3244 |  | 402.6821 |  | -0.32615 | 0.25459
0.25469 | 1.2412 |  | 355.856 |  | -0.32099 | 0.25063
0.25488 | 0.9824 |  | 257.7396 |  | -0.31197 | 0.24315
0.25508 | 0.58746 |  | 127.2298 |  | -0.29756 | 0.23178
0.25527 | 0.11173 |  | -16.0324 |  | -0.27891 | 0.21724
0.25547 | -0.37184 |  | -154.9258 |  | -0.25671 | 0.19974
0.25566 | -0.78301 |  | -274.625 |  | -0.22981 | 0.17851
0.25586 | -1.0942 |  | -360.7698 |  | -0.19965 | 0.15453
0.25605 | -1.2962 |  | -399.6226 |  | -0.16635 | 0.12829
0.25625 | -1.3428 |  | -382.6226 |  | -0.13038 | 0.10003
0.25645 | -1.1999 |  | -311.3747 |  | -0.093454 | 0.070748
0.25664 | -0.83514 |  | -199.073 |  | -0.05413 | 0.039748
0.25684 | -0.31194 |  | -63.8152 |  | -0.013592 | 0.0079497
0.25703 | 0.18046 |  | 77.4502 |  | 0.026018 | -0.023278
0.25723 | 0.58269 |  | 209.5983 |  | 0.065652 | -0.054406
0.25742 | 0.94092 |  | 318.0503 |  | 0.10401 | -0.084527
0.25762 | 1.2113 |  | 387.3295 |  | 0.14035 | -0.11308
0.25781 | 1.3233 |  | 403.7651 |  | 0.17489 | -0.13999
0.25801 | 1.2525 |  | 360.8487 |  | 0.20675 | -0.16485
0.2582 | 1.0055 |  | 265.6081 |  | 0.23588 | -0.18768
0.2584 | 0.61769 |  | 136.5825 |  | 0.26096 | -0.20733
0.25859 | 0.14518 |  | -6.433 |  | 0.28142 | -0.22312
0.25879 | -0.34089 |  | -146.1972 |  | 0.29847 | -0.23604
0.25898 | -0.75962 |  | -267.6668 |  | 0.31118 | -0.24595
0.25918 | -1.0775 |  | -356.4824 |  | 0.31884 | -0.25192
0.25938 | -1.2882 |  | -398.844 |  | 0.32227 | -0.25414
0.25957 | -1.3465 |  | -385.6387 |  | 0.3204 | -0.25245
0.25977 | -1.2166 |  | -317.6494 |  | 0.3133 | -0.2468
0.25996 | -0.86645 |  | -207.566 |  | 0.30237 | -0.23794
0.26016 | -0.3478 |  | -73.3801 |  | 0.2868 | -0.2256
0.26035 | 0.15026 |  | 67.9269 |  | 0.26676 | -0.20976
0.26055 | 0.55692 |  | 201.144 |  | 0.24259 | -0.19074
0.26074 | 0.91901 |  | 311.7082 |  | 0.2141 | -0.16822
0.26094 | 1.1971 |  | 384.127 |  | 0.18262 | -0.14311
0.26113 | 1.321 |  | 404.3987 |  | 0.1484 | -0.11618
0.26133 | 1.2624 |  | 365.3547 |  | 0.11192 | -0.087584
0.26152 | 1.026 |  | 273.0945 |  | 0.074514 | -0.058094
0.26172 | 0.64633 |  | 145.6463 |  | 0.03511 | -0.027143
0.26191 | 0.17715 |  | 2.9717 |  | -0.0061817 | 0.0053039
0.26211 | -0.3102 |  | -137.461 |  | -0.046635 | 0.037095
0.2623 | -0.73488 |  | -260.5327 |  | -0.085333 | 0.06734
0.2625 | -1.0596 |  | -351.8733 |  | -0.12249 | 0.096415
0.2627 | -1.278 |  | -397.5786 |  | -0.15817 | 0.12421
0.26289 | -1.3474 |  | -388.161 |  | -0.1922 | 0.15063
0.26309 | -1.2306 |  | -323.6154 |  | -0.22344 | 0.17506
0.26328 | -0.89551 |  | -215.8184 |  | -0.25135 | 0.19678
0.26348 | -0.38438 |  | -82.6436 |  | -0.27454 | 0.21493
0.26367 | 0.11977 |  | 58.7572 |  | -0.2924 | 0.22889
0.26387 | 0.53218 |  | 193.013 |  | -0.30765 | 0.2403
0.26406 | 0.89675 |  | 305.4932 |  | -0.31919 | 0.24928
0.26426 | 1.1829 |  | 380.8214 |  | -0.32494 | 0.25394
0.26445 | 1.319 |  | 404.9041 |  | -0.32622 | 0.25473
0.26465 | 1.2725 |  | 369.8641 |  | -0.32215 | 0.25148
0.26484 | 1.047 |  | 280.6851 |  | -0.31268 | 0.24394
0.26504 | 0.67505 |  | 154.9353 |  | -0.29969 | 0.23368
0.26523 | 0.20994 |  | 12.6879 |  | -0.28287 | 0.22036
0.26543 | -0.27879 |  | -128.4371 |  | -0.26125 | 0.20319
0.26562 | -0.71005 |  | -253.1499 |  | -0.23492 | 0.18251
0.26582 | -1.0411 |  | -347.1189 |  | -0.20516 | 0.15892
0.26602 | -1.2672 |  | -396.2261 |  | -0.17267 | 0.1332
0.26621 | -1.3477 |  | -390.5151 |  | -0.13738 | 0.10543
0.26641 | -1.2434 |  | -329.2667 |  | -0.10035 | 0.076089
0.2666 | -0.92422 |  | -223.7494 |  | -0.061869 | 0.045657
0.2668 | -0.42047 |  | -91.7965 |  | -0.021783 | 0.014221
0.26699 | 0.089671 |  | 49.4125 |  | 0.01846 | -0.017354
0.26719 | 0.50673 |  | 184.5966 |  | 0.058058 | -0.048489
0.26738 | 0.87445 |  | 299.0938 |  | 0.096852 | -0.078969
0.26758 | 1.1686 |  | 377.406 |  | 0.13357 | -0.10782
0.26777 | 1.3155 |  | 405.2038 |  | 0.16832 | -0.13487
0.26797 | 1.281 |  | 373.9918 |  | 0.20081 | -0.16021
0.26816 | 1.0666 |  | 287.862 |  | 0.22996 | -0.18311
0.26836 | 0.703 |  | 163.8673 |  | 0.25668 | -0.20384
0.26855 | 0.24242 |  | 22.1517 |  | 0.27866 | -0.22107
0.26875 | -0.24729 |  | -119.4805 |  | 0.29494 | -0.23371
0.26895 | -0.68415 |  | -245.6835 |  | 0.30876 | -0.2441
0.26914 | -1.0216 |  | -342.1217 |  | 0.31801 | -0.25127
0.26934 | -1.2556 |  | -394.5789 |  | 0.32134 | -0.25375
0.26953 | -1.3475 |  | -392.6654 |  | 0.32096 | -0.25321
0.26973 | -1.2571 |  | -334.8745 |  | 0.31548 | -0.24863
0.26992 | -0.95334 |  | -231.7728 |  | 0.3045 | -0.2397
0.27012 | -0.45711 |  | -101.0166 |  | 0.28974 | -0.22801
0.27031 | 0.058522 |  | 40.0625 |  | 0.27099 | -0.2131
0.27051 | 0.48093 |  | 176.0431 |  | 0.24766 | -0.19471
0.2707 | 0.85123 |  | 292.358 |  | 0.21984 | -0.17283
0.2709 | 1.1531 |  | 373.5739 |  | 0.18858 | -0.14782
0.27109 | 1.3114 |  | 405.0758 |  | 0.15543 | -0.12148
0.27129 | 1.2889 |  | 377.8097 |  | 0.11967 | -0.093686
0.27148 | 1.0856 |  | 294.9217 |  | 0.081249 | -0.063673
0.27168 | 0.73036 |  | 172.7927 |  | 0.042392 | -0.032783
0.27187 | 0.27405 |  | 31.6625 |  | 0.0023651 | -0.0011988
0.27207 | -0.21601 |  | -110.4638 |  | -0.038658 | 0.030742
0.27227 | -0.65827 |  | -238.1537 |  | -0.07762 | 0.061095
0.27246 | -1.0027 |  | -337.027 |  | -0.11494 | 0.0903
0.27266 | -1.2445 |  | -392.7733 |  | -0.15157 | 0.11899
0.27285 | -1.3473 |  | -394.6962 |  | -0.18633 | 0.14606
0.27305 | -1.2699 |  | -340.5248 |  | -0.21775 | 0.17064
0.27324 | -0.98119 |  | -239.9547 |  | -0.24544 | 0.19226
0.27344 | -0.4939 |  | -110.4362 |  | -0.26969 | 0.21102
0.27363 | 0.026427 |  | 30.5482 |  | -0.28932 | 0.22643
0.27383 | 0.45524 |  | 167.4047 |  | -0.30482 | 0.23843
0.27402 | 0.82788 |  | 285.5121 |  | -0.31689 | 0.24763
0.27422 | 1.1365 |  | 369.5424 |  | -0.32408 | 0.25326
0.27441 | 1.3064 |  | 404.745 |  | -0.32607 | 0.25482
0.27461 | 1.2961 |  | 381.5104 |  | -0.32315 | 0.25237
0.2748 | 1.1043 |  | 301.9647 |  | -0.31506 | 0.24581
0.275 | 0.75792 |  | 181.8496 |  | -0.30254 | 0.23591
0.2752 | 0.30683 |  | 41.4065 |  | -0.2858 | 0.22274
0.27539 | -0.18295 |  | -101.1983 |  | -0.26495 | 0.20622
0.27559 | -0.63105 |  | -230.3029 |  | -0.24086 | 0.18704
0.27578 | -0.98252 |  | -331.577 |  | -0.21178 | 0.1643
0.27598 | -1.2316 |  | -390.6638 |  | -0.17865 | 0.13826
0.27617 | -1.3453 |  | -396.3277 |  | -0.14437 | 0.11092
0.27637 | -1.2807 |  | -345.6541 |  | -0.10757 | 0.081984
0.27656 | -1.0076 |  | -247.6396 |  | -0.069091 | 0.051672
0.27676 | -0.52999 |  | -119.4923 |  | -0.029697 | 0.020715
0.27695 | -0.0052782 |  | 21.2182 |  | 0.010953 | -0.011153
0.27715 | 0.42946 |  | 158.9192 |  | 0.05052 | -0.042491
0.27734 | 0.80521 |  | 278.9064 |  | 0.089153 | -0.07273
0.27754 | 1.1207 |  | 365.7308 |  | 0.12678 | -0.10223
0.27773 | 1.3013 |  | 404.4616 |  | 0.16177 | -0.12985
0.27793 | 1.303 |  | 385.0333 |  | 0.19462 | -0.15544
0.27813 | 1.1229 |  | 308.7549 |  | 0.22522 | -0.17922
0.27832 | 0.78572 |  | 190.6931 |  | 0.25176 | -0.20003
0.27852 | 0.33933 |  | 51.0608 |  | 0.27398 | -0.2175
0.27871 | -0.15088 |  | -91.8701 |  | 0.29286 | -0.23192
0.27891 | -0.60413 |  | -222.3257 |  | 0.30692 | -0.24269
0.2791 | -0.96242 |  | -325.9044 |  | 0.31612 | -0.24978
0.2793 | -1.2191 |  | -388.2295 |  | 0.32127 | -0.25345
0.27949 | -1.3435 |  | -397.6984 |  | 0.32141 | -0.25344
0.27969 | -1.2912 |  | -350.6258 |  | 0.31731 | -0.24987
0.27988 | -1.0322 |  | -255.2368 |  | 0.30766 | -0.24205
0.28008 | -0.56426 |  | -128.4808 |  | 0.29276 | -0.23026
0.28027 | -0.036943 |  | 11.8777 |  | 0.27505 | -0.21594
0.28047 | 0.40294 |  | 150.1012 |  | 0.25253 | -0.19841
0.28066 | 0.78076 |  | 271.5763 |  | 0.22574 | -0.17736
0.28086 | 1.1022 |  | 361.0019 |  | 0.19584 | -0.15346
0.28105 | 1.2939 |  | 403.394 |  | 0.16204 | -0.12689
0.28125 | 1.3087 |  | 388.1019 |  | 0.12621 | -0.098683
0.28145 | 1.1403 |  | 315.2862 |  | 0.089085 | -0.069474
0.28164 | 0.81178 |  | 199.3313 |  | 0.050355 | -0.039011
0.28184 | 0.37037 |  | 60.4754 |  | 0.010361 | -0.007516
0.28203 | -0.11948 |  | -82.7865 |  | -0.030449 | 0.024353
0.28223 | -0.57757 |  | -214.5223 |  | -0.070504 | 0.055661
0.28242 | -0.94261 |  | -320.3468 |  | -0.10856 | 0.085578
0.28262 | -1.2063 |  | -385.822 |  | -0.14476 | 0.1139
0.28281 | -1.3405 |  | -398.9726 |  | -0.17934 | 0.14076
0.28301 | -1.2997 |  | -355.4019 |  | -0.21129 | 0.16579
0.2832 | -1.0555 |  | -262.6622 |  | -0.24024 | 0.18837
0.2834 | -0.5997 |  | -137.451 |  | -0.26578 | 0.20812
0.28359 | -0.069796 |  | 2.5454 |  | -0.28625 | 0.22405
0.28379 | 0.37666 |  | 141.4098 |  | -0.30238 | 0.2363
0.28398 | 0.75702 |  | 264.4726 |  | -0.31503 | 0.24601
0.28418 | 1.0848 |  | 356.5016 |  | -0.32301 | 0.25234
0.28437 | 1.2864 |  | 402.2616 |  | -0.3263 | 0.25475
0.28457 | 1.3126 |  | 390.8069 |  | -0.3246 | 0.25344
0.28477 | 1.1562 |  | 321.5088 |  | -0.31707 | 0.24746
0.28496 | 0.83693 |  | 207.8922 |  | -0.30532 | 0.238
0.28516 | 0.40203 |  | 70.0776 |  | -0.28989 | 0.22588
0.28535 | -0.086086 |  | -73.3459 |  | -0.26973 | 0.20994
0.28555 | -0.54904 |  | -206.2808 |  | -0.24575 | 0.19099
0.28574 | -0.92119 |  | -314.2569 |  | -0.21789 | 0.16918
0.28594 | -1.1917 |  | -382.7755 |  | -0.1859 | 0.1438
0.28613 | -1.3355 |  | -399.5745 |  | -0.15143 | 0.11642
0.28633 | -1.3067 |  | -359.6761 |  | -0.11509 | 0.087865
0.28652 | -1.0771 |  | -269.7663 |  | -0.076971 | 0.057803
0.28672 | -0.63389 |  | -146.1846 |  | -0.037489 | 0.026671
0.28691 | -0.1038 |  | -6.7669 |  | 0.0025234 | -0.0048863
0.28711 | 0.34938 |  | 132.5572 |  | 0.042287 | -0.036223
0.2873 | 0.73279 |  | 257.136 |  | 0.081497 | -0.066879
0.2875 | 1.066 |  | 351.7707 |  | 0.11933 | -0.096592
0.2877 | 1.2787 |  | 401.0512 |  | 0.15506 | -0.1247
0.28789 | 1.3171 |  | 393.5107 |  | 0.18819 | -0.15069
0.28809 | 1.1724 |  | 327.6887 |  | 0.21895 | -0.17462
0.28828 | 0.86268 |  | 216.3263 |  | 0.24686 | -0.19615
0.28848 | 0.43318 |  | 79.438 |  | 0.27007 | -0.21452
0.28867 | -0.053979 |  | -64.1172 |  | 0.28907 | -0.22934
0.28887 | -0.52114 |  | -198.1501 |  | 0.30449 | -0.24079
0.28906 | -0.89968 |  | -308.2303 |  | 0.31486 | -0.24878
0.28926 | -1.1771 |  | -379.8135 |  | 0.32048 | -0.25313
0.28945 | -1.3319 |  | -400.3909 |  | 0.322 | -0.25417
0.28965 | -1.3165 |  | -364.2733 |  | 0.31855 | -0.25126
0.28984 | -1.1012 |  | -277.2444 |  | 0.30965 | -0.24391
0.29004 | -0.66851 |  | -155.2969 |  | 0.29615 | -0.2332
0.29023 | -0.13725 |  | -16.3094 |  | 0.27899 | -0.21951
0.29043 | 0.32181 |  | 123.5013 |  | 0.25772 | -0.20261
0.29063 | 0.70796 |  | 249.344 |  | 0.23171 | -0.18218
0.29082 | 1.0457 |  | 346.3201 |  | 0.20174 | -0.15842
0.29102 | 1.2682 |  | 399.0264 |  | 0.169 | -0.1325
0.29121 | 1.3191 |  | 395.5475 |  | 0.13375 | -0.10475
0.29141 | 1.1865 |  | 333.4663 |  | 0.096584 | -0.075569
0.2916 | 0.88705 |  | 224.6018 |  | 0.05834 | -0.045492
0.2918 | 0.46384 |  | 88.8135 |  | 0.018305 | -0.01407
0.29199 | -0.021756 |  | -54.8932 |  | -0.022676 | 0.018006
0.29219 | -0.49272 |  | -190.0269 |  | -0.062518 | 0.049364
0.29238 | -0.87799 |  | -302.0283 |  | -0.10088 | 0.079485
0.29258 | -1.1619 |  | -376.484 |  | -0.13747 | 0.10797
0.29277 | -1.3265 |  | -400.6195 |  | -0.17261 | 0.1352
0.29297 | -1.3236 |  | -368.1814 |  | -0.20572 | 0.16114
0.29316 | -1.123 |  | -284.1609 |  | -0.2349 | 0.18417
0.29336 | -0.70266 |  | -164.0112 |  | -0.26072 | 0.20406
0.29355 | -0.17031 |  | -25.7055 |  | -0.28236 | 0.22067
0.29375 | 0.29499 |  | 114.4989 |  | -0.29905 | 0.23366
0.29395 | 0.68354 |  | 241.7692 |  | -0.31323 | 0.24457
0.29414 | 1.0265 |  | 341.1597 |  | -0.32278 | 0.25203
0.29434 | 1.2592 |  | 397.267 |  | -0.32571 | 0.25424
0.29453 | 1.3223 |  | 397.7855 |  | -0.32471 | 0.25317
0.29473 | 1.2014 |  | 339.4097 |  | -0.31896 | 0.24873
0.29492 | 0.91199 |  | 233.0979 |  | -0.30789 | 0.24018
0.29512 | 0.49582 |  | 98.5559 |  | -0.29362 | 0.22873
0.29531 | 0.011835 |  | -45.0927 |  | -0.27468 | 0.21376
0.29551 | -0.4627 |  | -181.248 |  | -0.25043 | 0.19473
0.2957 | -0.85443 |  | -295.3323 |  | -0.22313 | 0.17303
0.2959 | -1.1455 |  | -372.9047 |  | -0.19263 | 0.14891
0.29609 | -1.3196 |  | -400.7956 |  | -0.159 | 0.12244
0.29629 | -1.3288 |  | -372.0714 |  | -0.12313 | 0.094193
0.29648 | -1.1431 |  | -290.949 |  | -0.084822 | 0.064103
0.29668 | -0.73712 |  | -172.5035 |  | -0.045431 | 0.032919
0.29688 | -0.20533 |  | -34.809 |  | -0.0054942 | 0.0014033
0.29707 | 0.26806 |  | 105.6771 |  | 0.034859 | -0.030141
0.29727 | 0.65931 |  | 234.1668 |  | 0.073609 | -0.060645
0.29746 | 1.0065 |  | 335.9094 |  | 0.11109 | -0.09012
0.29766 | 1.2495 |  | 395.3924 |  | 0.14768 | -0.11869
0.29785 | 1.325 |  | 399.8453 |  | 0.18162 | -0.14531
0.29805 | 1.2165 |  | 345.1145 |  | 0.21296 | -0.16987
0.29824 | 0.93658 |  | 241.2742 |  | 0.24151 | -0.19208
0.29844 | 0.52598 |  | 107.8516 |  | 0.26564 | -0.21089
0.29863 | 0.043984 |  | -35.8276 |  | 0.28498 | -0.22587
0.29883 | -0.43442 |  | -172.9872 |  | 0.30051 | -0.23766
0.29902 | -0.83281 |  | -288.9471 |  | 0.31277 | -0.24701
0.29922 | -1.1304 |  | -369.2862 |  | 0.31993 | -0.25259
0.29941 | -1.3141 |  | -400.7145 |  | 0.32132 | -0.25359
0.29961 | -1.3355 |  | -375.7874 |  | 0.31892 | -0.25135
0.2998 | -1.1633 |  | -297.828 |  | 0.31138 | -0.24509
0.3 | -0.76892 |  | -181.3328 |  | 0.29812 | -0.2346
0.3002 | -0.23877 |  | -44.3131 |  | 0.28219 | -0.22187
0.30039 | 0.24006 |  | 96.5627 |  | 0.26215 | -0.20605
0.30059 | 0.63496 |  | 226.2854 |  | 0.23628 | -0.18584
0.30078 | 0.98576 |  | 330.2365 |  | 0.20709 | -0.16257
0.30098 | 1.2377 |  | 392.8931 |  | 0.17521 | -0.13711
0.30117 | 1.3251 |  | 401.1868 |  | 0.14026 | -0.10966
0.30137 | 1.228 |  | 350.2173 |  | 0.10357 | -0.081003
0.30156 | 0.95786 |  | 249.064 |  | 0.065436 | -0.051021
0.30176 | 0.55386 |  | 117.0029 |  | 0.025547 | -0.019525
0.30195 | 0.075291 |  | -26.4641 |  | -0.015035 | 0.01237
0.30215 | -0.40438 |  | -164.4294 |  | -0.055258 | 0.043805
0.30234 | -0.80866 |  | -282.1515 |  | -0.093912 | 0.073988
0.30254 | -1.1116 |  | -365.2802 |  | -0.13085 | 0.103
0.30273 | -1.3038 |  | -400.2695 |  | -0.16647 | 0.13096
0.30293 | -1.3378 |  | -379.1154 |  | -0.19944 | 0.15667
0.30312 | -1.1804 |  | -304.3498 |  | -0.22959 | 0.18007
0.30332 | -0.8022 |  | -189.8857 |  | -0.25654 | 0.20097
0.30352 | -0.27499 |  | -53.7135 |  | -0.27891 | 0.21846
0.30371 | 0.21167 |  | 87.4341 |  | -0.29687 | 0.2324
0.30391 | 0.60986 |  | 218.3822 |  | -0.31095 | 0.2431
0.3041 | 0.96441 |  | 324.511 |  | -0.32098 | 0.25093
0.3043 | 1.2256 |  | 390.3516 |  | -0.32601 | 0.25486
0.30449 | 1.3244 |  | 402.5239 |  | -0.32597 | 0.2546
0.30469 | 1.2396 |  | 355.3497 |  | -0.32114 | 0.25058
0.30488 | 0.98075 |  | 256.9797 |  | -0.31111 | 0.24263
0.30508 | 0.58459 |  | 126.3564 |  | -0.29673 | 0.23145
0.30527 | 0.10864 |  | -16.9582 |  | -0.27867 | 0.21715
0.30547 | -0.37454 |  | -155.843 |  | -0.25646 | 0.19949
0.30566 | -0.786 |  | -275.3764 |  | -0.22981 | 0.17856
0.30586 | -1.0966 |  | -361.2789 |  | -0.19877 | 0.15412
0.30605 | -1.2982 |  | -399.8358 |  | -0.16515 | 0.12747
0.30625 | -1.3434 |  | -382.4874 |  | -0.13032 | 0.099915
0.30645 | -1.1983 |  | -310.9246 |  | -0.092791 | 0.070525
0.30664 | -0.83272 |  | -198.4973 |  | -0.053315 | 0.03947
0.30684 | -0.30996 |  | -63.2496 |  | -0.013864 | 0.008163
0.30703 | 0.18144 |  | 77.9958 |  | 0.026461 | -0.023508
0.30723 | 0.58441 |  | 210.1076 |  | 0.066349 | -0.054732
0.30742 | 0.9432 |  | 318.4629 |  | 0.1044 | -0.08464
0.30762 | 1.2126 |  | 387.5204 |  | 0.1411 | -0.11349
0.30781 | 1.3239 |  | 403.5928 |  | 0.175 | -0.14016
0.30801 | 1.2513 |  | 360.2472 |  | 0.2067 | -0.16478
0.3082 | 1.0026 |  | 264.7179 |  | 0.23618 | -0.18761
0.3084 | 0.61424 |  | 135.5908 |  | 0.26106 | -0.20718
0.30859 | 0.14147 |  | -7.4177 |  | 0.28168 | -0.22337
0.30879 | -0.34367 |  | -147.0191 |  | 0.29854 | -0.23623
0.30898 | -0.76172 |  | -268.2841 |  | 0.31075 | -0.24541
0.30918 | -1.0794 |  | -356.85 |  | 0.31855 | -0.2514
0.30938 | -1.2894 |  | -398.8431 |  | 0.32221 | -0.25407
0.30957 | -1.3461 |  | -385.2651 |  | 0.32035 | -0.25249
0.30977 | -1.2136 |  | -316.95 |  | 0.31332 | -0.24674
0.30996 | -0.86227 |  | -206.6641 |  | 0.30187 | -0.23731
0.31016 | -0.34501 |  | -72.3954 |  | 0.2858 | -0.22464
0.31035 | 0.15316 |  | 68.9513 |  | 0.26639 | -0.20939
0.31055 | 0.56015 |  | 202.106 |  | 0.24248 | -0.19061
0.31074 | 0.92137 |  | 312.4728 |  | 0.21385 | -0.16807
0.31094 | 1.1996 |  | 384.5283 |  | 0.18215 | -0.14274
0.31113 | 1.3224 |  | 404.3937 |  | 0.14708 | -0.11509
0.31133 | 1.262 |  | 364.9884 |  | 0.11116 | -0.086907
0.31152 | 1.0249 |  | 272.4524 |  | 0.074438 | -0.057996
0.31172 | 0.64385 |  | 144.9022 |  | 0.034164 | -0.026531
0.31191 | 0.17435 |  | 2.1962 |  | -0.0069056 | 0.0058334
0.31211 | -0.31264 |  | -138.2023 |  | -0.046982 | 0.037402
0.3123 | -0.73736 |  | -261.1321 |  | -0.086355 | 0.068053
0.3125 | -1.0613 |  | -352.2201 |  | -0.12328 | 0.09696
0.3127 | -1.2794 |  | -397.5739 |  | -0.15858 | 0.12454
0.31289 | -1.3484 |  | -387.7846 |  | -0.19285 | 0.15114
0.31309 | -1.2297 |  | -322.9012 |  | -0.22378 | 0.17536
0.31328 | -0.8927 |  | -215.0089 |  | -0.25123 | 0.19678
0.31348 | -0.38021 |  | -81.8854 |  | -0.27481 | 0.21507
0.31367 | 0.12323 |  | 59.5367 |  | -0.29315 | 0.22929
0.31387 | 0.53452 |  | 193.7706 |  | -0.30773 | 0.24046
0.31406 | 0.89925 |  | 306.0885 |  | -0.31886 | 0.24904
0.31426 | 1.1846 |  | 381.0629 |  | -0.32519 | 0.25389
0.31445 | 1.319 |  | 404.6365 |  | -0.32668 | 0.25498
0.31465 | 1.2711 |  | 369.1255 |  | -0.32269 | 0.25186
0.31484 | 1.045 |  | 279.6874 |  | -0.31298 | 0.24415
0.31504 | 0.67257 |  | 153.8334 |  | -0.29914 | 0.23313
0.31523 | 0.2063 |  | 11.5438 |  | -0.28224 | 0.21966
0.31543 | -0.28255 |  | -129.4548 |  | -0.26111 | 0.20316
0.31562 | -0.71277 |  | -253.9055 |  | -0.23537 | 0.18295
0.31582 | -1.0435 |  | -347.5406 |  | -0.20586 | 0.15936
0.31602 | -1.2696 |  | -396.2795 |  | -0.17237 | 0.13287
0.31621 | -1.3491 |  | -390.2374 |  | -0.13643 | 0.10443
0.31641 | -1.2429 |  | -328.7173 |  | -0.1 | 0.075631
0.3166 | -0.92118 |  | -223.0714 |  | -0.062066 | 0.045958
0.3168 | -0.41665 |  | -91.03 |  | -0.02179 | 0.01437
0.31699 | 0.092546 |  | 50.2987 |  | 0.018714 | -0.017684
0.31719 | 0.50933 |  | 185.4241 |  | 0.058257 | -0.048941
0.31738 | 0.8765 |  | 299.6976 |  | 0.097342 | -0.079368
0.31758 | 1.17 |  | 377.7066 |  | 0.1342 | -0.10807
0.31777 | 1.3163 |  | 405.0645 |  | 0.16823 | -0.13494
0.31797 | 1.2804 |  | 373.4437 |  | 0.20091 | -0.16063
0.31816 | 1.0652 |  | 287.0897 |  | 0.23085 | -0.18392
0.31836 | 0.70056 |  | 163.0271 |  | 0.25659 | -0.20398
0.31855 | 0.23886 |  | 21.3373 |  | 0.27815 | -0.22079
0.31875 | -0.25023 |  | -120.2079 |  | 0.29553 | -0.2341
0.31895 | -0.68634 |  | -246.274 |  | 0.30892 | -0.24435
0.31914 | -1.0238 |  | -342.5079 |  | 0.31767 | -0.25105
0.31934 | -1.2576 |  | -394.6849 |  | 0.32175 | -0.25397
0.31953 | -1.3484 |  | -392.4453 |  | 0.32123 | -0.25329
0.31973 | -1.2563 |  | -334.3635 |  | 0.31543 | -0.24851
0.31992 | -0.95029 |  | -231.0978 |  | 0.3045 | -0.23978
0.32012 | -0.45266 |  | -100.2668 |  | 0.28923 | -0.22749
0.32031 | 0.061675 |  | 40.8548 |  | 0.27072 | -0.21271
0.32051 | 0.48344 |  | 176.802 |  | 0.24765 | -0.19487
0.3207 | 0.85349 |  | 292.9836 |  | 0.21977 | -0.17292
0.3209 | 1.1542 |  | 373.9434 |  | 0.18911 | -0.14828
0.32109 | 1.3123 |  | 405.144 |  | 0.15497 | -0.12142
0.32129 | 1.2887 |  | 377.5487 |  | 0.11848 | -0.092896
0.32148 | 1.0842 |  | 294.3845 |  | 0.081621 | -0.063819
0.32168 | 0.72861 |  | 172.1777 |  | 0.042924 | -0.033378
0.32188 | 0.27184 |  | 30.9797 |  | 0.0019294 | -0.0011481
0.32207 | -0.21821 |  | -111.1639 |  | -0.039256 | 0.031172
0.32227 | -0.66026 |  | -238.689 |  | -0.078595 | 0.061997
0.32246 | -1.0042 |  | -337.3305 |  | -0.11583 | 0.0912
0.32266 | -1.2454 |  | -392.784 |  | -0.15164 | 0.11907
0.32285 | -1.3472 |  | -394.3182 |  | -0.18589 | 0.14574
0.32305 | -1.2682 |  | -339.7494 |  | -0.21756 | 0.17063
0.32324 | -0.97765 |  | -238.9831 |  | -0.24609 | 0.19283
0.32344 | -0.48816 |  | -109.4345 |  | -0.27045 | 0.21165
0.32363 | 0.031097 |  | 31.5864 |  | -0.28974 | 0.22664
0.32383 | 0.45712 |  | 168.3237 |  | -0.30529 | 0.23856
0.32402 | 0.82991 |  | 286.188 |  | -0.31708 | 0.24764
0.32422 | 1.1382 |  | 369.9362 |  | -0.3239 | 0.253
0.32441 | 1.3067 |  | 404.7336 |  | -0.32635 | 0.25479
0.32461 | 1.2958 |  | 381.0808 |  | -0.32391 | 0.25272
0.3248 | 1.1033 |  | 301.203 |  | -0.31561 | 0.24618
0.325 | 0.75591 |  | 180.9269 |  | -0.30281 | 0.23613
0.3252 | 0.30362 |  | 40.4495 |  | -0.28568 | 0.22265
0.32539 | -0.18672 |  | -102.1272 |  | -0.2648 | 0.20617
0.32559 | -0.63419 |  | -231.072 |  | -0.24136 | 0.18752
0.32578 | -0.98549 |  | -332.1192 |  | -0.21217 | 0.16467
0.32598 | -1.2346 |  | -390.8566 |  | -0.17852 | 0.13811
0.32617 | -1.3472 |  | -396.0811 |  | -0.14439 | 0.11075
0.32637 | -1.2808 |  | -345.0226 |  | -0.10734 | 0.081694
0.32656 | -1.0045 |  | -246.7613 |  | -0.068671 | 0.051341
0.32676 | -0.52349 |  | -118.5598 |  | -0.030217 | 0.021005
0.32695 | 2.9996e-05 |  | 22.1475 |  | 0.010261 | -0.010742
0.32715 | 0.43117 |  | 159.7284 |  | 0.050801 | -0.042745
0.32734 | 0.80635 |  | 279.3738 |  | 0.089547 | -0.073126
0.32754 | 1.1219 |  | 365.8673 |  | 0.12665 | -0.10221
0.32773 | 1.3014 |  | 404.338 |  | 0.1616 | -0.12965
0.32793 | 1.3029 |  | 384.6157 |  | 0.19461 | -0.15529
0.32812 | 1.1219 |  | 308.0729 |  | 0.22487 | -0.17897
0.32832 | 0.78295 |  | 189.8235 |  | 0.25109 | -0.19955
0.32852 | 0.33568 |  | 50.0348 |  | 0.2739 | -0.21719
0.32871 | -0.1547 |  | -92.8513 |  | 0.29261 | -0.23175
0.32891 | -0.60689 |  | -223.0694 |  | 0.30614 | -0.24233
0.3291 | -0.96407 |  | -326.3399 |  | 0.31603 | -0.24968
0.3293 | -1.2201 |  | -388.2355 |  | 0.32136 | -0.25358
0.32949 | -1.3434 |  | -397.2739 |  | 0.32126 | -0.25333
0.32969 | -1.2908 |  | -349.8585 |  | 0.31675 | -0.2496
0.32988 | -1.03 |  | -254.3045 |  | 0.30689 | -0.24181
0.33008 | -0.55854 |  | -127.5527 |  | 0.29274 | -0.23024
0.33027 | -0.03157 |  | 12.8611 |  | 0.27463 | -0.21574
0.33047 | 0.40562 |  | 151.0538 |  | 0.25175 | -0.19792
0.33066 | 0.78311 |  | 272.3123 |  | 0.22557 | -0.17717
0.33086 | 1.1043 |  | 361.4393 |  | 0.19553 | -0.15334
0.33105 | 1.2943 |  | 403.399 |  | 0.16167 | -0.12656
0.33125 | 1.3079 |  | 387.6962 |  | 0.12615 | -0.098539
0.33145 | 1.1389 |  | 314.6189 |  | 0.088821 | -0.069339
0.33164 | 0.80965 |  | 198.5303 |  | 0.049502 | -0.038487
0.33184 | 0.36757 |  | 59.6555 |  | 0.009681 | -0.0070339
0.33203 | -0.12275 |  | -83.5708 |  | -0.030559 | 0.024582
0.33223 | -0.57993 |  | -215.1243 |  | -0.070697 | 0.055873
0.33242 | -0.94364 |  | -320.6362 |  | -0.10869 | 0.0856
0.33262 | -1.2069 |  | -385.7525 |  | -0.14475 | 0.11385
0.33281 | -1.3407 |  | -398.5428 |  | -0.17957 | 0.1409
0.33301 | -1.2999 |  | -354.6934 |  | -0.212 | 0.1662
0.3332 | -1.0539 |  | -261.7752 |  | -0.24084 | 0.18874
0.3334 | -0.5932 |  | -136.4047 |  | -0.26572 | 0.20806
0.33359 | -0.063166 |  | 3.6731 |  | -0.28631 | 0.22416
0.33379 | 0.37931 |  | 142.3887 |  | -0.30228 | 0.23645
0.33398 | 0.75857 |  | 265.1114 |  | -0.31493 | 0.246
0.33418 | 1.0858 |  | 356.7711 |  | -0.32364 | 0.25275
0.33437 | 1.2864 |  | 402.2582 |  | -0.32631 | 0.2548
0.33457 | 1.3127 |  | 390.5292 |  | -0.32414 | 0.25309
0.33477 | 1.1551 |  | 320.894 |  | -0.31754 | 0.24772
0.33496 | 0.83463 |  | 207.0121 |  | -0.30565 | 0.23818
0.33516 | 0.39905 |  | 69.0075 |  | -0.28975 | 0.22576
0.33535 | -0.090295 |  | -74.5285 |  | -0.27007 | 0.21019
0.33555 | -0.55291 |  | -207.3319 |  | -0.2458 | 0.19097
0.33574 | -0.92364 |  | -314.9648 |  | -0.21733 | 0.16862
0.33594 | -1.1942 |  | -383.1091 |  | -0.18534 | 0.14329
0.33613 | -1.3383 |  | -399.5409 |  | -0.15122 | 0.11623
0.33633 | -1.3093 |  | -359.338 |  | -0.11519 | 0.087919
0.33652 | -1.0775 |  | -269.2656 |  | -0.076705 | 0.057698
0.33672 | -0.62892 |  | -145.5449 |  | -0.03729 | 0.02656
0.33691 | -0.097524 |  | -5.9856 |  | 0.0030418 | -0.0051319
0.33711 | 0.35219 |  | 133.2627 |  | 0.043516 | -0.03692
0.3373 | 0.7344 |  | 257.5584 |  | 0.082062 | -0.067267
0.3375 | 1.067 |  | 351.8704 |  | 0.11978 | -0.096797
0.3377 | 1.2783 |  | 400.8736 |  | 0.15545 | -0.12488
0.33789 | 1.3163 |  | 393.117 |  | 0.18801 | -0.1504
0.33809 | 1.1706 |  | 327.049 |  | 0.21949 | -0.17481
0.33828 | 0.86015 |  | 215.4785 |  | 0.24737 | -0.19671
0.33848 | 0.43012 |  | 78.518 |  | 0.27005 | -0.21459
0.33867 | -0.057956 |  | -65.088 |  | 0.28975 | -0.22966
0.33887 | -0.52453 |  | -199.0485 |  | 0.30464 | -0.24089
0.33906 | -0.90205 |  | -308.8325 |  | 0.31425 | -0.24838
0.33926 | -1.1794 |  | -380.084 |  | 0.32113 | -0.25359
0.33945 | -1.3329 |  | -400.3333 |  | 0.32281 | -0.25464
0.33965 | -1.3159 |  | -363.8884 |  | 0.31838 | -0.25104
0.33984 | -1.0993 |  | -276.6864 |  | 0.30981 | -0.24402
0.34004 | -0.66503 |  | -154.7218 |  | 0.29601 | -0.23303
0.34023 | -0.13387 |  | -15.7346 |  | 0.27843 | -0.21902
0.34043 | 0.32407 |  | 124.1189 |  | 0.25779 | -0.20265
0.34063 | 0.71004 |  | 249.9754 |  | 0.23169 | -0.18222
0.34082 | 1.0473 |  | 346.8012 |  | 0.20172 | -0.1584
0.34102 | 1.2691 |  | 399.211 |  | 0.16915 | -0.13253
0.34121 | 1.3195 |  | 395.4588 |  | 0.1335 | -0.10458
0.34141 | 1.1861 |  | 333.1399 |  | 0.096505 | -0.075484
0.3416 | 0.88567 |  | 224.042 |  | 0.058114 | -0.045295
0.3418 | 0.46178 |  | 88.1696 |  | 0.017739 | -0.013615
0.34199 | -0.024131 |  | -55.536 |  | -0.02284 | 0.018328
0.34219 | -0.49512 |  | -190.6424 |  | -0.062267 | 0.04933
0.34238 | -0.87983 |  | -302.5196 |  | -0.10064 | 0.07925
0.34258 | -1.1639 |  | -376.7928 |  | -0.13782 | 0.10828
0.34277 | -1.3284 |  | -400.6742 |  | -0.17263 | 0.13562
0.34297 | -1.3244 |  | -367.8833 |  | -0.20528 | 0.16099
0.34316 | -1.1221 |  | -283.6125 |  | -0.23553 | 0.18438
0.34336 | -0.69888 |  | -163.4098 |  | -0.26107 | 0.2044
0.34355 | -0.16619 |  | -25.0623 |  | -0.28221 | 0.22094
0.34375 | 0.29738 |  | 115.1934 |  | -0.29997 | 0.23448
0.34395 | 0.68563 |  | 242.4274 |  | -0.31325 | 0.24464
0.34414 | 1.0281 |  | 341.6138 |  | -0.32195 | 0.25141
0.34434 | 1.2596 |  | 397.3302 |  | -0.32619 | 0.25461
0.34453 | 1.3219 |  | 397.4695 |  | -0.32529 | 0.25389
0.34473 | 1.2007 |  | 338.8399 |  | -0.31928 | 0.24908
0.34492 | 0.91039 |  | 232.3391 |  | -0.30837 | 0.2404
0.34512 | 0.49287 |  | 97.6956 |  | -0.29323 | 0.22846
0.34531 | 0.008665 |  | -45.9847 |  | -0.27428 | 0.21333
0.34551 | -0.46577 |  | -182.1029 |  | -0.25097 | 0.19503
0.3457 | -0.85737 |  | -295.9697 |  | -0.22332 | 0.17342
0.3459 | -1.1486 |  | -373.1786 |  | -0.19217 | 0.14862
0.34609 | -1.3227 |  | -400.6946 |  | -0.15846 | 0.12186
0.34629 | -1.3304 |  | -371.6396 |  | -0.12259 | 0.093664
0.34648 | -1.1411 |  | -290.3093 |  | -0.084616 | 0.063753
0.34668 | -0.73029 |  | -171.755 |  | -0.04525 | 0.032734
0.34687 | -0.19897 |  | -33.9316 |  | -0.0055406 | 0.0014182
0.34707 | 0.27056 |  | 106.6726 |  | 0.034595 | -0.03016
0.34727 | 0.6622 |  | 235.1275 |  | 0.074403 | -0.061337
0.34746 | 1.0094 |  | 336.617 |  | 0.11184 | -0.090895
0.34766 | 1.2505 |  | 395.6814 |  | 0.14788 | -0.11904
0.34785 | 1.3251 |  | 399.7053 |  | 0.18252 | -0.14589
0.34805 | 1.2154 |  | 344.6138 |  | 0.21352 | -0.17034
0.34824 | 0.93449 |  | 240.566 |  | 0.24151 | -0.19219
0.34844 | 0.52349 |  | 107.0911 |  | 0.26606 | -0.2112
0.34863 | 0.04101 |  | -36.5297 |  | 0.28586 | -0.22654
0.34883 | -0.43686 |  | -173.5793 |  | 0.30161 | -0.2386
0.34902 | -0.83479 |  | -289.4273 |  | 0.31345 | -0.24776
0.34922 | -1.1325 |  | -369.5478 |  | 0.3206 | -0.25326
0.34941 | -1.3153 |  | -400.6406 |  | 0.32264 | -0.25456
0.34961 | -1.335 |  | -375.2906 |  | 0.3197 | -0.25202
0.3498 | -1.16 |  | -296.9377 |  | 0.31172 | -0.24563
0.35 | -0.76256 |  | -180.2545 |  | 0.29922 | -0.23553
0.3502 | -0.23293 |  | -43.24 |  | 0.2828 | -0.22245
0.35039 | 0.24248 |  | 97.5195 |  | 0.26234 | -0.20629
0.35059 | 0.63696 |  | 227.0604 |  | 0.23775 | -0.18674
0.35078 | 0.98826 |  | 330.7305 |  | 0.20842 | -0.16364
0.35098 | 1.2382 |  | 393.0245 |  | 0.17605 | -0.13802
0.35117 | 1.3245 |  | 400.9824 |  | 0.14176 | -0.11096
0.35137 | 1.227 |  | 349.734 |  | 0.10463 | -0.08197
0.35156 | 0.9564 |  | 248.3548 |  | 0.066015 | -0.051487
0.35176 | 0.55239 |  | 116.1007 |  | 0.026408 | -0.020197
0.35195 | 0.072328 |  | -27.507 |  | -0.01412 | 0.011571
0.35215 | -0.40833 |  | -165.5277 |  | -0.054059 | 0.042775
0.35234 | -0.81261 |  | -283.1416 |  | -0.092603 | 0.072913
0.35254 | -1.1166 |  | -365.9157 |  | -0.12973 | 0.10208
0.35273 | -1.3084 |  | -400.4223 |  | -0.16561 | 0.13003
0.35293 | -1.3404 |  | -378.7818 |  | -0.19904 | 0.15605
0.35313 | -1.1797 |  | -303.6914 |  | -0.22886 | 0.17939
0.35332 | -0.79648 |  | -189.1868 |  | -0.25533 | 0.19991
0.35352 | -0.26927 |  | -53.1397 |  | -0.27774 | 0.21736
0.35371 | 0.21291 |  | 87.9085 |  | -0.29561 | 0.23127
0.35391 | 0.61135 |  | 218.9103 |  | -0.30999 | 0.24229
0.3541 | 0.96718 |  | 325.0481 |  | -0.32012 | 0.25013
0.3543 | 1.2261 |  | 390.6113 |  | -0.32508 | 0.25389
0.35449 | 1.3242 |  | 402.306 |  | -0.32517 | 0.2539
0.35469 | 1.2384 |  | 354.6472 |  | -0.31967 | 0.24957
0.35488 | 0.97769 |  | 255.9273 |  | -0.3099 | 0.24168
0.35508 | 0.5814 |  | 125.1962 |  | -0.2965 | 0.23099
0.35527 | 0.10517 |  | -17.9629 |  | -0.27782 | 0.21642
0.35547 | -0.37713 |  | -156.5564 |  | -0.25542 | 0.19874
0.35566 | -0.78747 |  | -275.7725 |  | -0.22898 | 0.17789
0.35586 | -1.0981 |  | -361.3538 |  | -0.19761 | 0.15312
0.35605 | -1.2988 |  | -399.6509 |  | -0.16448 | 0.12663
0.35625 | -1.3429 |  | -382.0707 |  | -0.12966 | 0.099274
0.35645 | -1.1966 |  | -310.2788 |  | -0.092009 | 0.069913
0.35664 | -0.82889 |  | -197.6824 |  | -0.053004 | 0.038991
0.35684 | -0.30522 |  | -62.3186 |  | -0.012698 | 0.0071962
0.35703 | 0.18526 |  | 78.9791 |  | 0.027891 | -0.02479
0.35723 | 0.58696 |  | 211.0381 |  | 0.067186 | -0.055721
0.35742 | 0.94546 |  | 319.1858 |  | 0.10537 | -0.085501
0.35762 | 1.2142 |  | 387.8962 |  | 0.14144 | -0.11385
0.35781 | 1.3239 |  | 403.6179 |  | 0.17562 | -0.14059
0.35801 | 1.2507 |  | 359.9585 |  | 0.2081 | -0.16583
0.3582 | 1.0014 |  | 264.1638 |  | 0.23676 | -0.18838
0.3584 | 0.61225 |  | 134.8855 |  | 0.26187 | -0.20796
0.35859 | 0.13909 |  | -8.1774 |  | 0.28316 | -0.22434
0.35879 | -0.34624 |  | -147.7322 |  | 0.29924 | -0.23683
0.35898 | -0.76363 |  | -268.7889 |  | 0.3112 | -0.24604
0.35918 | -1.0806 |  | -357.0358 |  | 0.31933 | -0.25207
0.35938 | -1.2896 |  | -398.6745 |  | 0.32281 | -0.25463
0.35957 | -1.3454 |  | -384.7946 |  | 0.32138 | -0.25339
0.35977 | -1.2128 |  | -316.3085 |  | 0.31446 | -0.24774
0.35996 | -0.85949 |  | -205.9711 |  | 0.30231 | -0.23808
0.36016 | -0.34034 |  | -71.7082 |  | 0.28651 | -0.22537
0.36035 | 0.15517 |  | 69.6381 |  | 0.26666 | -0.20968
0.36055 | 0.56111 |  | 202.7415 |  | 0.24281 | -0.19088
0.36074 | 0.92367 |  | 312.9395 |  | 0.21546 | -0.16903
0.36094 | 1.2001 |  | 384.7604 |  | 0.18317 | -0.14375
0.36113 | 1.3219 |  | 404.2522 |  | 0.14814 | -0.11602
0.36133 | 1.261 |  | 364.3855 |  | 0.11211 | -0.087443
0.36152 | 1.0218 |  | 271.5101 |  | 0.074115 | -0.0579
0.36172 | 0.64078 |  | 143.8523 |  | 0.034962 | -0.027009
0.36191 | 0.17117 |  | 1.2511 |  | -0.0057312 | 0.0049649
0.36211 | -0.31603 |  | -138.942 |  | -0.046305 | 0.036786
0.3623 | -0.73929 |  | -261.6512 |  | -0.084639 | 0.066935
0.3625 | -1.0633 |  | -352.5928 |  | -0.12237 | 0.096056
0.3627 | -1.2806 |  | -397.7531 |  | -0.15835 | 0.12426
0.36289 | -1.347 |  | -387.6446 |  | -0.19145 | 0.15037
0.36309 | -1.2271 |  | -322.406 |  | -0.22318 | 0.17482
0.36328 | -0.88947 |  | -214.1428 |  | -0.25114 | 0.19654
0.36348 | -0.37638 |  | -80.8107 |  | -0.27338 | 0.21401
0.36367 | 0.12668 |  | 60.5552 |  | -0.29194 | 0.22833
0.36387 | 0.53622 |  | 194.5715 |  | -0.30719 | 0.23998
0.36406 | 0.90061 |  | 306.6255 |  | -0.31825 | 0.24841
0.36426 | 1.1861 |  | 381.3884 |  | -0.32424 | 0.2532
0.36445 | 1.3187 |  | 404.7012 |  | -0.32502 | 0.25396
0.36465 | 1.2704 |  | 368.8264 |  | -0.32127 | 0.25066
0.36484 | 1.0431 |  | 279.0853 |  | -0.31234 | 0.2435
0.36504 | 0.66975 |  | 153.1111 |  | -0.29851 | 0.23282
0.36523 | 0.20427 |  | 10.8637 |  | -0.2812 | 0.219
0.36543 | -0.28475 |  | -130.0213 |  | -0.25966 | 0.20198
0.36562 | -0.7142 |  | -254.3252 |  | -0.23372 | 0.18155
0.36582 | -1.0444 |  | -347.7704 |  | -0.2043 | 0.15815
0.36602 | -1.2699 |  | -396.2745 |  | -0.17143 | 0.13226
0.36621 | -1.3479 |  | -389.927 |  | -0.13606 | 0.10441
0.36641 | -1.2417 |  | -328.0792 |  | -0.098737 | 0.075053
0.3666 | -0.9182 |  | -222.1677 |  | -0.060104 | 0.0445
0.3668 | -0.41095 |  | -89.9877 |  | -0.020836 | 0.013448
0.36699 | 0.096033 |  | 51.2971 |  | 0.019715 | -0.018241
0.36719 | 0.5104 |  | 186.2233 |  | 0.059806 | -0.049862
0.36738 | 0.87881 |  | 300.2506 |  | 0.097748 | -0.079851
0.36758 | 1.1717 |  | 377.9937 |  | 0.1347 | -0.10869
0.36777 | 1.3161 |  | 405.0399 |  | 0.16952 | -0.13589
0.36797 | 1.2797 |  | 373.0701 |  | 0.20144 | -0.16076
0.36816 | 1.0627 |  | 286.387 |  | 0.23152 | -0.18416
0.36836 | 0.69752 |  | 162.1191 |  | 0.25758 | -0.20472
0.36855 | 0.23607 |  | 20.3575 |  | 0.27895 | -0.22131
0.36875 | -0.2541 |  | -121.1309 |  | 0.29658 | -0.23465
0.36895 | -0.68916 |  | -246.962 |  | 0.30925 | -0.24452
0.36914 | -1.0257 |  | -342.8679 |  | 0.31802 | -0.25124
0.36934 | -1.2587 |  | -394.7167 |  | 0.32281 | -0.25475
0.36953 | -1.3469 |  | -392.1365 |  | 0.32182 | -0.25393
0.36973 | -1.2532 |  | -333.7321 |  | 0.31599 | -0.24902
0.36992 | -0.94577 |  | -230.1975 |  | 0.30504 | -0.24013
0.37012 | -0.44778 |  | -99.1329 |  | 0.28955 | -0.22769
0.37031 | 0.065048 |  | 42.1039 |  | 0.27109 | -0.21304
0.37051 | 0.4856 |  | 177.8973 |  | 0.2479 | -0.19508
0.3707 | 0.85562 |  | 293.724 |  | 0.22002 | -0.17301
0.3709 | 1.1558 |  | 374.2874 |  | 0.18907 | -0.14833
0.37109 | 1.3115 |  | 404.9827 |  | 0.15497 | -0.12142
0.37129 | 1.2869 |  | 376.8789 |  | 0.11879 | -0.092982
0.37148 | 1.0821 |  | 293.4064 |  | 0.081488 | -0.063737
0.37168 | 0.72485 |  | 171.0967 |  | 0.042307 | -0.0329
0.37188 | 0.26753 |  | 29.9593 |  | 0.0016645 | -0.00092636
0.37207 | -0.22219 |  | -112.0879 |  | -0.038885 | 0.030833
0.37227 | -0.6632 |  | -239.5163 |  | -0.078107 | 0.061577
0.37246 | -1.0061 |  | -338.0277 |  | -0.11566 | 0.091
0.37266 | -1.2464 |  | -393.2648 |  | -0.15178 | 0.1192
0.37285 | -1.3472 |  | -394.4355 |  | -0.18585 | 0.14579
0.37305 | -1.2676 |  | -339.4723 |  | -0.21725 | 0.17029
0.37324 | -0.97541 |  | -238.3888 |  | -0.24565 | 0.1924
0.37344 | -0.48449 |  | -108.6386 |  | -0.27008 | 0.2114
0.37363 | 0.033445 |  | 32.4044 |  | -0.28963 | 0.22654
0.37383 | 0.45849 |  | 169.0497 |  | -0.30487 | 0.23826
0.37402 | 0.83146 |  | 286.7124 |  | -0.31653 | 0.24722
0.37422 | 1.1387 |  | 370.0959 |  | -0.32371 | 0.25278
0.37441 | 1.3058 |  | 404.516 |  | -0.32577 | 0.25447
0.37461 | 1.2943 |  | 380.4984 |  | -0.32304 | 0.25221
0.3748 | 1.1008 |  | 300.3413 |  | -0.31514 | 0.24571
0.375 | 0.75278 |  | 179.9612 |  | -0.30208 | 0.23536
0.3752 | 0.30014 |  | 39.4695 |  | -0.28504 | 0.22201
0.37539 | -0.19036 |  | -103.027 |  | -0.26462 | 0.20587
0.37559 | -0.63674 |  | -231.8023 |  | -0.24014 | 0.18655
0.37578 | -0.98678 |  | -332.5566 |  | -0.21122 | 0.16383
0.37598 | -1.2349 |  | -390.9393 |  | -0.17847 | 0.13792
0.37617 | -1.3466 |  | -395.8377 |  | -0.14322 | 0.10998
0.37637 | -1.2796 |  | -344.4352 |  | -0.10651 | 0.081123
0.37656 | -1.0018 |  | -245.9545 |  | -0.068326 | 0.051218
0.37676 | -0.51983 |  | -117.6567 |  | -0.028948 | 0.020127
0.37695 | 0.0026436 |  | 23.0389 |  | 0.011213 | -0.0117
0.37715 | 0.4332 |  | 160.4535 |  | 0.051648 | -0.043457
0.37734 | 0.80871 |  | 279.9738 |  | 0.090753 | -0.074104
0.37754 | 1.1234 |  | 366.244 |  | 0.12751 | -0.10298
0.37773 | 1.3014 |  | 404.3053 |  | 0.16226 | -0.13017
0.37793 | 1.3018 |  | 384.2028 |  | 0.19517 | -0.15596
0.37812 | 1.1198 |  | 307.3552 |  | 0.22558 | -0.17969
0.37832 | 0.78025 |  | 188.9442 |  | 0.25236 | -0.20052
0.37852 | 0.33244 |  | 49.1445 |  | 0.27505 | -0.21824
0.37871 | -0.15823 |  | -93.7286 |  | 0.29357 | -0.23243
0.37891 | -0.61002 |  | -223.8256 |  | 0.30719 | -0.2429
0.3791 | -0.96658 |  | -326.8547 |  | 0.31639 | -0.25001
0.3793 | -1.2217 |  | -388.4956 |  | 0.32155 | -0.25369
0.37949 | -1.3437 |  | -397.2443 |  | 0.32184 | -0.25377
0.37969 | -1.289 |  | -349.4707 |  | 0.31747 | -0.25015
0.37988 | -1.0262 |  | -253.5845 |  | 0.30811 | -0.24247
0.38008 | -0.55466 |  | -126.6169 |  | 0.2934 | -0.23077
0.38027 | -0.028733 |  | 13.89 |  | 0.27462 | -0.21586
0.38047 | 0.40808 |  | 152.0206 |  | 0.25239 | -0.19831
0.38066 | 0.78568 |  | 273.0577 |  | 0.22595 | -0.17753
0.38086 | 1.1062 |  | 361.9113 |  | 0.19574 | -0.15366
0.38105 | 1.295 |  | 403.5494 |  | 0.16236 | -0.12729
0.38125 | 1.3076 |  | 387.4141 |  | 0.12611 | -0.098735
0.38145 | 1.1369 |  | 313.967 |  | 0.088777 | -0.069279
0.38164 | 0.80633 |  | 197.6761 |  | 0.050137 | -0.038852
0.38184 | 0.36401 |  | 58.6662 |  | 0.0096124 | -0.007075
0.38203 | -0.12614 |  | -84.5731 |  | -0.030576 | 0.024568
0.38223 | -0.58272 |  | -216.0577 |  | -0.069744 | 0.055324
0.38242 | -0.94573 |  | -321.4314 |  | -0.10814 | 0.08529
0.38262 | -1.2076 |  | -386.2226 |  | -0.14491 | 0.11399
0.38281 | -1.3397 |  | -398.5953 |  | -0.17958 | 0.14097
0.38301 | -1.2986 |  | -354.344 |  | -0.21183 | 0.16614
0.3832 | -1.0525 |  | -261.0831 |  | -0.24064 | 0.18864
0.3834 | -0.59202 |  | -135.5683 |  | -0.26504 | 0.20763
0.38359 | -0.062264 |  | 4.4595 |  | -0.28527 | 0.22339
0.38379 | 0.38142 |  | 143.1049 |  | -0.30227 | 0.23629
0.38398 | 0.76138 |  | 265.7273 |  | -0.31556 | 0.24653
0.38418 | 1.0879 |  | 357.2305 |  | -0.32327 | 0.25275
0.38438 | 1.2876 |  | 402.472 |  | -0.32582 | 0.25443
0.38457 | 1.3122 |  | 390.3299 |  | -0.32397 | 0.25279
0.38477 | 1.153 |  | 320.2855 |  | -0.31667 | 0.24714
0.38496 | 0.83197 |  | 206.169 |  | -0.30489 | 0.23784
0.38516 | 0.39592 |  | 68.105 |  | -0.28951 | 0.22575
0.38535 | -0.093279 |  | -75.2708 |  | -0.26964 | 0.2099
0.38555 | -0.55458 |  | -207.8467 |  | -0.24535 | 0.19078
0.38574 | -0.92441 |  | -315.3217 |  | -0.21707 | 0.16868
0.38594 | -1.194 |  | -383.2641 |  | -0.18501 | 0.1432
0.38613 | -1.3369 |  | -399.4267 |  | -0.15068 | 0.11597
0.38633 | -1.3079 |  | -358.9236 |  | -0.11469 | 0.087618
0.38652 | -1.0759 |  | -268.521 |  | -0.076532 | 0.057639
0.38672 | -0.62611 |  | -144.5513 |  | -0.037206 | 0.026673
0.38691 | -0.094638 |  | -4.9431 |  | 0.0030048 | -0.0052
0.38711 | 0.3545 |  | 134.2483 |  | 0.043477 | -0.037083
0.3873 | 0.73687 |  | 258.3866 |  | 0.082367 | -0.067556
0.3875 | 1.0692 |  | 352.4123 |  | 0.11955 | -0.096793
0.3877 | 1.2796 |  | 401.1148 |  | 0.15495 | -0.12447
0.38789 | 1.3168 |  | 392.9563 |  | 0.18853 | -0.15055
0.38809 | 1.1696 |  | 326.4748 |  | 0.21963 | -0.17488
0.38828 | 0.85788 |  | 214.7094 |  | 0.24704 | -0.1963
0.38848 | 0.42734 |  | 77.6727 |  | 0.27058 | -0.21456
0.38867 | -0.060951 |  | -65.9396 |  | 0.28935 | -0.22913
0.38887 | -0.52671 |  | -199.7623 |  | 0.30389 | -0.24028
0.38906 | -0.90343 |  | -309.3592 |  | 0.31511 | -0.2487
0.38926 | -1.1803 |  | -380.3349 |  | 0.32114 | -0.25326
0.38945 | -1.3333 |  | -400.1126 |  | 0.32167 | -0.25378
0.38965 | -1.3163 |  | -363.1959 |  | 0.31813 | -0.25074
0.38984 | -1.0984 |  | -275.6728 |  | 0.3095 | -0.24356
0.39004 | -0.66063 |  | -153.4287 |  | 0.29565 | -0.23267
0.39023 | -0.12785 |  | -14.3225 |  | 0.27853 | -0.21907
0.39043 | 0.32795 |  | 125.3901 |  | 0.25714 | -0.20224
0.39062 | 0.71278 |  | 251.01 |  | 0.23107 | -0.1817
0.39082 | 1.0506 |  | 347.4937 |  | 0.20145 | -0.15805
0.39102 | 1.2711 |  | 399.4959 |  | 0.168 | -0.13177
0.39121 | 1.3196 |  | 395.2163 |  | 0.13277 | -0.10397
0.39141 | 1.1843 |  | 332.3223 |  | 0.096384 | -0.075178
0.3916 | 0.88166 |  | 222.9568 |  | 0.05767 | -0.044819
0.3918 | 0.45697 |  | 86.9923 |  | 0.017565 | -0.013197
0.39199 | -0.028905 |  | -56.6664 |  | -0.023388 | 0.018891
0.39219 | -0.49854 |  | -191.5643 |  | -0.063324 | 0.050183
0.39238 | -0.88144 |  | -303.2301 |  | -0.10144 | 0.080022
0.39258 | -1.1641 |  | -377.2056 |  | -0.13823 | 0.10867
0.39277 | -1.327 |  | -400.7214 |  | -0.17285 | 0.1357
0.39297 | -1.3226 |  | -367.5764 |  | -0.20576 | 0.1612
0.39316 | -1.1198 |  | -282.9117 |  | -0.2359 | 0.18468
0.39336 | -0.69574 |  | -162.3342 |  | -0.26142 | 0.20472
0.39355 | -0.16306 |  | -23.8174 |  | -0.28252 | 0.22112
0.39375 | 0.30029 |  | 116.2779 |  | -0.2998 | 0.23426
0.39395 | 0.68822 |  | 243.2115 |  | -0.3134 | 0.24461
0.39414 | 1.0298 |  | 342.1434 |  | -0.32235 | 0.25181
0.39434 | 1.2605 |  | 397.5704 |  | -0.32615 | 0.25474
0.39453 | 1.3214 |  | 397.2025 |  | -0.32514 | 0.2538
0.39473 | 1.1977 |  | 337.9352 |  | -0.31935 | 0.24923
0.39492 | 0.90593 |  | 231.0866 |  | -0.30842 | 0.24055
0.39512 | 0.48804 |  | 96.3936 |  | -0.29299 | 0.22838
0.39531 | 0.0042342 |  | -47.1714 |  | -0.27415 | 0.2133
0.39551 | -0.46892 |  | -183.04 |  | -0.25102 | 0.1951
0.3957 | -0.85993 |  | -296.6873 |  | -0.22343 | 0.17354
0.3959 | -1.1502 |  | -373.6613 |  | -0.19249 | 0.14893
0.39609 | -1.3225 |  | -400.8371 |  | -0.15858 | 0.12201
0.39629 | -1.3286 |  | -371.4236 |  | -0.12249 | 0.093512
0.39648 | -1.1383 |  | -289.7626 |  | -0.084461 | 0.063669
0.39668 | -0.72898 |  | -171.0244 |  | -0.045083 | 0.032679
0.39687 | -0.19825 |  | -33.264 |  | -0.005531 | 0.0012923
0.39707 | 0.27312 |  | 107.1495 |  | 0.035186 | -0.030514
0.39727 | 0.6638 |  | 235.4447 |  | 0.074979 | -0.061606
0.39746 | 1.0099 |  | 336.7692 |  | 0.11187 | -0.09079
0.39766 | 1.2508 |  | 395.539 |  | 0.1483 | -0.11926
0.39785 | 1.3231 |  | 399.1229 |  | 0.18268 | -0.14615
0.39805 | 1.2115 |  | 343.6371 |  | 0.2134 | -0.17025
0.39824 | 0.9299 |  | 239.4097 |  | 0.24175 | -0.19225
0.39844 | 0.51882 |  | 105.9305 |  | 0.26599 | -0.21121
0.39863 | 0.037141 |  | -37.6287 |  | 0.28578 | -0.22658
0.39883 | -0.43982 |  | -174.5171 |  | 0.30197 | -0.23899
0.39902 | -0.83633 |  | -290.0326 |  | 0.31352 | -0.24792
0.39922 | -1.1327 |  | -369.7921 |  | 0.32057 | -0.25309
0.39941 | -1.3144 |  | -400.5742 |  | 0.32261 | -0.2545
0.39961 | -1.3329 |  | -374.9534 |  | 0.31894 | -0.25167
0.3998 | -1.158 |  | -296.4068 |  | 0.31153 | -0.24537