## EtaStar_Disp
η* 計算シート (変位入力版) Disp→Acc: a = -(2πf)²·d/1000
■ 入力パラメータ
サンプリング周波数 fs |  | Hz | A列全体平均から自動算出
データ点数 N |  | 点
加振周波数 f | 50 | Hz | 黄色: 加振周波数
粉体質量 m_p | 1.61 | g | 黄色: 粉体のみ(基準ジグなら 0)
容器質量 m_c | 2.1 | g | 黄色: 容器(ジグ)質量
合計質量 m_tot |  | g
角周波数 ω |  | rad/s
■ 使い方
1. 「TimeData」シート: A列=時刻[s], B列=力[N], C列=変位[mm] を貼り付け
2. 黄色セルに 加振周波数 f, 粉体質量 m_p, 容器質量 m_c を入力
3. ★ η* の行に答えが自動表示
※ 加速度は a = -(2πf)²·d/1000 でシート内部換算
■ 計算式
D(f) = Σ d[n]·exp(-j2πf·t[n]) ※d はmm単位の生DFT
X(f) = -(2πf)²·D/1000 ※加速度DFT [m/s²]
Y(f) = Σ F[n]·exp(-j2πf·t[n]) ※力DFT
η* = -2π·Im(X*·Y) / (m_tot · ¦X¦²) ※論文式(2)
■ 計算結果
項目 | 値 | 単位 | 備考
Re(D) [変位DFT, mm単位]
Im(D) [変位DFT, mm単位]
Re(Y) [力DFT]
Im(Y) [力DFT]
Re(X) [加速度DFT = -ω²·D/1000]
Im(X)
¦X¦² (加速度パワー)
Re(P_cross) = Re(X)·Re(Y)+Im(X)·Im(Y)
Im(P_cross) = Re(X)·Im(Y)-Im(X)·Re(Y)
A_disp (変位振幅) |  | mm
A_acc (加速度振幅) |  | m/s²
v_c,max (容器最大速度) |  | m/s
★ η* (Reduced Loss Factor) |  | - | 論文 式(2)
(検算) E_diss [J] |  | J
(検算) 基準KE ½·m_tot·v² [J] |  | J
(検算) E_diss / KE |  | - | η* と一致するはず

## EtaStar_Acc
η* 計算シート (加速度入力版) Acc 直接使用
■ 入力パラメータ
サンプリング周波数 fs |  | Hz | A列全体平均から自動算出
データ点数 N |  | 点
加振周波数 f | 300 | Hz | 黄色: 加振周波数
粉体質量 m_p | 0.78 | g | 黄色: 粉体のみ(基準ジグなら 0)
容器質量 m_c | 0.88 | g | 黄色: 容器(ジグ)質量
合計質量 m_tot |  | g
角周波数 ω |  | rad/s
■ 使い方
1. 「TimeData」シート: A列=時刻[s], B列=力[N], D列=加速度[m/s²] を貼り付け
2. 黄色セルに 加振周波数 f, 粉体質量 m_p, 容器質量 m_c を入力
3. ★ η* の行に答えが自動表示
※ 加速度を直接使用(微分・変換なし)
■ 計算式
X(f) = Σ a[n]·exp(-j2πf·t[n]) ※加速度DFT [m/s²]
Y(f) = Σ F[n]·exp(-j2πf·t[n]) ※力DFT
η* = -2π·Im(X*·Y) / (m_tot · ¦X¦²) ※論文式(2)
■ 計算結果
項目 | 値 | 単位 | 備考
Re(Y) [力DFT]
Im(Y) [力DFT]
Re(X) [加速度DFT]
Im(X) [加速度DFT]
¦X¦² (加速度パワー)
Re(P_cross) = Re(X)·Re(Y)+Im(X)·Im(Y)
Im(P_cross) = Re(X)·Im(Y)-Im(X)·Re(Y)
A_acc (加速度振幅) |  | m/s²
v_c,max (容器最大速度) |  | m/s
★ η* (Reduced Loss Factor) |  | - | 論文 式(2)
(検算) E_diss [J] |  | J
(検算) 基準KE ½·m_tot·v² [J] |  | J
(検算) E_diss / KE |  | - | η* と一致するはず

## TimeData
時刻 t [s] | 力 F [N] | 変位 d [mm] ← Disp版で使う | 加速度 a [m/s²] ← Acc版で使う
0 | -1.2997 |  | -417.1494 | ← A: 時刻[s], B: 力[N] は両方で使用 | 0.29988 | -0.236
1.9531e-05 | -1.3121 |  | -418.472 | ← C: 変位[mm] → EtaStar_Disp シート | 0.28336 | -0.22279
3.9063e-05 | -1.324 |  | -419.4251 | ← D: 加速度[m/s²] → EtaStar_Acc シート | 0.26342 | -0.20692
5.8594e-05 | -1.3351 |  | -419.656 | ※ どちらか片方のみ埋めればOK(使う方のシートで計算) | 0.23863 | -0.18741
7.8125e-05 | -1.3445 |  | -419.044 |  | 0.20914 | -0.16401
9.7656e-05 | -1.352 |  | -417.678 |  | 0.17738 | -0.1388
0.00011719 | -1.3601 |  | -415.9726 |  | 0.14286 | -0.11167
0.00013672 | -1.3679 |  | -413.7211 |  | 0.10543 | -0.082425
0.00015625 | -1.3734 |  | -410.7588 |  | 0.067588 | -0.052527
0.00017578 | -1.377 |  | -407.5384 |  | 0.028356 | -0.021652
0.00019531 | -1.3776 |  | -403.4906 |  | -0.012634 | 0.010316
0.00021484 | -1.3743 |  | -398.5003 |  | -0.05252 | 0.041699
0.00023437 | -1.3687 |  | -393.3358 |  | -0.091279 | 0.072059
0.00025391 | -1.362 |  | -387.5541 |  | -0.12917 | 0.10154
0.00027344 | -1.3536 |  | -381.1729 |  | -0.16467 | 0.1293
0.00029297 | -1.3427 |  | -374.6308 |  | -0.19745 | 0.15492
0.0003125 | -1.3287 |  | -367.2729 |  | -0.22773 | 0.17853
0.00033203 | -1.3116 |  | -359.2295 |  | -0.25454 | 0.19949
0.00035156 | -1.292 |  | -350.8695 |  | -0.27725 | 0.2171
0.00037109 | -1.2698 |  | -341.8729 |  | -0.29603 | 0.23143
0.00039063 | -1.2448 |  | -332.6824 |  | -0.31029 | 0.24245
0.00041016 | -1.2165 |  | -323.2456 |  | -0.31986 | 0.24993
0.00042969 | -1.1841 |  | -313.015 |  | -0.32511 | 0.25398
0.00044922 | -1.1494 |  | -302.3037 |  | -0.32545 | 0.2543
0.00046875 | -1.1122 |  | -291.1559 |  | -0.32072 | 0.25035
0.00048828 | -1.0715 |  | -279.6744 |  | -0.31145 | 0.24284
0.00050781 | -1.0296 |  | -268.104 |  | -0.29741 | 0.23188
0.00052734 | -0.98699 |  | -256.2449 |  | -0.27917 | 0.21739
0.00054688 | -0.94238 |  | -243.9643 |  | -0.25722 | 0.20008
0.00056641 | -0.89445 |  | -231.1897 |  | -0.23028 | 0.17892
0.00058594 | -0.84659 |  | -218.1306 |  | -0.19963 | 0.15465
0.00060547 | -0.7999 |  | -205.0026 |  | -0.16721 | 0.12898
0.000625 | -0.75087 |  | -191.7256 |  | -0.13183 | 0.10111
0.00064453 | -0.70194 |  | -178.3771 |  | -0.094003 | 0.071433
0.00066406 | -0.6536 |  | -164.8284 |  | -0.055219 | 0.040737
0.00068359 | -0.60341 |  | -150.8615 |  | -0.015514 | 0.0092554
0.00070312 | -0.55274 |  | -136.7007 |  | 0.024939 | -0.02229
0.00072266 | -0.50181 |  | -122.4619 |  | 0.064688 | -0.053567
0.00074219 | -0.45199 |  | -108.1727 |  | 0.10255 | -0.083583
0.00076172 | -0.4017 |  | -93.9869 |  | 0.13912 | -0.11203
0.00078125 | -0.34936 |  | -79.5596 |  | 0.17401 | -0.1393
0.00080078 | -0.2978 |  | -64.8351 |  | 0.20587 | -0.16433
0.00082031 | -0.247 |  | -50.0908 |  | 0.23471 | -0.18674
0.00083984 | -0.19665 |  | -35.2915 |  | 0.26033 | -0.20677
0.00085938 | -0.14639 |  | -20.6656 |  | 0.28121 | -0.22304
0.00087891 | -0.097282 |  | -6.1439 |  | 0.29746 | -0.23559
0.00089844 | -0.05087 |  | 8.6311 |  | 0.31039 | -0.2455
0.00091797 | -0.0048716 |  | 23.5568 |  | 0.31851 | -0.25154
0.0009375 | 0.040532 |  | 38.2823 |  | 0.32155 | -0.25374
0.00095703 | 0.084496 |  | 52.6835 |  | 0.32042 | -0.2527
0.00097656 | 0.1281 |  | 67.1784 |  | 0.31362 | -0.24716
0.00099609 | 0.17182 |  | 81.7446 |  | 0.30184 | -0.23773
0.0010156 | 0.21575 |  | 96.0328 |  | 0.28639 | -0.22527
0.0010352 | 0.25891 |  | 110.498 |  | 0.26678 | -0.2097
0.0010547 | 0.30225 |  | 124.9941 |  | 0.2431 | -0.19112
0.0010742 | 0.34504 |  | 138.7934 |  | 0.21516 | -0.16895
0.0010938 | 0.38663 |  | 152.5076 |  | 0.18329 | -0.14375
0.0011133 | 0.42941 |  | 166.5708 |  | 0.14897 | -0.11675
0.0011328 | 0.47197 |  | 180.2286 |  | 0.11279 | -0.0883
0.0011523 | 0.51346 |  | 193.5185 |  | 0.074679 | -0.058432
0.0011719 | 0.5544 |  | 206.8558 |  | 0.035341 | -0.027324
0.0011914 | 0.59458 |  | 219.8429 |  | -0.0046991 | 0.0041526
0.0012109 | 0.63433 |  | 232.4246 |  | -0.045148 | 0.035578
0.0012305 | 0.67391 |  | 245.0163 |  | -0.084764 | 0.066638
0.00125 | 0.71333 |  | 257.4482 |  | -0.12211 | 0.096026
0.0012695 | 0.75099 |  | 269.2274 |  | -0.15729 | 0.1236
0.0012891 | 0.78753 |  | 280.5276 |  | -0.19153 | 0.15017
0.0013086 | 0.82473 |  | 291.8846 |  | -0.22271 | 0.17439
0.0013281 | 0.86195 |  | 303.1883 |  | -0.24959 | 0.19548
0.0013477 | 0.89809 |  | 313.9787 |  | -0.27382 | 0.21421
0.0013672 | 0.93182 |  | 324.0468 |  | -0.2929 | 0.2291
0.0013867 | 0.96415 |  | 333.7126 |  | -0.3071 | 0.24016
0.0014062 | 0.99613 |  | 343.1299 |  | -0.31878 | 0.24891
0.0014258 | 1.0269 |  | 352.049 |  | -0.325 | 0.25372
0.0014453 | 1.0576 |  | 360.8223 |  | -0.32549 | 0.25412
0.0014648 | 1.0872 |  | 369.2893 |  | -0.3221 | 0.25124
0.0014844 | 1.1141 |  | 376.6575 |  | -0.31362 | 0.24445
0.0015039 | 1.1397 |  | 383.3673 |  | -0.30022 | 0.23397
0.0015234 | 1.1642 |  | 389.8336 |  | -0.28316 | 0.22039
0.001543 | 1.1867 |  | 395.4402 |  | -0.26147 | 0.20324
0.0015625 | 1.208 |  | 400.6836 |  | -0.23577 | 0.18302
0.001582 | 1.2297 |  | 406.2151 |  | -0.20675 | 0.16006
0.0016016 | 1.2497 |  | 410.6934 |  | -0.17353 | 0.13402
0.0016211 | 1.2657 |  | 413.9472 |  | -0.1383 | 0.10613
0.0016406 | 1.2803 |  | 417.0003 |  | -0.10161 | 0.077019
0.0016602 | 1.2935 |  | 419.2717 |  | -0.062569 | 0.046403
0.0016797 | 1.3052 |  | 421.0132 |  | -0.022886 | 0.015151
0.0016992 | 1.3166 |  | 422.5729 |  | 0.017055 | -0.016294
0.0017188 | 1.3253 |  | 423.2258 |  | 0.056965 | -0.047582
0.0017383 | 1.3319 |  | 423.2833 |  | 0.095505 | -0.077909
0.0017578 | 1.3365 |  | 422.4311 |  | 0.13248 | -0.1069
0.0017773 | 1.338 |  | 420.7475 |  | 0.16744 | -0.13422
0.0017969 | 1.3393 |  | 419.0972 |  | 0.19982 | -0.15961
0.0018164 | 1.3387 |  | 416.5972 |  | 0.22973 | -0.18292
0.0018359 | 1.3352 |  | 413.2802 |  | 0.25578 | -0.20332
0.0018555 | 1.3309 |  | 409.8786 |  | 0.27712 | -0.22008
0.001875 | 1.3241 |  | 405.3648 |  | 0.29485 | -0.23353
0.0018945 | 1.3146 |  | 399.8132 |  | 0.30842 | -0.24382
0.0019141 | 1.3038 |  | 394.3201 |  | 0.31738 | -0.25085
0.0019336 | 1.2912 |  | 388.2151 |  | 0.32194 | -0.25424
0.0019531 | 1.2774 |  | 381.3327 |  | 0.32145 | -0.2535
0.0019727 | 1.2615 |  | 374.188 |  | 0.31562 | -0.24859
0.0019922 | 1.2429 |  | 366.1264 |  | 0.30463 | -0.23978
0.0020117 | 1.223 |  | 357.5371 |  | 0.28977 | -0.22804
0.0020313 | 1.2017 |  | 348.7453 |  | 0.27162 | -0.21358
0.0020508 | 1.1776 |  | 339.2321 |  | 0.24868 | -0.19542
0.0020703 | 1.1527 |  | 329.4682 |  | 0.22073 | -0.17346
0.0020898 | 1.1267 |  | 319.0796 |  | 0.18994 | -0.14896
0.0021094 | 1.098 |  | 307.8551 |  | 0.15674 | -0.12272
0.0021289 | 1.0679 |  | 296.7619 |  | 0.12016 | -0.094303
0.0021484 | 1.0373 |  | 285.3437 |  | 0.082402 | -0.064465
0.002168 | 1.0052 |  | 273.1659 |  | 0.044081 | -0.034001
0.0021875 | 0.97085 |  | 260.8585 |  | 0.0033788 | -0.0022125
0.002207 | 0.9351 |  | 248.2569 |  | -0.03753 | 0.029843
0.0022266 | 0.89885 |  | 235.2417 |  | -0.076401 | 0.060404
0.0022461 | 0.86117 |  | 222.0278 |  | -0.11429 | 0.089998
0.0022656 | 0.82269 |  | 208.5911 |  | -0.15091 | 0.11856
0.0022852 | 0.78335 |  | 195.0082 |  | -0.18446 | 0.14479
0.0023047 | 0.74189 |  | 181.0835 |  | -0.21564 | 0.16924
0.0023242 | 0.69964 |  | 167.029 |  | -0.245 | 0.192
0.0023437 | 0.65668 |  | 152.8606 |  | -0.26946 | 0.21103
0.0023633 | 0.61265 |  | 138.3016 |  | -0.28835 | 0.22591
0.0023828 | 0.56811 |  | 123.813 |  | -0.30432 | 0.23796
0.0024023 | 0.52207 |  | 109.2031 |  | -0.3164 | 0.24714
0.0024219 | 0.4756 |  | 94.47 |  | -0.32337 | 0.25264
0.0024414 | 0.42941 |  | 79.8791 |  | -0.32583 | 0.25437
0.0024609 | 0.3813 |  | 64.8364 |  | -0.3231 | 0.25217
0.0024805 | 0.33137 |  | 49.8212 |  | -0.31505 | 0.24574
0.0025 | 0.28116 |  | 35.0518 |  | -0.30263 | 0.23582
0.0025195 | 0.22979 |  | 19.8204 |  | -0.28656 | 0.2231
0.0025391 | 0.1772 |  | 4.9277 |  | -0.26606 | 0.20702
0.0025586 | 0.12473 |  | -9.6434 |  | -0.24078 | 0.18728
0.0025781 | 0.072371 |  | -24.8579 |  | -0.21188 | 0.16433
0.0025977 | 0.021554 |  | -39.878 |  | -0.17973 | 0.1389
0.0026172 | -0.027136 |  | -54.5056 |  | -0.14536 | 0.1118
0.0026367 | -0.074657 |  | -69.2099 |  | -0.109 | 0.083137
0.0026563 | -0.12144 |  | -83.7822 |  | -0.07008 | 0.052576
0.0026758 | -0.16927 |  | -98.3453 |  | -0.03035 | 0.021085
0.0026953 | -0.2163 |  | -112.561 |  | 0.0096446 | -0.010415
0.0027148 | -0.26177 |  | -126.7993 |  | 0.049783 | -0.041734
0.0027344 | -0.30859 |  | -141.2897 |  | 0.088013 | -0.071989
0.0027539 | -0.35449 |  | -155.039 |  | 0.12509 | -0.10114
0.0027734 | -0.39915 |  | -168.7568 |  | 0.16139 | -0.12936
0.002793 | -0.44409 |  | -182.5593 |  | 0.19413 | -0.15517
0.0028125 | -0.48779 |  | -195.5832 |  | 0.22376 | -0.17827
0.002832 | -0.53105 |  | -208.7126 |  | 0.25111 | -0.19944
0.0028516 | -0.57408 |  | -221.8832 |  | 0.27379 | -0.21731
0.0028711 | -0.61649 |  | -234.4415 |  | 0.29168 | -0.23103
0.0028906 | -0.65818 |  | -246.7841 |  | 0.30612 | -0.24198
0.0029102 | -0.69817 |  | -258.738 |  | 0.31632 | -0.24982
0.0029297 | -0.73757 |  | -270.3189 |  | 0.32143 | -0.25349
0.0029492 | -0.777 |  | -281.8933 |  | 0.32165 | -0.2535
0.0029688 | -0.81495 |  | -292.9964 |  | 0.31753 | -0.24997
0.0029883 | -0.85169 |  | -303.6931 |  | 0.30826 | -0.24241
0.0030078 | -0.88794 |  | -314.2381 |  | 0.29352 | -0.23095
0.0030273 | -0.92286 |  | -324.1553 |  | 0.27545 | -0.21656
0.0030469 | -0.95634 |  | -333.6701 |  | 0.2536 | -0.19928
0.0030664 | -0.98905 |  | -342.9123 |  | 0.22655 | -0.17822
0.0030859 | -1.0208 |  | -351.7412 |  | 0.19655 | -0.15442
0.0031055 | -1.0512 |  | -360.2173 |  | 0.16389 | -0.12847
0.003125 | -1.0799 |  | -367.8497 |  | 0.12773 | -0.10001
0.0031445 | -1.107 |  | -375.0497 |  | 0.090437 | -0.070666
0.0031641 | -1.1333 |  | -381.9707 |  | 0.05152 | -0.04029
0.0031836 | -1.1577 |  | -387.9487 |  | 0.010829 | -0.0082176
0.0032031 | -1.18 |  | -393.4138 |  | -0.028786 | 0.023295
0.0032227 | -1.2012 |  | -398.3786 |  | -0.068473 | 0.05408
0.0032422 | -1.2219 |  | -403.0632 |  | -0.10731 | 0.08438
0.0032617 | -1.2422 |  | -407.6855 |  | -0.14294 | 0.11258
0.0032812 | -1.2597 |  | -411.022 |  | -0.17818 | 0.13987
0.0033008 | -1.2746 |  | -413.5465 |  | -0.21128 | 0.16575
0.0033203 | -1.2892 |  | -415.9858 |  | -0.23915 | 0.18761
0.0033398 | -1.3021 |  | -417.4189 |  | -0.26433 | 0.20678
0.0033594 | -1.3141 |  | -418.5053 |  | -0.28574 | 0.22343
0.0033789 | -1.3259 |  | -419.4623 |  | -0.3018 | 0.23603
0.0033984 | -1.3357 |  | -419.2365 |  | -0.31497 | 0.24608
0.003418 | -1.3446 |  | -418.4852 |  | -0.32375 | 0.25288
0.0034375 | -1.353 |  | -417.1695 |  | -0.32609 | 0.25468
0.003457 | -1.36 |  | -414.833 |  | -0.32403 | 0.25287
0.0034766 | -1.3666 |  | -412.427 |  | -0.31751 | 0.24757
0.0034961 | -1.3718 |  | -409.6912 |  | -0.30608 | 0.23864
0.0035156 | -1.3744 |  | -406.0028 |  | -0.29069 | 0.22652
0.0035352 | -1.3744 |  | -401.733 |  | -0.27057 | 0.2107
0.0035547 | -1.371 |  | -396.766 |  | -0.2464 | 0.19172
0.0035742 | -1.365 |  | -391.1689 |  | -0.21836 | 0.16949
0.0035938 | -1.3576 |  | -385.2855 |  | -0.18635 | 0.14423
0.0036133 | -1.3487 |  | -378.889 |  | -0.15266 | 0.11749
0.0036328 | -1.3375 |  | -372.0311 |  | -0.11665 | 0.08898
0.0036523 | -1.323 |  | -364.5141 |  | -0.077856 | 0.058548
0.0036719 | -1.3045 |  | -356.2421 |  | -0.038503 | 0.027413
0.0036914 | -1.2832 |  | -347.6745 |  | 0.0011976 | -0.0039374
0.0037109 | -1.2599 |  | -338.633 |  | 0.041414 | -0.035409
0.0037305 | -1.2334 |  | -329.2761 |  | 0.080556 | -0.066122
0.00375 | -1.2041 |  | -319.7044 |  | 0.11795 | -0.095589
0.0037695 | -1.1715 |  | -309.3706 |  | 0.15387 | -0.12375
0.0037891 | -1.1358 |  | -298.4004 |  | 0.18732 | -0.14981
0.0038086 | -1.0976 |  | -287.1078 |  | 0.21815 | -0.17382
0.0038281 | -1.0558 |  | -275.5674 |  | 0.24628 | -0.19579
0.0038477 | -1.0139 |  | -263.9379 |  | 0.26949 | -0.214
0.0038672 | -0.97075 |  | -251.9999 |  | 0.28825 | -0.22833
0.0038867 | -0.92543 |  | -239.5008 |  | 0.30391 | -0.24021
0.0039062 | -0.87869 |  | -226.7105 |  | 0.31459 | -0.24862
0.0039258 | -0.83056 |  | -213.6072 |  | 0.32062 | -0.25306
0.0039453 | -0.78298 |  | -200.281 |  | 0.32265 | -0.25442
0.0039648 | -0.73439 |  | -187.06 |  | 0.31877 | -0.2513
0.0039844 | -0.68494 |  | -173.6804 |  | 0.30986 | -0.24395
0.0040039 | -0.63616 |  | -160.0841 |  | 0.29705 | -0.23383
0.0040234 | -0.58676 |  | -146.0802 |  | 0.27965 | -0.21999
0.004043 | -0.53639 |  | -131.628 |  | 0.25826 | -0.20292
0.0040625 | -0.4854 |  | -117.4489 |  | 0.23276 | -0.18299
0.004082 | -0.43415 |  | -103.3189 |  | 0.20281 | -0.15942
0.0041016 | -0.3837 |  | -88.9171 |  | 0.17013 | -0.13348
0.0041211 | -0.3335 |  | -74.5849 |  | 0.1351 | -0.10581
0.0041406 | -0.28173 |  | -59.888 |  | 0.09763 | -0.076355
0.0041602 | -0.23009 |  | -44.9498 |  | 0.059709 | -0.04632
0.0041797 | -0.17933 |  | -30.317 |  | 0.020215 | -0.015379
0.0041992 | -0.12944 |  | -15.6238 |  | -0.021223 | 0.016901
0.0042188 | -0.081784 |  | -1.0442 |  | -0.060945 | 0.048276
0.0042383 | -0.035638 |  | 13.4769 |  | -0.099325 | 0.078221
0.0042578 | 0.010113 |  | 28.3866 |  | -0.13663 | 0.10731
0.0042773 | 0.055126 |  | 43.0799 |  | -0.17126 | 0.13441
0.0042969 | 0.098727 |  | 57.6102 |  | -0.20392 | 0.15976
0.0043164 | 0.14275 |  | 72.3069 |  | -0.23362 | 0.18308
0.0043359 | 0.18696 |  | 86.6066 |  | -0.25965 | 0.20324
0.0043555 | 0.23001 |  | 100.7704 |  | -0.28175 | 0.22032
0.004375 | 0.27326 |  | 115.1663 |  | -0.29862 | 0.23348
0.0043945 | 0.31682 |  | 129.4181 |  | -0.31202 | 0.24361
0.0044141 | 0.36 |  | 143.5122 |  | -0.32197 | 0.25135
0.0044336 | 0.40178 |  | 157.3889 |  | -0.32538 | 0.25421
0.0044531 | 0.44325 |  | 171.0709 |  | -0.32434 | 0.25325
0.0044727 | 0.48548 |  | 184.674 |  | -0.31985 | 0.24945
0.0044922 | 0.52628 |  | 197.9079 |  | -0.30828 | 0.24049
0.0045117 | 0.56655 |  | 211.0698 |  | -0.29267 | 0.22829
0.0045312 | 0.60759 |  | 224.1572 |  | -0.27481 | 0.21394
0.0045508 | 0.64762 |  | 236.6925 |  | -0.25113 | 0.19534
0.0045703 | 0.68676 |  | 249.1357 |  | -0.22403 | 0.17391
0.0045898 | 0.7256 |  | 261.3061 |  | -0.19388 | 0.15001
0.0046094 | 0.76335 |  | 272.8756 |  | -0.15926 | 0.12277
0.0046289 | 0.80032 |  | 284.4433 |  | -0.12347 | 0.094209
0.0046484 | 0.83664 |  | 295.6188 |  | -0.085788 | 0.064514
0.004668 | 0.87252 |  | 306.4237 |  | -0.046003 | 0.033332
0.0046875 | 0.9082 |  | 317.2648 |  | -0.0067036 | 0.0022932
0.004707 | 0.94188 |  | 327.2503 |  | 0.033416 | -0.029013
0.0047266 | 0.97407 |  | 336.6858 |  | 0.073421 | -0.060536
0.0047461 | 1.0064 |  | 346.2104 |  | 0.11102 | -0.090295
0.0047656 | 1.0375 |  | 355.0063 |  | 0.14744 | -0.1186
0.0047852 | 1.0668 |  | 363.2239 |  | 0.18154 | -0.14529
0.0048047 | 1.0956 |  | 371.4415 |  | 0.21244 | -0.16949
0.0048242 | 1.123 |  | 378.9597 |  | 0.24142 | -0.192
0.0048437 | 1.148 |  | 385.4698 |  | 0.2658 | -0.21113
0.0048633 | 1.171 |  | 391.5163 |  | 0.28506 | -0.22603
0.0048828 | 1.1929 |  | 397.1154 |  | 0.30178 | -0.23855
0.0049023 | 1.2148 |  | 402.4358 |  | 0.3136 | -0.24778
0.0049219 | 1.2352 |  | 407.5082 |  | 0.32006 | -0.25298
0.0049414 | 1.2536 |  | 411.5953 |  | 0.32274 | -0.25462
0.0049609 | 1.2702 |  | 414.9676 |  | 0.32022 | -0.25231
0.0049805 | 1.2843 |  | 417.7192 |  | 0.31263 | -0.24623
0.005 | 1.2969 |  | 419.6418 |  | 0.30014 | -0.23631
0.0050195 | 1.3087 |  | 421.3975 |  | 0.2835 | -0.22306
0.0050391 | 1.3187 |  | 422.6434 |  | 0.26368 | -0.2072
0.0050586 | 1.3265 |  | 423.0333 |  | 0.23876 | -0.18764
0.0050781 | 1.3322 |  | 422.7594 |  | 0.2095 | -0.16453
0.0050977 | 1.3363 |  | 421.7487 |  | 0.17782 | -0.13922
0.0051172 | 1.3382 |  | 420.178 |  | 0.14283 | -0.11173
0.0051367 | 1.338 |  | 417.8887 |  | 0.10562 | -0.082589
0.0051563 | 1.3368 |  | 415.2116 |  | 0.067974 | -0.052842
0.0051758 | 1.3338 |  | 412.1135 |  | 0.028766 | -0.022061
0.0051953 | 1.3278 |  | 407.9745 |  | -0.012158 | 0.010018
0.0052148 | 1.3199 |  | 403.2462 |  | -0.052443 | 0.041704
0.0052344 | 1.3105 |  | 397.9289 |  | -0.091095 | 0.072023
0.0052539 | 1.2993 |  | 391.988 |  | -0.12873 | 0.10139
0.0052734 | 1.2862 |  | 385.677 |  | -0.16445 | 0.12916
0.005293 | 1.2711 |  | 378.7547 |  | -0.19711 | 0.15458
0.0053125 | 1.2545 |  | 371.3251 |  | -0.22727 | 0.17803
0.005332 | 1.2363 |  | 363.1846 |  | -0.25449 | 0.19924
0.0053516 | 1.2155 |  | 354.399 |  | -0.27707 | 0.21705
0.0053711 | 1.1931 |  | 345.3975 |  | -0.29544 | 0.23116
0.0053906 | 1.1695 |  | 335.7843 |  | -0.31002 | 0.2421
0.0054102 | 1.144 |  | 325.6902 |  | -0.31982 | 0.24974
0.0054297 | 1.117 |  | 315.2251 |  | -0.32477 | 0.25357
0.0054492 | 1.0877 |  | 303.924 |  | -0.32501 | 0.25372
0.0054687 | 1.0574 |  | 292.5229 |  | -0.32024 | 0.25
0.0054883 | 1.0267 |  | 281.1581 |  | -0.31076 | 0.24241
0.0055078 | 0.99328 |  | 268.9594 |  | -0.29697 | 0.23153
0.0055273 | 0.95849 |  | 256.5036 |  | -0.27848 | 0.21708
0.0055469 | 0.92257 |  | 243.8156 |  | -0.25587 | 0.19917
0.0055664 | 0.88514 |  | 230.4505 |  | -0.22945 | 0.17821
0.0055859 | 0.8474 |  | 217.2575 |  | -0.19902 | 0.15431
0.0056055 | 0.80791 |  | 203.9145 |  | -0.16602 | 0.12822
0.005625 | 0.7675 |  | 190.0544 |  | -0.13096 | 0.10043
0.0056445 | 0.72717 |  | 176.3357 |  | -0.093364 | 0.070888
0.0056641 | 0.68477 |  | 162.2016 |  | -0.054021 | 0.039838
0.0056836 | 0.64115 |  | 147.7339 |  | -0.014155 | 0.0082389
0.0057031 | 0.59781 |  | 133.526 |  | 0.02603 | -0.023347
0.0057227 | 0.55296 |  | 118.8133 |  | 0.065858 | -0.054496
0.0057422 | 0.50615 |  | 104.0127 |  | 0.10356 | -0.084098
0.0057617 | 0.45959 |  | 89.5904 |  | 0.13992 | -0.11257
0.0057812 | 0.41311 |  | 74.7153 |  | 0.17501 | -0.14009
0.0058008 | 0.36474 |  | 59.7957 |  | 0.2065 | -0.16492
0.0058203 | 0.31459 |  | 44.8686 |  | 0.23528 | -0.18724
0.0058398 | 0.26379 |  | 29.7115 |  | 0.26124 | -0.20737
0.0058594 | 0.2124 |  | 14.8739 |  | 0.2818 | -0.22347
0.0058789 | 0.15967 |  | -0.057987 |  | 0.29839 | -0.23605
0.0058984 | 0.10673 |  | -14.9027 |  | 0.31154 | -0.24609
0.005918 | 0.055477 |  | -29.7033 |  | 0.31907 | -0.2519
0.0059375 | 0.0053712 |  | -44.8389 |  | 0.32216 | -0.25404
0.005957 | -0.042955 |  | -59.5184 |  | 0.32109 | -0.25309
0.0059766 | -0.089991 |  | -74.1402 |  | 0.31446 | -0.24766
0.0059961 | -0.13772 |  | -88.7791 |  | 0.30292 | -0.23842
0.0060156 | -0.18441 |  | -102.8754 |  | 0.28729 | -0.226
0.0060352 | -0.23081 |  | -117.2693 |  | 0.26754 | -0.21032
0.0060547 | -0.27798 |  | -131.8007 |  | 0.24332 | -0.1914
0.0060742 | -0.32394 |  | -145.746 |  | 0.21523 | -0.16912
0.0060938 | -0.36949 |  | -159.6616 |  | 0.18394 | -0.14422
0.0061133 | -0.41462 |  | -173.4733 |  | 0.14976 | -0.11736
0.0061328 | -0.45864 |  | -186.7474 |  | 0.11355 | -0.088808
0.0061523 | -0.50249 |  | -200.0391 |  | 0.075384 | -0.058657
0.0061719 | -0.54561 |  | -213.2142 |  | 0.035714 | -0.027406
0.0061914 | -0.58844 |  | -226.0159 |  | -0.0045874 | 0.0041979
0.0062109 | -0.63074 |  | -238.6203 |  | -0.044603 | 0.035562
0.0062305 | -0.67143 |  | -250.819 |  | -0.083566 | 0.06608
0.00625 | -0.71175 |  | -262.8019 |  | -0.12122 | 0.095609
0.0062695 | -0.75117 |  | -274.2759 |  | -0.1573 | 0.1237
0.0062891 | -0.78924 |  | -285.425 |  | -0.19121 | 0.14993
0.0063086 | -0.82733 |  | -296.7578 |  | -0.2216 | 0.17374
0.0063281 | -0.86433 |  | -307.3434 |  | -0.2489 | 0.19492
0.0063477 | -0.89986 |  | -317.5362 |  | -0.27291 | 0.21348
0.0063672 | -0.93465 |  | -327.6374 |  | -0.2918 | 0.22814
0.0063867 | -0.96749 |  | -336.7544 |  | -0.30666 | 0.23949
0.0064062 | -0.99948 |  | -345.7934 |  | -0.31794 | 0.24836
0.0064258 | -1.0316 |  | -354.8855 |  | -0.32429 | 0.25328
0.0064453 | -1.0613 |  | -362.8953 |  | -0.32513 | 0.25388
0.0064648 | -1.0892 |  | -370.3657 |  | -0.32081 | 0.25051
0.0064844 | -1.1162 |  | -377.5575 |  | -0.3124 | 0.24361
0.0065039 | -1.1416 |  | -384.0582 |  | -0.29934 | 0.23343
0.0065234 | -1.1659 |  | -390.1412 |  | -0.28156 | 0.2196
0.006543 | -1.1878 |  | -395.3261 |  | -0.26065 | 0.20279
0.0065625 | -1.2079 |  | -399.9185 |  | -0.23524 | 0.18271
0.006582 | -1.229 |  | -404.9604 |  | -0.20485 | 0.15881
0.0066016 | -1.2486 |  | -409.1148 |  | -0.17243 | 0.13292
0.0066211 | -1.2649 |  | -412.0217 |  | -0.13795 | 0.10568
0.0066406 | -1.2802 |  | -414.7591 |  | -0.10044 | 0.076259
0.0066602 | -1.2941 |  | -416.6176 |  | -0.061583 | 0.045644
0.0066797 | -1.307 |  | -417.9349 |  | -0.021948 | 0.014441
0.0066992 | -1.3196 |  | -419.2623 |  | 0.018275 | -0.017387
0.0067187 | -1.3308 |  | -419.6531 |  | 0.05805 | -0.048477
0.0067383 | -1.3409 |  | -419.3465 |  | 0.09654 | -0.078479
0.0067578 | -1.3498 |  | -418.3299 |  | 0.13307 | -0.10742
0.0067773 | -1.3572 |  | -416.4148 |  | 0.1682 | -0.13478
0.0067969 | -1.3651 |  | -414.4056 |  | 0.20111 | -0.16034
0.0068164 | -1.3726 |  | -411.9217 |  | 0.23016 | -0.18315
0.0068359 | -1.3769 |  | -408.6588 |  | 0.2563 | -0.2035
0.0068555 | -1.3788 |  | -404.9097 |  | 0.27865 | -0.22109
0.006875 | -1.377 |  | -400.3795 |  | 0.29553 | -0.23416
0.0068945 | -1.371 |  | -395.1827 |  | 0.30856 | -0.24393
0.0069141 | -1.3652 |  | -389.4921 |  | 0.31806 | -0.25115
0.0069336 | -1.3573 |  | -383.3481 |  | 0.32243 | -0.25458
0.0069531 | -1.3468 |  | -376.9031 |  | 0.3215 | -0.25384
0.0069727 | -1.335 |  | -369.8362 |  | 0.31574 | -0.24879
0.0069922 | -1.3187 |  | -362.0104 |  | 0.30529 | -0.24017
0.0070117 | -1.2999 |  | -353.672 |  | 0.29033 | -0.22853
0.0070313 | -1.2776 |  | -344.8104 |  | 0.27117 | -0.21349
0.0070508 | -1.2525 |  | -335.655 |  | 0.24864 | -0.19557
0.0070703 | -1.227 |  | -326.3723 |  | 0.22169 | -0.1741
0.0070898 | -1.1963 |  | -316.5619 |  | 0.18948 | -0.14882
0.0071094 | -1.1625 |  | -306.0313 |  | 0.15594 | -0.12229
0.0071289 | -1.1258 |  | -294.8512 |  | 0.12098 | -0.094606
0.0071484 | -1.0855 |  | -283.432 |  | 0.082177 | -0.064419
0.007168 | -1.0444 |  | -271.9015 |  | 0.042979 | -0.033492
0.0071875 | -1.0002 |  | -259.9518 |  | 0.0033979 | -0.0021979
0.007207 | -0.95573 |  | -247.9762 |  | -0.03755 | 0.029795
0.0072266 | -0.91091 |  | -235.5962 |  | -0.076683 | 0.06055
0.0072461 | -0.86259 |  | -222.375 |  | -0.11441 | 0.090079
0.0072656 | -0.81466 |  | -209.3247 |  | -0.151 | 0.11858
0.0072852 | -0.76669 |  | -196.1608 |  | -0.18496 | 0.14511
0.0073047 | -0.71766 |  | -182.5759 |  | -0.21714 | 0.17007
0.0073242 | -0.66908 |  | -169.2914 |  | -0.2455 | 0.19221
0.0073437 | -0.61926 |  | -155.5482 |  | -0.26885 | 0.21059
0.0073633 | -0.56883 |  | -141.2583 |  | -0.28915 | 0.22608
0.0073828 | -0.5178 |  | -127.0868 |  | -0.30533 | 0.2384
0.0074023 | -0.46641 |  | -112.7525 |  | -0.31718 | 0.24773
0.0074219 | -0.41717 |  | -98.6438 |  | -0.3245 | 0.25343
0.0074414 | -0.36704 |  | -84.3787 |  | -0.32625 | 0.25474
0.0074609 | -0.31496 |  | -69.5437 |  | -0.32363 | 0.2525
0.0074805 | -0.26384 |  | -55.1446 |  | -0.31556 | 0.2461
0.0075 | -0.21315 |  | -40.3542 |  | -0.30287 | 0.2361
0.0075195 | -0.16262 |  | -25.2352 |  | -0.28727 | 0.22361
0.0075391 | -0.11374 |  | -11.0574 |  | -0.26653 | 0.20747
0.0075586 | -0.066867 |  | 3.6038 |  | -0.2412 | 0.18759
0.0075781 | -0.020517 |  | 18.6106 |  | -0.21247 | 0.16467
0.0075977 | 0.025014 |  | 33.087 |  | -0.1798 | 0.13879
0.0076172 | 0.069545 |  | 47.9425 |  | -0.14512 | 0.11134
0.0076367 | 0.11399 |  | 62.4459 |  | -0.10929 | 0.083134
0.0076562 | 0.15754 |  | 76.6416 |  | -0.070905 | 0.052975
0.0076758 | 0.20117 |  | 91.3358 |  | -0.030903 | 0.021329
0.0076953 | 0.24433 |  | 105.4992 |  | 0.0096489 | -0.010577
0.0077148 | 0.28708 |  | 119.6533 |  | 0.049913 | -0.042096
0.0077344 | 0.33098 |  | 134.2771 |  | 0.088221 | -0.072186
0.0077539 | 0.37292 |  | 147.9879 |  | 0.12513 | -0.10111
0.0077734 | 0.41448 |  | 161.6376 |  | 0.16031 | -0.12866
0.007793 | 0.45747 |  | 175.5765 |  | 0.19336 | -0.15446
0.0078125 | 0.49843 |  | 188.6352 |  | 0.22448 | -0.17867
0.007832 | 0.5394 |  | 201.9748 |  | 0.25134 | -0.1998
0.0078516 | 0.58096 |  | 215.5285 |  | 0.27345 | -0.21712
0.0078711 | 0.62086 |  | 228.0524 |  | 0.2917 | -0.23099
0.0078906 | 0.66019 |  | 240.534 |  | 0.30581 | -0.2418
0.0079102 | 0.69908 |  | 253.0683 |  | 0.31605 | -0.24982
0.0079297 | 0.73718 |  | 264.7747 |  | 0.32147 | -0.25393
0.0079492 | 0.77449 |  | 276.2963 |  | 0.32171 | -0.25392
0.0079688 | 0.81163 |  | 287.927 |  | 0.31758 | -0.25029
0.0079883 | 0.84889 |  | 299.1263 |  | 0.30727 | -0.24207
0.0080078 | 0.88491 |  | 309.9166 |  | 0.29247 | -0.23022
0.0080273 | 0.91901 |  | 320.1909 |  | 0.27593 | -0.21669
0.0080469 | 0.9518 |  | 330.0185 |  | 0.25378 | -0.19944
0.0080664 | 0.98422 |  | 339.5802 |  | 0.22626 | -0.17788
0.0080859 | 1.016 |  | 348.7645 |  | 0.1967 | -0.15414
0.0081055 | 1.0468 |  | 357.7123 |  | 0.16329 | -0.1278
0.008125 | 1.0763 |  | 366.0729 |  | 0.12704 | -0.099471
0.0081445 | 1.1041 |  | 373.778 |  | 0.090067 | -0.070413
0.0081641 | 1.1304 |  | 380.8421 |  | 0.051301 | -0.039908
0.0081836 | 1.1547 |  | 387.1704 |  | 0.011116 | -0.0083231
0.0082031 | 1.1778 |  | 393.2321 |  | -0.029625 | 0.023574
0.0082227 | 1.2 |  | 398.6811 |  | -0.069456 | 0.054779
0.0082422 | 1.2215 |  | 403.899 |  | -0.10715 | 0.084464
0.0082617 | 1.2421 |  | 408.9657 |  | -0.14387 | 0.11315
0.0082813 | 1.2594 |  | 412.5943 |  | -0.17864 | 0.14018
0.0083008 | 1.2744 |  | 415.5604 |  | -0.21011 | 0.16485
0.0083203 | 1.2883 |  | 418.2424 |  | -0.23975 | 0.18785
0.0083398 | 1.3003 |  | 420.0604 |  | -0.26549 | 0.20789
0.0083594 | 1.3117 |  | 421.6918 |  | -0.2855 | 0.22365
0.0083789 | 1.3215 |  | 422.7717 |  | -0.30219 | 0.23631
0.0083984 | 1.3287 |  | 422.9195 |  | -0.31494 | 0.24603
0.008418 | 1.3338 |  | 422.5242 |  | -0.32292 | 0.25229
0.0084375 | 1.3362 |  | 421.1553 |  | -0.32625 | 0.25485
0.008457 | 1.3376 |  | 419.2409 |  | -0.3241 | 0.25319
0.0084766 | 1.3383 |  | 417.161 |  | -0.31783 | 0.24803
0.0084961 | 1.3358 |  | 414.2075 |  | -0.30644 | 0.239
0.0085156 | 1.3314 |  | 410.811 |  | -0.28974 | 0.22586
0.0085352 | 1.3258 |  | 406.683 |  | -0.27067 | 0.21062
0.0085547 | 1.3168 |  | 401.2758 |  | -0.24685 | 0.19207
0.0085742 | 1.3056 |  | 395.8783 |  | -0.21766 | 0.16913
0.0085938 | 1.2944 |  | 390.0975 |  | -0.18685 | 0.1444
0.0086133 | 1.2817 |  | 383.3418 |  | -0.15293 | 0.11767
0.0086328 | 1.2662 |  | 376.4714 |  | -0.11587 | 0.08858
0.0086523 | 1.2483 |  | 368.6994 |  | -0.078088 | 0.058691
0.0086719 | 1.2289 |  | 360.0145 |  | -0.03855 | 0.027529
0.0086914 | 1.208 |  | 351.4387 |  | 0.0018343 | -0.0043221
0.0087109 | 1.1843 |  | 342.139 |  | 0.041869 | -0.035652
0.0087305 | 1.1599 |  | 332.2654 |  | 0.081172 | -0.06638
0.00875 | 1.1359 |  | 322.4497 |  | 0.11829 | -0.095746
0.0087695 | 1.1076 |  | 311.5616 |  | 0.15404 | -0.1237
0.0087891 | 1.0768 |  | 300.144 |  | 0.18813 | -0.15019
0.0088086 | 1.0469 |  | 288.905 |  | 0.21863 | -0.17419
0.0088281 | 1.015 |  | 276.8994 |  | 0.24606 | -0.19563
0.0088477 | 0.98103 |  | 264.6942 |  | 0.27013 | -0.21428
0.0088672 | 0.94628 |  | 252.3698 |  | 0.28919 | -0.22904
0.0088867 | 0.91041 |  | 239.3838 |  | 0.30391 | -0.2403
0.0089062 | 0.87312 |  | 226.3229 |  | 0.31488 | -0.24868
0.0089258 | 0.83417 |  | 212.8214 |  | 0.32107 | -0.25333
0.0089453 | 0.79519 |  | 199.0496 |  | 0.32254 | -0.25425
0.0089648 | 0.75502 |  | 185.6161 |  | 0.31903 | -0.25137
0.0089844 | 0.71294 |  | 171.6435 |  | 0.31003 | -0.24411
0.0090039 | 0.67046 |  | 157.22 |  | 0.29665 | -0.2334
0.0090234 | 0.62694 |  | 143.0393 |  | 0.27942 | -0.21969
0.009043 | 0.58244 |  | 128.5681 |  | 0.25835 | -0.20295
0.0090625 | 0.53675 |  | 113.7905 |  | 0.23298 | -0.18299
0.009082 | 0.49064 |  | 99.223 |  | 0.20306 | -0.15941
0.0091016 | 0.4443 |  | 84.6176 |  | 0.17005 | -0.13319
0.0091211 | 0.39654 |  | 69.7386 |  | 0.13495 | -0.10544
0.0091406 | 0.34778 |  | 54.7237 |  | 0.097989 | -0.076514
0.0091602 | 0.29741 |  | 39.7209 |  | 0.059349 | -0.046302
0.0091797 | 0.24613 |  | 24.7638 |  | 0.019619 | -0.01505
0.0091992 | 0.19424 |  | 9.7887 |  | -0.020414 | 0.016523
0.0092187 | 0.14131 |  | -5.0069 |  | -0.061053 | 0.048254
0.0092383 | 0.089044 |  | -19.7587 |  | -0.10043 | 0.078944
0.0092578 | 0.037809 |  | -34.8888 |  | -0.13636 | 0.10731
0.0092773 | -0.011813 |  | -49.9976 |  | -0.17092 | 0.13423
0.0092969 | -0.059692 |  | -64.5744 |  | -0.20421 | 0.15999
0.0093164 | -0.10655 |  | -78.9587 |  | -0.23378 | 0.18327
0.0093359 | -0.15342 |  | -93.529 |  | -0.25987 | 0.20356
0.0093555 | -0.20113 |  | -107.893 |  | -0.28193 | 0.22065
0.009375 | -0.24774 |  | -122.0784 |  | -0.29918 | 0.23399
0.0093945 | -0.29391 |  | -136.619 |  | -0.31232 | 0.24406
0.0094141 | -0.34045 |  | -150.7508 |  | -0.32101 | 0.25091
0.0094336 | -0.38525 |  | -164.1556 |  | -0.3256 | 0.25421
0.0094531 | -0.42941 |  | -177.8472 |  | -0.32543 | 0.25403
0.0094727 | -0.47396 |  | -191.4867 |  | -0.31905 | 0.24927
0.0094922 | -0.51792 |  | -204.6179 |  | -0.30846 | 0.24056
0.0095117 | -0.56126 |  | -217.7741 |  | -0.29386 | 0.22887
0.0095312 | -0.60348 |  | -230.5324 |  | -0.27404 | 0.21339
0.0095508 | -0.64468 |  | -242.6685 |  | -0.25101 | 0.19511
0.0095703 | -0.68539 |  | -254.7462 |  | -0.22447 | 0.17418
0.0095898 | -0.72532 |  | -266.6953 |  | -0.19351 | 0.14965
0.0096094 | -0.76509 |  | -278.4339 |  | -0.15969 | 0.12288
0.0096289 | -0.80391 |  | -289.6814 |  | -0.12339 | 0.094522
0.0096484 | -0.84038 |  | -300.2909 |  | -0.085292 | 0.064419
0.009668 | -0.87657 |  | -310.8911 |  | -0.045961 | 0.033391
0.0096875 | -0.91247 |  | -321.0865 |  | -0.0060221 | 0.0020646
0.009707 | -0.94615 |  | -330.545 |  | 0.033034 | -0.028839
0.0097266 | -0.97919 |  | -340.0421 |  | 0.072577 | -0.05967
0.0097461 | -1.0118 |  | -349.2654 |  | 0.11166 | -0.090444
0.0097656 | -1.0424 |  | -357.6566 |  | 0.14716 | -0.11868
0.0097852 | -1.0712 |  | -365.4607 |  | 0.18112 | -0.14474
0.0098047 | -1.0986 |  | -372.7818 |  | 0.2129 | -0.16973
0.0098242 | -1.1253 |  | -379.8434 |  | 0.2404 | -0.19152
0.0098438 | -1.1509 |  | -386.3836 |  | 0.26526 | -0.21063
0.0098633 | -1.1737 |  | -391.9362 |  | 0.28557 | -0.22664
0.0098828 | -1.1949 |  | -396.9855 |  | 0.30084 | -0.23813
0.0099023 | -1.2157 |  | -401.7704 |  | 0.31299 | -0.24729
0.0099219 | -1.2357 |  | -406.149 |  | 0.32012 | -0.25306
0.0099414 | -1.2548 |  | -410.1097 |  | 0.32226 | -0.25424
0.0099609 | -1.2714 |  | -413.1899 |  | 0.31979 | -0.25209
0.0099805 | -1.2857 |  | -415.3824 |  | 0.31155 | -0.24549
0.01 | -1.2995 |  | -417.1613 |  | 0.29953 | -0.23556
0.01002 | -1.3124 |  | -418.4151 |  | 0.28398 | -0.22326
0.010039 | -1.3242 |  | -419.2239 |  | 0.263 | -0.20673
0.010059 | -1.3352 |  | -419.622 |  | 0.23786 | -0.18678
0.010078 | -1.3455 |  | -419.1619 |  | 0.20897 | -0.16405
0.010098 | -1.3539 |  | -417.8343 |  | 0.17646 | -0.13842
0.010117 | -1.3606 |  | -415.783 |  | 0.14226 | -0.11157
0.010137 | -1.3675 |  | -413.4 |  | 0.10577 | -0.083045
0.010156 | -1.374 |  | -410.8648 |  | 0.067103 | -0.052483
0.010176 | -1.3772 |  | -407.495 |  | 0.027467 | -0.021313
0.010195 | -1.3766 |  | -403.3292 |  | -0.013611 | 0.01083
0.010215 | -1.3742 |  | -398.6871 |  | -0.053742 | 0.042491
0.010234 | -1.3698 |  | -393.1912 |  | -0.091994 | 0.072395
0.010254 | -1.3619 |  | -387.2123 |  | -0.12919 | 0.10162
0.010273 | -1.3527 |  | -381.2308 |  | -0.16408 | 0.12905
0.010293 | -1.3428 |  | -374.6767 |  | -0.19782 | 0.15505
0.010313 | -1.33 |  | -367.2594 |  | -0.22896 | 0.17941
0.010332 | -1.3124 |  | -359.1978 |  | -0.25506 | 0.19976
0.010352 | -1.2911 |  | -350.6399 |  | -0.27774 | 0.2172
0.010371 | -1.2691 |  | -341.744 |  | -0.29596 | 0.23143
0.010391 | -1.2437 |  | -332.5167 |  | -0.30947 | 0.24172
0.01041 | -1.2148 |  | -323.1019 |  | -0.32011 | 0.24986
0.01043 | -1.1832 |  | -313.1537 |  | -0.32556 | 0.25411
0.010449 | -1.1479 |  | -302.1754 |  | -0.32543 | 0.25397
0.010469 | -1.1097 |  | -290.915 |  | -0.32114 | 0.25059
0.010488 | -1.069 |  | -279.6568 |  | -0.31075 | 0.24224
0.010508 | -1.0281 |  | -267.9424 |  | -0.29639 | 0.23069
0.010527 | -0.98615 |  | -256.0474 |  | -0.27929 | 0.21724
0.010547 | -0.94036 |  | -243.9203 |  | -0.2565 | 0.19955
0.010566 | -0.89374 |  | -231.1945 |  | -0.23008 | 0.17874
0.010586 | -0.84666 |  | -218.0644 |  | -0.20028 | 0.15514
0.010605 | -0.7979 |  | -204.8349 |  | -0.16614 | 0.12817
0.010625 | -0.74936 |  | -191.6292 |  | -0.13067 | 0.10017
0.010645 | -0.70119 |  | -178.2997 |  | -0.09366 | 0.070885
0.010664 | -0.65225 |  | -164.7121 |  | -0.05466 | 0.040118
0.010684 | -0.6025 |  | -150.8508 |  | -0.014816 | 0.0089375
0.010703 | -0.55159 |  | -136.5655 |  | 0.025861 | -0.02314
0.010723 | -0.50061 |  | -122.2354 |  | 0.065346 | -0.054283
0.010742 | -0.4505 |  | -108.1931 |  | 0.10314 | -0.08391
0.010762 | -0.40004 |  | -93.9348 |  | 0.14016 | -0.11292
0.010781 | -0.34968 |  | -79.4629 |  | 0.17427 | -0.13962
0.010801 | -0.29894 |  | -64.9561 |  | 0.20555 | -0.16429
0.01082 | -0.24652 |  | -50.0883 |  | 0.23518 | -0.18725
0.01084 | -0.19546 |  | -35.237 |  | 0.26055 | -0.20678
0.010859 | -0.14622 |  | -20.6317 |  | 0.28116 | -0.223
0.010879 | -0.096832 |  | -5.8978 |  | 0.29812 | -0.23599
0.010898 | -0.049782 |  | 8.6862 |  | 0.3105 | -0.24547
0.010918 | -0.0047274 |  | 23.2747 |  | 0.31859 | -0.2517
0.010937 | 0.040173 |  | 38.1096 |  | 0.32196 | -0.25386
0.010957 | 0.084372 |  | 52.6804 |  | 0.32003 | -0.25218
0.010977 | 0.12866 |  | 67.33 |  | 0.3137 | -0.2471
0.010996 | 0.17279 |  | 81.9869 |  | 0.30213 | -0.23785
0.011016 | 0.21594 |  | 96.1148 |  | 0.28634 | -0.22531
0.011035 | 0.25908 |  | 110.4065 |  | 0.26704 | -0.20992
0.011055 | 0.30248 |  | 124.7771 |  | 0.24262 | -0.19077
0.011074 | 0.34535 |  | 138.8195 |  | 0.2146 | -0.16864
0.011094 | 0.38811 |  | 152.8687 |  | 0.18337 | -0.14388
0.011113 | 0.4304 |  | 166.6696 |  | 0.14872 | -0.11652
0.011133 | 0.47179 |  | 180.235 |  | 0.11255 | -0.087967
0.011152 | 0.51305 |  | 193.6782 |  | 0.07467 | -0.058271
0.011172 | 0.55389 |  | 206.8046 |  | 0.034899 | -0.02705
0.011191 | 0.5945 |  | 219.7713 |  | -0.0053208 | 0.0046673
0.011211 | 0.6345 |  | 232.5334 |  | -0.04573 | 0.036416
0.01123 | 0.67405 |  | 245.1587 |  | -0.085233 | 0.067279
0.01125 | 0.7138 |  | 257.5534 |  | -0.1221 | 0.096147
0.01127 | 0.75151 |  | 269.2059 |  | -0.15784 | 0.12404
0.011289 | 0.78791 |  | 280.5711 |  | -0.19191 | 0.15054
0.011309 | 0.82475 |  | 292.0156 |  | -0.22276 | 0.17467
0.011328 | 0.86108 |  | 303.0085 |  | -0.25081 | 0.1965
0.011348 | 0.89692 |  | 313.7534 |  | -0.27361 | 0.21427
0.011367 | 0.93139 |  | 324.2126 |  | -0.29229 | 0.22862
0.011387 | 0.96428 |  | 333.806 |  | -0.3083 | 0.2407
0.011406 | 0.99639 |  | 343.0821 |  | -0.31881 | 0.24896
0.011426 | 1.0276 |  | 352.2101 |  | -0.32488 | 0.25377
0.011445 | 1.058 |  | 360.7676 |  | -0.3264 | 0.25482
0.011465 | 1.0869 |  | 368.9865 |  | -0.32181 | 0.25117
0.011484 | 1.1144 |  | 376.6663 |  | -0.31309 | 0.24427
0.011504 | 1.1404 |  | 383.5446 |  | -0.3003 | 0.23412
0.011523 | 1.1647 |  | 389.8226 |  | -0.28285 | 0.22043
0.011543 | 1.1871 |  | 395.405 |  | -0.26147 | 0.20361
0.011562 | 1.2078 |  | 400.6217 |  | -0.23559 | 0.18302
0.011582 | 1.2288 |  | 405.9472 |  | -0.20605 | 0.15961
0.011602 | 1.2489 |  | 410.5327 |  | -0.17347 | 0.13396
0.011621 | 1.2656 |  | 413.9604 |  | -0.13771 | 0.10583
0.011641 | 1.2801 |  | 416.8827 |  | -0.10124 | 0.077006
0.01166 | 1.2934 |  | 419.1459 |  | -0.063183 | 0.046882
0.01168 | 1.3052 |  | 420.7582 |  | -0.022432 | 0.014857
0.011699 | 1.3156 |  | 422.145 |  | 0.017502 | -0.016592
0.011719 | 1.3249 |  | 423.1484 |  | 0.057212 | -0.047784
0.011738 | 1.3324 |  | 423.2478 |  | 0.096203 | -0.07835
0.011758 | 1.3363 |  | 422.2236 |  | 0.13219 | -0.10663
0.011777 | 1.3381 |  | 420.7295 |  | 0.16719 | -0.13388
0.011797 | 1.3391 |  | 418.7258 |  | 0.19988 | -0.15941
0.011816 | 1.3379 |  | 416.0877 |  | 0.22931 | -0.18246
0.011836 | 1.3355 |  | 413.316 |  | 0.25622 | -0.20339
0.011855 | 1.331 |  | 409.6261 |  | 0.27722 | -0.21991
0.011875 | 1.3237 |  | 404.8676 |  | 0.29397 | -0.23276
0.011895 | 1.3146 |  | 399.7459 |  | 0.30848 | -0.24356
0.011914 | 1.3038 |  | 394.044 |  | 0.31699 | -0.25027
0.011934 | 1.2918 |  | 387.8163 |  | 0.32069 | -0.25316
0.011953 | 1.2779 |  | 381.1742 |  | 0.32062 | -0.25277
0.011973 | 1.2612 |  | 373.8723 |  | 0.31469 | -0.24783
0.011992 | 1.2431 |  | 365.9204 |  | 0.30411 | -0.23932
0.012012 | 1.2234 |  | 357.3626 |  | 0.2892 | -0.22745
0.012031 | 1.2016 |  | 348.3384 |  | 0.27026 | -0.21231
0.012051 | 1.1783 |  | 339.0079 |  | 0.24729 | -0.1943
0.01207 | 1.153 |  | 329.1173 |  | 0.21916 | -0.17227
0.01209 | 1.1261 |  | 318.6349 |  | 0.18851 | -0.14772
0.012109 | 1.0978 |  | 307.8332 |  | 0.1554 | -0.12154
0.012129 | 1.0672 |  | 296.483 |  | 0.11849 | -0.092771
0.012148 | 1.0358 |  | 284.7071 |  | 0.081137 | -0.063308
0.012168 | 1.0041 |  | 272.8484 |  | 0.042449 | -0.032794
0.012188 | 0.97039 |  | 260.6074 |  | 0.0011342 | -0.00041337
0.012207 | 0.93488 |  | 248.0361 |  | -0.039011 | 0.031145
0.012227 | 0.8979 |  | 235.0842 |  | -0.078264 | 0.061766
0.012246 | 0.85978 |  | 221.6673 |  | -0.11653 | 0.091634
0.012266 | 0.82075 |  | 208.2093 |  | -0.15184 | 0.11947
0.012285 | 0.78024 |  | 194.5176 |  | -0.18624 | 0.14623
0.012305 | 0.74012 |  | 180.7426 |  | -0.21822 | 0.1711
0.012324 | 0.69981 |  | 166.951 |  | -0.24599 | 0.19274
0.012344 | 0.65598 |  | 152.4951 |  | -0.27094 | 0.21201
0.012363 | 0.611 |  | 137.9502 |  | -0.29063 | 0.22754
0.012383 | 0.56677 |  | 123.6084 |  | -0.30572 | 0.23919
0.012402 | 0.5215 |  | 108.9086 |  | -0.31832 | 0.24859
0.012422 | 0.47498 |  | 94.1681 |  | -0.32537 | 0.25412
0.012441 | 0.42771 |  | 79.5116 |  | -0.32724 | 0.25552
0.012461 | 0.38024 |  | 64.6445 |  | -0.32476 | 0.25344
0.01248 | 0.3309 |  | 49.5897 |  | -0.31651 | 0.24696
0.0125 | 0.27967 |  | 34.5725 |  | -0.30402 | 0.23693
0.01252 | 0.22907 |  | 19.7561 |  | -0.28744 | 0.22392
0.012539 | 0.17716 |  | 4.7917 |  | -0.26686 | 0.20783
0.012559 | 0.12336 |  | -10.2147 |  | -0.24233 | 0.18839
0.012578 | 0.071005 |  | -24.9264 |  | -0.21275 | 0.16505
0.012598 | 0.020797 |  | -39.963 |  | -0.18085 | 0.13962
0.012617 | -0.027938 |  | -54.9813 |  | -0.14638 | 0.11243
0.012637 | -0.07529 |  | -69.3445 |  | -0.10867 | 0.082982
0.012656 | -0.12239 |  | -83.8971 |  | -0.071373 | 0.053336
0.012676 | -0.16959 |  | -98.4833 |  | -0.032027 | 0.022328
0.012695 | -0.21638 |  | -112.707 |  | 0.0094625 | -0.010241
0.012715 | -0.26316 |  | -127.1157 |  | 0.048505 | -0.041139
0.012734 | -0.30943 |  | -141.3676 |  | 0.087898 | -0.071753
0.012754 | -0.35493 |  | -155.2776 |  | 0.12602 | -0.10172
0.012773 | -0.39978 |  | -168.9076 |  | 0.15964 | -0.12837
0.012793 | -0.44407 |  | -182.3286 |  | 0.19299 | -0.15415
0.012812 | -0.48882 |  | -195.9814 |  | 0.22406 | -0.17845
0.012832 | -0.53272 |  | -209.2147 |  | 0.25031 | -0.1991
0.012852 | -0.57494 |  | -221.8337 |  | 0.27352 | -0.21713
0.012871 | -0.61719 |  | -234.5373 |  | 0.29157 | -0.23097
0.012891 | -0.65862 |  | -246.8456 |  | 0.30531 | -0.24127
0.01291 | -0.6988 |  | -258.8015 |  | 0.31591 | -0.24952
0.01293 | -0.73891 |  | -270.7116 |  | 0.32058 | -0.25319
0.012949 | -0.7778 |  | -282.035 |  | 0.3211 | -0.2532
0.012969 | -0.81545 |  | -293.0932 |  | 0.31719 | -0.24987
0.012988 | -0.8524 |  | -303.8977 |  | 0.30625 | -0.2413
0.013008 | -0.8883 |  | -314.2489 |  | 0.29246 | -0.23011
0.013027 | -0.92382 |  | -324.4821 |  | 0.27527 | -0.21637
0.013047 | -0.95745 |  | -333.9211 |  | 0.25227 | -0.19839
0.013066 | -0.98912 |  | -342.8623 |  | 0.22639 | -0.17779
0.013086 | -1.0212 |  | -352.0374 |  | 0.19598 | -0.15387
0.013105 | -1.0519 |  | -360.3113 |  | 0.16213 | -0.12709
0.013125 | -1.0801 |  | -367.7909 |  | 0.12716 | -0.099382
0.013145 | -1.1075 |  | -375.3362 |  | 0.088917 | -0.069654
0.013164 | -1.1338 |  | -382.0544 |  | 0.050633 | -0.039322
0.013184 | -1.1582 |  | -388.0163 |  | 0.011288 | -0.0083913
0.013203 | -1.1811 |  | -393.7497 |  | -0.030929 | 0.024537
0.013223 | -1.2019 |  | -398.4893 |  | -0.069909 | 0.055486
0.013242 | -1.2222 |  | -403.0459 |  | -0.10758 | 0.084798
0.013262 | -1.2424 |  | -407.7038 |  | -0.14523 | 0.11402
0.013281 | -1.2599 |  | -411.0638 |  | -0.17864 | 0.14027
0.013301 | -1.2755 |  | -413.7311 |  | -0.21078 | 0.16524
0.01332 | -1.2899 |  | -415.9833 |  | -0.24099 | 0.18877
0.01334 | -1.3028 |  | -417.5094 |  | -0.26563 | 0.20804
0.013359 | -1.3154 |  | -418.7591 |  | -0.28641 | 0.22416
0.013379 | -1.3269 |  | -419.2918 |  | -0.3028 | 0.23661
0.013398 | -1.337 |  | -419.2277 |  | -0.31493 | 0.24583
0.013418 | -1.3469 |  | -418.6556 |  | -0.32388 | 0.25286
0.013437 | -1.3553 |  | -416.9956 |  | -0.3272 | 0.25542
0.013457 | -1.3628 |  | -414.8305 |  | -0.32537 | 0.25391
0.013477 | -1.3699 |  | -412.584 |  | -0.31852 | 0.24852
0.013496 | -1.375 |  | -409.6585 |  | -0.30578 | 0.23849
0.013516 | -1.3776 |  | -405.9733 |  | -0.29065 | 0.22638
0.013535 | -1.3778 |  | -401.7123 |  | -0.27154 | 0.21142
0.013555 | -1.3745 |  | -396.6946 |  | -0.24687 | 0.19221
0.013574 | -1.3678 |  | -391.2082 |  | -0.21969 | 0.17042
0.013594 | -1.3599 |  | -385.2616 |  | -0.18762 | 0.14503
0.013613 | -1.351 |  | -378.7707 |  | -0.15238 | 0.11723
0.013633 | -1.3398 |  | -372.0063 |  | -0.11699 | 0.089147
0.013652 | -1.3239 |  | -364.4157 |  | -0.078675 | 0.059161
0.013672 | -1.305 |  | -356.2365 |  | -0.039531 | 0.028232
0.013691 | -1.2856 |  | -347.8358 |  | 4.7972e-05 | -0.0030441
0.013711 | -1.2622 |  | -338.6365 |  | 0.040974 | -0.035138
0.01373 | -1.2357 |  | -329.2472 |  | 0.080003 | -0.065802
0.01375 | -1.2063 |  | -319.6751 |  | 0.11786 | -0.095363
0.01377 | -1.1736 |  | -309.2864 |  | 0.15372 | -0.12356
0.013789 | -1.1375 |  | -298.4455 |  | 0.18585 | -0.1488
0.013809 | -1.0972 |  | -287.2182 |  | 0.21701 | -0.17286
0.013828 | -1.0559 |  | -275.6869 |  | 0.24536 | -0.19495
0.013848 | -1.0139 |  | -263.9314 |  | 0.26869 | -0.21331
0.013867 | -0.97023 |  | -251.8711 |  | 0.28845 | -0.22861
0.013887 | -0.92506 |  | -239.5224 |  | 0.30289 | -0.23964
0.013906 | -0.8784 |  | -226.8575 |  | 0.31289 | -0.24722
0.013926 | -0.83093 |  | -213.9258 |  | 0.31972 | -0.25237
0.013945 | -0.78244 |  | -200.56 |  | 0.32085 | -0.25318
0.013965 | -0.73404 |  | -187.0204 |  | 0.31811 | -0.25077
0.013984 | -0.6853 |  | -173.7546 |  | 0.31006 | -0.24424
0.014004 | -0.63586 |  | -160.2629 |  | 0.29468 | -0.2322
0.014023 | -0.58606 |  | -146.1603 |  | 0.27791 | -0.21854
0.014043 | -0.53521 |  | -131.9999 |  | 0.25756 | -0.20235
0.014063 | -0.48475 |  | -117.8361 |  | 0.23077 | -0.18161
0.014082 | -0.43412 |  | -103.3224 |  | 0.20226 | -0.15878
0.014102 | -0.38335 |  | -89.0432 |  | 0.16965 | -0.13294
0.014121 | -0.33282 |  | -74.7441 |  | 0.1333 | -0.10441
0.014141 | -0.28122 |  | -59.834 |  | 0.09693 | -0.075536
0.01416 | -0.2306 |  | -45.1502 |  | 0.057991 | -0.04513
0.01418 | -0.18002 |  | -30.5848 |  | 0.018152 | -0.013823
0.014199 | -0.12979 |  | -15.7735 |  | -0.021527 | 0.017475
0.014219 | -0.082699 |  | -1.1614 |  | -0.062406 | 0.049269
0.014238 | -0.035524 |  | 13.5809 |  | -0.10061 | 0.079334
0.014258 | 0.010472 |  | 28.3371 |  | -0.13696 | 0.10773
0.014277 | 0.053972 |  | 42.8352 |  | -0.17291 | 0.13541
0.014297 | 0.098312 |  | 57.573 |  | -0.20475 | 0.16053
0.014316 | 0.14299 |  | 72.1464 |  | -0.23423 | 0.18358
0.014336 | 0.18711 |  | 86.4296 |  | -0.26108 | 0.20426
0.014355 | 0.22975 |  | 100.9129 |  | -0.28195 | 0.22071
0.014375 | 0.27255 |  | 115.0761 |  | -0.29967 | 0.23419
0.014395 | 0.31658 |  | 129.3004 |  | -0.31349 | 0.24483
0.014414 | 0.35953 |  | 143.7598 |  | -0.32167 | 0.25148
0.014434 | 0.40156 |  | 157.4892 |  | -0.32625 | 0.25474
0.014453 | 0.44336 |  | 171.0873 |  | -0.32543 | 0.25404
0.014473 | 0.48553 |  | 184.7203 |  | -0.31938 | 0.24929
0.014492 | 0.52704 |  | 197.9033 |  | -0.3091 | 0.24112
0.014512 | 0.56808 |  | 211.2085 |  | -0.29344 | 0.22887
0.014531 | 0.60889 |  | 224.2402 |  | -0.27464 | 0.2138
0.014551 | 0.64799 |  | 236.7437 |  | -0.25205 | 0.19592
0.01457 | 0.68724 |  | 249.3006 |  | -0.22399 | 0.1739
0.01459 | 0.72612 |  | 261.4042 |  | -0.19351 | 0.14965
0.014609 | 0.7635 |  | 273.0096 |  | -0.15988 | 0.12319
0.014629 | 0.80053 |  | 284.5523 |  | -0.12308 | 0.094274
0.014648 | 0.83687 |  | 295.6788 |  | -0.085861 | 0.064712
0.014668 | 0.87345 |  | 306.6414 |  | -0.04653 | 0.033789
0.014687 | 0.90957 |  | 317.505 |  | -0.0061594 | 0.0020578
0.014707 | 0.94353 |  | 327.5623 |  | 0.033518 | -0.029212
0.014727 | 0.97567 |  | 336.9296 |  | 0.07305 | -0.06019
0.014746 | 1.0065 |  | 345.9704 |  | 0.1107 | -0.089789
0.014766 | 1.0371 |  | 354.8355 |  | 0.14707 | -0.11818
0.014785 | 1.0676 |  | 363.6239 |  | 0.18141 | -0.14503
0.014805 | 1.0971 |  | 371.9909 |  | 0.21199 | -0.16911
0.014824 | 1.1243 |  | 379.3773 |  | 0.24069 | -0.19143
0.014844 | 1.1482 |  | 385.6468 |  | 0.26532 | -0.21077
0.014863 | 1.171 |  | 391.5038 |  | 0.28458 | -0.2257
0.014883 | 1.1937 |  | 397.0201 |  | 0.30102 | -0.23809
0.014902 | 1.2154 |  | 402.338 |  | 0.31274 | -0.24724
0.014922 | 1.2373 |  | 407.9799 |  | 0.31956 | -0.25235
0.014941 | 1.2563 |  | 412.2214 |  | 0.32237 | -0.25428
0.014961 | 1.2708 |  | 414.7767 |  | 0.31903 | -0.2516
0.01498 | 1.2846 |  | 417.4462 |  | 0.3114 | -0.24519
0.015 | 1.2978 |  | 419.633 |  | 0.29923 | -0.23563
0.01502 | 1.3093 |  | 421.1689 |  | 0.28198 | -0.22195
0.015039 | 1.3196 |  | 422.7324 |  | 0.2625 | -0.20626
0.015059 | 1.3279 |  | 423.4207 |  | 0.2377 | -0.18695
0.015078 | 1.3337 |  | 422.9113 |  | 0.20787 | -0.16327
0.015098 | 1.3366 |  | 421.6119 |  | 0.17661 | -0.13835
0.015117 | 1.3374 |  | 419.8277 |  | 0.14151 | -0.11092
0.015137 | 1.338 |  | 417.8327 |  | 0.1044 | -0.081672
0.015156 | 1.3373 |  | 415.3229 |  | 0.066966 | -0.052226
0.015176 | 1.3341 |  | 412.0821 |  | 0.02689 | -0.020718
0.015195 | 1.3288 |  | 408.2273 |  | -0.013521 | 0.011176
0.015215 | 1.3205 |  | 403.3053 |  | -0.053509 | 0.042392
0.015234 | 1.3094 |  | 397.4588 |  | -0.093229 | 0.073436
0.015254 | 1.2989 |  | 391.7893 |  | -0.12983 | 0.10221
0.015273 | 1.2874 |  | 385.6987 |  | -0.16492 | 0.1295
0.015293 | 1.2722 |  | 378.6657 |  | -0.19882 | 0.15584
0.015312 | 1.2552 |  | 371.4173 |  | -0.22833 | 0.17897
0.015332 | 1.2368 |  | 363.1371 |  | -0.25551 | 0.20007
0.015352 | 1.2163 |  | 354.0553 |  | -0.27886 | 0.21821
0.015371 | 1.1939 |  | 345.166 |  | -0.29575 | 0.23131
0.015391 | 1.1696 |  | 335.5679 |  | -0.31057 | 0.24252
0.01541 | 1.1444 |  | 325.5773 |  | -0.32086 | 0.25066
0.01543 | 1.1173 |  | 315.2506 |  | -0.3247 | 0.25376
0.015449 | 1.0874 |  | 303.8128 |  | -0.32594 | 0.25433
0.015469 | 1.0572 |  | 292.4337 |  | -0.32105 | 0.25039
0.015488 | 1.0258 |  | 280.8435 |  | -0.3103 | 0.242
0.015508 | 0.99248 |  | 268.5633 |  | -0.29717 | 0.23152
0.015527 | 0.95873 |  | 256.5175 |  | -0.2789 | 0.21713
0.015547 | 0.92317 |  | 243.7161 |  | -0.25633 | 0.19943
0.015566 | 0.88501 |  | 230.3302 |  | -0.23008 | 0.17866
0.015586 | 0.84679 |  | 217.2438 |  | -0.199 | 0.15407
0.015605 | 0.80869 |  | 203.6057 |  | -0.16604 | 0.12803
0.015625 | 0.76876 |  | 189.889 |  | -0.1308 | 0.10033
0.015645 | 0.72679 |  | 176.2432 |  | -0.092913 | 0.070512
0.015664 | 0.68461 |  | 161.9696 |  | -0.054372 | 0.039892
0.015684 | 0.6424 |  | 147.6744 |  | -0.014032 | 0.0080855
0.015703 | 0.59772 |  | 133.3094 |  | 0.026152 | -0.02347
0.015723 | 0.55166 |  | 118.5942 |  | 0.064922 | -0.053916
0.015742 | 0.50638 |  | 104.0386 |  | 0.1039 | -0.084426
0.015762 | 0.46001 |  | 89.3983 |  | 0.14034 | -0.11322
0.015781 | 0.4118 |  | 74.5773 |  | 0.17444 | -0.13996
0.015801 | 0.36317 |  | 59.6791 |  | 0.20698 | -0.16522
0.01582 | 0.31361 |  | 44.5903 |  | 0.23522 | -0.1873
0.01584 | 0.26296 |  | 29.7509 |  | 0.26059 | -0.20695
0.015859 | 0.21149 |  | 14.7803 |  | 0.28228 | -0.22379
0.015879 | 0.15879 |  | -0.27874 |  | 0.29832 | -0.23618
0.015898 | 0.10627 |  | -14.8786 |  | 0.31103 | -0.24568
0.015918 | 0.054431 |  | -30.0053 |  | 0.31914 | -0.25194
0.015938 | 0.0042479 |  | -45.2132 |  | 0.32201 | -0.25418
0.015957 | -0.043542 |  | -59.7303 |  | 0.32106 | -0.25314
0.015977 | -0.091205 |  | -74.3507 |  | 0.31435 | -0.24765
0.015996 | -0.13824 |  | -88.7867 |  | 0.30239 | -0.23805
0.016016 | -0.18506 |  | -103.1956 |  | 0.28674 | -0.22548
0.016035 | -0.23257 |  | -117.7061 |  | 0.26671 | -0.20976
0.016055 | -0.2786 |  | -131.8275 |  | 0.24315 | -0.19129
0.016074 | -0.32445 |  | -146.0703 |  | 0.21536 | -0.1693
0.016094 | -0.37016 |  | -159.9021 |  | 0.18311 | -0.1438
0.016113 | -0.41463 |  | -173.3666 |  | 0.14903 | -0.11674
0.016133 | -0.4596 |  | -187.1862 |  | 0.1128 | -0.088291
0.016152 | -0.50345 |  | -200.3338 |  | 0.074649 | -0.058436
0.016172 | -0.54621 |  | -213.2393 |  | 0.035647 | -0.027538
0.016191 | -0.58944 |  | -226.3968 |  | -0.0055158 | 0.004738
0.016211 | -0.63109 |  | -238.6666 |  | -0.045867 | 0.036466
0.01623 | -0.67205 |  | -250.8688 |  | -0.083928 | 0.066428
0.01625 | -0.71274 |  | -263.109 |  | -0.1221 | 0.095907
0.01627 | -0.7518 |  | -274.4862 |  | -0.15783 | 0.12387
0.016289 | -0.7907 |  | -285.9074 |  | -0.19131 | 0.15008
0.016309 | -0.82854 |  | -296.9815 |  | -0.22312 | 0.17481
0.016328 | -0.86463 |  | -307.3994 |  | -0.24986 | 0.19581
0.016348 | -0.90076 |  | -317.8902 |  | -0.27336 | 0.21385
0.016367 | -0.93551 |  | -327.6597 |  | -0.29291 | 0.22901
0.016387 | -0.96842 |  | -336.9858 |  | -0.30692 | 0.23996
0.016406 | -1.001 |  | -346.3333 |  | -0.31837 | 0.24853
0.016426 | -1.0321 |  | -354.8437 |  | -0.32474 | 0.25361
0.016445 | -1.0619 |  | -362.9682 |  | -0.32547 | 0.25412
0.016465 | -1.0905 |  | -370.7682 |  | -0.32239 | 0.2514
0.016484 | -1.117 |  | -377.6619 |  | -0.31288 | 0.24408
0.016504 | -1.1423 |  | -384.2044 |  | -0.29917 | 0.23313
0.016523 | -1.1662 |  | -390.2195 |  | -0.28259 | 0.22003
0.016543 | -1.1879 |  | -395.3116 |  | -0.26075 | 0.20306
0.016563 | -1.209 |  | -400.2157 |  | -0.23548 | 0.18292
0.016582 | -1.2299 |  | -405.0198 |  | -0.20577 | 0.15955
0.016602 | -1.2495 |  | -409.0685 |  | -0.17156 | 0.13253
0.016621 | -1.2663 |  | -412.1846 |  | -0.13713 | 0.10499
0.016641 | -1.2808 |  | -414.6034 |  | -0.10075 | 0.076528
0.01666 | -1.2949 |  | -416.6016 |  | -0.061577 | 0.045782
0.01668 | -1.3084 |  | -418.122 |  | -0.022174 | 0.014501
0.016699 | -1.3212 |  | -419.1484 |  | 0.018661 | -0.017584
0.016719 | -1.3324 |  | -419.634 |  | 0.058985 | -0.049325
0.016738 | -1.3424 |  | -419.2682 |  | 0.09658 | -0.078868
0.016758 | -1.3518 |  | -418.1088 |  | 0.13331 | -0.1076
0.016777 | -1.3597 |  | -416.4877 |  | 0.16816 | -0.13503
0.016797 | -1.3671 |  | -414.3286 |  | 0.20078 | -0.16038
0.016816 | -1.373 |  | -411.6236 |  | 0.23122 | -0.18395
0.016836 | -1.377 |  | -408.644 |  | 0.25696 | -0.20417
0.016855 | -1.3798 |  | -404.7924 |  | 0.27821 | -0.22074
0.016875 | -1.3784 |  | -400.0141 |  | 0.29562 | -0.23403
0.016895 | -1.3734 |  | -395.0019 |  | 0.30905 | -0.24418
0.016914 | -1.3669 |  | -389.4135 |  | 0.31861 | -0.25159
0.016934 | -1.3583 |  | -383.1786 |  | 0.32279 | -0.25485
0.016953 | -1.3494 |  | -376.5692 |  | 0.32183 | -0.25387
0.016973 | -1.3372 |  | -369.5154 |  | 0.31644 | -0.24938
0.016992 | -1.3208 |  | -361.8097 |  | 0.30526 | -0.24053
0.017012 | -1.3013 |  | -353.3924 |  | 0.28988 | -0.22827
0.017031 | -1.2774 |  | -344.6475 |  | 0.27165 | -0.21372
0.017051 | -1.2542 |  | -335.5214 |  | 0.2488 | -0.19575
0.01707 | -1.228 |  | -325.9783 |  | 0.22157 | -0.17417
0.01709 | -1.1955 |  | -316.1384 |  | 0.19055 | -0.14964
0.017109 | -1.1609 |  | -305.6468 |  | 0.15624 | -0.12247
0.017129 | -1.1231 |  | -294.5288 |  | 0.12041 | -0.094171
0.017148 | -1.0843 |  | -283.2752 |  | 0.082886 | -0.064828
0.017168 | -1.0428 |  | -271.7098 |  | 0.043802 | -0.034047
0.017188 | -0.99868 |  | -259.7457 |  | 0.0038215 | -0.0026227
0.017207 | -0.95476 |  | -247.691 |  | -0.037423 | 0.02965
0.017227 | -0.90823 |  | -235.1337 |  | -0.077131 | 0.060834
0.017246 | -0.86084 |  | -222.2808 |  | -0.11382 | 0.089585
0.017266 | -0.81336 |  | -209.2057 |  | -0.15005 | 0.11765
0.017285 | -0.76502 |  | -195.7166 |  | -0.18461 | 0.14444
0.017305 | -0.71653 |  | -182.5653 |  | -0.21574 | 0.16902
0.017324 | -0.66727 |  | -169.1246 |  | -0.24425 | 0.19129
0.017344 | -0.61784 |  | -155.1235 |  | -0.26896 | 0.21029
0.017363 | -0.56749 |  | -141.244 |  | -0.28869 | 0.22565
0.017383 | -0.51652 |  | -126.9906 |  | -0.30393 | 0.23752
0.017402 | -0.46576 |  | -112.659 |  | -0.31557 | 0.2465
0.017422 | -0.41585 |  | -98.5862 |  | -0.32318 | 0.25231
0.017441 | -0.36573 |  | -84.1607 |  | -0.32496 | 0.25381
0.017461 | -0.3135 |  | -69.6066 |  | -0.32164 | 0.25117
0.01748 | -0.26267 |  | -55.0737 |  | -0.31459 | 0.24523
0.0175 | -0.21224 |  | -40.1544 |  | -0.3021 | 0.23544
0.01752 | -0.16171 |  | -25.4822 |  | -0.2847 | 0.22184
0.017539 | -0.11323 |  | -10.975 |  | -0.26475 | 0.20589
0.017559 | -0.064714 |  | 3.926 |  | -0.24031 | 0.18666
0.017578 | -0.019092 |  | 18.4485 |  | -0.21062 | 0.16328
0.017598 | 0.02566 |  | 33.1476 |  | -0.17811 | 0.13741
0.017617 | 0.071475 |  | 48.0737 |  | -0.14356 | 0.11006
0.017637 | 0.11405 |  | 62.303 |  | -0.10718 | 0.081472
0.017656 | 0.15783 |  | 76.862 |  | -0.068798 | 0.051336
0.017676 | 0.20279 |  | 91.5867 |  | -0.029032 | 0.02
0.017695 | 0.24546 |  | 105.6195 |  | 0.010894 | -0.01161
0.017715 | 0.28881 |  | 119.948 |  | 0.051418 | -0.043285
0.017734 | 0.33183 |  | 134.323 |  | 0.090542 | -0.07378
0.017754 | 0.37396 |  | 147.9468 |  | 0.12657 | -0.10239
0.017773 | 0.41631 |  | 161.8571 |  | 0.16197 | -0.1301
0.017793 | 0.45823 |  | 175.8107 |  | 0.19583 | -0.15638
0.017812 | 0.49992 |  | 189.0673 |  | 0.22573 | -0.17986
0.017832 | 0.54083 |  | 202.3833 |  | 0.25251 | -0.20069
0.017852 | 0.58114 |  | 215.5254 |  | 0.27504 | -0.21828
0.017871 | 0.62175 |  | 228.3078 |  | 0.29278 | -0.232
0.017891 | 0.66151 |  | 240.9139 |  | 0.30713 | -0.24296
0.01791 | 0.70034 |  | 253.1528 |  | 0.31735 | -0.2508
0.01793 | 0.73915 |  | 265.2905 |  | 0.32293 | -0.25488
0.017949 | 0.77698 |  | 276.9924 |  | 0.32327 | -0.25505
0.017969 | 0.81345 |  | 288.2152 |  | 0.31792 | -0.25064
0.017988 | 0.84953 |  | 299.3781 |  | 0.30808 | -0.24258
0.018008 | 0.88543 |  | 310.1844 |  | 0.29409 | -0.2314
0.018027 | 0.92022 |  | 320.567 |  | 0.27617 | -0.21706
0.018047 | 0.95386 |  | 330.6651 |  | 0.2542 | -0.19983
0.018066 | 0.98664 |  | 340.2047 |  | 0.22739 | -0.17872
0.018086 | 1.0183 |  | 349.2821 |  | 0.19693 | -0.15447
0.018105 | 1.0487 |  | 358.0547 |  | 0.1639 | -0.12832
0.018125 | 1.0775 |  | 366.2063 |  | 0.12807 | -0.10014
0.018145 | 1.1059 |  | 374.0214 |  | 0.090772 | -0.070839
0.018164 | 1.1329 |  | 381.3667 |  | 0.051898 | -0.040304
0.018184 | 1.1572 |  | 387.8682 |  | 0.011235 | -0.00844
0.018203 | 1.1804 |  | 393.8509 |  | -0.028896 | 0.023051
0.018223 | 1.2019 |  | 399.0761 |  | -0.068764 | 0.054136
0.018242 | 1.2222 |  | 404.0478 |  | -0.10726 | 0.08429
0.018262 | 1.2425 |  | 409.0267 |  | -0.14274 | 0.11227
0.018281 | 1.2606 |  | 412.9141 |  | -0.17775 | 0.13936
0.018301 | 1.2762 |  | 416.0101 |  | -0.21041 | 0.16483
0.01832 | 1.2895 |  | 418.6038 |  | -0.23898 | 0.18721
0.01834 | 1.3015 |  | 420.344 |  | -0.2647 | 0.20724
0.018359 | 1.3126 |  | 421.6987 |  | -0.28505 | 0.22324
0.018379 | 1.3213 |  | 422.6399 |  | -0.30107 | 0.23537
0.018398 | 1.3292 |  | 423.0641 |  | -0.31438 | 0.24556
0.018418 | 1.3358 |  | 422.8377 |  | -0.32218 | 0.25179
0.018437 | 1.3387 |  | 421.4736 |  | -0.32529 | 0.25405
0.018457 | 1.3389 |  | 419.3884 |  | -0.32383 | 0.25289
0.018477 | 1.3379 |  | 416.8641 |  | -0.31636 | 0.24688
0.018496 | 1.3363 |  | 413.9968 |  | -0.30489 | 0.23761
0.018516 | 1.3331 |  | 410.8902 |  | -0.28923 | 0.22539
0.018535 | 1.3271 |  | 406.6987 |  | -0.26904 | 0.20956
0.018555 | 1.3184 |  | 401.4931 |  | -0.24563 | 0.19105
0.018574 | 1.3074 |  | 395.9239 |  | -0.21758 | 0.16885
0.018594 | 1.2948 |  | 389.7981 |  | -0.18539 | 0.14337
0.018613 | 1.2814 |  | 383.2865 |  | -0.15124 | 0.11638
0.018633 | 1.2664 |  | 376.3468 |  | -0.11469 | 0.087638
0.018652 | 1.2487 |  | 368.5431 |  | -0.076697 | 0.057757
0.018672 | 1.2285 |  | 360.1387 |  | -0.0378 | 0.02706
0.018691 | 1.2074 |  | 351.3079 |  | 0.0027502 | -0.0047711
0.018711 | 1.1852 |  | 341.9717 |  | 0.042615 | -0.036092
0.01873 | 1.1612 |  | 332.3827 |  | 0.081466 | -0.066687
0.01875 | 1.1355 |  | 322.1805 |  | 0.12002 | -0.096883
0.01877 | 1.1069 |  | 311.2655 |  | 0.15546 | -0.12475
0.018789 | 1.0773 |  | 300.1612 |  | 0.188 | -0.15032
0.018809 | 1.0471 |  | 288.5459 |  | 0.2191 | -0.17449
0.018828 | 1.0149 |  | 276.7078 |  | 0.24688 | -0.19611
0.018848 | 0.98201 |  | 264.8187 |  | 0.2703 | -0.2145
0.018867 | 0.94686 |  | 252.1302 |  | 0.28941 | -0.22932
0.018887 | 0.91 |  | 239.1999 |  | 0.30436 | -0.24068
0.018906 | 0.87276 |  | 226.2136 |  | 0.3152 | -0.24909
0.018926 | 0.83369 |  | 212.6687 |  | 0.32134 | -0.25376
0.018945 | 0.79397 |  | 199.0674 |  | 0.32269 | -0.25449
0.018965 | 0.75343 |  | 185.3692 |  | 0.31921 | -0.25149
0.018984 | 0.71183 |  | 171.4083 |  | 0.31039 | -0.24437
0.019004 | 0.66956 |  | 157.3359 |  | 0.29669 | -0.23353
0.019023 | 0.62542 |  | 142.8703 |  | 0.27947 | -0.21964
0.019043 | 0.58071 |  | 128.371 |  | 0.2585 | -0.20301
0.019062 | 0.53585 |  | 113.8463 |  | 0.23271 | -0.18291
0.019082 | 0.48972 |  | 99.0597 |  | 0.20272 | -0.15916
0.019102 | 0.44292 |  | 84.4778 |  | 0.17017 | -0.13334
0.019121 | 0.39529 |  | 69.6959 |  | 0.13499 | -0.10559
0.019141 | 0.3467 |  | 54.607 |  | 0.097369 | -0.076041
0.01916 | 0.29736 |  | 39.6497 |  | 0.059354 | -0.046139
0.01918 | 0.24605 |  | 24.6254 |  | 0.020025 | -0.015282
0.019199 | 0.19391 |  | 9.7816 |  | -0.021312 | 0.016945
0.019219 | 0.14154 |  | -5.0282 |  | -0.061331 | 0.048458
0.019238 | 0.088514 |  | -19.9645 |  | -0.099442 | 0.078419
0.019258 | 0.037134 |  | -34.8553 |  | -0.13665 | 0.10735
0.019277 | -0.01225 |  | -49.9985 |  | -0.1717 | 0.13461
0.019297 | -0.059975 |  | -64.6807 |  | -0.20384 | 0.15971
0.019316 | -0.10668 |  | -78.9579 |  | -0.23297 | 0.1827
0.019336 | -0.15433 |  | -93.6424 |  | -0.25941 | 0.20324
0.019355 | -0.20143 |  | -107.9988 |  | -0.28187 | 0.22048
0.019375 | -0.2475 |  | -122.1164 |  | -0.29851 | 0.23345
0.019395 | -0.29426 |  | -136.568 |  | -0.31165 | 0.24345
0.019414 | -0.34036 |  | -150.7043 |  | -0.32132 | 0.25076
0.019434 | -0.38527 |  | -164.3919 |  | -0.32463 | 0.25355
0.019453 | -0.42992 |  | -178.0009 |  | -0.3236 | 0.25261
0.019473 | -0.4739 |  | -191.4281 |  | -0.31847 | 0.24829
0.019492 | -0.51783 |  | -204.6701 |  | -0.30753 | 0.23971
0.019512 | -0.56124 |  | -217.6652 |  | -0.29261 | 0.22788
0.019531 | -0.60312 |  | -230.3363 |  | -0.27359 | 0.21292
0.019551 | -0.64488 |  | -242.8045 |  | -0.25012 | 0.19447
0.01957 | -0.68596 |  | -254.8402 |  | -0.2229 | 0.17284
0.01959 | -0.72563 |  | -266.6611 |  | -0.19159 | 0.14816
0.019609 | -0.76502 |  | -278.3446 |  | -0.15804 | 0.1215
0.019629 | -0.80335 |  | -289.4801 |  | -0.12278 | 0.093654
0.019648 | -0.84053 |  | -300.3994 |  | -0.084212 | 0.063715
0.019668 | -0.87703 |  | -311.0037 |  | -0.044479 | 0.032242
0.019688 | -0.9121 |  | -321.0305 |  | -0.0051757 | 0.00098879
0.019707 | -0.94617 |  | -330.7346 |  | 0.035287 | -0.030592
0.019727 | -0.97888 |  | -339.9711 |  | 0.074878 | -0.061735
0.019746 | -1.0106 |  | -348.9289 |  | 0.11169 | -0.090767
0.019766 | -1.0421 |  | -357.6906 |  | 0.14798 | -0.11914
0.019785 | -1.0714 |  | -365.6012 |  | 0.18278 | -0.14634
0.019805 | -1.0985 |  | -372.9145 |  | 0.21402 | -0.17071
0.019824 | -1.1254 |  | -380.0141 |  | 0.24217 | -0.19278
0.019844 | -1.1504 |  | -386.2292 |  | 0.26649 | -0.21172
0.019863 | -1.1732 |  | -391.7651 |  | 0.28629 | -0.22697
0.019883 | -1.1945 |  | -396.8714 |  | 0.30174 | -0.23892
0.019902 | -1.2153 |  | -401.589 |  | 0.31353 | -0.24786
0.019922 | -1.2367 |  | -406.4972 |  | 0.3216 | -0.25389
0.019941 | -1.2553 |  | -410.3075 |  | 0.32346 | -0.25534
0.019961 | -1.2705 |  | -412.8569 |  | 0.32011 | -0.25249
0.01998 | -1.2853 |  | -415.3399 |  | 0.31298 | -0.24659
0.02 | -1.2988 |  | -416.9531 |  | 0.30026 | -0.23651
0.02002 | -1.3114 |  | -418.227 |  | 0.28354 | -0.22312
0.020039 | -1.3239 |  | -419.4984 |  | 0.26343 | -0.20721
0.020059 | -1.3347 |  | -419.5273 |  | 0.23839 | -0.18746
0.020078 | -1.3434 |  | -418.7871 |  | 0.20939 | -0.16448
0.020098 | -1.3511 |  | -417.5126 |  | 0.17697 | -0.13899
0.020117 | -1.3588 |  | -415.4726 |  | 0.14207 | -0.11137
0.020137 | -1.3667 |  | -413.3066 |  | 0.10552 | -0.08258
0.020156 | -1.3735 |  | -410.7239 |  | 0.067038 | -0.052502
0.020176 | -1.3766 |  | -407.2324 |  | 0.027206 | -0.021214
0.020195 | -1.377 |  | -403.1714 |  | -0.013094 | 0.010516
0.020215 | -1.3749 |  | -398.3506 |  | -0.053278 | 0.042004
0.020234 | -1.3693 |  | -392.8799 |  | -0.09245 | 0.072555
0.020254 | -1.3627 |  | -387.1934 |  | -0.1292 | 0.10146
0.020273 | -1.3533 |  | -380.9601 |  | -0.16425 | 0.12879
0.020293 | -1.3414 |  | -374.2138 |  | -0.19806 | 0.15506
0.020313 | -1.3281 |  | -366.8751 |  | -0.22824 | 0.17886
0.020332 | -1.311 |  | -358.8579 |  | -0.25464 | 0.19941
0.020352 | -1.2912 |  | -350.4229 |  | -0.27779 | 0.21732
0.020371 | -1.2684 |  | -341.4217 |  | -0.29598 | 0.23138
0.020391 | -1.2431 |  | -332.2415 |  | -0.30941 | 0.24172
0.02041 | -1.2161 |  | -322.7207 |  | -0.31944 | 0.24947
0.02043 | -1.1844 |  | -312.4312 |  | -0.32501 | 0.25369
0.020449 | -1.1492 |  | -301.9066 |  | -0.32498 | 0.25368
0.020469 | -1.1111 |  | -290.752 |  | -0.32005 | 0.24974
0.020488 | -1.0701 |  | -279.0715 |  | -0.31044 | 0.24192
0.020508 | -1.0285 |  | -267.6928 |  | -0.29599 | 0.23056
0.020527 | -0.98586 |  | -255.7923 |  | -0.27737 | 0.216
0.020547 | -0.93979 |  | -243.2222 |  | -0.25522 | 0.19833
0.020566 | -0.89244 |  | -230.7575 |  | -0.22901 | 0.17762
0.020586 | -0.84573 |  | -217.8167 |  | -0.19862 | 0.15378
0.020605 | -0.79717 |  | -204.4506 |  | -0.16529 | 0.12734
0.020625 | -0.74869 |  | -191.3069 |  | -0.12956 | 0.099102
0.020645 | -0.7005 |  | -177.9313 |  | -0.091974 | 0.069524
0.020664 | -0.65028 |  | -164.3181 |  | -0.053049 | 0.038939
0.020684 | -0.60071 |  | -150.5148 |  | -0.013064 | 0.0076152
0.020703 | -0.55032 |  | -136.2575 |  | 0.026819 | -0.023862
0.020723 | -0.49888 |  | -122.0119 |  | 0.066404 | -0.054992
0.020742 | -0.44859 |  | -107.7504 |  | 0.10505 | -0.085206
0.020762 | -0.39825 |  | -93.4478 |  | 0.14144 | -0.11383
0.020781 | -0.34879 |  | -79.2774 |  | 0.17582 | -0.14078
0.020801 | -0.29773 |  | -64.6806 |  | 0.20757 | -0.16569
0.02082 | -0.24519 |  | -49.7637 |  | 0.23642 | -0.18815
0.02084 | -0.19515 |  | -35.0669 |  | 0.2619 | -0.20786
0.020859 | -0.14514 |  | -20.3193 |  | 0.28233 | -0.22395
0.020879 | -0.096046 |  | -5.5057 |  | 0.29932 | -0.23681
0.020898 | -0.049754 |  | 8.9587 |  | 0.31252 | -0.24677
0.020918 | -0.0041002 |  | 23.5548 |  | 0.31945 | -0.25233
0.020938 | 0.04092 |  | 38.451 |  | 0.32244 | -0.25429
0.020957 | 0.085617 |  | 53.0837 |  | 0.32155 | -0.2533
0.020977 | 0.12947 |  | 67.6174 |  | 0.31446 | -0.2476
0.020996 | 0.17298 |  | 82.0698 |  | 0.30305 | -0.23834
0.021016 | 0.21693 |  | 96.375 |  | 0.28763 | -0.22614
0.021035 | 0.25977 |  | 110.6835 |  | 0.26756 | -0.21017
0.021055 | 0.30265 |  | 124.9882 |  | 0.24361 | -0.19126
0.021074 | 0.34607 |  | 139.1937 |  | 0.21504 | -0.16889
0.021094 | 0.38882 |  | 152.9969 |  | 0.1834 | -0.14367
0.021113 | 0.43094 |  | 166.7057 |  | 0.1498 | -0.11706
0.021133 | 0.47289 |  | 180.3559 |  | 0.11292 | -0.088365
0.021152 | 0.51452 |  | 193.6426 |  | 0.074819 | -0.058326
0.021172 | 0.55526 |  | 206.9509 |  | 0.035827 | -0.027464
0.021191 | 0.59576 |  | 220.0723 |  | -0.0055339 | 0.004838
0.021211 | 0.63594 |  | 232.8204 |  | -0.046088 | 0.036604
0.02123 | 0.67528 |  | 245.4534 |  | -0.084134 | 0.06652
0.02125 | 0.71335 |  | 257.4292 |  | -0.12152 | 0.095729
0.02127 | 0.75068 |  | 269.0225 |  | -0.15759 | 0.12389
0.021289 | 0.78891 |  | 280.926 |  | -0.19154 | 0.15042
0.021309 | 0.82648 |  | 292.355 |  | -0.22281 | 0.17485
0.021328 | 0.86278 |  | 303.3777 |  | -0.25017 | 0.19611
0.021348 | 0.8981 |  | 314.0778 |  | -0.27367 | 0.21431
0.021367 | 0.93116 |  | 323.7871 |  | -0.29189 | 0.22859
0.021387 | 0.96388 |  | 333.6104 |  | -0.30615 | 0.2395
0.021406 | 0.99716 |  | 343.4685 |  | -0.31874 | 0.24885
0.021426 | 1.0291 |  | 352.4968 |  | -0.32534 | 0.25418
0.021445 | 1.0592 |  | 361.2126 |  | -0.32527 | 0.25432
0.021465 | 1.0875 |  | 369.1579 |  | -0.32156 | 0.25094
0.021484 | 1.1143 |  | 376.3179 |  | -0.31231 | 0.24361
0.021504 | 1.1402 |  | 383.3802 |  | -0.29865 | 0.23298
0.021523 | 1.1652 |  | 390.0374 |  | -0.28236 | 0.22013
0.021543 | 1.1886 |  | 395.8572 |  | -0.26104 | 0.20341
0.021562 | 1.2096 |  | 400.9632 |  | -0.23491 | 0.18254
0.021582 | 1.2294 |  | 405.8978 |  | -0.20472 | 0.15879
0.021602 | 1.2488 |  | 410.3817 |  | -0.17158 | 0.13267
0.021621 | 1.2658 |  | 413.8783 |  | -0.13723 | 0.10516
0.021641 | 1.2802 |  | 416.8871 |  | -0.10046 | 0.076353
0.02166 | 1.2943 |  | 419.4714 |  | -0.061361 | 0.045677
0.02168 | 1.3065 |  | 421.0566 |  | -0.021803 | 0.014393
0.021699 | 1.3157 |  | 422.0755 |  | 0.01843 | -0.017235
0.021719 | 1.3239 |  | 423.0022 |  | 0.058954 | -0.049126
0.021738 | 1.3312 |  | 423.1003 |  | 0.097487 | -0.079387
0.021758 | 1.3362 |  | 422.2726 |  | 0.13354 | -0.10772
0.021777 | 1.3383 |  | 420.9695 |  | 0.16815 | -0.13478
0.021797 | 1.3387 |  | 418.8503 |  | 0.20075 | -0.16018
0.021816 | 1.3376 |  | 416.134 |  | 0.23056 | -0.18346
0.021836 | 1.3347 |  | 413.1431 |  | 0.25719 | -0.20421
0.021855 | 1.3302 |  | 409.4097 |  | 0.27901 | -0.22129
0.021875 | 1.3238 |  | 404.9632 |  | 0.29553 | -0.234
0.021895 | 1.3148 |  | 399.8975 |  | 0.30822 | -0.24358
0.021914 | 1.3033 |  | 394.0953 |  | 0.31758 | -0.25067
0.021934 | 1.2907 |  | 387.7579 |  | 0.32222 | -0.25416
0.021953 | 1.2769 |  | 380.9437 |  | 0.32156 | -0.25359
0.021973 | 1.2605 |  | 373.7846 |  | 0.31594 | -0.24881
0.021992 | 1.2422 |  | 365.9799 |  | 0.30482 | -0.23979
0.022012 | 1.222 |  | 357.272 |  | 0.2895 | -0.22768
0.022031 | 1.2001 |  | 348.3217 |  | 0.27087 | -0.213
0.022051 | 1.1767 |  | 338.9321 |  | 0.24814 | -0.19518
0.02207 | 1.1518 |  | 328.8924 |  | 0.22116 | -0.1738
0.02209 | 1.1258 |  | 318.6497 |  | 0.18937 | -0.14874
0.022109 | 1.0965 |  | 307.7174 |  | 0.15537 | -0.1218
0.022129 | 1.0655 |  | 296.2136 |  | 0.12023 | -0.093967
0.022148 | 1.0352 |  | 284.6696 |  | 0.081826 | -0.064066
0.022168 | 1.0034 |  | 272.6852 |  | 0.042698 | -0.03315
0.022187 | 0.96956 |  | 260.4618 |  | 0.0029875 | -0.0018447
0.022207 | 0.93463 |  | 247.9712 |  | -0.038097 | 0.030137
0.022227 | 0.89789 |  | 234.812 |  | -0.077107 | 0.060824
0.022246 | 0.85972 |  | 221.5405 |  | -0.11493 | 0.090368
0.022266 | 0.821 |  | 208.1561 |  | -0.15152 | 0.11899
0.022285 | 0.78121 |  | 194.3784 |  | -0.18483 | 0.14507
0.022305 | 0.74036 |  | 180.6117 |  | -0.21693 | 0.16976
0.022324 | 0.6984 |  | 166.7602 |  | -0.24552 | 0.19211
0.022344 | 0.65504 |  | 152.4488 |  | -0.26891 | 0.21047
0.022363 | 0.6112 |  | 137.9426 |  | -0.28982 | 0.22653
0.022383 | 0.56656 |  | 123.4442 |  | -0.30543 | 0.2387
0.022402 | 0.52063 |  | 108.7501 |  | -0.31584 | 0.24672
0.022422 | 0.47416 |  | 93.9655 |  | -0.32396 | 0.25271
0.022441 | 0.42738 |  | 79.4104 |  | -0.32606 | 0.25449
0.022461 | 0.38008 |  | 64.7713 |  | -0.32241 | 0.25174
0.02248 | 0.33074 |  | 49.5394 |  | -0.31537 | 0.24589
0.0225 | 0.2796 |  | 34.3744 |  | -0.30278 | 0.23594
0.02252 | 0.2284 |  | 19.6684 |  | -0.28576 | 0.22252
0.022539 | 0.17608 |  | 4.697 |  | -0.26542 | 0.20635
0.022559 | 0.1233 |  | -10.1822 |  | -0.24029 | 0.18655
0.022578 | 0.07168 |  | -24.8632 |  | -0.21144 | 0.16376
0.022598 | 0.020769 |  | -40.1085 |  | -0.17932 | 0.13842
0.022617 | -0.028368 |  | -55.0515 |  | -0.14426 | 0.11081
0.022637 | -0.075475 |  | -69.4367 |  | -0.10828 | 0.082291
0.022656 | -0.12251 |  | -84.0152 |  | -0.069824 | 0.052018
0.022676 | -0.1697 |  | -98.3684 |  | -0.029076 | 0.020073
0.022695 | -0.21674 |  | -112.76 |  | 0.010271 | -0.011162
0.022715 | -0.2637 |  | -127.3528 |  | 0.049716 | -0.042188
0.022734 | -0.30986 |  | -141.4516 |  | 0.089456 | -0.07311
0.022754 | -0.35536 |  | -155.2971 |  | 0.12622 | -0.10214
0.022773 | -0.40025 |  | -169.0413 |  | 0.16121 | -0.12965
0.022793 | -0.44458 |  | -182.5382 |  | 0.1946 | -0.15561
0.022812 | -0.48903 |  | -196.0004 |  | 0.22438 | -0.1789
0.022832 | -0.53264 |  | -209.238 |  | 0.25135 | -0.19989
0.022852 | -0.57532 |  | -222.1161 |  | 0.27412 | -0.2177
0.022871 | -0.61763 |  | -234.6812 |  | 0.29179 | -0.23137
0.022891 | -0.65844 |  | -246.845 |  | 0.30646 | -0.24226
0.02291 | -0.69883 |  | -258.9385 |  | 0.3161 | -0.24967
0.02293 | -0.73913 |  | -270.7606 |  | 0.32053 | -0.25306
0.022949 | -0.77804 |  | -282.1465 |  | 0.32199 | -0.25376
0.022969 | -0.81625 |  | -293.4392 |  | 0.31746 | -0.25011
0.022988 | -0.8531 |  | -304.0801 |  | 0.30665 | -0.24159
0.023008 | -0.88851 |  | -314.262 |  | 0.29275 | -0.23026
0.023027 | -0.9237 |  | -324.4641 |  | 0.27477 | -0.21599
0.023047 | -0.95761 |  | -334.0446 |  | 0.25218 | -0.19832
0.023066 | -0.99023 |  | -343.2402 |  | 0.22617 | -0.17773
0.023086 | -1.0221 |  | -352.183 |  | 0.19576 | -0.15376
0.023105 | -1.0523 |  | -360.3484 |  | 0.1616 | -0.1267
0.023125 | -1.081 |  | -368.1226 |  | 0.12628 | -0.098678
0.023145 | -1.1083 |  | -375.4601 |  | 0.08913 | -0.069733
0.023164 | -1.1341 |  | -382.1377 |  | 0.049948 | -0.038983
0.023184 | -1.159 |  | -388.4327 |  | 0.010182 | -0.0075222
0.023203 | -1.1814 |  | -393.811 |  | -0.030782 | 0.024515
0.023223 | -1.2015 |  | -398.4412 |  | -0.070883 | 0.05604
0.023242 | -1.2226 |  | -403.3406 |  | -0.10799 | 0.08518
0.023262 | -1.2431 |  | -407.889 |  | -0.14434 | 0.11332
0.023281 | -1.2607 |  | -411.3056 |  | -0.17936 | 0.14068
0.023301 | -1.2762 |  | -414.0623 |  | -0.21117 | 0.16576
0.02332 | -1.2903 |  | -416.1078 |  | -0.24064 | 0.18863
0.02334 | -1.3034 |  | -417.5802 |  | -0.26595 | 0.20821
0.023359 | -1.3158 |  | -418.9173 |  | -0.28567 | 0.22355
0.023379 | -1.3269 |  | -419.5915 |  | -0.30214 | 0.2362
0.023398 | -1.3369 |  | -419.506 |  | -0.31517 | 0.24638
0.023418 | -1.3462 |  | -418.7487 |  | -0.3235 | 0.25281
0.023438 | -1.3543 |  | -417.1516 |  | -0.32667 | 0.25508
0.023457 | -1.3617 |  | -415.1038 |  | -0.32422 | 0.25314
0.023477 | -1.3682 |  | -412.7657 |  | -0.31734 | 0.24756
0.023496 | -1.3735 |  | -409.8528 |  | -0.30585 | 0.2385
0.023516 | -1.3775 |  | -406.1189 |  | -0.28965 | 0.22576
0.023535 | -1.3771 |  | -401.7679 |  | -0.27034 | 0.21044
0.023555 | -1.3732 |  | -396.9324 |  | -0.24679 | 0.19194
0.023574 | -1.368 |  | -391.3645 |  | -0.2179 | 0.1692
0.023594 | -1.3598 |  | -385.3233 |  | -0.18618 | 0.14408
0.023613 | -1.3499 |  | -379.0079 |  | -0.152 | 0.11702
0.023633 | -1.3382 |  | -372.067 |  | -0.11489 | 0.087877
0.023652 | -1.3236 |  | -364.4629 |  | -0.077217 | 0.058198
0.023672 | -1.3063 |  | -356.3299 |  | -0.038419 | 0.02761
0.023691 | -1.2849 |  | -347.5802 |  | 0.002078 | -0.0042204
0.023711 | -1.261 |  | -338.4959 |  | 0.042097 | -0.035839
0.02373 | -1.2352 |  | -329.2207 |  | 0.081521 | -0.066804
0.02375 | -1.2047 |  | -319.538 |  | 0.11927 | -0.096487
0.02377 | -1.1712 |  | -309.3808 |  | 0.15437 | -0.12399
0.023789 | -1.1357 |  | -298.2949 |  | 0.1879 | -0.15003
0.023809 | -1.0968 |  | -286.7667 |  | 0.21852 | -0.17415
0.023828 | -1.0557 |  | -275.5156 |  | 0.24611 | -0.19566
0.023848 | -1.013 |  | -263.7791 |  | 0.27046 | -0.21462
0.023867 | -0.96978 |  | -251.6596 |  | 0.28893 | -0.22909
0.023887 | -0.92532 |  | -239.3857 |  | 0.30348 | -0.23991
0.023906 | -0.87782 |  | -226.4791 |  | 0.31482 | -0.24852
0.023926 | -0.82986 |  | -213.3874 |  | 0.32038 | -0.25285
0.023945 | -0.78254 |  | -200.1402 |  | 0.32186 | -0.2536
0.023965 | -0.73449 |  | -186.6764 |  | 0.3188 | -0.25101
0.023984 | -0.68577 |  | -173.4535 |  | 0.30959 | -0.24359
0.024004 | -0.63644 |  | -159.8531 |  | 0.29622 | -0.23285
0.024023 | -0.5858 |  | -145.6452 |  | 0.27893 | -0.21922
0.024043 | -0.53415 |  | -131.4966 |  | 0.25731 | -0.20215
0.024063 | -0.48365 |  | -117.2313 |  | 0.23161 | -0.1819
0.024082 | -0.43345 |  | -102.923 |  | 0.20203 | -0.15849
0.024102 | -0.38261 |  | -88.8153 |  | 0.16948 | -0.13277
0.024121 | -0.33167 |  | -74.316 |  | 0.1343 | -0.10517
0.024141 | -0.27998 |  | -59.4998 |  | 0.096605 | -0.075509
0.02416 | -0.22883 |  | -44.816 |  | 0.05783 | -0.044892
0.02418 | -0.17829 |  | -30.0749 |  | 0.018493 | -0.013928
0.024199 | -0.1289 |  | -15.3928 |  | -0.022259 | 0.017908
0.024219 | -0.08148 |  | -0.90649 |  | -0.062169 | 0.049219
0.024238 | -0.034541 |  | 13.7884 |  | -0.1 | 0.079089
0.024258 | 0.010837 |  | 28.6162 |  | -0.13752 | 0.1083
0.024277 | 0.055158 |  | 43.2731 |  | -0.17311 | 0.13593
0.024297 | 0.099801 |  | 57.9054 |  | -0.20524 | 0.1611
0.024316 | 0.14376 |  | 72.4483 |  | -0.23453 | 0.1839
0.024336 | 0.18739 |  | 86.7479 |  | -0.26034 | 0.204
0.024355 | 0.23067 |  | 100.9887 |  | -0.28205 | 0.22079
0.024375 | 0.27425 |  | 115.4306 |  | -0.29977 | 0.2343
0.024395 | 0.31776 |  | 129.7358 |  | -0.31355 | 0.24496
0.024414 | 0.35984 |  | 143.5499 |  | -0.32239 | 0.25188
0.024434 | 0.40227 |  | 157.5477 |  | -0.326 | 0.25463
0.024453 | 0.44466 |  | 171.4738 |  | -0.32511 | 0.25388
0.024473 | 0.48572 |  | 184.6571 |  | -0.31923 | 0.24911
0.024492 | 0.5267 |  | 197.9091 |  | -0.30867 | 0.24061
0.024512 | 0.56788 |  | 211.2986 |  | -0.29424 | 0.22925
0.024531 | 0.60845 |  | 224.1627 |  | -0.27506 | 0.21425
0.024551 | 0.64812 |  | 236.7541 |  | -0.25155 | 0.19566
0.02457 | 0.68737 |  | 249.2184 |  | -0.22423 | 0.17397
0.02459 | 0.72613 |  | 261.2132 |  | -0.19274 | 0.14915
0.024609 | 0.76403 |  | 272.9326 |  | -0.1591 | 0.12255
0.024629 | 0.80081 |  | 284.5239 |  | -0.12368 | 0.094593
0.024648 | 0.83716 |  | 295.7295 |  | -0.085829 | 0.064779
0.024668 | 0.87371 |  | 306.6952 |  | -0.046717 | 0.033931
0.024688 | 0.90852 |  | 317.1116 |  | -0.0061735 | 0.0021547
0.024707 | 0.94163 |  | 327.0041 |  | 0.034142 | -0.029653
0.024727 | 0.9749 |  | 336.9006 |  | 0.072817 | -0.060198
0.024746 | 1.0074 |  | 346.216 |  | 0.11089 | -0.089847
0.024766 | 1.0381 |  | 355.0091 |  | 0.14687 | -0.1181
0.024785 | 1.0676 |  | 363.6695 |  | 0.18056 | -0.14454
0.024805 | 1.0963 |  | 371.6056 |  | 0.2123 | -0.16923
0.024824 | 1.1232 |  | 378.7556 |  | 0.24046 | -0.19135
0.024844 | 1.1479 |  | 385.4943 |  | 0.26491 | -0.21036
0.024863 | 1.1717 |  | 391.7487 |  | 0.28491 | -0.2258
0.024883 | 1.1938 |  | 397.128 |  | 0.30008 | -0.23759
0.024902 | 1.2147 |  | 402.2852 |  | 0.31209 | -0.24658
0.024922 | 1.236 |  | 407.6613 |  | 0.31956 | -0.25225
0.024941 | 1.2546 |  | 411.7487 |  | 0.32098 | -0.25347
0.024961 | 1.2698 |  | 414.6846 |  | 0.31878 | -0.25128
0.02498 | 1.284 |  | 417.5855 |  | 0.31151 | -0.2454
0.025 | 1.297 |  | 419.6582 |  | 0.2979 | -0.23482
0.02502 | 1.3085 |  | 421.1377 |  | 0.28175 | -0.22159
0.025039 | 1.3186 |  | 422.5619 |  | 0.26153 | -0.20558
0.025059 | 1.3267 |  | 423.0506 |  | 0.2363 | -0.18581
0.025078 | 1.3327 |  | 422.6786 |  | 0.2081 | -0.1634
0.025098 | 1.3363 |  | 421.7553 |  | 0.17535 | -0.13779
0.025117 | 1.3379 |  | 420.022 |  | 0.1402 | -0.10988
0.025137 | 1.3385 |  | 417.7682 |  | 0.1039 | -0.081143
0.025156 | 1.337 |  | 415.1085 |  | 0.064991 | -0.050809
0.025176 | 1.3335 |  | 411.8468 |  | 0.025927 | -0.019895
0.025195 | 1.3284 |  | 407.9893 |  | -0.013784 | 0.011333
0.025215 | 1.3209 |  | 403.2563 |  | -0.054921 | 0.043331
0.025234 | 1.3111 |  | 397.7019 |  | -0.094056 | 0.07408
0.025254 | 1.2993 |  | 391.8566 |  | -0.13095 | 0.10304
0.025273 | 1.2863 |  | 385.5088 |  | -0.16646 | 0.13068
0.025293 | 1.2717 |  | 378.5764 |  | -0.1993 | 0.15628
0.025313 | 1.2548 |  | 371.1704 |  | -0.22944 | 0.17975
0.025332 | 1.236 |  | 362.9201 |  | -0.25607 | 0.20052
0.025352 | 1.2152 |  | 354.1478 |  | -0.27854 | 0.21808
0.025371 | 1.1926 |  | 345.0726 |  | -0.2975 | 0.23259
0.025391 | 1.169 |  | 335.5041 |  | -0.31143 | 0.24328
0.02541 | 1.1439 |  | 325.5088 |  | -0.3206 | 0.25042
0.02543 | 1.1168 |  | 314.838 |  | -0.32619 | 0.25453
0.025449 | 1.0873 |  | 303.6809 |  | -0.32615 | 0.25459
0.025469 | 1.0565 |  | 292.3512 |  | -0.32099 | 0.25063
0.025488 | 1.0252 |  | 280.5563 |  | -0.31197 | 0.24315
0.025508 | 0.99219 |  | 268.4961 |  | -0.29756 | 0.23178
0.025527 | 0.95756 |  | 256.3042 |  | -0.27891 | 0.21724
0.025547 | 0.92163 |  | 243.3548 |  | -0.25671 | 0.19974
0.025566 | 0.88419 |  | 230.0667 |  | -0.22981 | 0.17851
0.025586 | 0.8464 |  | 217.0587 |  | -0.19965 | 0.15453
0.025605 | 0.8076 |  | 203.5663 |  | -0.16635 | 0.12829
0.025625 | 0.76705 |  | 189.6433 |  | -0.13038 | 0.10003
0.025645 | 0.72604 |  | 175.8787 |  | -0.093454 | 0.070748
0.025664 | 0.68396 |  | 161.8372 |  | -0.05413 | 0.039748
0.025684 | 0.63989 |  | 147.3497 |  | -0.013592 | 0.0079497
0.025703 | 0.59533 |  | 132.8709 |  | 0.026018 | -0.023278
0.025723 | 0.55067 |  | 118.4217 |  | 0.065652 | -0.054406
0.025742 | 0.50509 |  | 103.703 |  | 0.10401 | -0.084527
0.025762 | 0.45852 |  | 88.9384 |  | 0.14035 | -0.11308
0.025781 | 0.41111 |  | 74.2934 |  | 0.17489 | -0.13999
0.025801 | 0.36281 |  | 59.4356 |  | 0.20675 | -0.16485
0.02582 | 0.31331 |  | 44.2967 |  | 0.23588 | -0.18768
0.02584 | 0.26237 |  | 29.2053 |  | 0.26096 | -0.20733
0.025859 | 0.21039 |  | 14.3146 |  | 0.28142 | -0.22312
0.025879 | 0.15781 |  | -0.49026 |  | 0.29847 | -0.23604
0.025898 | 0.105 |  | -15.3526 |  | 0.31118 | -0.24595
0.025918 | 0.053266 |  | -30.3766 |  | 0.31884 | -0.25192
0.025937 | 0.0037212 |  | -45.2777 |  | 0.32227 | -0.25414
0.025957 | -0.044364 |  | -59.9967 |  | 0.3204 | -0.25245
0.025977 | -0.0922 |  | -74.7398 |  | 0.3133 | -0.2468
0.025996 | -0.13941 |  | -89.1452 |  | 0.30237 | -0.23794
0.026016 | -0.18606 |  | -103.4386 |  | 0.2868 | -0.2256
0.026035 | -0.23305 |  | -117.9786 |  | 0.26676 | -0.20976
0.026055 | -0.27968 |  | -132.203 |  | 0.24259 | -0.19074
0.026074 | -0.32548 |  | -146.1398 |  | 0.2141 | -0.16822
0.026094 | -0.37104 |  | -160.1569 |  | 0.18262 | -0.14311
0.026113 | -0.41627 |  | -173.9659 |  | 0.1484 | -0.11618
0.026133 | -0.4607 |  | -187.366 |  | 0.11192 | -0.087584
0.026152 | -0.50407 |  | -200.5173 |  | 0.074514 | -0.058094
0.026172 | -0.54716 |  | -213.6047 |  | 0.03511 | -0.027143
0.026191 | -0.59045 |  | -226.5677 |  | -0.0061817 | 0.0053039
0.026211 | -0.63242 |  | -239.0614 |  | -0.046635 | 0.037095
0.02623 | -0.67329 |  | -251.2848 |  | -0.085333 | 0.06734
0.02625 | -0.71363 |  | -263.2127 |  | -0.12249 | 0.096415
0.02627 | -0.75253 |  | -274.5457 |  | -0.15817 | 0.12421
0.026289 | -0.79107 |  | -285.977 |  | -0.1922 | 0.15063
0.026309 | -0.82932 |  | -297.1244 |  | -0.22344 | 0.17506
0.026328 | -0.86596 |  | -307.5663 |  | -0.25135 | 0.19678
0.026348 | -0.90165 |  | -318.0538 |  | -0.27454 | 0.21493
0.026367 | -0.93604 |  | -327.8094 |  | -0.2924 | 0.22889
0.026387 | -0.96903 |  | -336.9101 |  | -0.30765 | 0.2403
0.026406 | -1.0017 |  | -346.2692 |  | -0.31919 | 0.24928
0.026426 | -1.0328 |  | -354.9129 |  | -0.32494 | 0.25394
0.026445 | -1.0623 |  | -362.877 |  | -0.32622 | 0.25473
0.026465 | -1.091 |  | -370.6729 |  | -0.32215 | 0.25148
0.026484 | -1.1176 |  | -377.6129 |  | -0.31268 | 0.24394
0.026504 | -1.1427 |  | -384.0236 |  | -0.29969 | 0.23368
0.026523 | -1.1671 |  | -390.1459 |  | -0.28287 | 0.22036
0.026543 | -1.1893 |  | -395.3012 |  | -0.26125 | 0.20319
0.026562 | -1.2098 |  | -399.9695 |  | -0.23492 | 0.18251
0.026582 | -1.2306 |  | -404.8038 |  | -0.20516 | 0.15892
0.026602 | -1.2501 |  | -408.9267 |  | -0.17267 | 0.1332
0.026621 | -1.267 |  | -411.9475 |  | -0.13738 | 0.10543
0.026641 | -1.2818 |  | -414.5626 |  | -0.10035 | 0.076089
0.02666 | -1.2954 |  | -416.5528 |  | -0.061869 | 0.045657
0.02668 | -1.3083 |  | -417.7893 |  | -0.021783 | 0.014221
0.026699 | -1.3203 |  | -418.8069 |  | 0.01846 | -0.017354
0.026719 | -1.3314 |  | -419.3437 |  | 0.058058 | -0.048489
0.026738 | -1.3419 |  | -419.0874 |  | 0.096852 | -0.078969
0.026758 | -1.3506 |  | -418.028 |  | 0.13357 | -0.10782
0.026777 | -1.3575 |  | -416.1028 |  | 0.16832 | -0.13487
0.026797 | -1.3648 |  | -413.8255 |  | 0.20081 | -0.16021
0.026816 | -1.372 |  | -411.416 |  | 0.22996 | -0.18311
0.026836 | -1.3766 |  | -408.349 |  | 0.25668 | -0.20384
0.026855 | -1.3781 |  | -404.5038 |  | 0.27866 | -0.22107
0.026875 | -1.3767 |  | -399.9025 |  | 0.29494 | -0.23371
0.026895 | -1.3721 |  | -394.5682 |  | 0.30876 | -0.2441
0.026914 | -1.3648 |  | -388.9079 |  | 0.31801 | -0.25127
0.026934 | -1.3568 |  | -382.878 |  | 0.32134 | -0.25375
0.026953 | -1.3479 |  | -376.3868 |  | 0.32096 | -0.25321
0.026973 | -1.3349 |  | -369.3865 |  | 0.31548 | -0.24863
0.026992 | -1.3172 |  | -361.505 |  | 0.3045 | -0.2397
0.027012 | -1.2977 |  | -353.1736 |  | 0.28974 | -0.22801
0.027031 | -1.2762 |  | -344.4541 |  | 0.27099 | -0.2131
0.027051 | -1.2512 |  | -335.0299 |  | 0.24766 | -0.19471
0.02707 | -1.2231 |  | -325.7692 |  | 0.21984 | -0.17283
0.02709 | -1.1925 |  | -316.2494 |  | 0.18858 | -0.14782
0.027109 | -1.1584 |  | -305.4536 |  | 0.15543 | -0.12148
0.027129 | -1.1212 |  | -294.3378 |  | 0.11967 | -0.093686
0.027148 | -1.0825 |  | -283.1715 |  | 0.081249 | -0.063673
0.027168 | -1.0408 |  | -271.4314 |  | 0.042392 | -0.032783
0.027187 | -0.99737 |  | -259.7382 |  | 0.0023651 | -0.0011988
0.027207 | -0.95474 |  | -247.7939 |  | -0.038658 | 0.030742
0.027227 | -0.90902 |  | -234.9645 |  | -0.07762 | 0.061095
0.027246 | -0.86046 |  | -222.0963 |  | -0.11494 | 0.0903
0.027266 | -0.81342 |  | -209.1467 |  | -0.15157 | 0.11899
0.027285 | -0.76583 |  | -195.7843 |  | -0.18633 | 0.14606
0.027305 | -0.71688 |  | -182.6408 |  | -0.21775 | 0.17064
0.027324 | -0.66744 |  | -169.1228 |  | -0.24544 | 0.19226
0.027344 | -0.6174 |  | -154.9769 |  | -0.26969 | 0.21102
0.027363 | -0.56731 |  | -141.1691 |  | -0.28932 | 0.22643
0.027383 | -0.51638 |  | -127.1787 |  | -0.30482 | 0.23843
0.027402 | -0.46618 |  | -112.76 |  | -0.31689 | 0.24763
0.027422 | -0.41676 |  | -98.7217 |  | -0.32408 | 0.25326
0.027441 | -0.36526 |  | -84.3564 |  | -0.32607 | 0.25482
0.027461 | -0.3135 |  | -69.4601 |  | -0.32315 | 0.25237
0.02748 | -0.26294 |  | -54.8651 |  | -0.31506 | 0.24581
0.0275 | -0.21222 |  | -40.2849 |  | -0.30254 | 0.23591
0.02752 | -0.16205 |  | -25.6364 |  | -0.2858 | 0.22274
0.027539 | -0.11328 |  | -10.9754 |  | -0.26495 | 0.20622
0.027559 | -0.065756 |  | 3.8331 |  | -0.24086 | 0.18704
0.027578 | -0.019505 |  | 18.5546 |  | -0.21178 | 0.1643
0.027598 | 0.025319 |  | 33.3147 |  | -0.17865 | 0.13826
0.027617 | 0.069681 |  | 47.916 |  | -0.14437 | 0.11092
0.027637 | 0.11393 |  | 62.2318 |  | -0.10757 | 0.081984
0.027656 | 0.15739 |  | 76.7652 |  | -0.069091 | 0.051672
0.027676 | 0.20127 |  | 91.432 |  | -0.029697 | 0.020715
0.027695 | 0.2451 |  | 105.7963 |  | 0.010953 | -0.011153
0.027715 | 0.28828 |  | 120.0247 |  | 0.05052 | -0.042491
0.027734 | 0.33116 |  | 134.225 |  | 0.089153 | -0.07273
0.027754 | 0.37314 |  | 148.0654 |  | 0.12678 | -0.10223
0.027773 | 0.41572 |  | 161.869 |  | 0.16177 | -0.12985
0.027793 | 0.45853 |  | 175.7732 |  | 0.19462 | -0.15544
0.027813 | 0.50014 |  | 189.2352 |  | 0.22522 | -0.17922
0.027832 | 0.54129 |  | 202.4447 |  | 0.25176 | -0.20003
0.027852 | 0.58193 |  | 215.6326 |  | 0.27398 | -0.2175
0.027871 | 0.62209 |  | 228.4144 |  | 0.29286 | -0.23192
0.027891 | 0.66165 |  | 241.0083 |  | 0.30692 | -0.24269
0.02791 | 0.70058 |  | 253.5446 |  | 0.31612 | -0.24978
0.02793 | 0.73894 |  | 265.417 |  | 0.32127 | -0.25345
0.027949 | 0.77626 |  | 276.917 |  | 0.32141 | -0.25344
0.027969 | 0.81295 |  | 288.3518 |  | 0.31731 | -0.24987
0.027988 | 0.84988 |  | 299.5526 |  | 0.30766 | -0.24205
0.028008 | 0.88662 |  | 310.6263 |  | 0.29276 | -0.23026
0.028027 | 0.92161 |  | 321.034 |  | 0.27505 | -0.21594
0.028047 | 0.95469 |  | 330.7638 |  | 0.25253 | -0.19841
0.028066 | 0.98648 |  | 340.1663 |  | 0.22574 | -0.17736
0.028086 | 1.0177 |  | 349.2226 |  | 0.19584 | -0.15346
0.028105 | 1.0489 |  | 358.2324 |  | 0.16204 | -0.12689
0.028125 | 1.0788 |  | 366.7912 |  | 0.12621 | -0.098683
0.028145 | 1.1068 |  | 374.4528 |  | 0.089085 | -0.069474
0.028164 | 1.1327 |  | 381.4019 |  | 0.050355 | -0.039011
0.028184 | 1.1573 |  | 387.8336 |  | 0.010361 | -0.007516
0.028203 | 1.1807 |  | 393.7679 |  | -0.030449 | 0.024353
0.028223 | 1.2022 |  | 399.1503 |  | -0.070504 | 0.055661
0.028242 | 1.2232 |  | 404.4723 |  | -0.10856 | 0.085578
0.028262 | 1.2438 |  | 409.4091 |  | -0.14476 | 0.1139
0.028281 | 1.2611 |  | 413.0063 |  | -0.17934 | 0.14076
0.028301 | 1.2757 |  | 415.9314 |  | -0.21129 | 0.16579
0.02832 | 1.2895 |  | 418.5862 |  | -0.24024 | 0.18837
0.02834 | 1.3024 |  | 420.516 |  | -0.26578 | 0.20812
0.028359 | 1.3134 |  | 422.1107 |  | -0.28625 | 0.22405
0.028379 | 1.3223 |  | 423.1358 |  | -0.30238 | 0.2363
0.028398 | 1.3296 |  | 423.2648 |  | -0.31503 | 0.24601
0.028418 | 1.3352 |  | 422.7352 |  | -0.32301 | 0.25234
0.028438 | 1.3375 |  | 421.3352 |  | -0.3263 | 0.25475
0.028457 | 1.3384 |  | 419.5751 |  | -0.3246 | 0.25344
0.028477 | 1.3391 |  | 417.3711 |  | -0.31707 | 0.24746
0.028496 | 1.3368 |  | 414.3393 |  | -0.30532 | 0.238
0.028516 | 1.3326 |  | 411.045 |  | -0.28989 | 0.22588
0.028535 | 1.3267 |  | 406.7912 |  | -0.26973 | 0.20994
0.028555 | 1.318 |  | 401.4987 |  | -0.24575 | 0.19099
0.028574 | 1.3079 |  | 396.1003 |  | -0.21789 | 0.16918
0.028594 | 1.2962 |  | 390.1811 |  | -0.1859 | 0.1438
0.028613 | 1.2826 |  | 383.5667 |  | -0.15143 | 0.11642
0.028633 | 1.267 |  | 376.4682 |  | -0.11509 | 0.087865
0.028652 | 1.2493 |  | 368.5918 |  | -0.076971 | 0.057803
0.028672 | 1.2298 |  | 360.2909 |  | -0.037489 | 0.026671
0.028691 | 1.2089 |  | 351.7396 |  | 0.0025234 | -0.0048863
0.028711 | 1.1863 |  | 342.2538 |  | 0.042287 | -0.036223
0.02873 | 1.1617 |  | 332.4698 |  | 0.081497 | -0.066879
0.02875 | 1.1351 |  | 322.4773 |  | 0.11933 | -0.096592
0.02877 | 1.1069 |  | 311.3571 |  | 0.15506 | -0.1247
0.028789 | 1.0779 |  | 300.174 |  | 0.18819 | -0.15069
0.028809 | 1.0474 |  | 289.0053 |  | 0.21895 | -0.17462
0.028828 | 1.0151 |  | 277.0164 |  | 0.24686 | -0.19615
0.028848 | 0.98178 |  | 264.7535 |  | 0.27007 | -0.21452
0.028867 | 0.94691 |  | 252.2133 |  | 0.28907 | -0.22934
0.028887 | 0.91023 |  | 239.3643 |  | 0.30449 | -0.24079
0.028906 | 0.87243 |  | 226.2622 |  | 0.31486 | -0.24878
0.028926 | 0.83395 |  | 212.7657 |  | 0.32048 | -0.25313
0.028945 | 0.7946 |  | 199.2349 |  | 0.322 | -0.25417
0.028965 | 0.75397 |  | 185.5023 |  | 0.31855 | -0.25126
0.028984 | 0.71199 |  | 171.356 |  | 0.30965 | -0.24391
0.029004 | 0.66952 |  | 157.1932 |  | 0.29615 | -0.2332
0.029023 | 0.62657 |  | 143.0151 |  | 0.27899 | -0.21951
0.029043 | 0.58187 |  | 128.4342 |  | 0.25772 | -0.20261
0.029063 | 0.53577 |  | 113.7457 |  | 0.23171 | -0.18218
0.029082 | 0.48972 |  | 99.243 |  | 0.20174 | -0.15842
0.029102 | 0.44333 |  | 84.4643 |  | 0.169 | -0.1325
0.029121 | 0.39511 |  | 69.4109 |  | 0.13375 | -0.10475
0.029141 | 0.3456 |  | 54.4679 |  | 0.096584 | -0.075569
0.02916 | 0.29642 |  | 39.6999 |  | 0.05834 | -0.045492
0.02918 | 0.24606 |  | 24.7412 |  | 0.018305 | -0.01407
0.029199 | 0.19308 |  | 9.5862 |  | -0.022676 | 0.018006
0.029219 | 0.13983 |  | -5.2232 |  | -0.062518 | 0.049364
0.029238 | 0.087664 |  | -20.0228 |  | -0.10088 | 0.079485
0.029258 | 0.036608 |  | -35.086 |  | -0.13747 | 0.10797
0.029277 | -0.012451 |  | -49.9596 |  | -0.17261 | 0.1352
0.029297 | -0.059801 |  | -64.5815 |  | -0.20572 | 0.16114
0.029316 | -0.10718 |  | -79.23 |  | -0.2349 | 0.18417
0.029336 | -0.15509 |  | -93.8226 |  | -0.26072 | 0.20406
0.029355 | -0.20171 |  | -108.018 |  | -0.28236 | 0.22067
0.029375 | -0.24754 |  | -122.2757 |  | -0.29905 | 0.23366
0.029395 | -0.29448 |  | -136.7896 |  | -0.31323 | 0.24457
0.029414 | -0.34088 |  | -150.8173 |  | -0.32278 | 0.25203
0.029434 | -0.38557 |  | -164.4477 |  | -0.32571 | 0.25424
0.029453 | -0.42985 |  | -178.0969 |  | -0.32471 | 0.25317
0.029473 | -0.47434 |  | -191.5295 |  | -0.31896 | 0.24873
0.029492 | -0.51827 |  | -204.6641 |  | -0.30789 | 0.24018
0.029512 | -0.56117 |  | -217.6711 |  | -0.29362 | 0.22873
0.029531 | -0.60361 |  | -230.5304 |  | -0.27468 | 0.21376
0.029551 | -0.64533 |  | -242.9615 |  | -0.25043 | 0.19473
0.02957 | -0.68571 |  | -254.8604 |  | -0.22313 | 0.17303
0.02959 | -0.7253 |  | -266.6057 |  | -0.19263 | 0.14891
0.029609 | -0.76485 |  | -278.3515 |  | -0.159 | 0.12244
0.029629 | -0.80349 |  | -289.5395 |  | -0.12313 | 0.094193
0.029648 | -0.84044 |  | -300.273 |  | -0.084822 | 0.064103
0.029668 | -0.87707 |  | -311.0197 |  | -0.045431 | 0.032919
0.029687 | -0.91254 |  | -321.0843 |  | -0.0054942 | 0.0014033
0.029707 | -0.94575 |  | -330.5066 |  | 0.034859 | -0.030141
0.029727 | -0.97853 |  | -339.9418 |  | 0.073609 | -0.060645
0.029746 | -1.0111 |  | -349.0116 |  | 0.11109 | -0.09012
0.029766 | -1.0423 |  | -357.5733 |  | 0.14768 | -0.11869
0.029785 | -1.0714 |  | -365.5626 |  | 0.18162 | -0.14531
0.029805 | -1.0986 |  | -372.8978 |  | 0.21296 | -0.16987
0.029824 | -1.1251 |  | -379.7264 |  | 0.24151 | -0.19208
0.029844 | -1.15 |  | -386.0229 |  | 0.26564 | -0.21089
0.029863 | -1.1732 |  | -391.8821 |  | 0.28498 | -0.22587
0.029883 | -1.1953 |  | -397.0258 |  | 0.30051 | -0.23766
0.029902 | -1.2156 |  | -401.5528 |  | 0.31277 | -0.24701
0.029922 | -1.2351 |  | -406.0585 |  | 0.31993 | -0.25259
0.029941 | -1.2537 |  | -409.9959 |  | 0.32132 | -0.25359
0.029961 | -1.2704 |  | -412.8733 |  | 0.31892 | -0.25135
0.02998 | -1.2853 |  | -415.2229 |  | 0.31138 | -0.24509
0.03 | -1.2988 |  | -417.0522 |  | 0.29812 | -0.2346
0.03002 | -1.3113 |  | -418.2198 |  | 0.28219 | -0.22187
0.030039 | -1.3231 |  | -419.0667 |  | 0.26215 | -0.20605
0.030059 | -1.3338 |  | -419.3468 |  | 0.23628 | -0.18584
0.030078 | -1.3435 |  | -418.8126 |  | 0.20709 | -0.16257
0.030098 | -1.3517 |  | -417.5516 |  | 0.17521 | -0.13711
0.030117 | -1.3582 |  | -415.5255 |  | 0.14026 | -0.10966
0.030137 | -1.3651 |  | -413.1623 |  | 0.10357 | -0.081003
0.030156 | -1.3717 |  | -410.5179 |  | 0.065436 | -0.051021
0.030176 | -1.3755 |  | -407.0619 |  | 0.025547 | -0.019525
0.030195 | -1.376 |  | -403.0761 |  | -0.015035 | 0.01237
0.030215 | -1.3733 |  | -398.5516 |  | -0.055258 | 0.043805
0.030234 | -1.3684 |  | -392.9918 |  | -0.093912 | 0.073988
0.030254 | -1.3613 |  | -386.9418 |  | -0.13085 | 0.103
0.030273 | -1.3517 |  | -380.7657 |  | -0.16647 | 0.13096
0.030293 | -1.3409 |  | -374.1953 |  | -0.19944 | 0.15667
0.030312 | -1.3273 |  | -366.8909 |  | -0.22959 | 0.18007
0.030332 | -1.3102 |  | -358.7663 |  | -0.25654 | 0.20097
0.030352 | -1.2904 |  | -350.3525 |  | -0.27891 | 0.21846
0.030371 | -1.2674 |  | -341.3846 |  | -0.29687 | 0.2324
0.030391 | -1.2419 |  | -331.9736 |  | -0.31095 | 0.2431
0.03041 | -1.2139 |  | -322.7031 |  | -0.32098 | 0.25093
0.03043 | -1.1831 |  | -312.7032 |  | -0.32601 | 0.25486
0.030449 | -1.1482 |  | -301.7557 |  | -0.32597 | 0.2546
0.030469 | -1.1091 |  | -290.4835 |  | -0.32114 | 0.25058
0.030488 | -1.0695 |  | -279.1136 |  | -0.31111 | 0.24263
0.030508 | -1.0278 |  | -267.584 |  | -0.29673 | 0.23145
0.030527 | -0.9837 |  | -255.6352 |  | -0.27867 | 0.21715
0.030547 | -0.93911 |  | -243.4322 |  | -0.25646 | 0.19949
0.030566 | -0.89248 |  | -230.8136 |  | -0.22981 | 0.17856
0.030586 | -0.84516 |  | -217.5999 |  | -0.19877 | 0.15412
0.030605 | -0.79686 |  | -204.328 |  | -0.16515 | 0.12747
0.030625 | -0.74838 |  | -191.1867 |  | -0.13032 | 0.099915
0.030645 | -0.70105 |  | -177.8937 |  | -0.092791 | 0.070525
0.030664 | -0.6517 |  | -164.2698 |  | -0.053315 | 0.03947
0.030684 | -0.60181 |  | -150.3808 |  | -0.013864 | 0.008163
0.030703 | -0.55111 |  | -136.252 |  | 0.026461 | -0.023508
0.030723 | -0.4998 |  | -121.9883 |  | 0.066349 | -0.054732
0.030742 | -0.44979 |  | -107.7196 |  | 0.1044 | -0.08464
0.030762 | -0.39836 |  | -93.391 |  | 0.1411 | -0.11349
0.030781 | -0.34726 |  | -79.076 |  | 0.175 | -0.14016
0.030801 | -0.29661 |  | -64.5352 |  | 0.2067 | -0.16478
0.03082 | -0.24503 |  | -49.664 |  | 0.23618 | -0.18761
0.03084 | -0.19415 |  | -34.9927 |  | 0.26106 | -0.20718
0.030859 | -0.14415 |  | -20.3376 |  | 0.28168 | -0.22337
0.030879 | -0.095913 |  | -5.4783 |  | 0.29854 | -0.23623
0.030898 | -0.04899 |  | 9.0275 |  | 0.31075 | -0.24541
0.030918 | -0.0032681 |  | 23.579 |  | 0.31855 | -0.2514
0.030937 | 0.041274 |  | 38.4893 |  | 0.32221 | -0.25407
0.030957 | 0.08563 |  | 53.0508 |  | 0.32035 | -0.25249
0.030977 | 0.12955 |  | 67.5335 |  | 0.31332 | -0.24674
0.030996 | 0.1735 |  | 82.1203 |  | 0.30187 | -0.23731
0.031016 | 0.21702 |  | 96.4194 |  | 0.2858 | -0.22464
0.031035 | 0.26018 |  | 110.6705 |  | 0.26639 | -0.20939
0.031055 | 0.30335 |  | 124.916 |  | 0.24248 | -0.19061
0.031074 | 0.34607 |  | 139.0591 |  | 0.21385 | -0.16807
0.031094 | 0.38876 |  | 153.0376 |  | 0.18215 | -0.14274
0.031113 | 0.43082 |  | 166.8547 |  | 0.14708 | -0.11509
0.031133 | 0.47226 |  | 180.473 |  | 0.11116 | -0.086907
0.031152 | 0.51358 |  | 193.6706 |  | 0.074438 | -0.057996
0.031172 | 0.55426 |  | 206.8002 |  | 0.034164 | -0.026531
0.031191 | 0.59492 |  | 219.9589 |  | -0.0069056 | 0.0058334
0.031211 | 0.63566 |  | 232.7916 |  | -0.046982 | 0.037402
0.03123 | 0.67555 |  | 245.3971 |  | -0.086355 | 0.068053
0.03125 | 0.71415 |  | 257.6013 |  | -0.12328 | 0.09696
0.03127 | 0.75141 |  | 269.1096 |  | -0.15858 | 0.12454
0.031289 | 0.78846 |  | 280.5622 |  | -0.19285 | 0.15114
0.031309 | 0.8258 |  | 292.2216 |  | -0.22378 | 0.17536
0.031328 | 0.86221 |  | 303.3267 |  | -0.25123 | 0.19678
0.031348 | 0.89767 |  | 313.9236 |  | -0.27481 | 0.21507
0.031367 | 0.9321 |  | 324.1481 |  | -0.29315 | 0.22929
0.031387 | 0.96436 |  | 333.738 |  | -0.30773 | 0.24046
0.031406 | 0.99605 |  | 343.1324 |  | -0.31886 | 0.24904
0.031426 | 1.0282 |  | 352.3006 |  | -0.32519 | 0.25389
0.031445 | 1.0587 |  | 360.9236 |  | -0.32668 | 0.25498
0.031465 | 1.0872 |  | 369.1453 |  | -0.32269 | 0.25186
0.031484 | 1.1148 |  | 376.6786 |  | -0.31298 | 0.24415
0.031504 | 1.1407 |  | 383.499 |  | -0.29914 | 0.23313
0.031523 | 1.1646 |  | 389.8695 |  | -0.28224 | 0.21966
0.031543 | 1.187 |  | 395.444 |  | -0.26111 | 0.20316
0.031563 | 1.2085 |  | 400.6582 |  | -0.23537 | 0.18295
0.031582 | 1.2296 |  | 406.0374 |  | -0.20586 | 0.15936
0.031602 | 1.249 |  | 410.5795 |  | -0.17237 | 0.13287
0.031621 | 1.2656 |  | 414.0654 |  | -0.13643 | 0.10443
0.031641 | 1.2804 |  | 416.9371 |  | -0.1 | 0.075631
0.03166 | 1.2932 |  | 419.0198 |  | -0.062066 | 0.045958
0.03168 | 1.3049 |  | 420.7736 |  | -0.02179 | 0.01437
0.031699 | 1.316 |  | 422.2632 |  | 0.018714 | -0.017684
0.031719 | 1.3248 |  | 423.0534 |  | 0.058257 | -0.048941
0.031738 | 1.3313 |  | 423.1255 |  | 0.097342 | -0.079368
0.031758 | 1.3352 |  | 422.2487 |  | 0.1342 | -0.10807
0.031777 | 1.3373 |  | 420.6185 |  | 0.16823 | -0.13494
0.031797 | 1.3384 |  | 418.5802 |  | 0.20091 | -0.16063
0.031816 | 1.3374 |  | 416.1198 |  | 0.23085 | -0.18392
0.031836 | 1.3354 |  | 413.3352 |  | 0.25659 | -0.20398
0.031855 | 1.3312 |  | 409.6195 |  | 0.27815 | -0.22079
0.031875 | 1.3233 |  | 404.7619 |  | 0.29553 | -0.2341
0.031895 | 1.3134 |  | 399.5899 |  | 0.30892 | -0.24435
0.031914 | 1.3026 |  | 393.9506 |  | 0.31767 | -0.25105
0.031934 | 1.2907 |  | 387.6085 |  | 0.32175 | -0.25397
0.031953 | 1.2769 |  | 381.1402 |  | 0.32123 | -0.25329
0.031973 | 1.2609 |  | 373.9896 |  | 0.31543 | -0.24851
0.031992 | 1.2418 |  | 365.6176 |  | 0.3045 | -0.23978
0.032012 | 1.2211 |  | 357.0082 |  | 0.28923 | -0.22749
0.032031 | 1.2 |  | 348.2465 |  | 0.27072 | -0.21271
0.032051 | 1.1772 |  | 338.7874 |  | 0.24765 | -0.19487
0.03207 | 1.1516 |  | 328.8915 |  | 0.21977 | -0.17292
0.03209 | 1.1247 |  | 318.5915 |  | 0.18911 | -0.14828
0.032109 | 1.0971 |  | 307.6859 |  | 0.15497 | -0.12142
0.032129 | 1.0669 |  | 296.0699 |  | 0.11848 | -0.092896
0.032148 | 1.0349 |  | 284.3724 |  | 0.081621 | -0.063819
0.032168 | 1.0029 |  | 272.8315 |  | 0.042924 | -0.033378
0.032188 | 0.96982 |  | 260.4842 |  | 0.0019294 | -0.0011481
0.032207 | 0.9341 |  | 247.5907 |  | -0.039256 | 0.031172
0.032227 | 0.89698 |  | 234.7104 |  | -0.078595 | 0.061997
0.032246 | 0.8592 |  | 221.4768 |  | -0.11583 | 0.0912
0.032266 | 0.81986 |  | 207.974 |  | -0.15164 | 0.11907
0.032285 | 0.77955 |  | 194.2791 |  | -0.18589 | 0.14574
0.032305 | 0.73961 |  | 180.5031 |  | -0.21756 | 0.17063
0.032324 | 0.69808 |  | 166.6023 |  | -0.24609 | 0.19283
0.032344 | 0.65362 |  | 152.0877 |  | -0.27045 | 0.21165
0.032363 | 0.60958 |  | 137.6569 |  | -0.28974 | 0.22664
0.032383 | 0.56597 |  | 123.4717 |  | -0.30529 | 0.23856
0.032402 | 0.51995 |  | 108.5694 |  | -0.31708 | 0.24764
0.032422 | 0.47335 |  | 93.7414 |  | -0.3239 | 0.253
0.032441 | 0.42745 |  | 79.3817 |  | -0.32635 | 0.25479
0.032461 | 0.37973 |  | 64.4133 |  | -0.32391 | 0.25272
0.03248 | 0.32927 |  | 49.1966 |  | -0.31561 | 0.24618
0.0325 | 0.27867 |  | 34.4124 |  | -0.30281 | 0.23613
0.03252 | 0.22848 |  | 19.5317 |  | -0.28568 | 0.22265
0.032539 | 0.17603 |  | 4.3939 |  | -0.2648 | 0.20617
0.032559 | 0.12207 |  | -10.476 |  | -0.24136 | 0.18752
0.032578 | 0.070286 |  | -25.1405 |  | -0.21217 | 0.16467
0.032598 | 0.020731 |  | -40.1181 |  | -0.17852 | 0.13811
0.032617 | -0.028331 |  | -55.1601 |  | -0.14439 | 0.11075
0.032637 | -0.075892 |  | -69.6612 |  | -0.10734 | 0.081694
0.032656 | -0.12282 |  | -84.102 |  | -0.068671 | 0.051341
0.032676 | -0.17051 |  | -98.7447 |  | -0.030217 | 0.021005
0.032695 | -0.21727 |  | -112.9783 |  | 0.010261 | -0.010742
0.032715 | -0.26332 |  | -127.1592 |  | 0.050801 | -0.042745
0.032734 | -0.3097 |  | -141.5002 |  | 0.089547 | -0.073126
0.032754 | -0.35584 |  | -155.488 |  | 0.12665 | -0.10221
0.032773 | -0.4009 |  | -169.101 |  | 0.1616 | -0.12965
0.032793 | -0.44474 |  | -182.5338 |  | 0.19461 | -0.15529
0.032813 | -0.48901 |  | -196.0307 |  | 0.22487 | -0.17897
0.032832 | -0.53313 |  | -209.2507 |  | 0.25109 | -0.19955
0.032852 | -0.57565 |  | -222.0719 |  | 0.2739 | -0.21719
0.032871 | -0.61781 |  | -234.8218 |  | 0.29261 | -0.23175
0.032891 | -0.6593 |  | -247.0532 |  | 0.30614 | -0.24233
0.03291 | -0.69961 |  | -258.9714 |  | 0.31603 | -0.24968
0.03293 | -0.73944 |  | -270.7986 |  | 0.32136 | -0.25358
0.032949 | -0.77839 |  | -282.1435 |  | 0.32126 | -0.25333
0.032969 | -0.81654 |  | -293.3473 |  | 0.31675 | -0.2496
0.032988 | -0.85371 |  | -304.1785 |  | 0.30689 | -0.24181
0.033008 | -0.88951 |  | -314.4289 |  | 0.29274 | -0.23024
0.033027 | -0.92452 |  | -324.5264 |  | 0.27463 | -0.21574
0.033047 | -0.95805 |  | -333.9459 |  | 0.25175 | -0.19792
0.033066 | -0.98999 |  | -342.9028 |  | 0.22557 | -0.17717
0.033086 | -1.0222 |  | -352.145 |  | 0.19553 | -0.15334
0.033105 | -1.0534 |  | -360.6292 |  | 0.16167 | -0.12656
0.033125 | -1.0812 |  | -367.9833 |  | 0.12615 | -0.098539
0.033145 | -1.108 |  | -375.234 |  | 0.088821 | -0.069339
0.033164 | -1.1344 |  | -382.0981 |  | 0.049502 | -0.038487
0.033184 | -1.1589 |  | -388.134 |  | 0.009681 | -0.0070339
0.033203 | -1.1817 |  | -393.7255 |  | -0.030559 | 0.024582
0.033223 | -1.2027 |  | -398.6789 |  | -0.070697 | 0.055873
0.033242 | -1.2231 |  | -403.2773 |  | -0.10869 | 0.0856
0.033262 | -1.243 |  | -407.6984 |  | -0.14475 | 0.11385
0.033281 | -1.2605 |  | -411.0931 |  | -0.17957 | 0.1409
0.033301 | -1.276 |  | -413.8236 |  | -0.212 | 0.1662
0.03332 | -1.2905 |  | -416.0541 |  | -0.24084 | 0.18874
0.03334 | -1.3032 |  | -417.4874 |  | -0.26572 | 0.20806
0.033359 | -1.3158 |  | -418.7899 |  | -0.28631 | 0.22416
0.033379 | -1.3276 |  | -419.4519 |  | -0.30228 | 0.23645
0.033398 | -1.3376 |  | -419.2362 |  | -0.31493 | 0.246
0.033418 | -1.3469 |  | -418.6116 |  | -0.32364 | 0.25275
0.033438 | -1.3545 |  | -417.0295 |  | -0.32631 | 0.2548
0.033457 | -1.3616 |  | -414.8811 |  | -0.32414 | 0.25309
0.033477 | -1.3684 |  | -412.5704 |  | -0.31754 | 0.24772
0.033496 | -1.3739 |  | -409.5503 |  | -0.30565 | 0.23818
0.033516 | -1.3783 |  | -405.927 |  | -0.28975 | 0.22576
0.033535 | -1.379 |  | -401.6758 |  | -0.27007 | 0.21019
0.033555 | -1.3752 |  | -396.6085 |  | -0.2458 | 0.19097
0.033574 | -1.3697 |  | -391.1623 |  | -0.21733 | 0.16862
0.033594 | -1.3618 |  | -385.2245 |  | -0.18534 | 0.14329
0.033613 | -1.3518 |  | -378.6585 |  | -0.15122 | 0.11623
0.033633 | -1.3401 |  | -371.811 |  | -0.11519 | 0.087919
0.033652 | -1.3252 |  | -364.2022 |  | -0.076705 | 0.057698
0.033672 | -1.3069 |  | -355.9981 |  | -0.03729 | 0.02656
0.033691 | -1.2855 |  | -347.5896 |  | 0.0030418 | -0.0051319
0.033711 | -1.2614 |  | -338.4163 |  | 0.043516 | -0.03692
0.03373 | -1.2346 |  | -328.945 |  | 0.082062 | -0.067267
0.03375 | -1.205 |  | -319.3072 |  | 0.11978 | -0.096797
0.03377 | -1.1725 |  | -309.0125 |  | 0.15545 | -0.12488
0.033789 | -1.1358 |  | -298.0942 |  | 0.18801 | -0.1504
0.033809 | -1.0965 |  | -286.7066 |  | 0.21949 | -0.17481
0.033828 | -1.0559 |  | -275.3652 |  | 0.24737 | -0.19671
0.033848 | -1.0132 |  | -263.7192 |  | 0.27005 | -0.21459
0.033867 | -0.96847 |  | -251.5108 |  | 0.28975 | -0.22966
0.033887 | -0.9224 |  | -239.2154 |  | 0.30464 | -0.24089
0.033906 | -0.87494 |  | -226.4656 |  | 0.31425 | -0.24838
0.033926 | -0.82687 |  | -213.1937 |  | 0.32113 | -0.25359
0.033945 | -0.77854 |  | -199.9702 |  | 0.32281 | -0.25464
0.033965 | -0.73065 |  | -186.8291 |  | 0.31838 | -0.25104
0.033984 | -0.68317 |  | -173.4149 |  | 0.30981 | -0.24402
0.034004 | -0.63337 |  | -159.6917 |  | 0.29601 | -0.23303
0.034023 | -0.58209 |  | -145.6827 |  | 0.27843 | -0.21902
0.034043 | -0.53194 |  | -131.4285 |  | 0.25779 | -0.20265
0.034063 | -0.48118 |  | -117.1169 |  | 0.23169 | -0.18222
0.034082 | -0.43019 |  | -102.8581 |  | 0.20172 | -0.1584
0.034102 | -0.38044 |  | -88.8202 |  | 0.16915 | -0.13253
0.034121 | -0.33032 |  | -74.3825 |  | 0.1335 | -0.10458
0.034141 | -0.27852 |  | -59.4261 |  | 0.096505 | -0.075484
0.03416 | -0.22648 |  | -44.6709 |  | 0.058114 | -0.045295
0.03418 | -0.17661 |  | -29.9052 |  | 0.017739 | -0.013615
0.034199 | -0.12782 |  | -15.2951 |  | -0.02284 | 0.018328
0.034219 | -0.079786 |  | -0.88593 |  | -0.062267 | 0.04933
0.034238 | -0.033508 |  | 13.8525 |  | -0.10064 | 0.07925
0.034258 | 0.012027 |  | 28.6407 |  | -0.13782 | 0.10828
0.034277 | 0.057068 |  | 43.414 |  | -0.17263 | 0.13562
0.034297 | 0.10146 |  | 58.1455 |  | -0.20528 | 0.16099
0.034316 | 0.14481 |  | 72.4787 |  | -0.23553 | 0.18438
0.034336 | 0.18795 |  | 86.7926 |  | -0.26107 | 0.2044
0.034355 | 0.23163 |  | 101.1907 |  | -0.28221 | 0.22094
0.034375 | 0.27437 |  | 115.3485 |  | -0.29997 | 0.23448
0.034395 | 0.31747 |  | 129.7887 |  | -0.31325 | 0.24464
0.034414 | 0.36098 |  | 144.1532 |  | -0.32195 | 0.25141
0.034434 | 0.40265 |  | 157.7333 |  | -0.32619 | 0.25461
0.034453 | 0.44404 |  | 171.2364 |  | -0.32529 | 0.25389
0.034473 | 0.48592 |  | 184.6452 |  | -0.31928 | 0.24908
0.034492 | 0.52743 |  | 197.9631 |  | -0.30837 | 0.2404
0.034512 | 0.56905 |  | 211.4939 |  | -0.29323 | 0.22846
0.034531 | 0.60968 |  | 224.4296 |  | -0.27428 | 0.21333
0.034551 | 0.64894 |  | 236.92 |  | -0.25097 | 0.19503
0.03457 | 0.68782 |  | 249.3018 |  | -0.22332 | 0.17342
0.03459 | 0.72565 |  | 261.1761 |  | -0.19217 | 0.14862
0.034609 | 0.76324 |  | 273.0449 |  | -0.15846 | 0.12186
0.034629 | 0.80115 |  | 284.788 |  | -0.12259 | 0.093664
0.034648 | 0.83794 |  | 295.8446 |  | -0.084616 | 0.063753
0.034668 | 0.87386 |  | 306.7116 |  | -0.04525 | 0.032734
0.034688 | 0.90882 |  | 317.2726 |  | -0.0055406 | 0.0014182
0.034707 | 0.94293 |  | 327.3245 |  | 0.034595 | -0.03016
0.034727 | 0.97599 |  | 337.0016 |  | 0.074403 | -0.061337
0.034746 | 1.0068 |  | 346.1192 |  | 0.11184 | -0.090895
0.034766 | 1.0375 |  | 355.0906 |  | 0.14788 | -0.11904
0.034785 | 1.0682 |  | 363.6846 |  | 0.18252 | -0.14589
0.034805 | 1.0966 |  | 371.6138 |  | 0.21352 | -0.17034
0.034824 | 1.1234 |  | 379.1541 |  | 0.24151 | -0.19219
0.034844 | 1.1486 |  | 385.7019 |  | 0.26606 | -0.2112
0.034863 | 1.1719 |  | 391.4289 |  | 0.28586 | -0.22654
0.034883 | 1.1938 |  | 397.0129 |  | 0.30161 | -0.2386
0.034902 | 1.2155 |  | 402.5657 |  | 0.31345 | -0.24776
0.034922 | 1.2372 |  | 407.7884 |  | 0.3206 | -0.25326
0.034941 | 1.2555 |  | 411.8217 |  | 0.32264 | -0.25456
0.034961 | 1.2705 |  | 414.8843 |  | 0.3197 | -0.25202
0.03498 | 1.2843 |  | 417.489 |  | 0.31172 | -0.24563
0.035 | 1.2969 |  | 419.5921 |  | 0.29922 | -0.23553
0.03502 | 1.3084 |  | 421.395 |  | 0.2828 | -0.22245
0.035039 | 1.3187 |  | 422.6748 |  | 0.26234 | -0.20629
0.035059 | 1.3273 |  | 423.1044 |  | 0.23775 | -0.18674
0.035078 | 1.3329 |  | 422.7833 |  | 0.20842 | -0.16364
0.035098 | 1.3359 |  | 421.811 |  | 0.17605 | -0.13802
0.035117 | 1.3374 |  | 419.9777 |  | 0.14176 | -0.11096
0.035137 | 1.3377 |  | 417.6267 |  | 0.10463 | -0.08197
0.035156 | 1.3365 |  | 415.1824 |  | 0.066015 | -0.051487
0.035176 | 1.3332 |  | 412.0113 |  | 0.026408 | -0.020197
0.035195 | 1.3282 |  | 408.0138 |  | -0.01412 | 0.011571
0.035215 | 1.3204 |  | 403.1651 |  | -0.054059 | 0.042775
0.035234 | 1.3097 |  | 397.4893 |  | -0.092603 | 0.072913
0.035254 | 1.2986 |  | 391.7519 |  | -0.12973 | 0.10208
0.035273 | 1.2864 |  | 385.5783 |  | -0.16561 | 0.13003
0.035293 | 1.2717 |  | 378.6148 |  | -0.19904 | 0.15605
0.035312 | 1.255 |  | 371.1456 |  | -0.22886 | 0.17939
0.035332 | 1.2359 |  | 362.7928 |  | -0.25533 | 0.19991
0.035352 | 1.215 |  | 353.8928 |  | -0.27774 | 0.21736
0.035371 | 1.1928 |  | 344.9739 |  | -0.29561 | 0.23127
0.035391 | 1.1691 |  | 335.5148 |  | -0.30999 | 0.24229
0.03541 | 1.1435 |  | 325.4399 |  | -0.32012 | 0.25013
0.03543 | 1.1157 |  | 314.8019 |  | -0.32508 | 0.25389
0.035449 | 1.0866 |  | 303.6359 |  | -0.32517 | 0.2539
0.035469 | 1.0566 |  | 292.2571 |  | -0.31967 | 0.24957
0.035488 | 1.0243 |  | 280.3853 |  | -0.3099 | 0.24168
0.035508 | 0.99114 |  | 268.3731 |  | -0.2965 | 0.23099
0.035527 | 0.95812 |  | 256.266 |  | -0.27782 | 0.21642
0.035547 | 0.92175 |  | 243.2907 |  | -0.25542 | 0.19874
0.035566 | 0.88341 |  | 230.086 |  | -0.22898 | 0.17789
0.035586 | 0.84581 |  | 216.9129 |  | -0.19761 | 0.15312
0.035605 | 0.80623 |  | 203.1757 |  | -0.16448 | 0.12663
0.035625 | 0.76555 |  | 189.503 |  | -0.12966 | 0.099274
0.035645 | 0.7254 |  | 175.9311 |  | -0.092009 | 0.069913
0.035664 | 0.68373 |  | 161.6699 |  | -0.053004 | 0.038991
0.035684 | 0.63956 |  | 147.235 |  | -0.012698 | 0.0071962
0.035703 | 0.59448 |  | 132.8204 |  | 0.027891 | -0.02479
0.035723 | 0.55003 |  | 118.1511 |  | 0.067186 | -0.055721
0.035742 | 0.50456 |  | 103.6098 |  | 0.10537 | -0.085501
0.035762 | 0.45721 |  | 88.9752 |  | 0.14144 | -0.11385
0.035781 | 0.40992 |  | 74.2038 |  | 0.17562 | -0.14059
0.035801 | 0.36215 |  | 59.2852 |  | 0.2081 | -0.16583
0.03582 | 0.31176 |  | 44.0399 |  | 0.23676 | -0.18838
0.03584 | 0.26073 |  | 29.1291 |  | 0.26187 | -0.20796
0.035859 | 0.21017 |  | 14.4692 |  | 0.28316 | -0.22434
0.035879 | 0.15739 |  | -0.49965 |  | 0.29924 | -0.23683
0.035898 | 0.10373 |  | -15.4798 |  | 0.3112 | -0.24604
0.035918 | 0.052334 |  | -30.3615 |  | 0.31933 | -0.25207
0.035937 | 0.0029735 |  | -45.3868 |  | 0.32281 | -0.25463
0.035957 | -0.045344 |  | -60.2656 |  | 0.32138 | -0.25339
0.035977 | -0.092732 |  | -74.7011 |  | 0.31446 | -0.24774
0.035996 | -0.13922 |  | -88.9714 |  | 0.30231 | -0.23808
0.036016 | -0.18628 |  | -103.542 |  | 0.28651 | -0.22537
0.036035 | -0.23399 |  | -118.11 |  | 0.26666 | -0.20968
0.036055 | -0.27999 |  | -132.1574 |  | 0.24281 | -0.19088
0.036074 | -0.32541 |  | -146.2866 |  | 0.21546 | -0.16903
0.036094 | -0.37152 |  | -160.3029 |  | 0.18317 | -0.14375
0.036113 | -0.41619 |  | -173.6662 |  | 0.14814 | -0.11602
0.036133 | -0.46 |  | -187.1142 |  | 0.11211 | -0.087443
0.036152 | -0.5044 |  | -200.7026 |  | 0.074115 | -0.0579
0.036172 | -0.5484 |  | -213.8998 |  | 0.034962 | -0.027009
0.036191 | -0.59063 |  | -226.4532 |  | -0.0057312 | 0.0049649
0.036211 | -0.63157 |  | -238.7688 |  | -0.046305 | 0.036786
0.03623 | -0.67312 |  | -251.201 |  | -0.084639 | 0.066935
0.03625 | -0.71386 |  | -263.0142 |  | -0.12237 | 0.096056
0.03627 | -0.75265 |  | -274.5224 |  | -0.15835 | 0.12426
0.036289 | -0.79164 |  | -286.1521 |  | -0.19145 | 0.15037
0.036309 | -0.82955 |  | -296.8981 |  | -0.22318 | 0.17482
0.036328 | -0.86523 |  | -307.2151 |  | -0.25114 | 0.19654
0.036348 | -0.9012 |  | -317.8736 |  | -0.27338 | 0.21401
0.036367 | -0.93635 |  | -327.8063 |  | -0.29194 | 0.22833
0.036387 | -0.96903 |  | -336.9374 |  | -0.30719 | 0.23998
0.036406 | -1.0011 |  | -346.0424 |  | -0.31825 | 0.24841
0.036426 | -1.0323 |  | -354.7563 |  | -0.32424 | 0.2532
0.036445 | -1.0623 |  | -362.8962 |  | -0.32502 | 0.25396
0.036465 | -1.0906 |  | -370.5016 |  | -0.32127 | 0.25066
0.036484 | -1.1171 |  | -377.4924 |  | -0.31234 | 0.2435
0.036504 | -1.1429 |  | -384.0645 |  | -0.29851 | 0.23282
0.036523 | -1.1667 |  | -389.9047 |  | -0.2812 | 0.219
0.036543 | -1.1882 |  | -395.0283 |  | -0.25966 | 0.20198
0.036562 | -1.2095 |  | -400.0623 |  | -0.23372 | 0.18155
0.036582 | -1.2305 |  | -404.8006 |  | -0.2043 | 0.15815
0.036602 | -1.2494 |  | -408.7302 |  | -0.17143 | 0.13226
0.036621 | -1.2661 |  | -411.917 |  | -0.13606 | 0.10441
0.036641 | -1.2812 |  | -414.4314 |  | -0.098737 | 0.075053
0.03666 | -1.2949 |  | -416.2626 |  | -0.060104 | 0.0445
0.03668 | -1.3077 |  | -417.7167 |  | -0.020836 | 0.013448
0.036699 | -1.3198 |  | -418.8525 |  | 0.019715 | -0.018241
0.036719 | -1.3309 |  | -419.3126 |  | 0.059806 | -0.049862
0.036738 | -1.3407 |  | -418.984 |  | 0.097748 | -0.079851
0.036758 | -1.3484 |  | -417.8946 |  | 0.1347 | -0.10869
0.036777 | -1.3556 |  | -416.0972 |  | 0.16952 | -0.13589
0.036797 | -1.3629 |  | -413.839 |  | 0.20144 | -0.16076
0.036816 | -1.3702 |  | -411.427 |  | 0.23152 | -0.18416
0.036836 | -1.3758 |  | -408.5261 |  | 0.25758 | -0.20472
0.036855 | -1.3771 |  | -404.4896 |  | 0.27895 | -0.22131
0.036875 | -1.375 |  | -399.7934 |  | 0.29658 | -0.23465
0.036895 | -1.3706 |  | -394.6968 |  | 0.30925 | -0.24452
0.036914 | -1.3641 |  | -388.8623 |  | 0.31802 | -0.25124
0.036934 | -1.3567 |  | -382.8777 |  | 0.32281 | -0.25475
0.036953 | -1.3466 |  | -376.6138 |  | 0.32182 | -0.25393
0.036973 | -1.3326 |  | -369.2821 |  | 0.31599 | -0.24902
0.036992 | -1.3159 |  | -361.3896 |  | 0.30504 | -0.24013
0.037012 | -1.2974 |  | -353.1446 |  | 0.28955 | -0.22769
0.037031 | -1.2759 |  | -344.2182 |  | 0.27109 | -0.21304
0.037051 | -1.251 |  | -335.172 |  | 0.2479 | -0.19508
0.03707 | -1.2247 |  | -325.9119 |  | 0.22002 | -0.17301
0.03709 | -1.195 |  | -315.9119 |  | 0.18907 | -0.14833
0.037109 | -1.1603 |  | -305.3749 |  | 0.15497 | -0.12142
0.037129 | -1.1226 |  | -294.2594 |  | 0.11879 | -0.092982
0.037148 | -1.0824 |  | -282.8695 |  | 0.081488 | -0.063737
0.037168 | -1.041 |  | -271.4696 |  | 0.042307 | -0.0329
0.037187 | -0.99848 |  | -259.6386 |  | 0.0016645 | -0.00092636
0.037207 | -0.95414 |  | -247.4334 |  | -0.038885 | 0.030833
0.037227 | -0.90779 |  | -234.9154 |  | -0.078107 | 0.061577
0.037246 | -0.85995 |  | -222.0302 |  | -0.11566 | 0.091
0.037266 | -0.81194 |  | -208.8684 |  | -0.15178 | 0.1192
0.037285 | -0.76381 |  | -195.5777 |  | -0.18585 | 0.14579
0.037305 | -0.71532 |  | -182.3452 |  | -0.21725 | 0.17029
0.037324 | -0.66592 |  | -168.8109 |  | -0.24565 | 0.1924
0.037344 | -0.6159 |  | -154.9928 |  | -0.27008 | 0.2114
0.037363 | -0.56625 |  | -140.9919 |  | -0.28963 | 0.22654
0.037383 | -0.51474 |  | -126.5821 |  | -0.30487 | 0.23826
0.037402 | -0.46319 |  | -112.4078 |  | -0.31653 | 0.24722
0.037422 | -0.41356 |  | -98.3458 |  | -0.32371 | 0.25278
0.037441 | -0.36268 |  | -83.761 |  | -0.32577 | 0.25447
0.037461 | -0.31134 |  | -69.254 |  | -0.32304 | 0.25221
0.03748 | -0.26043 |  | -54.5483 |  | -0.31514 | 0.24571
0.0375 | -0.20961 |  | -39.578 |  | -0.30208 | 0.23536
0.03752 | -0.16018 |  | -25.1381 |  | -0.28504 | 0.22201
0.037539 | -0.11133 |  | -10.4257 |  | -0.26462 | 0.20587
0.037559 | -0.06349 |  | 4.464 |  | -0.24014 | 0.18655
0.037578 | -0.018207 |  | 18.9131 |  | -0.21122 | 0.16383
0.037598 | 0.026475 |  | 33.7291 |  | -0.17847 | 0.13792
0.037617 | 0.070887 |  | 48.4365 |  | -0.14322 | 0.10998
0.037637 | 0.11435 |  | 62.8101 |  | -0.10651 | 0.081123
0.037656 | 0.15897 |  | 77.5568 |  | -0.068326 | 0.051218
0.037676 | 0.20301 |  | 91.9382 |  | -0.028948 | 0.020127
0.037695 | 0.24559 |  | 106.0499 |  | 0.011213 | -0.0117
0.037715 | 0.28932 |  | 120.5237 |  | 0.051648 | -0.043457
0.037734 | 0.33256 |  | 134.582 |  | 0.090753 | -0.074104
0.037754 | 0.37491 |  | 148.5811 |  | 0.12751 | -0.10298
0.037773 | 0.41762 |  | 162.8005 |  | 0.16226 | -0.13017
0.037793 | 0.45893 |  | 176.101 |  | 0.19517 | -0.15596
0.037812 | 0.49973 |  | 189.2642 |  | 0.22558 | -0.17969
0.037832 | 0.54142 |  | 202.9701 |  | 0.25236 | -0.20052
0.037852 | 0.58251 |  | 216.0057 |  | 0.27505 | -0.21824
0.037871 | 0.62296 |  | 228.7478 |  | 0.29357 | -0.23243
0.037891 | 0.6628 |  | 241.6372 |  | 0.30719 | -0.2429
0.03791 | 0.70158 |  | 253.7354 |  | 0.31639 | -0.25001
0.03793 | 0.73976 |  | 265.4536 |  | 0.32155 | -0.25369
0.037949 | 0.77713 |  | 277.2062 |  | 0.32184 | -0.25377
0.037969 | 0.81409 |  | 288.5828 |  | 0.31747 | -0.25015
0.037988 | 0.85112 |  | 299.8788 |  | 0.30811 | -0.24247
0.038008 | 0.88706 |  | 310.8428 |  | 0.2934 | -0.23077
0.038027 | 0.92137 |  | 321.1113 |  | 0.27462 | -0.21586
0.038047 | 0.95452 |  | 330.9726 |  | 0.25239 | -0.19831
0.038066 | 0.9869 |  | 340.3689 |  | 0.22595 | -0.17753
0.038086 | 1.0184 |  | 349.4384 |  | 0.19574 | -0.15366
0.038105 | 1.0492 |  | 358.3311 |  | 0.16236 | -0.12729
0.038125 | 1.0794 |  | 366.8104 |  | 0.12611 | -0.098735
0.038145 | 1.1074 |  | 374.5355 |  | 0.088777 | -0.069279
0.038164 | 1.1331 |  | 381.4764 |  | 0.050137 | -0.038852
0.038184 | 1.1578 |  | 388.0862 |  | 0.0096124 | -0.007075
0.038203 | 1.181 |  | 394.1053 |  | -0.030576 | 0.024568
0.038223 | 1.2022 |  | 399.267 |  | -0.069744 | 0.055324
0.038242 | 1.2228 |  | 404.3324 |  | -0.10814 | 0.08529
0.038262 | 1.2431 |  | 409.2924 |  | -0.14491 | 0.11399
0.038281 | 1.2611 |  | 413.1597 |  | -0.17958 | 0.14097
0.038301 | 1.2762 |  | 416.1082 |  | -0.21183 | 0.16614
0.03832 | 1.2899 |  | 418.7135 |  | -0.24064 | 0.18864
0.03834 | 1.3024 |  | 420.6022 |  | -0.26504 | 0.20763
0.038359 | 1.3126 |  | 421.8701 |  | -0.28527 | 0.22339
0.038379 | 1.3216 |  | 422.872 |  | -0.30227 | 0.23629
0.038398 | 1.3299 |  | 423.3189 |  | -0.31556 | 0.24653
0.038418 | 1.3357 |  | 422.833 |  | -0.32327 | 0.25275
0.038437 | 1.338 |  | 421.4286 |  | -0.32582 | 0.25443
0.038457 | 1.3387 |  | 419.4695 |  | -0.32397 | 0.25279
0.038477 | 1.3383 |  | 416.9645 |  | -0.31667 | 0.24714
0.038496 | 1.3365 |  | 414.1657 |  | -0.30489 | 0.23784
0.038516 | 1.3329 |  | 410.9135 |  | -0.28951 | 0.22575
0.038535 | 1.3264 |  | 406.4946 |  | -0.26964 | 0.2099
0.038555 | 1.3179 |  | 401.5566 |  | -0.24535 | 0.19078
0.038574 | 1.3074 |  | 396.0311 |  | -0.21707 | 0.16868
0.038594 | 1.2952 |  | 389.6701 |  | -0.18501 | 0.1432
0.038613 | 1.2825 |  | 383.3663 |  | -0.15068 | 0.11597
0.038633 | 1.2667 |  | 376.2676 |  | -0.11469 | 0.087618
0.038652 | 1.2477 |  | 368.1808 |  | -0.076532 | 0.057639
0.038672 | 1.2287 |  | 360.2528 |  | -0.037206 | 0.026673
0.038691 | 1.2078 |  | 351.4497 |  | 0.0030048 | -0.0052
0.038711 | 1.1841 |  | 341.6138 |  | 0.043477 | -0.037083
0.03873 | 1.1601 |  | 332.1685 |  | 0.082367 | -0.067556
0.03875 | 1.1345 |  | 322.1528 |  | 0.11955 | -0.096793
0.03877 | 1.1063 |  | 310.9738 |  | 0.15495 | -0.12447
0.038789 | 1.0766 |  | 299.937 |  | 0.18853 | -0.15055
0.038809 | 1.0458 |  | 288.6311 |  | 0.21963 | -0.17488
0.038828 | 1.0137 |  | 276.4644 |  | 0.24704 | -0.1963
0.038848 | 0.9797 |  | 264.2063 |  | 0.27058 | -0.21456
0.038867 | 0.94537 |  | 251.9242 |  | 0.28935 | -0.22913
0.038887 | 0.90973 |  | 239.1152 |  | 0.30389 | -0.24028
0.038906 | 0.87137 |  | 225.7558 |  | 0.31511 | -0.2487
0.038926 | 0.83252 |  | 212.3275 |  | 0.32114 | -0.25326
0.038945 | 0.79348 |  | 198.8378 |  | 0.32167 | -0.25378
0.038965 | 0.75289 |  | 184.9286 |  | 0.31813 | -0.25074
0.038984 | 0.71093 |  | 170.938 |  | 0.3095 | -0.24356
0.039004 | 0.66796 |  | 156.9231 |  | 0.29565 | -0.23267
0.039023 | 0.6243 |  | 142.5173 |  | 0.27853 | -0.21907
0.039043 | 0.5798 |  | 127.9335 |  | 0.25714 | -0.20224
[5 empty] | 0.23107 | -0.1817
[5 empty] | 0.20145 | -0.15805
[5 empty] | 0.168 | -0.13177
[5 empty] | 0.13277 | -0.10397
[5 empty] | 0.096384 | -0.075178
[5 empty] | 0.05767 | -0.044819
[5 empty] | 0.017565 | -0.013197
[5 empty] | -0.023388 | 0.018891
[5 empty] | -0.063324 | 0.050183
[5 empty] | -0.10144 | 0.080022
[5 empty] | -0.13823 | 0.10867
[5 empty] | -0.17285 | 0.1357
[5 empty] | -0.20576 | 0.1612
[5 empty] | -0.2359 | 0.18468
[5 empty] | -0.26142 | 0.20472
[5 empty] | -0.28252 | 0.22112
[5 empty] | -0.2998 | 0.23426
[5 empty] | -0.3134 | 0.24461
[5 empty] | -0.32235 | 0.25181
[5 empty] | -0.32615 | 0.25474
[5 empty] | -0.32514 | 0.2538
[5 empty] | -0.31935 | 0.24923
[5 empty] | -0.30842 | 0.24055
[5 empty] | -0.29299 | 0.22838
[5 empty] | -0.27415 | 0.2133
[5 empty] | -0.25102 | 0.1951
[5 empty] | -0.22343 | 0.17354
[5 empty] | -0.19249 | 0.14893
[5 empty] | -0.15858 | 0.12201
[5 empty] | -0.12249 | 0.093512
[5 empty] | -0.084461 | 0.063669
[5 empty] | -0.045083 | 0.032679
[5 empty] | -0.005531 | 0.0012923
[5 empty] | 0.035186 | -0.030514
[5 empty] | 0.074979 | -0.061606
[5 empty] | 0.11187 | -0.09079
[5 empty] | 0.1483 | -0.11926
[5 empty] | 0.18268 | -0.14615
[5 empty] | 0.2134 | -0.17025
[5 empty] | 0.24175 | -0.19225
[5 empty] | 0.26599 | -0.21121
[5 empty] | 0.28578 | -0.22658
[5 empty] | 0.30197 | -0.23899
[5 empty] | 0.31352 | -0.24792
[5 empty] | 0.32057 | -0.25309
[5 empty] | 0.32261 | -0.2545
[5 empty] | 0.31894 | -0.25167
[5 empty] | 0.31153 | -0.24537