## EtaStar_Disp
η* 計算シート (変位入力版) Disp→Acc: a = -(2πf)²·d/1000
■ 入力パラメータ
サンプリング周波数 fs |  | Hz | A列全体平均から自動算出
データ点数 N |  | 点
加振周波数 f | 50 | Hz | 黄色: 加振周波数
粉体質量 m_p | 1.61 | g | 黄色: 粉体のみ(基準ジグなら 0)
容器質量 m_c | 2.1 | g | 黄色: 容器(ジグ)質量
合計質量 m_tot |  | g
角周波数 ω |  | rad/s
■ 使い方
1. 「TimeData」シート: A列=時刻[s], B列=力[N], C列=変位[mm] を貼り付け
2. 黄色セルに 加振周波数 f, 粉体質量 m_p, 容器質量 m_c を入力
3. ★ η* の行に答えが自動表示
※ 加速度は a = -(2πf)²·d/1000 でシート内部換算
■ 計算式
D(f) = Σ d[n]·exp(-j2πf·t[n]) ※d はmm単位の生DFT
X(f) = -(2πf)²·D/1000 ※加速度DFT [m/s²]
Y(f) = Σ F[n]·exp(-j2πf·t[n]) ※力DFT
η* = -2π·Im(X*·Y) / (m_tot · ¦X¦²) ※論文式(2)
■ 計算結果
項目 | 値 | 単位 | 備考
Re(D) [変位DFT, mm単位]
Im(D) [変位DFT, mm単位]
Re(Y) [力DFT]
Im(Y) [力DFT]
Re(X) [加速度DFT = -ω²·D/1000]
Im(X)
¦X¦² (加速度パワー)
Re(P_cross) = Re(X)·Re(Y)+Im(X)·Im(Y)
Im(P_cross) = Re(X)·Im(Y)-Im(X)·Re(Y)
A_disp (変位振幅) |  | mm
A_acc (加速度振幅) |  | m/s²
v_c,max (容器最大速度) |  | m/s
★ η* (Reduced Loss Factor) |  | - | 論文 式(2)
(検算) E_diss [J] |  | J
(検算) 基準KE ½·m_tot·v² [J] |  | J
(検算) E_diss / KE |  | - | η* と一致するはず

## EtaStar_Acc
η* 計算シート (加速度入力版) Acc 直接使用
■ 入力パラメータ
サンプリング周波数 fs |  | Hz | A列全体平均から自動算出
データ点数 N |  | 点
加振周波数 f | 500 | Hz | 黄色: 加振周波数
粉体質量 m_p | 0.78 | g | 黄色: 粉体のみ(基準ジグなら 0)
容器質量 m_c | 0.88 | g | 黄色: 容器(ジグ)質量
合計質量 m_tot |  | g
角周波数 ω |  | rad/s
■ 使い方
1. 「TimeData」シート: A列=時刻[s], B列=力[N], D列=加速度[m/s²] を貼り付け
2. 黄色セルに 加振周波数 f, 粉体質量 m_p, 容器質量 m_c を入力
3. ★ η* の行に答えが自動表示
※ 加速度を直接使用(微分・変換なし)
■ 計算式
X(f) = Σ a[n]·exp(-j2πf·t[n]) ※加速度DFT [m/s²]
Y(f) = Σ F[n]·exp(-j2πf·t[n]) ※力DFT
η* = -2π·Im(X*·Y) / (m_tot · ¦X¦²) ※論文式(2)
■ 計算結果
項目 | 値 | 単位 | 備考
Re(Y) [力DFT]
Im(Y) [力DFT]
Re(X) [加速度DFT]
Im(X) [加速度DFT]
¦X¦² (加速度パワー)
Re(P_cross) = Re(X)·Re(Y)+Im(X)·Im(Y)
Im(P_cross) = Re(X)·Im(Y)-Im(X)·Re(Y)
A_acc (加速度振幅) |  | m/s²
v_c,max (容器最大速度) |  | m/s
★ η* (Reduced Loss Factor) |  | - | 論文 式(2)
(検算) E_diss [J] |  | J
(検算) 基準KE ½·m_tot·v² [J] |  | J
(検算) E_diss / KE |  | - | η* と一致するはず

## TimeData
時刻 t [s] | 力 F [N] | 変位 d [mm] ← Disp版で使う | 加速度 a [m/s²] ← Acc版で使う
0 | -0.63317 |  | -206.9943 | ← A: 時刻[s], B: 力[N] は両方で使用 | 0.29988 | -0.236
1.9531e-05 | -0.62999 |  | -203.1146 | ← C: 変位[mm] → EtaStar_Disp シート | 0.28336 | -0.22279
3.9063e-05 | -0.62999 |  | -199.2447 | ← D: 加速度[m/s²] → EtaStar_Acc シート | 0.26342 | -0.20692
5.8594e-05 | -0.62507 |  | -192.9499 | ※ どちらか片方のみ埋めればOK(使う方のシートで計算) | 0.23863 | -0.18741
7.8125e-05 | -0.61832 |  | -187.7794 |  | 0.20914 | -0.16401
9.7656e-05 | -0.61431 |  | -182.8771 |  | 0.17738 | -0.1388
0.00011719 | -0.60566 |  | -174.7323 |  | 0.14286 | -0.11167
0.00013672 | -0.59186 |  | -166.2381 |  | 0.10543 | -0.082425
0.00015625 | -0.57829 |  | -158.3118 |  | 0.067588 | -0.052527
0.00017578 | -0.56619 |  | -149.2903 |  | 0.028356 | -0.021652
0.00019531 | -0.55244 |  | -140.3485 |  | -0.012634 | 0.010316
0.00021484 | -0.53344 |  | -130.8372 |  | -0.05252 | 0.041699
0.00023437 | -0.51181 |  | -119.9512 |  | -0.091279 | 0.072059
0.00025391 | -0.48927 |  | -109.1468 |  | -0.12917 | 0.10154
0.00027344 | -0.46082 |  | -97.957 |  | -0.16467 | 0.1293
0.00029297 | -0.42739 |  | -86.0689 |  | -0.19745 | 0.15492
0.0003125 | -0.39259 |  | -74.5184 |  | -0.22773 | 0.17853
0.00033203 | -0.35525 |  | -63.3074 |  | -0.25454 | 0.19949
0.00035156 | -0.31368 |  | -51.2082 |  | -0.27725 | 0.2171
0.00037109 | -0.26658 |  | -37.6987 |  | -0.29603 | 0.23143
0.00039063 | -0.21905 |  | -24.8904 |  | -0.31029 | 0.24245
0.00041016 | -0.17331 |  | -12.5222 |  | -0.31986 | 0.24993
0.00042969 | -0.12443 |  | 1.1411 |  | -0.32511 | 0.25398
0.00044922 | -0.076061 |  | 13.7162 |  | -0.32545 | 0.2543
0.00046875 | -0.031878 |  | 25.6126 |  | -0.32072 | 0.25035
0.00048828 | 0.010992 |  | 39.066 |  | -0.31145 | 0.24284
0.00050781 | 0.052077 |  | 51.938 |  | -0.29741 | 0.23188
0.00052734 | 0.090801 |  | 64.2723 |  | -0.27917 | 0.21739
0.00054688 | 0.12735 |  | 76.7347 |  | -0.25722 | 0.20008
0.00056641 | 0.16151 |  | 87.889 |  | -0.23028 | 0.17892
0.00058594 | 0.19766 |  | 99.8108 |  | -0.19963 | 0.15465
0.00060547 | 0.23489 |  | 112.2437 |  | -0.16721 | 0.12898
0.000625 | 0.26782 |  | 122.6294 |  | -0.13183 | 0.10111
0.00064453 | 0.30154 |  | 133.408 |  | -0.094003 | 0.071433
0.00066406 | 0.33744 |  | 144.6477 |  | -0.055219 | 0.040737
0.00068359 | 0.36862 |  | 153.5886 |  | -0.015514 | 0.0092554
0.00070312 | 0.3967 |  | 161.875 |  | 0.024939 | -0.02229
0.00072266 | 0.42758 |  | 171.51 |  | 0.064688 | -0.053567
0.00074219 | 0.46007 |  | 180.5078 |  | 0.10255 | -0.083583
0.00076172 | 0.48609 |  | 187.0139 |  | 0.13912 | -0.11203
0.00078125 | 0.50777 |  | 193.6107 |  | 0.17401 | -0.1393
0.00080078 | 0.53359 |  | 200.9277 |  | 0.20587 | -0.16433
0.00082031 | 0.55746 |  | 205.9755 |  | 0.23471 | -0.18674
0.00083984 | 0.57566 |  | 210.2426 |  | 0.26033 | -0.20677
0.00085938 | 0.59506 |  | 215.6248 |  | 0.28121 | -0.22304
0.00087891 | 0.61189 |  | 218.3643 |  | 0.29746 | -0.23559
0.00089844 | 0.6223 |  | 219.0836 |  | 0.31039 | -0.2455
0.00091797 | 0.63474 |  | 222.0813 |  | 0.31851 | -0.25154
0.0009375 | 0.64687 |  | 223.5052 |  | 0.32155 | -0.25374
0.00095703 | 0.65218 |  | 222.0023 |  | 0.32042 | -0.2527
0.00097656 | 0.65506 |  | 221.5915 |  | 0.31362 | -0.24716
0.00099609 | 0.65744 |  | 220.146 |  | 0.30184 | -0.23773
0.0010156 | 0.65812 |  | 216.8441 |  | 0.28639 | -0.22527
0.0010352 | 0.65409 |  | 213.3685 |  | 0.26678 | -0.2097
0.0010547 | 0.64559 |  | 208.2653 |  | 0.2431 | -0.19112
0.0010742 | 0.6388 |  | 202.7377 |  | 0.21516 | -0.16895
0.0010938 | 0.62859 |  | 196.2825 |  | 0.18329 | -0.14375
0.0011133 | 0.61142 |  | 187.9353 |  | 0.14897 | -0.11675
0.0011328 | 0.59643 |  | 180.6246 |  | 0.11279 | -0.0883
0.0011523 | 0.58137 |  | 172.4902 |  | 0.074679 | -0.058432
0.0011719 | 0.55899 |  | 161.7716 |  | 0.035341 | -0.027324
0.0011914 | 0.53263 |  | 151.1009 |  | -0.0046991 | 0.0041526
0.0012109 | 0.50756 |  | 140.4984 |  | -0.045148 | 0.035578
0.0012305 | 0.48166 |  | 128.3645 |  | -0.084764 | 0.066638
0.00125 | 0.44984 |  | 115.2014 |  | -0.12211 | 0.096026
0.0012695 | 0.4185 |  | 103.2442 |  | -0.15729 | 0.1236
0.0012891 | 0.38944 |  | 90.9845 |  | -0.19153 | 0.15017
0.0013086 | 0.35368 |  | 76.2542 |  | -0.22271 | 0.17439
0.0013281 | 0.31603 |  | 62.2275 |  | -0.24959 | 0.19548
0.0013477 | 0.28033 |  | 48.5982 |  | -0.27382 | 0.21421
0.0013672 | 0.24123 |  | 33.1678 |  | -0.2929 | 0.2291
0.0013867 | 0.20214 |  | 19.3603 |  | -0.3071 | 0.24016
0.0014062 | 0.16413 |  | 5.931 |  | -0.31878 | 0.24891
0.0014258 | 0.12341 |  | -9.8417 |  | -0.325 | 0.25372
0.0014453 | 0.082366 |  | -23.8244 |  | -0.32549 | 0.25412
0.0014648 | 0.040991 |  | -37.5657 |  | -0.3221 | 0.25124
0.0014844 | -0.0015666 |  | -53.1842 |  | -0.31362 | 0.24445
0.0015039 | -0.040595 |  | -65.7269 |  | -0.30022 | 0.23397
0.0015234 | -0.077365 |  | -77.2179 |  | -0.28316 | 0.22039
0.001543 | -0.11771 |  | -91.2031 |  | -0.26147 | 0.20324
0.0015625 | -0.15857 |  | -104.0239 |  | -0.23577 | 0.18302
0.001582 | -0.19606 |  | -115.1445 |  | -0.20675 | 0.16006
0.0016016 | -0.233 |  | -127.0356 |  | -0.17353 | 0.13402
0.0016211 | -0.27032 |  | -138.5425 |  | -0.1383 | 0.10613
0.0016406 | -0.30382 |  | -147.6978 |  | -0.10161 | 0.077019
0.0016602 | -0.33354 |  | -156.5809 |  | -0.062569 | 0.046403
0.0016797 | -0.36611 |  | -166.7143 |  | -0.022886 | 0.015151
0.0016992 | -0.39968 |  | -175.3273 |  | 0.017055 | -0.016294
0.0017188 | -0.42703 |  | -182.2179 |  | 0.056965 | -0.047582
0.0017383 | -0.45145 |  | -189.2949 |  | 0.095505 | -0.077909
0.0017578 | -0.47707 |  | -195.205 |  | 0.13248 | -0.1069
0.0017773 | -0.50017 |  | -199.432 |  | 0.16744 | -0.13422
0.0017969 | -0.51942 |  | -203.638 |  | 0.19982 | -0.15961
0.0018164 | -0.53927 |  | -208.1046 |  | 0.22973 | -0.18292
0.0018359 | -0.56151 |  | -212.272 |  | 0.25578 | -0.20332
0.0018555 | -0.57866 |  | -214.5652 |  | 0.27712 | -0.22008
0.001875 | -0.58794 |  | -214.7443 |  | 0.29485 | -0.23353
0.0018945 | -0.59841 |  | -215.3027 |  | 0.30842 | -0.24382
0.0019141 | -0.6095 |  | -215.2577 |  | 0.31738 | -0.25085
0.0019336 | -0.61597 |  | -213.6825 |  | 0.32194 | -0.25424
0.0019531 | -0.62337 |  | -213.4546 |  | 0.32145 | -0.2535
0.0019727 | -0.63187 |  | -212.786 |  | 0.31562 | -0.24859
0.0019922 | -0.63368 |  | -208.8009 |  | 0.30463 | -0.23978
0.0020117 | -0.63055 |  | -204.5898 |  | 0.28977 | -0.22804
0.0020313 | -0.62915 |  | -200.8377 |  | 0.27162 | -0.21358
0.0020508 | -0.62734 |  | -195.5714 |  | 0.24868 | -0.19542
0.0020703 | -0.62223 |  | -190.2785 |  | 0.22073 | -0.17346
0.0020898 | -0.61611 |  | -185.0203 |  | 0.18994 | -0.14896
0.0021094 | -0.60884 |  | -178.0528 |  | 0.15674 | -0.12272
0.0021289 | -0.59698 |  | -169.6201 |  | 0.12016 | -0.094303
0.0021484 | -0.58244 |  | -161.274 |  | 0.082402 | -0.064465
0.002168 | -0.57168 |  | -153.5475 |  | 0.044081 | -0.034001
0.0021875 | -0.56003 |  | -144.6762 |  | 0.0033788 | -0.0022125
0.002207 | -0.54197 |  | -134.6637 |  | -0.03753 | 0.029843
0.0022266 | -0.52179 |  | -124.3922 |  | -0.076401 | 0.060404
0.0022461 | -0.49959 |  | -113.3069 |  | -0.11429 | 0.089998
0.0022656 | -0.4744 |  | -102.5208 |  | -0.15091 | 0.11856
0.0022852 | -0.44442 |  | -91.5154 |  | -0.18446 | 0.14479
0.0023047 | -0.4085 |  | -79.1086 |  | -0.21564 | 0.16924
0.0023242 | -0.37178 |  | -67.7621 |  | -0.245 | 0.192
0.0023437 | -0.33203 |  | -56.6074 |  | -0.26946 | 0.21103
0.0023633 | -0.28603 |  | -43.0329 |  | -0.28835 | 0.22591
0.0023828 | -0.23888 |  | -29.9481 |  | -0.30432 | 0.23796
0.0024023 | -0.19226 |  | -17.8571 |  | -0.3164 | 0.24714
0.0024219 | -0.14416 |  | -4.4489 |  | -0.32337 | 0.25264
0.0024414 | -0.095794 |  | 8.4276 |  | -0.32583 | 0.25437
0.0024609 | -0.049476 |  | 20.6912 |  | -0.3231 | 0.25217
0.0024805 | -0.0057952 |  | 33.6873 |  | -0.31505 | 0.24574
0.0025 | 0.035623 |  | 46.5673 |  | -0.30263 | 0.23582
0.0025195 | 0.075329 |  | 59.4515 |  | -0.28656 | 0.2231
0.0025391 | 0.11182 |  | 71.4902 |  | -0.26606 | 0.20702
0.0025586 | 0.14613 |  | 82.7053 |  | -0.24078 | 0.18728
0.0025781 | 0.18318 |  | 95.1754 |  | -0.21188 | 0.16433
0.0025977 | 0.22069 |  | 107.4727 |  | -0.17973 | 0.1389
0.0026172 | 0.25407 |  | 118.0765 |  | -0.14536 | 0.1118
0.0026367 | 0.2871 |  | 128.8521 |  | -0.109 | 0.083137
0.0026563 | 0.32293 |  | 140.1056 |  | -0.07008 | 0.052576
0.0026758 | 0.3565 |  | 149.8862 |  | -0.03035 | 0.021085
0.0026953 | 0.38447 |  | 158.1178 |  | 0.0096446 | -0.010415
0.0027148 | 0.41483 |  | 167.7183 |  | 0.049783 | -0.041734
0.0027344 | 0.44951 |  | 177.7571 |  | 0.088013 | -0.071989
0.0027539 | 0.47599 |  | 184.1179 |  | 0.12509 | -0.10114
0.0027734 | 0.49705 |  | 190.3163 |  | 0.16139 | -0.12936
0.002793 | 0.52345 |  | 198.4006 |  | 0.19413 | -0.15517
0.0028125 | 0.5484 |  | 203.7902 |  | 0.22376 | -0.17827
0.002832 | 0.56827 |  | 208.4168 |  | 0.25111 | -0.19944
0.0028516 | 0.58805 |  | 214.2511 |  | 0.27379 | -0.21731
0.0028711 | 0.6054 |  | 217.1254 |  | 0.29168 | -0.23103
0.0028906 | 0.61702 |  | 218.115 |  | 0.30612 | -0.24198
0.0029102 | 0.62876 |  | 220.887 |  | 0.31632 | -0.24982
0.0029297 | 0.64275 |  | 223.0898 |  | 0.32143 | -0.25349
0.0029492 | 0.65124 |  | 222.7279 |  | 0.32165 | -0.2535
0.0029688 | 0.65388 |  | 221.894 |  | 0.31753 | -0.24997
0.0029883 | 0.65726 |  | 221.1158 |  | 0.30826 | -0.24241
0.0030078 | 0.65924 |  | 218.3696 |  | 0.29352 | -0.23095
0.0030273 | 0.65481 |  | 214.2717 |  | 0.27545 | -0.21656
0.0030469 | 0.64791 |  | 210.2701 |  | 0.2536 | -0.19928
0.0030664 | 0.6428 |  | 205.465 |  | 0.22655 | -0.17822
0.0030859 | 0.6341 |  | 199.0121 |  | 0.19655 | -0.15442
0.0031055 | 0.61829 |  | 191.4261 |  | 0.16389 | -0.12847
0.003125 | 0.60244 |  | 183.8038 |  | 0.12773 | -0.10001
0.0031445 | 0.58777 |  | 175.6424 |  | 0.090437 | -0.070666
0.0031641 | 0.56775 |  | 165.7818 |  | 0.05152 | -0.04029
0.0031836 | 0.54295 |  | 155.4489 |  | 0.010829 | -0.0082176
0.0032031 | 0.51935 |  | 145.533 |  | -0.028786 | 0.023295
0.0032227 | 0.49426 |  | 133.7022 |  | -0.068473 | 0.05408
0.0032422 | 0.4619 |  | 119.986 |  | -0.10731 | 0.08438
0.0032617 | 0.43021 |  | 107.9384 |  | -0.14294 | 0.11258
0.0032812 | 0.40129 |  | 95.7714 |  | -0.17818 | 0.13987
0.0033008 | 0.36723 |  | 81.6115 |  | -0.21128 | 0.16575
0.0033203 | 0.33221 |  | 68.4871 |  | -0.23915 | 0.18761
0.0033398 | 0.29694 |  | 54.7819 |  | -0.26433 | 0.20678
0.0033594 | 0.2569 |  | 39.0108 |  | -0.28574 | 0.22343
0.0033789 | 0.21672 |  | 24.7684 |  | -0.3018 | 0.23603
0.0033984 | 0.17838 |  | 11.0458 |  | -0.31497 | 0.24608
0.003418 | 0.13943 |  | -4.0769 |  | -0.32375 | 0.25288
0.0034375 | 0.10013 |  | -17.5612 |  | -0.32609 | 0.25468
0.003457 | 0.058873 |  | -31.3525 |  | -0.32403 | 0.25287
0.0034766 | 0.015137 |  | -47.4255 |  | -0.31751 | 0.24757
0.0034961 | -0.025869 |  | -61.088 |  | -0.30608 | 0.23864
0.0035156 | -0.063172 |  | -72.6882 |  | -0.29069 | 0.22652
0.0035352 | -0.10185 |  | -85.9236 |  | -0.27057 | 0.2107
0.0035547 | -0.14264 |  | -99.0625 |  | -0.2464 | 0.19172
0.0035742 | -0.18032 |  | -110.0971 |  | -0.21836 | 0.16949
0.0035938 | -0.21685 |  | -122.0019 |  | -0.18635 | 0.14423
0.0036133 | -0.25663 |  | -134.7777 |  | -0.15266 | 0.11749
0.0036328 | -0.29171 |  | -144.1038 |  | -0.11665 | 0.08898
0.0036523 | -0.32119 |  | -152.888 |  | -0.077856 | 0.058548
0.0036719 | -0.35341 |  | -163.3056 |  | -0.038503 | 0.027413
0.0036914 | -0.38607 |  | -171.5474 |  | 0.0011976 | -0.0039374
0.0037109 | -0.41516 |  | -179.0068 |  | 0.041414 | -0.035409
0.0037305 | -0.44173 |  | -186.9701 |  | 0.080556 | -0.066122
0.00375 | -0.46797 |  | -193.3002 |  | 0.11795 | -0.095589
0.0037695 | -0.49259 |  | -198.2137 |  | 0.15387 | -0.12375
0.0037891 | -0.51118 |  | -201.8651 |  | 0.18732 | -0.14981
0.0038086 | -0.52927 |  | -205.6949 |  | 0.21815 | -0.17382
0.0038281 | -0.55343 |  | -211.0353 |  | 0.24628 | -0.19579
0.0038477 | -0.57344 |  | -214.1303 |  | 0.26949 | -0.214
0.0038672 | -0.58401 |  | -214.5786 |  | 0.28825 | -0.22833
0.0038867 | -0.59522 |  | -215.7 |  | 0.30391 | -0.24021
0.0039062 | -0.60598 |  | -215.3608 |  | 0.31459 | -0.24862
0.0039258 | -0.61226 |  | -213.6876 |  | 0.32062 | -0.25306
0.0039453 | -0.62038 |  | -213.7596 |  | 0.32265 | -0.25442
0.0039648 | -0.62998 |  | -213.4477 |  | 0.31877 | -0.2513
0.0039844 | -0.63467 |  | -210.6934 |  | 0.30986 | -0.24395
0.0040039 | -0.63269 |  | -206.6364 |  | 0.29705 | -0.23383
0.0040234 | -0.63035 |  | -202.5541 |  | 0.27965 | -0.21999
0.004043 | -0.62965 |  | -197.723 |  | 0.25826 | -0.20292
0.0040625 | -0.62411 |  | -191.9516 |  | 0.23276 | -0.18299
0.004082 | -0.61813 |  | -187.1419 |  | 0.20281 | -0.15942
0.0041016 | -0.61432 |  | -181.5322 |  | 0.17013 | -0.13348
0.0041211 | -0.60393 |  | -173.0694 |  | 0.1351 | -0.10581
0.0041406 | -0.58924 |  | -164.6541 |  | 0.09763 | -0.076355
0.0041602 | -0.57701 |  | -156.7791 |  | 0.059709 | -0.04632
0.0041797 | -0.56492 |  | -147.6545 |  | 0.020215 | -0.015379
0.0041992 | -0.54993 |  | -138.6629 |  | -0.021223 | 0.016901
0.0042188 | -0.53084 |  | -129.0777 |  | -0.060945 | 0.048276
0.0042383 | -0.50892 |  | -117.9565 |  | -0.099325 | 0.078221
0.0042578 | -0.48475 |  | -107.2254 |  | -0.13663 | 0.10731
0.0042773 | -0.45473 |  | -95.6702 |  | -0.17126 | 0.13441
0.0042969 | -0.42052 |  | -83.3861 |  | -0.20392 | 0.15976
0.0043164 | -0.38584 |  | -72.4553 |  | -0.23362 | 0.18308
0.0043359 | -0.34772 |  | -61.274 |  | -0.25965 | 0.20324
0.0043555 | -0.30451 |  | -48.7283 |  | -0.28175 | 0.22032
0.004375 | -0.25818 |  | -35.5883 |  | -0.29862 | 0.23348
0.0043945 | -0.21053 |  | -22.528 |  | -0.31202 | 0.24361
0.0044141 | -0.16301 |  | -9.6075 |  | -0.32197 | 0.25135
0.0044336 | -0.11472 |  | 3.3755 |  | -0.32538 | 0.25421
0.0044531 | -0.067656 |  | 15.7333 |  | -0.32434 | 0.25325
0.0044727 | -0.024419 |  | 27.9409 |  | -0.31985 | 0.24945
0.0044922 | 0.018236 |  | 41.1426 |  | -0.30828 | 0.24049
0.0045117 | 0.059781 |  | 54.2669 |  | -0.29267 | 0.22829
0.0045312 | 0.097527 |  | 66.5869 |  | -0.27481 | 0.21394
0.0045508 | 0.13326 |  | 78.5521 |  | -0.25113 | 0.19534
0.0045703 | 0.16837 |  | 90.0999 |  | -0.22403 | 0.17391
0.0045898 | 0.20485 |  | 102.2173 |  | -0.19388 | 0.15001
0.0046094 | 0.24051 |  | 113.9341 |  | -0.15926 | 0.12277
0.0046289 | 0.27306 |  | 124.2501 |  | -0.12347 | 0.094209
0.0046484 | 0.30916 |  | 135.9197 |  | -0.085788 | 0.064514
0.004668 | 0.34512 |  | 146.8671 |  | -0.046003 | 0.033332
0.0046875 | 0.37277 |  | 154.5238 |  | -0.0067036 | 0.0022932
0.004707 | 0.40174 |  | 163.7109 |  | 0.033416 | -0.029013
0.0047266 | 0.43596 |  | 174.0402 |  | 0.073421 | -0.060536
0.0047461 | 0.4648 |  | 181.02 |  | 0.11102 | -0.090295
0.0047656 | 0.48842 |  | 187.886 |  | 0.14744 | -0.1186
0.0047852 | 0.51392 |  | 195.9315 |  | 0.18154 | -0.14529
0.0048047 | 0.53944 |  | 201.7236 |  | 0.21244 | -0.16949
0.0048242 | 0.56063 |  | 206.528 |  | 0.24142 | -0.192
0.0048437 | 0.57966 |  | 211.9776 |  | 0.2658 | -0.21113
0.0048633 | 0.59944 |  | 216.2556 |  | 0.28506 | -0.22603
0.0048828 | 0.61393 |  | 218.052 |  | 0.30178 | -0.23855
0.0049023 | 0.62425 |  | 219.9167 |  | 0.3136 | -0.24778
0.0049219 | 0.63861 |  | 222.8953 |  | 0.32006 | -0.25298
0.0049414 | 0.64941 |  | 223.2505 |  | 0.32274 | -0.25462
0.0049609 | 0.65257 |  | 221.9879 |  | 0.32022 | -0.25231
0.0049805 | 0.65622 |  | 221.8262 |  | 0.31263 | -0.24623
0.005 | 0.65937 |  | 219.6825 |  | 0.30014 | -0.23631
0.0050195 | 0.65778 |  | 216.081 |  | 0.2835 | -0.22306
0.0050391 | 0.65189 |  | 212.4992 |  | 0.26368 | -0.2072
0.0050586 | 0.64495 |  | 207.3104 |  | 0.23876 | -0.18764
0.0050781 | 0.63826 |  | 201.6678 |  | 0.2095 | -0.16453
0.0050977 | 0.62514 |  | 194.6886 |  | 0.17782 | -0.13922
0.0051172 | 0.60828 |  | 186.5902 |  | 0.14283 | -0.11173
0.0051367 | 0.59487 |  | 179.4355 |  | 0.10562 | -0.082589
0.0051563 | 0.57696 |  | 170.1173 |  | 0.067974 | -0.052842
0.0051758 | 0.55215 |  | 159.1985 |  | 0.028766 | -0.022061
0.0051953 | 0.52837 |  | 149.4879 |  | -0.012158 | 0.010018
0.0052148 | 0.50425 |  | 138.3202 |  | -0.052443 | 0.041704
0.0052344 | 0.47493 |  | 125.4133 |  | -0.091095 | 0.072023
0.0052539 | 0.4435 |  | 113.1684 |  | -0.12873 | 0.10139
0.0052734 | 0.41357 |  | 100.924 |  | -0.16445 | 0.12916
0.005293 | 0.38157 |  | 87.4128 |  | -0.19711 | 0.15458
0.0053125 | 0.34596 |  | 73.5278 |  | -0.22727 | 0.17803
0.005332 | 0.31002 |  | 59.8452 |  | -0.25449 | 0.19924
0.0053516 | 0.27285 |  | 45.2151 |  | -0.27707 | 0.21705
0.0053711 | 0.2331 |  | 30.4497 |  | -0.29544 | 0.23116
0.0053906 | 0.19434 |  | 16.832 |  | -0.31002 | 0.2421
0.0054102 | 0.15541 |  | 2.0332 |  | -0.31982 | 0.24974
0.0054297 | 0.11465 |  | -12.7582 |  | -0.32477 | 0.25357
0.0054492 | 0.075022 |  | -25.795 |  | -0.32501 | 0.25372
0.0054687 | 0.032569 |  | -41.1644 |  | -0.32024 | 0.25
0.0054883 | -0.010803 |  | -56.3608 |  | -0.31076 | 0.24241
0.0055078 | -0.047689 |  | -67.5647 |  | -0.29697 | 0.23153
0.0055273 | -0.08557 |  | -80.4865 |  | -0.27848 | 0.21708
0.0055469 | -0.12769 |  | -94.6912 |  | -0.25587 | 0.19917
0.0055664 | -0.16575 |  | -105.508 |  | -0.22945 | 0.17821
0.0055859 | -0.20203 |  | -117.1829 |  | -0.19902 | 0.15431
0.0056055 | -0.24142 |  | -130.3441 |  | -0.16602 | 0.12822
0.005625 | -0.27839 |  | -140.3625 |  | -0.13096 | 0.10043
0.0056445 | -0.30995 |  | -149.4701 |  | -0.093364 | 0.070888
0.0056641 | -0.34082 |  | -159.5158 |  | -0.054021 | 0.039838
0.0056836 | -0.37394 |  | -168.5433 |  | -0.014155 | 0.0082389
0.0057031 | -0.40562 |  | -176.6565 |  | 0.02603 | -0.023347
0.0057227 | -0.43166 |  | -183.9864 |  | 0.065858 | -0.054496
0.0057422 | -0.45717 |  | -190.7598 |  | 0.10356 | -0.084098
0.0057617 | -0.48404 |  | -196.6457 |  | 0.13992 | -0.11257
0.0057812 | -0.50441 |  | -200.4087 |  | 0.17501 | -0.14009
0.0058008 | -0.52183 |  | -204.1774 |  | 0.2065 | -0.16492
0.0058203 | -0.54478 |  | -209.3544 |  | 0.23528 | -0.18724
0.0058398 | -0.56694 |  | -213.1621 |  | 0.26124 | -0.20737
0.0058594 | -0.58073 |  | -214.5404 |  | 0.2818 | -0.22347
0.0058789 | -0.59083 |  | -215.2807 |  | 0.29839 | -0.23605
0.0058984 | -0.60191 |  | -215.5497 |  | 0.31154 | -0.24609
0.005918 | -0.61052 |  | -214.5121 |  | 0.31907 | -0.2519
0.0059375 | -0.61683 |  | -213.5138 |  | 0.32216 | -0.25404
0.005957 | -0.6264 |  | -213.7779 |  | 0.32109 | -0.25309
0.0059766 | -0.63462 |  | -212.3869 |  | 0.31446 | -0.24766
0.0059961 | -0.63362 |  | -207.9518 |  | 0.30292 | -0.23842
0.0060156 | -0.63054 |  | -203.9725 |  | 0.28729 | -0.226
0.0060352 | -0.63007 |  | -199.8161 |  | 0.26754 | -0.21032
0.0060547 | -0.62647 |  | -194.042 |  | 0.24332 | -0.1914
0.0060742 | -0.6213 |  | -189.3802 |  | 0.21523 | -0.16912
0.0060938 | -0.61641 |  | -184.1416 |  | 0.18394 | -0.14422
0.0061133 | -0.60784 |  | -176.2351 |  | 0.14976 | -0.11736
0.0061328 | -0.59465 |  | -167.8652 |  | 0.11355 | -0.088808
0.0061523 | -0.5811 |  | -159.6574 |  | 0.075384 | -0.058657
0.0061719 | -0.56989 |  | -151.3845 |  | 0.035714 | -0.027406
0.0061914 | -0.5564 |  | -142.6377 |  | -0.0045874 | 0.0041979
0.0062109 | -0.5379 |  | -132.7205 |  | -0.044603 | 0.035562
0.0062305 | -0.51712 |  | -122.1741 |  | -0.083566 | 0.06608
0.00625 | -0.49452 |  | -111.3282 |  | -0.12122 | 0.095609
0.0062695 | -0.46648 |  | -100.0266 |  | -0.1573 | 0.1237
0.0062891 | -0.43391 |  | -88.3368 |  | -0.19121 | 0.14993
0.0063086 | -0.40029 |  | -76.7679 |  | -0.2216 | 0.17374
0.0063281 | -0.3634 |  | -65.7122 |  | -0.2489 | 0.19492
0.0063477 | -0.32226 |  | -53.8697 |  | -0.27291 | 0.21348
0.0063672 | -0.27638 |  | -40.5207 |  | -0.2918 | 0.22814
0.0063867 | -0.22859 |  | -27.4986 |  | -0.30666 | 0.23949
0.0064062 | -0.18184 |  | -14.7237 |  | -0.31794 | 0.24836
0.0064258 | -0.13287 |  | -1.3793 |  | -0.32429 | 0.25328
0.0064453 | -0.086028 |  | 10.7987 |  | -0.32513 | 0.25388
0.0064648 | -0.041709 |  | 22.9554 |  | -0.32081 | 0.25051
0.0064844 | 0.0029993 |  | 36.3853 |  | -0.3124 | 0.24361
0.0065039 | 0.043931 |  | 49.1169 |  | -0.29934 | 0.23343
0.0065234 | 0.083293 |  | 61.8628 |  | -0.28156 | 0.2196
0.006543 | 0.12077 |  | 74.4329 |  | -0.26065 | 0.20279
0.0065625 | 0.15463 |  | 85.3995 |  | -0.23524 | 0.18271
0.006582 | 0.19077 |  | 97.3913 |  | -0.20485 | 0.15881
0.0066016 | 0.22729 |  | 109.666 |  | -0.17243 | 0.13292
0.0066211 | 0.26024 |  | 119.9641 |  | -0.13795 | 0.10568
0.0066406 | 0.2952 |  | 131.3894 |  | -0.10044 | 0.076259
0.0066602 | 0.33175 |  | 143.0317 |  | -0.061583 | 0.045644
0.0066797 | 0.36236 |  | 151.4934 |  | -0.021948 | 0.014441
0.0066992 | 0.39032 |  | 160.0568 |  | 0.018275 | -0.017387
0.0067187 | 0.42268 |  | 170.2467 |  | 0.05805 | -0.048477
0.0067383 | 0.45436 |  | 178.5217 |  | 0.09654 | -0.078479
0.0067578 | 0.47944 |  | 185.1766 |  | 0.13307 | -0.10742
0.0067773 | 0.5036 |  | 192.7542 |  | 0.1682 | -0.13478
0.0067969 | 0.53055 |  | 199.9593 |  | 0.20111 | -0.16034
0.0068164 | 0.55346 |  | 204.8906 |  | 0.23016 | -0.18315
0.0068359 | 0.57177 |  | 209.6425 |  | 0.2563 | -0.2035
0.0068555 | 0.59204 |  | 215.0579 |  | 0.27865 | -0.22109
0.006875 | 0.60881 |  | 217.4444 |  | 0.29553 | -0.23416
0.0068945 | 0.61955 |  | 218.8074 |  | 0.30856 | -0.24393
0.0069141 | 0.63314 |  | 222.1426 |  | 0.31806 | -0.25115
0.0069336 | 0.64608 |  | 223.45 |  | 0.32243 | -0.25458
0.0069531 | 0.65199 |  | 222.589 |  | 0.3215 | -0.25384
0.0069727 | 0.65453 |  | 221.9394 |  | 0.31574 | -0.24879
0.0069922 | 0.65739 |  | 220.3718 |  | 0.30529 | -0.24017
0.0070117 | 0.65942 |  | 217.8419 |  | 0.29033 | -0.22853
0.0070313 | 0.65506 |  | 214.1278 |  | 0.27117 | -0.21349
0.0070508 | 0.6474 |  | 209.3723 |  | 0.24864 | -0.19557
0.0070703 | 0.64259 |  | 204.6707 |  | 0.22169 | -0.1741
0.0070898 | 0.63211 |  | 197.8467 |  | 0.18948 | -0.14882
0.0071094 | 0.61486 |  | 189.6037 |  | 0.15594 | -0.12229
0.0071289 | 0.60053 |  | 182.5878 |  | 0.12098 | -0.094606
0.0071484 | 0.58544 |  | 174.1182 |  | 0.082177 | -0.064419
0.007168 | 0.56393 |  | 163.9006 |  | 0.042979 | -0.033492
0.0071875 | 0.53909 |  | 153.9276 |  | 0.0033979 | -0.0021979
0.007207 | 0.51463 |  | 143.0543 |  | -0.03755 | 0.029795
0.0072266 | 0.48826 |  | 130.8582 |  | -0.076683 | 0.06055
0.0072461 | 0.45631 |  | 117.9309 |  | -0.11441 | 0.090079
0.0072656 | 0.42514 |  | 105.7185 |  | -0.151 | 0.11858
0.0072852 | 0.39609 |  | 93.4357 |  | -0.18496 | 0.14511
0.0073047 | 0.36163 |  | 79.3374 |  | -0.21714 | 0.17007
0.0073242 | 0.32502 |  | 65.6203 |  | -0.2455 | 0.19221
0.0073437 | 0.28862 |  | 51.5307 |  | -0.26885 | 0.21059
0.0073633 | 0.2491 |  | 36.1117 |  | -0.28915 | 0.22608
0.0073828 | 0.21036 |  | 22.4615 |  | -0.30533 | 0.2384
0.0074023 | 0.17189 |  | 8.2962 |  | -0.31718 | 0.24773
0.0074219 | 0.13152 |  | -6.865 |  | -0.3245 | 0.25343
0.0074414 | 0.092663 |  | -19.8315 |  | -0.32625 | 0.25474
0.0074609 | 0.050303 |  | -34.8689 |  | -0.32363 | 0.2525
0.0074805 | 0.0054226 |  | -50.9846 |  | -0.31556 | 0.2461
0.0075 | -0.032382 |  | -62.6314 |  | -0.30287 | 0.2361
0.0075195 | -0.068877 |  | -74.7645 |  | -0.28727 | 0.22361
0.0075391 | -0.11027 |  | -89.156 |  | -0.26653 | 0.20747
0.0075586 | -0.15031 |  | -100.9283 |  | -0.2412 | 0.18759
0.0075781 | -0.18727 |  | -112.2661 |  | -0.21247 | 0.16467
0.0075977 | -0.22555 |  | -125.2474 |  | -0.1798 | 0.13879
0.0076172 | -0.26376 |  | -136.3819 |  | -0.14512 | 0.11134
0.0076367 | -0.29671 |  | -145.4375 |  | -0.10929 | 0.083134
0.0076562 | -0.32672 |  | -154.9526 |  | -0.070905 | 0.052975
0.0076758 | -0.36012 |  | -164.9579 |  | -0.030903 | 0.021329
0.0076953 | -0.39361 |  | -173.5839 |  | 0.0096489 | -0.010577
0.0077148 | -0.42029 |  | -180.6319 |  | 0.049913 | -0.042096
0.0077344 | -0.44545 |  | -187.8881 |  | 0.088221 | -0.072186
0.0077539 | -0.47321 |  | -194.3918 |  | 0.12513 | -0.10111
0.0077734 | -0.49603 |  | -198.6249 |  | 0.16031 | -0.12866
0.007793 | -0.51345 |  | -202.3964 |  | 0.19336 | -0.15446
0.0078125 | -0.53429 |  | -207.1419 |  | 0.22448 | -0.17867
0.007832 | -0.55828 |  | -211.7689 |  | 0.25134 | -0.1998
0.0078516 | -0.57497 |  | -213.9002 |  | 0.27345 | -0.21712
0.0078711 | -0.58458 |  | -214.4379 |  | 0.2917 | -0.23099
0.0078906 | -0.59684 |  | -215.5691 |  | 0.30581 | -0.2418
0.0079102 | -0.60754 |  | -214.9247 |  | 0.31605 | -0.24982
0.0079297 | -0.61267 |  | -213.2645 |  | 0.32147 | -0.25393
0.0079492 | -0.62129 |  | -213.7671 |  | 0.32171 | -0.25392
0.0079688 | -0.63155 |  | -213.0388 |  | 0.31758 | -0.25029
0.0079883 | -0.63329 |  | -209.2548 |  | 0.30727 | -0.24207
0.0080078 | -0.6302 |  | -205.5187 |  | 0.29247 | -0.23022
0.0080273 | -0.62945 |  | -201.4402 |  | 0.27593 | -0.21669
0.0080469 | -0.62745 |  | -196.0357 |  | 0.25378 | -0.19944
0.0080664 | -0.62195 |  | -191.0037 |  | 0.22626 | -0.17788
0.0080859 | -0.61698 |  | -186.0319 |  | 0.1967 | -0.15414
0.0081055 | -0.61135 |  | -179.4748 |  | 0.16329 | -0.1278
0.008125 | -0.59982 |  | -171.1028 |  | 0.12704 | -0.099471
0.0081445 | -0.58525 |  | -162.5157 |  | 0.090067 | -0.070413
0.0081641 | -0.57365 |  | -154.6689 |  | 0.051301 | -0.039908
0.0081836 | -0.56119 |  | -145.9406 |  | 0.011116 | -0.0083231
0.0082031 | -0.54426 |  | -136.3726 |  | -0.029625 | 0.023574
0.0082227 | -0.52555 |  | -126.4829 |  | -0.069456 | 0.054779
0.0082422 | -0.50386 |  | -115.4344 |  | -0.10715 | 0.084464
0.0082617 | -0.47746 |  | -104.2847 |  | -0.14387 | 0.11315
0.0082813 | -0.44755 |  | -92.9495 |  | -0.17864 | 0.14018
0.0083008 | -0.4143 |  | -81.0396 |  | -0.21011 | 0.16485
0.0083203 | -0.3783 |  | -70.0255 |  | -0.23975 | 0.18785
0.0083398 | -0.33898 |  | -58.5452 |  | -0.26549 | 0.20789
0.0083594 | -0.29456 |  | -45.4658 |  | -0.2855 | 0.22365
0.0083789 | -0.2476 |  | -32.4435 |  | -0.30219 | 0.23631
0.0083984 | -0.20047 |  | -19.4251 |  | -0.31494 | 0.24603
0.008418 | -0.152 |  | -6.3666 |  | -0.32292 | 0.25229
0.0084375 | -0.1045 |  | 5.9022 |  | -0.32625 | 0.25485
0.008457 | -0.058448 |  | 18.4409 |  | -0.3241 | 0.25319
0.0084766 | -0.013195 |  | 31.5329 |  | -0.31783 | 0.24803
0.0084961 | 0.028538 |  | 44.3027 |  | -0.30644 | 0.239
0.0085156 | 0.068734 |  | 57.2497 |  | -0.28974 | 0.22586
0.0085352 | 0.10675 |  | 69.8473 |  | -0.27067 | 0.21062
0.0085547 | 0.14085 |  | 81.0529 |  | -0.24685 | 0.19207
0.0085742 | 0.17577 |  | 92.5612 |  | -0.21766 | 0.16913
0.0085938 | 0.21299 |  | 105.1281 |  | -0.18685 | 0.1444
0.0086133 | 0.24885 |  | 116.5971 |  | -0.15293 | 0.11767
0.0086328 | 0.28191 |  | 127.0362 |  | -0.11587 | 0.08858
0.0086523 | 0.3165 |  | 138.3776 |  | -0.078088 | 0.058691
0.0086719 | 0.35149 |  | 148.8653 |  | -0.03855 | 0.027529
0.0086914 | 0.38 |  | 156.6642 |  | 0.0018343 | -0.0043221
0.0087109 | 0.40853 |  | 165.6651 |  | 0.041869 | -0.035652
0.0087305 | 0.44298 |  | 176.2467 |  | 0.081172 | -0.06638
0.00875 | 0.47253 |  | 183.3627 |  | 0.11829 | -0.095746
0.0087695 | 0.49481 |  | 189.525 |  | 0.15404 | -0.1237
0.0087891 | 0.5193 |  | 197.3997 |  | 0.18813 | -0.15019
0.0088086 | 0.54467 |  | 203.1124 |  | 0.21863 | -0.17419
0.0088281 | 0.56539 |  | 207.6554 |  | 0.24606 | -0.19563
0.0088477 | 0.58466 |  | 213.3264 |  | 0.27013 | -0.21428
0.0088672 | 0.60385 |  | 217.2999 |  | 0.28919 | -0.22904
0.0088867 | 0.6175 |  | 218.7818 |  | 0.30391 | -0.2403
0.0089062 | 0.62792 |  | 220.7544 |  | 0.31488 | -0.24868
0.0089258 | 0.6407 |  | 223.0034 |  | 0.32107 | -0.25333
0.0089453 | 0.65106 |  | 223.2915 |  | 0.32254 | -0.25425
0.0089648 | 0.65482 |  | 222.2326 |  | 0.31903 | -0.25137
0.0089844 | 0.65691 |  | 221.359 |  | 0.31003 | -0.24411
0.0090039 | 0.66046 |  | 219.7072 |  | 0.29665 | -0.2334
0.0090234 | 0.65912 |  | 216.0683 |  | 0.27942 | -0.21969
0.009043 | 0.65112 |  | 211.4315 |  | 0.25835 | -0.20295
0.0090625 | 0.64396 |  | 206.6018 |  | 0.23298 | -0.18299
0.009082 | 0.6371 |  | 200.8549 |  | 0.20306 | -0.15941
0.0091016 | 0.62349 |  | 193.3511 |  | 0.17005 | -0.13319
0.0091211 | 0.60672 |  | 185.5474 |  | 0.13495 | -0.10544
0.0091406 | 0.59237 |  | 178.1286 |  | 0.097989 | -0.076514
0.0091602 | 0.57439 |  | 168.6165 |  | 0.059349 | -0.046302
0.0091797 | 0.54896 |  | 157.5789 |  | 0.019619 | -0.01505
0.0091992 | 0.52365 |  | 147.4615 |  | -0.020414 | 0.016523
0.0092187 | 0.50003 |  | 136.4631 |  | -0.061053 | 0.048254
0.0092383 | 0.47045 |  | 123.2025 |  | -0.10043 | 0.078944
0.0092578 | 0.43786 |  | 110.7289 |  | -0.13636 | 0.10731
0.0092773 | 0.40821 |  | 98.8603 |  | -0.17092 | 0.13423
0.0092969 | 0.37569 |  | 84.7961 |  | -0.20421 | 0.15999
0.0093164 | 0.33946 |  | 70.811 |  | -0.23378 | 0.18327
0.0093359 | 0.30361 |  | 57.4124 |  | -0.25987 | 0.20356
0.0093555 | 0.26584 |  | 42.4018 |  | -0.28193 | 0.22065
0.009375 | 0.22673 |  | 27.9513 |  | -0.29918 | 0.23399
0.0093945 | 0.18781 |  | 14.3375 |  | -0.31232 | 0.24406
0.0094141 | 0.14755 |  | -0.88634 |  | -0.32101 | 0.25091
0.0094336 | 0.10774 |  | -15.2197 |  | -0.3256 | 0.25421
0.0094531 | 0.067647 |  | -28.5415 |  | -0.32543 | 0.25403
0.0094727 | 0.024327 |  | -44.1304 |  | -0.31905 | 0.24927
0.0094922 | -0.017216 |  | -58.3874 |  | -0.30846 | 0.24056
0.0095117 | -0.054042 |  | -69.7713 |  | -0.29386 | 0.22887
0.0095312 | -0.092926 |  | -82.9971 |  | -0.27404 | 0.21339
0.0095508 | -0.13477 |  | -96.7782 |  | -0.25101 | 0.19511
0.0095703 | -0.17298 |  | -107.9009 |  | -0.22447 | 0.17418
0.0095898 | -0.2091 |  | -119.4522 |  | -0.19351 | 0.14965
0.0096094 | -0.24811 |  | -132.2 |  | -0.15969 | 0.12288
0.0096289 | -0.28437 |  | -142.0444 |  | -0.12339 | 0.094522
0.0096484 | -0.3146 |  | -150.7445 |  | -0.085292 | 0.064419
0.009668 | -0.34645 |  | -161.2043 |  | -0.045961 | 0.033391
0.0096875 | -0.3804 |  | -170.2801 |  | -0.0060221 | 0.0020646
0.009707 | -0.41002 |  | -177.6911 |  | 0.033034 | -0.028839
0.0097266 | -0.43544 |  | -185.0885 |  | 0.072577 | -0.05967
0.0097461 | -0.46112 |  | -191.5709 |  | 0.11166 | -0.090444
0.0097656 | -0.48703 |  | -196.9885 |  | 0.14716 | -0.11868
0.0097852 | -0.50763 |  | -201.1161 |  | 0.18112 | -0.14474
0.0098047 | -0.52544 |  | -204.9614 |  | 0.2129 | -0.16973
0.0098242 | -0.54846 |  | -210.0525 |  | 0.2404 | -0.19152
0.0098438 | -0.56968 |  | -213.5257 |  | 0.26526 | -0.21063
0.0098633 | -0.58086 |  | -214.0268 |  | 0.28557 | -0.22664
0.0098828 | -0.59143 |  | -215.0424 |  | 0.30084 | -0.23813
0.0099023 | -0.60397 |  | -215.6214 |  | 0.31299 | -0.24729
0.0099219 | -0.61121 |  | -214.0132 |  | 0.32012 | -0.25306
0.0099414 | -0.61758 |  | -213.4163 |  | 0.32226 | -0.25424
0.0099609 | -0.62698 |  | -213.4603 |  | 0.31979 | -0.25209
0.0099805 | -0.63332 |  | -211.0317 |  | 0.31155 | -0.24549
0.01 | -0.6324 |  | -206.9405 |  | 0.29953 | -0.23556
0.01002 | -0.62944 |  | -203.1035 |  | 0.28398 | -0.22326
0.010039 | -0.62848 |  | -198.5148 |  | 0.263 | -0.20673
0.010059 | -0.62436 |  | -192.8342 |  | 0.23786 | -0.18678
0.010078 | -0.61794 |  | -187.8936 |  | 0.20897 | -0.16405
0.010098 | -0.61331 |  | -182.3981 |  | 0.17646 | -0.13842
0.010117 | -0.60472 |  | -174.4782 |  | 0.14226 | -0.11157
0.010137 | -0.59042 |  | -165.9555 |  | 0.10577 | -0.083045
0.010156 | -0.57721 |  | -157.921 |  | 0.067103 | -0.052483
0.010176 | -0.56554 |  | -149.2948 |  | 0.027467 | -0.021313
0.010195 | -0.55116 |  | -140.1824 |  | -0.013611 | 0.01083
0.010215 | -0.53257 |  | -130.5225 |  | -0.053742 | 0.042491
0.010234 | -0.51084 |  | -119.6288 |  | -0.091994 | 0.072395
0.010254 | -0.48751 |  | -108.7751 |  | -0.12919 | 0.10162
0.010273 | -0.45984 |  | -97.7881 |  | -0.16408 | 0.12905
0.010293 | -0.42644 |  | -85.6879 |  | -0.19782 | 0.15505
0.010313 | -0.39135 |  | -74.1523 |  | -0.22896 | 0.17941
0.010332 | -0.3542 |  | -63.1684 |  | -0.25506 | 0.19976
0.010352 | -0.31197 |  | -50.7567 |  | -0.27774 | 0.2172
0.010371 | -0.26559 |  | -37.394 |  | -0.29596 | 0.23143
0.010391 | -0.21816 |  | -24.5605 |  | -0.30947 | 0.24172
0.01041 | -0.17142 |  | -11.6732 |  | -0.32011 | 0.24986
0.01043 | -0.1233 |  | 1.4214 |  | -0.32556 | 0.25411
0.010449 | -0.07539 |  | 13.7551 |  | -0.32543 | 0.25397
0.010469 | -0.030695 |  | 26.2774 |  | -0.32114 | 0.25059
0.010488 | 0.012596 |  | 39.4697 |  | -0.31075 | 0.24224
0.010508 | 0.053655 |  | 52.3041 |  | -0.29639 | 0.23069
0.010527 | 0.092009 |  | 64.8969 |  | -0.27929 | 0.21724
0.010547 | 0.12823 |  | 76.9479 |  | -0.2565 | 0.19955
0.010566 | 0.16256 |  | 88.156 |  | -0.23008 | 0.17874
0.010586 | 0.19922 |  | 100.338 |  | -0.20028 | 0.15514
0.010605 | 0.23634 |  | 112.7399 |  | -0.16614 | 0.12817
0.010625 | 0.26919 |  | 123.0707 |  | -0.13067 | 0.10017
0.010645 | 0.30259 |  | 133.7274 |  | -0.09366 | 0.070885
0.010664 | 0.33866 |  | 145.1929 |  | -0.05466 | 0.040118
0.010684 | 0.37023 |  | 154.0196 |  | -0.014816 | 0.0089375
0.010703 | 0.39766 |  | 162.1383 |  | 0.025861 | -0.02314
0.010723 | 0.4296 |  | 172.3543 |  | 0.065346 | -0.054283
0.010742 | 0.46215 |  | 181.0223 |  | 0.10314 | -0.08391
0.010762 | 0.48686 |  | 187.2057 |  | 0.14016 | -0.11292
0.010781 | 0.50964 |  | 194.3936 |  | 0.17427 | -0.13962
0.010801 | 0.53496 |  | 201.1713 |  | 0.20555 | -0.16429
0.01082 | 0.558 |  | 206.0364 |  | 0.23518 | -0.18725
0.01084 | 0.57728 |  | 211.0341 |  | 0.26055 | -0.20678
0.010859 | 0.59616 |  | 215.9879 |  | 0.28116 | -0.223
0.010879 | 0.61294 |  | 218.61 |  | 0.29812 | -0.23599
0.010898 | 0.62372 |  | 219.696 |  | 0.3105 | -0.24547
0.010918 | 0.63529 |  | 222.2517 |  | 0.31859 | -0.2517
0.010937 | 0.64784 |  | 223.7532 |  | 0.32196 | -0.25386
0.010957 | 0.65317 |  | 222.3486 |  | 0.32003 | -0.25218
0.010977 | 0.65604 |  | 222.0066 |  | 0.3137 | -0.2471
0.010996 | 0.65977 |  | 220.9797 |  | 0.30213 | -0.23785
0.011016 | 0.65923 |  | 216.9778 |  | 0.28634 | -0.22531
0.011035 | 0.65376 |  | 213.276 |  | 0.26704 | -0.20992
0.011055 | 0.6466 |  | 208.7435 |  | 0.24262 | -0.19077
0.011074 | 0.64006 |  | 202.9077 |  | 0.2146 | -0.16864
0.011094 | 0.62966 |  | 196.6429 |  | 0.18337 | -0.14388
0.011113 | 0.61278 |  | 188.5601 |  | 0.14872 | -0.11652
0.011133 | 0.59714 |  | 180.7516 |  | 0.11255 | -0.087967
0.011152 | 0.58226 |  | 172.6911 |  | 0.07467 | -0.058271
0.011172 | 0.55917 |  | 161.7879 |  | 0.034899 | -0.02705
0.011191 | 0.53251 |  | 151.1671 |  | -0.0053208 | 0.0046673
0.011211 | 0.50958 |  | 141.2301 |  | -0.04573 | 0.036416
0.01123 | 0.48241 |  | 128.4119 |  | -0.085233 | 0.067279
0.01125 | 0.44937 |  | 115.1619 |  | -0.1221 | 0.096147
0.01127 | 0.4195 |  | 103.7793 |  | -0.15784 | 0.12404
0.011289 | 0.38888 |  | 90.5613 |  | -0.19191 | 0.15054
0.011309 | 0.35314 |  | 76.0906 |  | -0.22276 | 0.17467
0.011328 | 0.3175 |  | 62.9788 |  | -0.25081 | 0.1965
0.011348 | 0.28129 |  | 48.7372 |  | -0.27361 | 0.21427
0.011367 | 0.24181 |  | 33.2688 |  | -0.29229 | 0.22862
0.011387 | 0.20201 |  | 19.6536 |  | -0.3083 | 0.2407
0.011406 | 0.16357 |  | 5.6418 |  | -0.31881 | 0.24896
0.011426 | 0.12391 |  | -9.8453 |  | -0.32488 | 0.25377
0.011445 | 0.083172 |  | -23.267 |  | -0.3264 | 0.25482
0.011465 | 0.041755 |  | -37.3513 |  | -0.32181 | 0.25117
0.011484 | -0.00096815 |  | -53.1781 |  | -0.31309 | 0.24427
0.011504 | -0.040612 |  | -65.6582 |  | -0.3003 | 0.23412
0.011523 | -0.077491 |  | -77.2259 |  | -0.28285 | 0.22043
0.011543 | -0.11762 |  | -91.2384 |  | -0.26147 | 0.20361
0.011562 | -0.15798 |  | -103.7192 |  | -0.23559 | 0.18302
0.011582 | -0.19497 |  | -114.5804 |  | -0.20605 | 0.15961
0.011602 | -0.23302 |  | -127.1445 |  | -0.17347 | 0.13396
0.011621 | -0.2705 |  | -138.5078 |  | -0.13771 | 0.10583
0.011641 | -0.30272 |  | -147.1082 |  | -0.10124 | 0.077006
0.01166 | -0.33361 |  | -156.8293 |  | -0.063183 | 0.046882
0.01168 | -0.36655 |  | -166.7782 |  | -0.022432 | 0.014857
0.011699 | -0.39857 |  | -174.6424 |  | 0.017502 | -0.016592
0.011719 | -0.42592 |  | -182.0659 |  | 0.057212 | -0.047784
0.011738 | -0.45081 |  | -189.2061 |  | 0.096203 | -0.07835
0.011758 | -0.47691 |  | -194.9594 |  | 0.13219 | -0.10663
0.011777 | -0.49973 |  | -199.3863 |  | 0.16719 | -0.13388
0.011797 | -0.51789 |  | -203.274 |  | 0.19988 | -0.15941
0.011816 | -0.53845 |  | -207.7719 |  | 0.22931 | -0.18246
0.011836 | -0.56141 |  | -212.1993 |  | 0.25622 | -0.20339
0.011855 | -0.57787 |  | -214.205 |  | 0.27722 | -0.21991
0.011875 | -0.58756 |  | -214.5876 |  | 0.29397 | -0.23276
0.011895 | -0.59828 |  | -215.1662 |  | 0.30848 | -0.24356
0.011914 | -0.60853 |  | -214.7376 |  | 0.31699 | -0.25027
0.011934 | -0.61532 |  | -213.5399 |  | 0.32069 | -0.25316
0.011953 | -0.62327 |  | -213.274 |  | 0.32062 | -0.25277
0.011973 | -0.63178 |  | -212.4794 |  | 0.31469 | -0.24783
0.011992 | -0.63349 |  | -208.8049 |  | 0.30411 | -0.23932
0.012012 | -0.63023 |  | -204.3519 |  | 0.2892 | -0.22745
0.012031 | -0.6292 |  | -200.6373 |  | 0.27026 | -0.21231
0.012051 | -0.62681 |  | -195.3108 |  | 0.24729 | -0.1943
0.01207 | -0.62067 |  | -189.7506 |  | 0.21916 | -0.17227
0.01209 | -0.61536 |  | -184.9377 |  | 0.18851 | -0.14772
0.012109 | -0.60865 |  | -177.7878 |  | 0.1554 | -0.12154
0.012129 | -0.59646 |  | -169.2669 |  | 0.11849 | -0.092771
0.012148 | -0.58234 |  | -161.4772 |  | 0.081137 | -0.063308
0.012168 | -0.57017 |  | -153.0125 |  | 0.042449 | -0.032794
0.012188 | -0.55728 |  | -143.87 |  | 0.0011342 | -0.00041337
0.012207 | -0.54027 |  | -134.6537 |  | -0.039011 | 0.031145
0.012227 | -0.51984 |  | -124.149 |  | -0.078264 | 0.061766
0.012246 | -0.49759 |  | -113.1952 |  | -0.11653 | 0.091634
0.012266 | -0.47183 |  | -102.5807 |  | -0.15184 | 0.11947
0.012285 | -0.44033 |  | -90.7936 |  | -0.18624 | 0.14623
0.012305 | -0.40546 |  | -78.6525 |  | -0.21822 | 0.1711
0.012324 | -0.36967 |  | -67.7644 |  | -0.24599 | 0.19274
0.012344 | -0.33098 |  | -56.3705 |  | -0.27094 | 0.21201
0.012363 | -0.28608 |  | -42.9741 |  | -0.29063 | 0.22754
0.012383 | -0.23754 |  | -29.766 |  | -0.30572 | 0.23919
0.012402 | -0.19092 |  | -17.4407 |  | -0.31832 | 0.24859
0.012422 | -0.14404 |  | -4.1574 |  | -0.32537 | 0.25412
0.012441 | -0.09505 |  | 8.9094 |  | -0.32724 | 0.25552
0.012461 | -0.048727 |  | 20.8951 |  | -0.32476 | 0.25344
0.01248 | -0.0058019 |  | 33.6427 |  | -0.31651 | 0.24696
0.0125 | 0.036049 |  | 46.9452 |  | -0.30402 | 0.23693
0.01252 | 0.076054 |  | 59.6031 |  | -0.28744 | 0.22392
0.012539 | 0.11302 |  | 71.829 |  | -0.26686 | 0.20783
0.012559 | 0.14769 |  | 83.4507 |  | -0.24233 | 0.18839
0.012578 | 0.18354 |  | 95.216 |  | -0.21275 | 0.16505
0.012598 | 0.2209 |  | 107.5641 |  | -0.18085 | 0.13962
0.012617 | 0.25444 |  | 118.4236 |  | -0.14638 | 0.11243
0.012637 | 0.28726 |  | 129.0961 |  | -0.10867 | 0.082982
0.012656 | 0.32449 |  | 140.9131 |  | -0.071373 | 0.053336
0.012676 | 0.35757 |  | 150.3491 |  | -0.032027 | 0.022328
0.012695 | 0.38427 |  | 158.1296 |  | 0.0094625 | -0.010241
0.012715 | 0.41523 |  | 167.9896 |  | 0.048505 | -0.041139
0.012734 | 0.44931 |  | 177.5993 |  | 0.087898 | -0.071753
0.012754 | 0.47635 |  | 184.3011 |  | 0.12602 | -0.10172
0.012773 | 0.49891 |  | 191.1152 |  | 0.15964 | -0.12837
0.012793 | 0.52438 |  | 198.6211 |  | 0.19299 | -0.15415
0.012812 | 0.54905 |  | 204.0004 |  | 0.22406 | -0.17845
0.012832 | 0.56854 |  | 208.5374 |  | 0.25031 | -0.1991
0.012852 | 0.58793 |  | 214.1182 |  | 0.27352 | -0.21713
0.012871 | 0.60711 |  | 217.7917 |  | 0.29157 | -0.23097
0.012891 | 0.61861 |  | 218.6733 |  | 0.30531 | -0.24127
0.01291 | 0.62925 |  | 221.0945 |  | 0.31591 | -0.24952
0.01293 | 0.64353 |  | 223.5022 |  | 0.32058 | -0.25319
0.012949 | 0.65114 |  | 222.4965 |  | 0.3211 | -0.2532
0.012969 | 0.65403 |  | 221.9257 |  | 0.31719 | -0.24987
0.012988 | 0.65821 |  | 221.6345 |  | 0.30625 | -0.2413
0.013008 | 0.65956 |  | 218.3758 |  | 0.29246 | -0.23011
0.013027 | 0.65585 |  | 214.6491 |  | 0.27527 | -0.21637
0.013047 | 0.64872 |  | 210.4613 |  | 0.25227 | -0.19839
0.013066 | 0.64231 |  | 205.0206 |  | 0.22639 | -0.17779
0.013086 | 0.63442 |  | 199.1747 |  | 0.19598 | -0.15387
0.013105 | 0.61892 |  | 191.5582 |  | 0.16213 | -0.12709
0.013125 | 0.60299 |  | 183.9013 |  | 0.12716 | -0.099382
0.013145 | 0.58904 |  | 176.1766 |  | 0.088917 | -0.069654
0.013164 | 0.56785 |  | 165.6735 |  | 0.050633 | -0.039322
0.013184 | 0.54231 |  | 155.1907 |  | 0.011288 | -0.0083913
0.013203 | 0.51893 |  | 145.3215 |  | -0.030929 | 0.024537
0.013223 | 0.49337 |  | 133.2845 |  | -0.069909 | 0.055486
0.013242 | 0.46261 |  | 120.4422 |  | -0.10758 | 0.084798
0.013262 | 0.4314 |  | 108.3162 |  | -0.14523 | 0.11402
0.013281 | 0.40113 |  | 95.6003 |  | -0.17864 | 0.14027
0.013301 | 0.36716 |  | 81.7102 |  | -0.21078 | 0.16524
0.01332 | 0.33117 |  | 67.9899 |  | -0.24099 | 0.18877
0.01334 | 0.29598 |  | 54.3326 |  | -0.26563 | 0.20804
0.013359 | 0.25745 |  | 39.2775 |  | -0.28641 | 0.22416
0.013379 | 0.21695 |  | 24.7312 |  | -0.3028 | 0.23661
0.013398 | 0.17869 |  | 11.1134 |  | -0.31493 | 0.24583
0.013418 | 0.1393 |  | -4.0748 |  | -0.32388 | 0.25286
0.013437 | 0.098718 |  | -18.2334 |  | -0.3272 | 0.25542
0.013457 | 0.058308 |  | -31.6035 |  | -0.32537 | 0.25391
0.013477 | 0.015355 |  | -47.3718 |  | -0.31852 | 0.24852
0.013496 | -0.025922 |  | -61.1687 |  | -0.30578 | 0.23849
0.013516 | -0.062944 |  | -72.465 |  | -0.29065 | 0.22638
0.013535 | -0.10225 |  | -86.0513 |  | -0.27154 | 0.21142
0.013555 | -0.14329 |  | -99.363 |  | -0.24687 | 0.19221
0.013574 | -0.18102 |  | -110.3533 |  | -0.21969 | 0.17042
0.013594 | -0.21811 |  | -122.3472 |  | -0.18762 | 0.14503
0.013613 | -0.2563 |  | -134.4132 |  | -0.15238 | 0.11723
0.013633 | -0.29148 |  | -144.0874 |  | -0.11699 | 0.089147
0.013652 | -0.32224 |  | -153.2673 |  | -0.078675 | 0.059161
0.013672 | -0.35339 |  | -163.0852 |  | -0.039531 | 0.028232
0.013691 | -0.38692 |  | -172.0615 |  | 4.7972e-05 | -0.0030441
0.013711 | -0.41626 |  | -179.418 |  | 0.040974 | -0.035138
0.01373 | -0.44071 |  | -186.4008 |  | 0.080003 | -0.065802
0.01375 | -0.46708 |  | -193.224 |  | 0.11786 | -0.095363
0.01377 | -0.49218 |  | -198.1319 |  | 0.15372 | -0.12356
0.013789 | -0.51138 |  | -201.8674 |  | 0.18585 | -0.1488
0.013809 | -0.53048 |  | -206.2609 |  | 0.21701 | -0.17286
0.013828 | -0.55302 |  | -210.7992 |  | 0.24536 | -0.19495
0.013848 | -0.57262 |  | -213.8028 |  | 0.26869 | -0.21331
0.013867 | -0.58417 |  | -214.6626 |  | 0.28845 | -0.22861
0.013887 | -0.59409 |  | -215.1686 |  | 0.30289 | -0.23964
0.013906 | -0.60573 |  | -215.4323 |  | 0.31289 | -0.24722
0.013926 | -0.61334 |  | -214.1112 |  | 0.31972 | -0.25237
0.013945 | -0.61954 |  | -213.2769 |  | 0.32085 | -0.25318
0.013965 | -0.62912 |  | -213.3286 |  | 0.31811 | -0.25077
0.013984 | -0.63448 |  | -210.6148 |  | 0.31006 | -0.24424
0.014004 | -0.63225 |  | -206.1818 |  | 0.29468 | -0.2322
0.014023 | -0.63031 |  | -202.6045 |  | 0.27791 | -0.21854
0.014043 | -0.62859 |  | -197.5993 |  | 0.25756 | -0.20235
0.014063 | -0.62377 |  | -191.9852 |  | 0.23077 | -0.18161
0.014082 | -0.6186 |  | -187.3607 |  | 0.20226 | -0.15878
0.014102 | -0.61265 |  | -181.0059 |  | 0.16965 | -0.13294
0.014121 | -0.60288 |  | -172.9047 |  | 0.1333 | -0.10441
0.014141 | -0.58862 |  | -164.6015 |  | 0.09693 | -0.075536
0.01416 | -0.575 |  | -156.276 |  | 0.057991 | -0.04513
0.01418 | -0.56429 |  | -147.9357 |  | 0.018152 | -0.013823
0.014199 | -0.55021 |  | -138.8624 |  | -0.021527 | 0.017475
0.014219 | -0.53082 |  | -128.7814 |  | -0.062406 | 0.049269
0.014238 | -0.50857 |  | -117.8073 |  | -0.10061 | 0.079334
0.014258 | -0.48358 |  | -106.4619 |  | -0.13696 | 0.10773
0.014277 | -0.45499 |  | -95.2888 |  | -0.17291 | 0.13541
0.014297 | -0.42261 |  | -83.7901 |  | -0.20475 | 0.16053
0.014316 | -0.38691 |  | -72.2756 |  | -0.23423 | 0.18358
0.014336 | -0.34835 |  | -61.1307 |  | -0.26108 | 0.20426
0.014355 | -0.30536 |  | -48.6993 |  | -0.28195 | 0.22071
0.014375 | -0.25769 |  | -35.0071 |  | -0.29967 | 0.23419
0.014395 | -0.21016 |  | -22.2433 |  | -0.31349 | 0.24483
0.014414 | -0.1631 |  | -9.5646 |  | -0.32167 | 0.25148
0.014434 | -0.11489 |  | 3.3424 |  | -0.32625 | 0.25474
0.014453 | -0.068768 |  | 15.3757 |  | -0.32543 | 0.25404
0.014473 | -0.023537 |  | 28.5119 |  | -0.31938 | 0.24929
0.014492 | 0.020388 |  | 42.0016 |  | -0.3091 | 0.24112
0.014512 | 0.060162 |  | 54.3555 |  | -0.29344 | 0.22887
0.014531 | 0.09841 |  | 67.1328 |  | -0.27464 | 0.2138
0.014551 | 0.1338 |  | 78.869 |  | -0.25205 | 0.19592
0.01457 | 0.16723 |  | 89.6769 |  | -0.22399 | 0.1739
0.01459 | 0.20441 |  | 102.3115 |  | -0.19351 | 0.14965
0.014609 | 0.2417 |  | 114.63 |  | -0.15988 | 0.12319
0.014629 | 0.27533 |  | 125.0581 |  | -0.12308 | 0.094274
0.014648 | 0.30925 |  | 135.9968 |  | -0.085861 | 0.064712
0.014668 | 0.3439 |  | 146.7512 |  | -0.04653 | 0.033789
0.014687 | 0.37415 |  | 155.0548 |  | -0.0061594 | 0.0020578
0.014707 | 0.40199 |  | 163.4137 |  | 0.033518 | -0.029212
0.014727 | 0.43484 |  | 173.8898 |  | 0.07305 | -0.06019
0.014746 | 0.46736 |  | 182.4343 |  | 0.1107 | -0.089789
0.014766 | 0.49085 |  | 188.1842 |  | 0.14707 | -0.11818
0.014785 | 0.51306 |  | 195.3318 |  | 0.18141 | -0.14503
0.014805 | 0.53907 |  | 202.2007 |  | 0.21199 | -0.16911
0.014824 | 0.56116 |  | 206.577 |  | 0.24069 | -0.19143
0.014844 | 0.57987 |  | 211.7123 |  | 0.26532 | -0.21077
0.014863 | 0.59949 |  | 216.7707 |  | 0.28458 | -0.2257
0.014883 | 0.61482 |  | 218.5513 |  | 0.30102 | -0.23809
0.014902 | 0.62565 |  | 220.0668 |  | 0.31274 | -0.24724
0.014922 | 0.63729 |  | 222.4589 |  | 0.31956 | -0.25235
0.014941 | 0.64743 |  | 222.8045 |  | 0.32237 | -0.25428
0.014961 | 0.65357 |  | 222.1791 |  | 0.31903 | -0.2516
0.01498 | 0.65676 |  | 221.735 |  | 0.3114 | -0.24519
0.015 | 0.65923 |  | 219.8945 |  | 0.29923 | -0.23563
0.01502 | 0.65934 |  | 216.7056 |  | 0.28198 | -0.22195
0.015039 | 0.65247 |  | 212.2074 |  | 0.2625 | -0.20626
0.015059 | 0.64398 |  | 206.8266 |  | 0.2377 | -0.18695
0.015078 | 0.63783 |  | 201.7418 |  | 0.20787 | -0.16327
0.015098 | 0.62643 |  | 194.9502 |  | 0.17661 | -0.13835
0.015117 | 0.60983 |  | 186.8058 |  | 0.14151 | -0.11092
0.015137 | 0.59437 |  | 179.3565 |  | 0.1044 | -0.081672
0.015156 | 0.57739 |  | 170.3524 |  | 0.066966 | -0.052226
0.015176 | 0.55356 |  | 159.3188 |  | 0.02689 | -0.020718
0.015195 | 0.52722 |  | 148.9174 |  | -0.013521 | 0.011176
0.015215 | 0.50387 |  | 138.5935 |  | -0.053509 | 0.042392
0.015234 | 0.47636 |  | 125.795 |  | -0.093229 | 0.073436
0.015254 | 0.44312 |  | 112.6673 |  | -0.12983 | 0.10221
0.015273 | 0.41301 |  | 101.108 |  | -0.16492 | 0.1295
0.015293 | 0.3814 |  | 87.3861 |  | -0.19882 | 0.15584
0.015312 | 0.34491 |  | 72.8499 |  | -0.22833 | 0.17897
0.015332 | 0.31016 |  | 60.0833 |  | -0.25551 | 0.20007
0.015352 | 0.27359 |  | 45.4566 |  | -0.27886 | 0.21821
0.015371 | 0.23356 |  | 30.315 |  | -0.29575 | 0.23131
0.015391 | 0.19491 |  | 17.0946 |  | -0.31057 | 0.24252
0.01541 | 0.15506 |  | 1.9856 |  | -0.32086 | 0.25066
0.01543 | 0.11442 |  | -13.1002 |  | -0.3247 | 0.25376
0.015449 | 0.075034 |  | -25.8449 |  | -0.32594 | 0.25433
0.015469 | 0.032533 |  | -40.9906 |  | -0.32105 | 0.25039
0.015488 | -0.010017 |  | -56.0938 |  | -0.3103 | 0.242
0.015508 | -0.047634 |  | -67.6476 |  | -0.29717 | 0.23152
0.015527 | -0.085713 |  | -80.3651 |  | -0.2789 | 0.21713
0.015547 | -0.12688 |  | -94.3604 |  | -0.25633 | 0.19943
0.015566 | -0.1663 |  | -106.0404 |  | -0.23008 | 0.17866
0.015586 | -0.20252 |  | -117.0843 |  | -0.199 | 0.15407
0.015605 | -0.24011 |  | -129.6333 |  | -0.16604 | 0.12803
0.015625 | -0.27781 |  | -140.6056 |  | -0.1308 | 0.10033
0.015645 | -0.30944 |  | -149.0996 |  | -0.092913 | 0.070512
0.015664 | -0.33998 |  | -159.0337 |  | -0.054372 | 0.039892
0.015684 | -0.37416 |  | -169.0059 |  | -0.014032 | 0.0080855
0.015703 | -0.40499 |  | -176.312 |  | 0.026152 | -0.02347
0.015723 | -0.43054 |  | -183.5371 |  | 0.064922 | -0.053916
0.015742 | -0.45638 |  | -190.7488 |  | 0.1039 | -0.084426
0.015762 | -0.48239 |  | -196.0084 |  | 0.14034 | -0.11322
0.015781 | -0.50429 |  | -200.3677 |  | 0.17444 | -0.13996
0.015801 | -0.52248 |  | -204.4037 |  | 0.20698 | -0.16522
0.01582 | -0.54321 |  | -208.7168 |  | 0.23522 | -0.1873
0.01584 | -0.56604 |  | -213.0027 |  | 0.26059 | -0.20695
0.015859 | -0.58035 |  | -214.3868 |  | 0.28228 | -0.22379
0.015879 | -0.58929 |  | -214.5973 |  | 0.29832 | -0.23618
0.015898 | -0.60168 |  | -215.618 |  | 0.31103 | -0.24568
0.015918 | -0.61088 |  | -214.7214 |  | 0.31914 | -0.25194
0.015938 | -0.6165 |  | -213.288 |  | 0.32201 | -0.25418
0.015957 | -0.62532 |  | -213.479 |  | 0.32106 | -0.25314
0.015977 | -0.63292 |  | -211.9775 |  | 0.31435 | -0.24765
0.015996 | -0.63309 |  | -207.7107 |  | 0.30239 | -0.23805
0.016016 | -0.62992 |  | -203.7938 |  | 0.28674 | -0.22548
0.016035 | -0.62897 |  | -199.833 |  | 0.26671 | -0.20976
0.016055 | -0.62621 |  | -194.1474 |  | 0.24315 | -0.19129
0.016074 | -0.61963 |  | -188.7441 |  | 0.21536 | -0.1693
0.016094 | -0.61426 |  | -183.7071 |  | 0.18311 | -0.1438
0.016113 | -0.60709 |  | -176.2954 |  | 0.14903 | -0.11674
0.016133 | -0.59348 |  | -167.464 |  | 0.1128 | -0.088291
0.016152 | -0.58012 |  | -159.7033 |  | 0.074649 | -0.058436
0.016172 | -0.56889 |  | -151.3564 |  | 0.035647 | -0.027538
0.016191 | -0.55449 |  | -141.7841 |  | -0.0055158 | 0.004738
0.016211 | -0.53677 |  | -132.5516 |  | -0.045867 | 0.036466
0.01623 | -0.51581 |  | -122.0823 |  | -0.083928 | 0.066428
0.01625 | -0.49248 |  | -110.8332 |  | -0.1221 | 0.095907
0.01627 | -0.46558 |  | -100.1509 |  | -0.15783 | 0.12387
0.016289 | -0.43365 |  | -88.2452 |  | -0.19131 | 0.15008
0.016309 | -0.3994 |  | -76.3886 |  | -0.22312 | 0.17481
0.016328 | -0.36245 |  | -65.5915 |  | -0.24986 | 0.19581
0.016348 | -0.32138 |  | -53.4341 |  | -0.27336 | 0.21385
0.016367 | -0.27532 |  | -40.1078 |  | -0.29291 | 0.22901
0.016387 | -0.22783 |  | -27.3201 |  | -0.30692 | 0.23996
0.016406 | -0.18126 |  | -14.6028 |  | -0.31837 | 0.24853
0.016426 | -0.1332 |  | -1.482 |  | -0.32474 | 0.25361
0.016445 | -0.085371 |  | 11.2223 |  | -0.32547 | 0.25412
0.016465 | -0.039314 |  | 23.6011 |  | -0.32239 | 0.2514
0.016484 | 0.003633 |  | 36.4733 |  | -0.31288 | 0.24408
0.016504 | 0.044373 |  | 49.5602 |  | -0.29917 | 0.23313
0.016523 | 0.083769 |  | 62.072 |  | -0.28259 | 0.22003
0.016543 | 0.11999 |  | 74.2118 |  | -0.26075 | 0.20306
0.016563 | 0.15545 |  | 85.9429 |  | -0.23548 | 0.18292
0.016582 | 0.1912 |  | 97.5593 |  | -0.20577 | 0.15955
0.016602 | 0.22756 |  | 109.8567 |  | -0.17156 | 0.13253
0.016621 | 0.26241 |  | 120.9664 |  | -0.13713 | 0.10499
0.016641 | 0.29517 |  | 131.1822 |  | -0.10075 | 0.076528
0.01666 | 0.33105 |  | 142.6824 |  | -0.061577 | 0.045782
0.01668 | 0.36394 |  | 152.3068 |  | -0.022174 | 0.014501
0.016699 | 0.39085 |  | 159.9565 |  | 0.018661 | -0.017584
0.016719 | 0.42265 |  | 170.1436 |  | 0.058985 | -0.049325
0.016738 | 0.4561 |  | 179.5495 |  | 0.09658 | -0.078868
0.016758 | 0.48083 |  | 185.279 |  | 0.13331 | -0.1076
0.016777 | 0.50338 |  | 192.4026 |  | 0.16816 | -0.13503
0.016797 | 0.52959 |  | 199.9876 |  | 0.20078 | -0.16038
0.016816 | 0.55315 |  | 204.7578 |  | 0.23122 | -0.18395
0.016836 | 0.5729 |  | 209.8369 |  | 0.25696 | -0.20417
0.016855 | 0.59239 |  | 215.2723 |  | 0.27821 | -0.22074
0.016875 | 0.60923 |  | 217.8612 |  | 0.29562 | -0.23403
0.016895 | 0.62027 |  | 218.8974 |  | 0.30905 | -0.24418
0.016914 | 0.63179 |  | 221.5284 |  | 0.31861 | -0.25159
0.016934 | 0.64571 |  | 223.6431 |  | 0.32279 | -0.25485
0.016953 | 0.65245 |  | 222.5293 |  | 0.32183 | -0.25387
0.016973 | 0.65422 |  | 221.6296 |  | 0.31644 | -0.24938
0.016992 | 0.65856 |  | 221.2191 |  | 0.30526 | -0.24053
0.017012 | 0.65984 |  | 217.8042 |  | 0.28988 | -0.22827
0.017031 | 0.65471 |  | 213.7802 |  | 0.27165 | -0.21372
0.017051 | 0.64735 |  | 209.6641 |  | 0.2488 | -0.19575
0.01707 | 0.64067 |  | 203.9048 |  | 0.22157 | -0.17417
0.01709 | 0.63158 |  | 197.7027 |  | 0.19055 | -0.14964
0.017109 | 0.61581 |  | 190.1509 |  | 0.15624 | -0.12247
0.017129 | 0.59966 |  | 182.1924 |  | 0.12041 | -0.094171
0.017148 | 0.58499 |  | 174.2912 |  | 0.082886 | -0.064828
0.017168 | 0.56309 |  | 163.7797 |  | 0.043802 | -0.034047
0.017188 | 0.53692 |  | 152.9976 |  | 0.0038215 | -0.0026227
0.017207 | 0.51416 |  | 143.3231 |  | -0.037423 | 0.02965
0.017227 | 0.48817 |  | 131.0368 |  | -0.077131 | 0.060834
0.017246 | 0.45546 |  | 117.5301 |  | -0.11382 | 0.089585
0.017266 | 0.4248 |  | 105.8721 |  | -0.15005 | 0.11765
0.017285 | 0.39499 |  | 93.0944 |  | -0.18461 | 0.14444
0.017305 | 0.36033 |  | 78.8669 |  | -0.21574 | 0.16902
0.017324 | 0.32462 |  | 65.616 |  | -0.24425 | 0.19129
0.017344 | 0.28843 |  | 51.4702 |  | -0.26896 | 0.21029
0.017363 | 0.24921 |  | 36.1346 |  | -0.28869 | 0.22565
0.017383 | 0.2093 |  | 22.119 |  | -0.30393 | 0.23752
0.017402 | 0.17058 |  | 8.0972 |  | -0.31557 | 0.2465
0.017422 | 0.13122 |  | -7.0089 |  | -0.32318 | 0.25231
0.017441 | 0.090952 |  | -20.6351 |  | -0.32496 | 0.25381
0.017461 | 0.049897 |  | -34.4991 |  | -0.32164 | 0.25117
0.01748 | 0.0067752 |  | -50.2937 |  | -0.31459 | 0.24523
0.0175 | -0.033995 |  | -63.587 |  | -0.3021 | 0.23544
0.01752 | -0.070502 |  | -74.907 |  | -0.2847 | 0.22184
0.017539 | -0.10993 |  | -88.6274 |  | -0.26475 | 0.20589
0.017559 | -0.1515 |  | -101.8006 |  | -0.24031 | 0.18666
0.017578 | -0.18822 |  | -112.3021 |  | -0.21062 | 0.16328
0.017598 | -0.22476 |  | -124.5203 |  | -0.17811 | 0.13741
0.017617 | -0.26402 |  | -136.9263 |  | -0.14356 | 0.11006
0.017637 | -0.29795 |  | -145.6631 |  | -0.10718 | 0.081472
0.017656 | -0.32788 |  | -154.8873 |  | -0.068798 | 0.051336
0.017676 | -0.36037 |  | -165.2462 |  | -0.029032 | 0.02
0.017695 | -0.393 |  | -173.3466 |  | 0.010894 | -0.01161
0.017715 | -0.42131 |  | -180.6633 |  | 0.051418 | -0.043285
0.017734 | -0.44627 |  | -187.9798 |  | 0.090542 | -0.07378
0.017754 | -0.47272 |  | -194.2681 |  | 0.12657 | -0.10239
0.017773 | -0.49711 |  | -198.9731 |  | 0.16197 | -0.1301
0.017793 | -0.51478 |  | -202.4756 |  | 0.19583 | -0.15638
0.017812 | -0.53438 |  | -206.9992 |  | 0.22573 | -0.17986
0.017832 | -0.55838 |  | -211.7912 |  | 0.25251 | -0.20069
0.017852 | -0.57577 |  | -214.0045 |  | 0.27504 | -0.21828
0.017871 | -0.586 |  | -214.7777 |  | 0.29278 | -0.232
0.017891 | -0.59728 |  | -215.506 |  | 0.30713 | -0.24296
0.01791 | -0.60768 |  | -215.0732 |  | 0.31735 | -0.2508
0.01793 | -0.61423 |  | -213.8651 |  | 0.32293 | -0.25488
0.017949 | -0.62137 |  | -213.2832 |  | 0.32327 | -0.25505
0.017969 | -0.63085 |  | -212.991 |  | 0.31792 | -0.25064
0.017988 | -0.6352 |  | -210.0894 |  | 0.30808 | -0.24258
0.018008 | -0.63123 |  | -205.1746 |  | 0.29409 | -0.2314
0.018027 | -0.62925 |  | -201.5317 |  | 0.27617 | -0.21706
0.018047 | -0.62867 |  | -196.6241 |  | 0.2542 | -0.19983
0.018066 | -0.62248 |  | -190.5833 |  | 0.22739 | -0.17872
0.018086 | -0.61726 |  | -186.2265 |  | 0.19693 | -0.15447
0.018105 | -0.61229 |  | -179.8345 |  | 0.1639 | -0.12832
0.018125 | -0.60055 |  | -170.9543 |  | 0.12807 | -0.10014
0.018145 | -0.58602 |  | -162.9878 |  | 0.090772 | -0.070839
0.018164 | -0.57329 |  | -154.8066 |  | 0.051898 | -0.040304
0.018184 | -0.56134 |  | -145.7985 |  | 0.011235 | -0.00844
0.018203 | -0.54567 |  | -136.6729 |  | -0.028896 | 0.023051
0.018223 | -0.52455 |  | -126.2311 |  | -0.068764 | 0.054136
0.018242 | -0.50233 |  | -115.4174 |  | -0.10726 | 0.08429
0.018262 | -0.47798 |  | -104.8695 |  | -0.14274 | 0.11227
0.018281 | -0.44716 |  | -93.0208 |  | -0.17775 | 0.13936
0.018301 | -0.41269 |  | -81.1126 |  | -0.21041 | 0.16483
0.01832 | -0.37677 |  | -69.9464 |  | -0.23898 | 0.18721
0.01834 | -0.338 |  | -58.3764 |  | -0.2647 | 0.20724
0.018359 | -0.2947 |  | -45.737 |  | -0.28505 | 0.22324
0.018379 | -0.24678 |  | -32.3298 |  | -0.30107 | 0.23537
0.018398 | -0.19942 |  | -19.7425 |  | -0.31438 | 0.24556
0.018418 | -0.15254 |  | -6.8917 |  | -0.32218 | 0.25179
0.018437 | -0.1033 |  | 6.5143 |  | -0.32529 | 0.25405
0.018457 | -0.057081 |  | 18.5029 |  | -0.32383 | 0.25289
0.018477 | -0.013866 |  | 31.0905 |  | -0.31636 | 0.24688
0.018496 | 0.029251 |  | 44.6661 |  | -0.30489 | 0.23761
0.018516 | 0.069021 |  | 57.061 |  | -0.28923 | 0.22539
0.018535 | 0.10607 |  | 69.4041 |  | -0.26904 | 0.20956
0.018555 | 0.14173 |  | 81.3823 |  | -0.24563 | 0.19105
0.018574 | 0.17685 |  | 92.7742 |  | -0.21758 | 0.16885
0.018594 | 0.21419 |  | 105.2947 |  | -0.18539 | 0.14337
0.018613 | 0.2487 |  | 116.4911 |  | -0.15124 | 0.11638
0.018633 | 0.28076 |  | 126.6529 |  | -0.11469 | 0.087638
0.018652 | 0.31763 |  | 138.6244 |  | -0.076697 | 0.057757
0.018672 | 0.3517 |  | 148.6669 |  | -0.0378 | 0.02706
0.018691 | 0.37942 |  | 156.5731 |  | 0.0027502 | -0.0047711
0.018711 | 0.41041 |  | 166.5419 |  | 0.042615 | -0.036092
0.01873 | 0.44353 |  | 176.0152 |  | 0.081466 | -0.066687
0.01875 | 0.4709 |  | 182.666 |  | 0.12002 | -0.096883
0.01877 | 0.49383 |  | 189.5132 |  | 0.15546 | -0.12475
0.018789 | 0.51915 |  | 197.1561 |  | 0.188 | -0.15032
0.018809 | 0.54529 |  | 203.258 |  | 0.2191 | -0.17449
0.018828 | 0.56555 |  | 207.9021 |  | 0.24688 | -0.19611
0.018848 | 0.58423 |  | 213.1266 |  | 0.2703 | -0.2145
0.018867 | 0.60344 |  | 217.0703 |  | 0.28941 | -0.22932
0.018887 | 0.61543 |  | 218.0512 |  | 0.30436 | -0.24068
0.018906 | 0.62675 |  | 220.5059 |  | 0.3152 | -0.24909
0.018926 | 0.64204 |  | 223.5835 |  | 0.32134 | -0.25376
0.018945 | 0.65069 |  | 222.9852 |  | 0.32269 | -0.25449
0.018965 | 0.6537 |  | 222.0799 |  | 0.31921 | -0.25149
0.018984 | 0.6571 |  | 221.6385 |  | 0.31039 | -0.24437
0.019004 | 0.65927 |  | 218.8333 |  | 0.29669 | -0.23353
0.019023 | 0.6576 |  | 215.6294 |  | 0.27947 | -0.21964
0.019043 | 0.65086 |  | 211.6502 |  | 0.2585 | -0.20301
0.019062 | 0.64435 |  | 206.3946 |  | 0.23271 | -0.18291
0.019082 | 0.63721 |  | 200.7097 |  | 0.20272 | -0.15916
0.019102 | 0.62162 |  | 192.8094 |  | 0.17017 | -0.13334
0.019121 | 0.60543 |  | 185.1535 |  | 0.13499 | -0.10559
0.019141 | 0.59245 |  | 177.9787 |  | 0.097369 | -0.076041
0.01916 | 0.57269 |  | 167.8834 |  | 0.059354 | -0.046139
0.01918 | 0.54802 |  | 157.5832 |  | 0.020025 | -0.015282
0.019199 | 0.52413 |  | 147.7225 |  | -0.021312 | 0.016945
0.019219 | 0.49864 |  | 135.7388 |  | -0.061331 | 0.048458
0.019238 | 0.46842 |  | 122.7542 |  | -0.099442 | 0.078419
0.019258 | 0.43625 |  | 110.4075 |  | -0.13665 | 0.10735
0.019277 | 0.40702 |  | 98.3098 |  | -0.1717 | 0.13461
0.019297 | 0.37528 |  | 84.927 |  | -0.20384 | 0.15971
0.019316 | 0.33864 |  | 70.8441 |  | -0.23297 | 0.1827
0.019336 | 0.30305 |  | 57.2445 |  | -0.25941 | 0.20324
0.019355 | 0.2651 |  | 42.2869 |  | -0.28187 | 0.22048
0.019375 | 0.22426 |  | 27.2781 |  | -0.29851 | 0.23345
0.019395 | 0.18613 |  | 13.9513 |  | -0.31165 | 0.24345
0.019414 | 0.14731 |  | -0.92678 |  | -0.32132 | 0.25076
0.019434 | 0.10739 |  | -15.2401 |  | -0.32463 | 0.25355
0.019453 | 0.067076 |  | -28.476 |  | -0.3236 | 0.25261
0.019473 | 0.02287 |  | -44.6085 |  | -0.31847 | 0.24829
0.019492 | -0.018503 |  | -58.6537 |  | -0.30753 | 0.23971
0.019512 | -0.054716 |  | -69.7671 |  | -0.29261 | 0.22788
0.019531 | -0.094288 |  | -83.5192 |  | -0.27359 | 0.21292
0.019551 | -0.1353 |  | -96.7068 |  | -0.25012 | 0.19447
0.01957 | -0.17252 |  | -107.5427 |  | -0.2229 | 0.17284
0.01959 | -0.21011 |  | -120.0353 |  | -0.19159 | 0.14816
0.019609 | -0.24927 |  | -132.4216 |  | -0.15804 | 0.1215
0.019629 | -0.28469 |  | -142.0248 |  | -0.12278 | 0.093654
0.019648 | -0.31541 |  | -151.294 |  | -0.084212 | 0.063715
0.019668 | -0.34638 |  | -160.9508 |  | -0.044479 | 0.032242
0.019688 | -0.37996 |  | -169.9573 |  | -0.0051757 | 0.00098879
0.019707 | -0.41019 |  | -177.8219 |  | 0.035287 | -0.030592
0.019727 | -0.43555 |  | -185.0215 |  | 0.074878 | -0.061735
0.019746 | -0.46296 |  | -192.2697 |  | 0.11169 | -0.090767
0.019766 | -0.48837 |  | -197.2893 |  | 0.14798 | -0.11914
0.019785 | -0.50639 |  | -200.4904 |  | 0.18278 | -0.14634
0.019805 | -0.52534 |  | -205.0311 |  | 0.21402 | -0.17071
0.019824 | -0.54895 |  | -209.9895 |  | 0.24217 | -0.19278
0.019844 | -0.56956 |  | -213.3127 |  | 0.26649 | -0.21172
0.019863 | -0.5821 |  | -214.6388 |  | 0.28629 | -0.22697
0.019883 | -0.59222 |  | -215.1635 |  | 0.30174 | -0.23892
0.019902 | -0.60349 |  | -215.2614 |  | 0.31353 | -0.24786
0.019922 | -0.61091 |  | -213.9834 |  | 0.3216 | -0.25389
0.019941 | -0.61716 |  | -213.2083 |  | 0.32346 | -0.25534
0.019961 | -0.62727 |  | -213.5321 |  | 0.32011 | -0.25249
0.01998 | -0.63338 |  | -211.2541 |  | 0.31298 | -0.24659
0.02 | -0.63158 |  | -206.9472 |  | 0.30026 | -0.23651
0.02002 | -0.62985 |  | -203.3321 |  | 0.28354 | -0.22312
0.020039 | -0.62845 |  | -198.3974 |  | 0.26343 | -0.20721
0.020059 | -0.62357 |  | -192.7052 |  | 0.23839 | -0.18746
0.020078 | -0.61842 |  | -188.1241 |  | 0.20939 | -0.16448
0.020098 | -0.61347 |  | -182.3449 |  | 0.17697 | -0.13899
0.020117 | -0.60456 |  | -174.5502 |  | 0.14207 | -0.11137
0.020137 | -0.59047 |  | -165.9994 |  | 0.10552 | -0.08258
0.020156 | -0.57657 |  | -157.7186 |  | 0.067038 | -0.052502
0.020176 | -0.56532 |  | -149.4931 |  | 0.027206 | -0.021214
0.020195 | -0.55102 |  | -140.2588 |  | -0.013094 | 0.010516
0.020215 | -0.53289 |  | -130.5948 |  | -0.053278 | 0.042004
0.020234 | -0.51197 |  | -120.119 |  | -0.09245 | 0.072555
0.020254 | -0.48663 |  | -108.4455 |  | -0.1292 | 0.10146
0.020273 | -0.45821 |  | -97.2236 |  | -0.16425 | 0.12879
0.020293 | -0.42704 |  | -85.8558 |  | -0.19806 | 0.15506
0.020313 | -0.39235 |  | -74.0548 |  | -0.22824 | 0.17886
0.020332 | -0.35502 |  | -63.1095 |  | -0.25464 | 0.19941
0.020352 | -0.31379 |  | -51.0754 |  | -0.27779 | 0.21732
0.020371 | -0.26733 |  | -37.6415 |  | -0.29598 | 0.23138
0.020391 | -0.21985 |  | -24.7455 |  | -0.30941 | 0.24172
0.02041 | -0.17205 |  | -11.5028 |  | -0.31944 | 0.24947
0.02043 | -0.1235 |  | 1.3393 |  | -0.32501 | 0.25369
0.020449 | -0.077636 |  | 13.2382 |  | -0.32498 | 0.25368
0.020469 | -0.031581 |  | 26.3576 |  | -0.32005 | 0.24974
0.020488 | 0.012567 |  | 39.4211 |  | -0.31044 | 0.24192
0.020508 | 0.052028 |  | 51.8291 |  | -0.29599 | 0.23056
0.020527 | 0.091506 |  | 65.0478 |  | -0.27737 | 0.216
0.020547 | 0.12789 |  | 76.9178 |  | -0.25522 | 0.19833
0.020566 | 0.16156 |  | 87.7177 |  | -0.22901 | 0.17762
0.020586 | 0.19816 |  | 100.1649 |  | -0.19862 | 0.15378
0.020605 | 0.23471 |  | 112.3096 |  | -0.16529 | 0.12734
0.020625 | 0.26899 |  | 123.0169 |  | -0.12956 | 0.099102
0.020645 | 0.30339 |  | 134.1878 |  | -0.091974 | 0.069524
0.020664 | 0.33834 |  | 145.1398 |  | -0.053049 | 0.038939
0.020684 | 0.36942 |  | 153.7771 |  | -0.013064 | 0.0076152
0.020703 | 0.39651 |  | 161.7945 |  | 0.026819 | -0.023862
0.020723 | 0.42846 |  | 172.043 |  | 0.066404 | -0.054992
0.020742 | 0.46173 |  | 181.0181 |  | 0.10505 | -0.085206
0.020762 | 0.48609 |  | 186.905 |  | 0.14144 | -0.11383
0.020781 | 0.50903 |  | 194.2852 |  | 0.17582 | -0.14078
0.020801 | 0.53513 |  | 201.4222 |  | 0.20757 | -0.16569
0.02082 | 0.55705 |  | 205.6856 |  | 0.23642 | -0.18815
0.02084 | 0.57646 |  | 210.9792 |  | 0.2619 | -0.20786
0.020859 | 0.59636 |  | 216.1832 |  | 0.28233 | -0.22395
0.020879 | 0.6121 |  | 218.1262 |  | 0.29932 | -0.23681
0.020898 | 0.62404 |  | 220.0494 |  | 0.31252 | -0.24677
0.020918 | 0.63572 |  | 222.3978 |  | 0.31945 | -0.25233
0.020938 | 0.64607 |  | 222.9177 |  | 0.32244 | -0.25429
0.020957 | 0.65306 |  | 222.6867 |  | 0.32155 | -0.2533
0.020977 | 0.65654 |  | 222.0544 |  | 0.31446 | -0.2476
0.020996 | 0.65936 |  | 220.4507 |  | 0.30305 | -0.23834
0.021016 | 0.65984 |  | 217.6069 |  | 0.28763 | -0.22614
0.021035 | 0.65339 |  | 212.9767 |  | 0.26756 | -0.21017
0.021055 | 0.64519 |  | 207.8621 |  | 0.24361 | -0.19126
0.021074 | 0.63921 |  | 202.9474 |  | 0.21504 | -0.16889
0.021094 | 0.62885 |  | 196.3463 |  | 0.1834 | -0.14367
0.021113 | 0.61339 |  | 188.6 |  | 0.1498 | -0.11706
0.021133 | 0.59753 |  | 180.9098 |  | 0.11292 | -0.088365
0.021152 | 0.58035 |  | 171.9672 |  | 0.074819 | -0.058326
0.021172 | 0.55787 |  | 161.4278 |  | 0.035827 | -0.027464
0.021191 | 0.53202 |  | 150.8733 |  | -0.0055339 | 0.004838
0.021211 | 0.50875 |  | 140.7437 |  | -0.046088 | 0.036604
0.02123 | 0.48266 |  | 128.5857 |  | -0.084134 | 0.06652
0.02125 | 0.45023 |  | 115.3468 |  | -0.12152 | 0.095729
0.02127 | 0.41949 |  | 103.585 |  | -0.15759 | 0.12389
0.021289 | 0.38763 |  | 89.9761 |  | -0.19154 | 0.15042
0.021309 | 0.35176 |  | 75.4697 |  | -0.22281 | 0.17485
0.021328 | 0.31757 |  | 62.8822 |  | -0.25017 | 0.19611
0.021348 | 0.281 |  | 48.3986 |  | -0.27367 | 0.21431
0.021367 | 0.24127 |  | 33.2518 |  | -0.29189 | 0.22859
0.021387 | 0.20282 |  | 19.857 |  | -0.30615 | 0.2395
0.021406 | 0.16215 |  | 4.5453 |  | -0.31874 | 0.24885
0.021426 | 0.12156 |  | -10.2978 |  | -0.32534 | 0.25418
0.021445 | 0.083264 |  | -22.933 |  | -0.32527 | 0.25432
0.021465 | 0.041036 |  | -38.1625 |  | -0.32156 | 0.25094
0.021484 | -0.0017507 |  | -53.2212 |  | -0.31231 | 0.24361
0.021504 | -0.04001 |  | -65.1116 |  | -0.29865 | 0.23298
0.021523 | -0.078407 |  | -78.0061 |  | -0.28236 | 0.22013
0.021543 | -0.11933 |  | -91.9088 |  | -0.26104 | 0.20341
0.021562 | -0.15888 |  | -103.7176 |  | -0.23491 | 0.18254
0.021582 | -0.19479 |  | -114.6938 |  | -0.20472 | 0.15879
0.021602 | -0.23251 |  | -127.2857 |  | -0.17158 | 0.13267
0.021621 | -0.27142 |  | -138.6348 |  | -0.13723 | 0.10516
0.021641 | -0.30352 |  | -147.3378 |  | -0.10046 | 0.076353
0.02166 | -0.33415 |  | -157.3458 |  | -0.061361 | 0.045677
0.02168 | -0.36833 |  | -167.2843 |  | -0.021803 | 0.014393
0.021699 | -0.39905 |  | -174.6433 |  | 0.01843 | -0.017235
0.021719 | -0.42526 |  | -182.0916 |  | 0.058954 | -0.049126
0.021738 | -0.45151 |  | -189.458 |  | 0.097487 | -0.079387
0.021758 | -0.47798 |  | -195.1433 |  | 0.13354 | -0.10772
0.021777 | -0.50052 |  | -199.7357 |  | 0.16815 | -0.13478
0.021797 | -0.51811 |  | -203.4257 |  | 0.20075 | -0.16018
0.021816 | -0.53866 |  | -207.802 |  | 0.23056 | -0.18346
0.021836 | -0.56235 |  | -212.4046 |  | 0.25719 | -0.20421
0.021855 | -0.57742 |  | -213.9879 |  | 0.27901 | -0.22129
0.021875 | -0.58731 |  | -214.6863 |  | 0.29553 | -0.234
0.021895 | -0.59965 |  | -215.6796 |  | 0.30822 | -0.24358
0.021914 | -0.6082 |  | -214.4165 |  | 0.31758 | -0.25067
0.021934 | -0.61458 |  | -213.4033 |  | 0.32222 | -0.25416
0.021953 | -0.62373 |  | -213.6798 |  | 0.32156 | -0.25359
0.021973 | -0.63152 |  | -212.202 |  | 0.31594 | -0.24881
0.021992 | -0.63365 |  | -208.7619 |  | 0.30482 | -0.23979
0.022012 | -0.63077 |  | -204.5939 |  | 0.2895 | -0.22768
0.022031 | -0.62913 |  | -200.2894 |  | 0.27087 | -0.213
0.022051 | -0.62733 |  | -195.3324 |  | 0.24814 | -0.19518
0.02207 | -0.62095 |  | -189.8469 |  | 0.22116 | -0.1738
0.02209 | -0.61558 |  | -184.8136 |  | 0.18937 | -0.14874
0.022109 | -0.60929 |  | -178.0363 |  | 0.15537 | -0.1218
0.022129 | -0.59599 |  | -169.1036 |  | 0.12023 | -0.093967
0.022148 | -0.58198 |  | -161.2017 |  | 0.081826 | -0.064066
0.022168 | -0.57019 |  | -153.0143 |  | 0.042698 | -0.03315
0.022187 | -0.55648 |  | -143.5229 |  | 0.0029875 | -0.0018447
0.022207 | -0.54014 |  | -134.603 |  | -0.038097 | 0.030137
0.022227 | -0.52016 |  | -124.2914 |  | -0.077107 | 0.060824
0.022246 | -0.49769 |  | -113.0816 |  | -0.11493 | 0.090368
0.022266 | -0.47316 |  | -102.6462 |  | -0.15152 | 0.11899
0.022285 | -0.4413 |  | -90.56 |  | -0.18483 | 0.14507
0.022305 | -0.40583 |  | -78.5538 |  | -0.21693 | 0.16976
0.022324 | -0.37086 |  | -68.0093 |  | -0.24552 | 0.19211
0.022344 | -0.33038 |  | -55.9406 |  | -0.26891 | 0.21047
0.022363 | -0.28505 |  | -42.8951 |  | -0.28982 | 0.22653
0.022383 | -0.23756 |  | -30.0435 |  | -0.30543 | 0.2387
0.022402 | -0.18993 |  | -16.9177 |  | -0.31584 | 0.24672
0.022422 | -0.14314 |  | -4.0081 |  | -0.32396 | 0.25271
0.022441 | -0.094398 |  | 8.6573 |  | -0.32606 | 0.25449
0.022461 | -0.048529 |  | 21.0067 |  | -0.32241 | 0.25174
0.02248 | -0.0061979 |  | 33.5951 |  | -0.31537 | 0.24589
0.0225 | 0.036563 |  | 46.9685 |  | -0.30278 | 0.23594
0.02252 | 0.076333 |  | 59.7012 |  | -0.28576 | 0.22252
0.022539 | 0.11285 |  | 71.754 |  | -0.26542 | 0.20635
0.022559 | 0.14827 |  | 83.6679 |  | -0.24029 | 0.18655
0.022578 | 0.18389 |  | 95.3357 |  | -0.21144 | 0.16376
0.022598 | 0.2206 |  | 107.3861 |  | -0.17932 | 0.13842
0.022617 | 0.25438 |  | 118.4685 |  | -0.14426 | 0.11081
0.022637 | 0.2871 |  | 128.8384 |  | -0.10828 | 0.082291
0.022656 | 0.32412 |  | 140.6598 |  | -0.069824 | 0.052018
0.022676 | 0.35803 |  | 150.6553 |  | -0.029076 | 0.020073
0.022695 | 0.38494 |  | 158.1551 |  | 0.010271 | -0.011162
0.022715 | 0.41561 |  | 168.0458 |  | 0.049716 | -0.042188
0.022734 | 0.44906 |  | 177.5898 |  | 0.089456 | -0.07311
0.022754 | 0.47516 |  | 183.8574 |  | 0.12622 | -0.10214
0.022773 | 0.49906 |  | 191.2996 |  | 0.16121 | -0.12965
0.022793 | 0.52527 |  | 198.856 |  | 0.1946 | -0.15561
0.022812 | 0.5488 |  | 203.8012 |  | 0.22438 | -0.1789
0.022832 | 0.56854 |  | 208.6899 |  | 0.25135 | -0.19989
0.022852 | 0.58778 |  | 214.0518 |  | 0.27412 | -0.2177
0.022871 | 0.60607 |  | 217.3542 |  | 0.29179 | -0.23137
0.022891 | 0.61803 |  | 218.5706 |  | 0.30646 | -0.24226
0.02291 | 0.62945 |  | 221.1357 |  | 0.3161 | -0.24967
0.02293 | 0.64435 |  | 223.7373 |  | 0.32053 | -0.25306
0.022949 | 0.65168 |  | 222.7456 |  | 0.32199 | -0.25376
0.022969 | 0.65294 |  | 221.5031 |  | 0.31746 | -0.25011
0.022988 | 0.65702 |  | 221.1772 |  | 0.30665 | -0.24159
0.023008 | 0.65949 |  | 218.3256 |  | 0.29275 | -0.23026
0.023027 | 0.65627 |  | 214.8037 |  | 0.27477 | -0.21599
0.023047 | 0.64935 |  | 210.7648 |  | 0.25218 | -0.19832
0.023066 | 0.64234 |  | 204.9871 |  | 0.22617 | -0.17773
0.023086 | 0.63387 |  | 199.0685 |  | 0.19576 | -0.15376
0.023105 | 0.61816 |  | 191.4093 |  | 0.1616 | -0.1267
0.023125 | 0.60218 |  | 183.5487 |  | 0.12628 | -0.098678
0.023145 | 0.58921 |  | 176.3571 |  | 0.08913 | -0.069733
0.023164 | 0.56834 |  | 165.9689 |  | 0.049948 | -0.038983
0.023184 | 0.54201 |  | 155.1308 |  | 0.010182 | -0.0075222
0.023203 | 0.51862 |  | 145.3819 |  | -0.030782 | 0.024515
0.023223 | 0.49293 |  | 133.1529 |  | -0.070883 | 0.05604
0.023242 | 0.46162 |  | 120.0781 |  | -0.10799 | 0.08518
0.023262 | 0.43077 |  | 108.2905 |  | -0.14434 | 0.11332
0.023281 | 0.40107 |  | 95.7041 |  | -0.17936 | 0.14068
0.023301 | 0.36753 |  | 81.8441 |  | -0.21117 | 0.16576
0.02332 | 0.33112 |  | 68.0904 |  | -0.24064 | 0.18863
0.02334 | 0.29483 |  | 54.0796 |  | -0.26595 | 0.20821
0.023359 | 0.25685 |  | 39.1913 |  | -0.28567 | 0.22355
0.023379 | 0.21715 |  | 24.7976 |  | -0.30214 | 0.2362
0.023398 | 0.17868 |  | 11.0764 |  | -0.31517 | 0.24638
0.023418 | 0.13961 |  | -3.7679 |  | -0.3235 | 0.25281
0.023438 | 0.098822 |  | -18.096 |  | -0.32667 | 0.25508
0.023457 | 0.057469 |  | -31.9473 |  | -0.32422 | 0.25314
0.023477 | 0.014317 |  | -47.6393 |  | -0.31734 | 0.24756
0.023496 | -0.026091 |  | -61.0727 |  | -0.30585 | 0.2385
0.023516 | -0.062074 |  | -72.1371 |  | -0.28965 | 0.22576
0.023535 | -0.10216 |  | -86.1069 |  | -0.27034 | 0.21044
0.023555 | -0.14402 |  | -99.4641 |  | -0.24679 | 0.19194
0.023574 | -0.18065 |  | -110.0847 |  | -0.2179 | 0.1692
0.023594 | -0.21827 |  | -122.6313 |  | -0.18618 | 0.14408
0.023613 | -0.25729 |  | -134.6925 |  | -0.152 | 0.11702
0.023633 | -0.29081 |  | -143.6093 |  | -0.11489 | 0.087877
0.023652 | -0.32176 |  | -153.3317 |  | -0.077217 | 0.058198
0.023672 | -0.35427 |  | -163.3844 |  | -0.038419 | 0.02761
0.023691 | -0.3871 |  | -171.739 |  | 0.002078 | -0.0042204
0.023711 | -0.41614 |  | -179.5284 |  | 0.042097 | -0.035839
0.02373 | -0.44098 |  | -186.6188 |  | 0.081521 | -0.066804
0.02375 | -0.4676 |  | -193.0566 |  | 0.11927 | -0.096487
0.02377 | -0.49262 |  | -198.2134 |  | 0.15437 | -0.12399
0.023789 | -0.51087 |  | -201.7681 |  | 0.1879 | -0.15003
0.023809 | -0.53045 |  | -206.2401 |  | 0.21852 | -0.17415
0.023828 | -0.55406 |  | -211.1294 |  | 0.24611 | -0.19566
0.023848 | -0.57263 |  | -213.7264 |  | 0.27046 | -0.21462
0.023867 | -0.58415 |  | -214.7307 |  | 0.28893 | -0.22909
0.023887 | -0.59492 |  | -215.4245 |  | 0.30348 | -0.23991
0.023906 | -0.60575 |  | -215.2606 |  | 0.31482 | -0.24852
0.023926 | -0.6134 |  | -214.2071 |  | 0.32038 | -0.25285
0.023945 | -0.62039 |  | -213.6483 |  | 0.32186 | -0.2536
0.023965 | -0.62994 |  | -213.5127 |  | 0.3188 | -0.25101
0.023984 | -0.63464 |  | -210.6639 |  | 0.30959 | -0.24359
0.024004 | -0.63157 |  | -205.9993 |  | 0.29622 | -0.23285
0.024023 | -0.63029 |  | -202.5768 |  | 0.27893 | -0.21922
0.024043 | -0.62937 |  | -197.733 |  | 0.25731 | -0.20215
0.024063 | -0.62403 |  | -191.9816 |  | 0.23161 | -0.1819
0.024082 | -0.61883 |  | -187.4821 |  | 0.20203 | -0.15849
0.024102 | -0.6129 |  | -180.9034 |  | 0.16948 | -0.13277
0.024121 | -0.60258 |  | -172.7155 |  | 0.1343 | -0.10517
0.024141 | -0.58942 |  | -164.9246 |  | 0.096605 | -0.075509
0.02416 | -0.57695 |  | -156.4652 |  | 0.05783 | -0.044892
0.02418 | -0.56492 |  | -147.825 |  | 0.018493 | -0.013928
0.024199 | -0.54902 |  | -138.6791 |  | -0.022259 | 0.017908
0.024219 | -0.5287 |  | -128.1841 |  | -0.062169 | 0.049219
0.024238 | -0.50771 |  | -117.6262 |  | -0.1 | 0.079089
0.024258 | -0.48442 |  | -107.1028 |  | -0.13752 | 0.1083
0.024277 | -0.45512 |  | -95.5067 |  | -0.17311 | 0.13593
0.024297 | -0.42137 |  | -83.5255 |  | -0.20524 | 0.1611
0.024316 | -0.38519 |  | -72.1746 |  | -0.23453 | 0.1839
0.024336 | -0.34794 |  | -60.9649 |  | -0.26034 | 0.204
0.024355 | -0.3051 |  | -48.3306 |  | -0.28205 | 0.22079
0.024375 | -0.25581 |  | -34.7529 |  | -0.29977 | 0.2343
0.024395 | -0.20899 |  | -22.3344 |  | -0.31355 | 0.24496
0.024414 | -0.16231 |  | -9.4958 |  | -0.32239 | 0.25188
0.024434 | -0.11309 |  | 3.9539 |  | -0.326 | 0.25463
0.024453 | -0.066497 |  | 15.876 |  | -0.32511 | 0.25388
0.024473 | -0.02204 |  | 28.487 |  | -0.31923 | 0.24911
0.024492 | 0.020542 |  | 42.0293 |  | -0.30867 | 0.24061
0.024512 | 0.060971 |  | 54.59 |  | -0.29424 | 0.22925
0.024531 | 0.099179 |  | 67.1375 |  | -0.27506 | 0.21425
0.024551 | 0.13394 |  | 78.9103 |  | -0.25155 | 0.19566
0.02457 | 0.16907 |  | 90.3592 |  | -0.22423 | 0.17397
0.02459 | 0.2071 |  | 103.1117 |  | -0.19274 | 0.14915
0.024609 | 0.2419 |  | 114.3375 |  | -0.1591 | 0.12255
0.024629 | 0.27407 |  | 124.6676 |  | -0.12368 | 0.094593
0.024648 | 0.31085 |  | 136.636 |  | -0.085829 | 0.064779
0.024668 | 0.34547 |  | 146.7413 |  | -0.046717 | 0.033931
0.024688 | 0.37351 |  | 154.845 |  | -0.0061735 | 0.0021547
0.024707 | 0.40377 |  | 164.5169 |  | 0.034142 | -0.029653
0.024727 | 0.43737 |  | 174.2679 |  | 0.072817 | -0.060198
0.024746 | 0.46683 |  | 181.7675 |  | 0.11089 | -0.089847
0.024766 | 0.48994 |  | 188.4028 |  | 0.14687 | -0.1181
0.024785 | 0.51427 |  | 195.7244 |  | 0.18056 | -0.14454
0.024805 | 0.54064 |  | 202.104 |  | 0.2123 | -0.16923
0.024824 | 0.56121 |  | 206.681 |  | 0.24046 | -0.19135
0.024844 | 0.58046 |  | 212.1146 |  | 0.26491 | -0.21036
0.024863 | 0.60115 |  | 216.921 |  | 0.28491 | -0.2258
0.024883 | 0.61423 |  | 218.0218 |  | 0.30008 | -0.23759
0.024902 | 0.62435 |  | 219.8385 |  | 0.31209 | -0.24658
0.024922 | 0.63872 |  | 222.9833 |  | 0.31956 | -0.25225
0.024941 | 0.64931 |  | 223.0796 |  | 0.32098 | -0.25347
0.024961 | 0.65343 |  | 222.2441 |  | 0.31878 | -0.25128
0.02498 | 0.65639 |  | 221.8293 |  | 0.31151 | -0.2454
0.025 | 0.65926 |  | 219.6173 |  | 0.2979 | -0.23482
0.02502 | 0.65856 |  | 216.3821 |  | 0.28175 | -0.22159
0.025039 | 0.65187 |  | 212.2702 |  | 0.26153 | -0.20558
0.025059 | 0.64508 |  | 207.359 |  | 0.2363 | -0.18581
0.025078 | 0.63917 |  | 201.9814 |  | 0.2081 | -0.1634
0.025098 | 0.62517 |  | 194.3276 |  | 0.17535 | -0.13779
0.025117 | 0.60844 |  | 186.6257 |  | 0.1402 | -0.10988
0.025137 | 0.59524 |  | 179.5526 |  | 0.1039 | -0.081143
0.025156 | 0.57711 |  | 169.8203 |  | 0.064991 | -0.050809
0.025176 | 0.55306 |  | 159.4576 |  | 0.025927 | -0.019895
0.025195 | 0.52843 |  | 149.5152 |  | -0.013784 | 0.011333
0.025215 | 0.5037 |  | 138.0141 |  | -0.054921 | 0.043331
0.025234 | 0.47489 |  | 125.3908 |  | -0.094056 | 0.07408
0.025254 | 0.44264 |  | 112.8349 |  | -0.13095 | 0.10304
0.025273 | 0.41317 |  | 100.7795 |  | -0.16646 | 0.13068
0.025293 | 0.38179 |  | 87.4895 |  | -0.1993 | 0.15628
0.025313 | 0.34517 |  | 73.27 |  | -0.22944 | 0.17975
0.025332 | 0.30981 |  | 59.8354 |  | -0.25607 | 0.20052
0.025352 | 0.27281 |  | 45.1853 |  | -0.27854 | 0.21808
0.025371 | 0.23251 |  | 30.2136 |  | -0.2975 | 0.23259
0.025391 | 0.19438 |  | 16.8196 |  | -0.31143 | 0.24328
0.02541 | 0.15512 |  | 1.9392 |  | -0.3206 | 0.25042
0.02543 | 0.11453 |  | -12.826 |  | -0.32619 | 0.25453
0.025449 | 0.074665 |  | -25.9996 |  | -0.32615 | 0.25459
0.025469 | 0.031301 |  | -41.5886 |  | -0.32099 | 0.25063
0.025488 | -0.010433 |  | -56.0836 |  | -0.31197 | 0.24315
0.025508 | -0.047336 |  | -67.371 |  | -0.29756 | 0.23178
0.025527 | -0.086389 |  | -80.7136 |  | -0.27891 | 0.21724
0.025547 | -0.12743 |  | -94.4085 |  | -0.25671 | 0.19974
0.025566 | -0.16642 |  | -105.8595 |  | -0.22981 | 0.17851
0.025586 | -0.2035 |  | -117.7127 |  | -0.19965 | 0.15453
0.025605 | -0.24118 |  | -129.9109 |  | -0.16635 | 0.12829
0.025625 | -0.27793 |  | -140.336 |  | -0.13038 | 0.10003
0.025645 | -0.30954 |  | -149.3791 |  | -0.093454 | 0.070748
0.025664 | -0.34055 |  | -159.1675 |  | -0.05413 | 0.039748
0.025684 | -0.37477 |  | -168.9499 |  | -0.013592 | 0.0079497
0.025703 | -0.40541 |  | -176.5609 |  | 0.026018 | -0.023278
0.025723 | -0.4306 |  | -183.5351 |  | 0.065652 | -0.054406
0.025742 | -0.45709 |  | -190.853 |  | 0.10401 | -0.084527
0.025762 | -0.48339 |  | -196.3625 |  | 0.14035 | -0.11308
0.025781 | -0.50399 |  | -200.3108 |  | 0.17489 | -0.13999
0.025801 | -0.52256 |  | -204.5157 |  | 0.20675 | -0.16485
0.02582 | -0.54454 |  | -209.1148 |  | 0.23588 | -0.18768
0.02584 | -0.56645 |  | -212.9615 |  | 0.26096 | -0.20733
0.025859 | -0.58001 |  | -214.3013 |  | 0.28142 | -0.22312
0.025879 | -0.58968 |  | -214.8867 |  | 0.29847 | -0.23604
0.025898 | -0.60237 |  | -215.7265 |  | 0.31118 | -0.24595
0.025918 | -0.61078 |  | -214.471 |  | 0.31884 | -0.25192
0.025937 | -0.61655 |  | -213.501 |  | 0.32227 | -0.25414
0.025957 | -0.62652 |  | -213.8891 |  | 0.3204 | -0.25245
0.025977 | -0.63333 |  | -211.791 |  | 0.3133 | -0.2468
0.025996 | -0.63298 |  | -207.8169 |  | 0.30237 | -0.23794
0.026016 | -0.63063 |  | -204.144 |  | 0.2868 | -0.2256
0.026035 | -0.62885 |  | -199.5308 |  | 0.26676 | -0.20976
0.026055 | -0.62592 |  | -194.1933 |  | 0.24259 | -0.19074
0.026074 | -0.62037 |  | -189.2899 |  | 0.2141 | -0.16822
0.026094 | -0.61461 |  | -183.5789 |  | 0.18262 | -0.14311
0.026113 | -0.60714 |  | -176.2595 |  | 0.1484 | -0.11618
0.026133 | -0.5943 |  | -167.8898 |  | 0.11192 | -0.087584
0.026152 | -0.58091 |  | -159.6448 |  | 0.074514 | -0.058094
0.026172 | -0.56954 |  | -151.4661 |  | 0.03511 | -0.027143
0.026191 | -0.55555 |  | -142.2049 |  | -0.0061817 | 0.0053039
0.026211 | -0.53776 |  | -132.5672 |  | -0.046635 | 0.037095
0.02623 | -0.51654 |  | -122.0066 |  | -0.085333 | 0.06734
0.02625 | -0.49267 |  | -110.8255 |  | -0.12249 | 0.096415
0.02627 | -0.46663 |  | -100.2715 |  | -0.15817 | 0.12421
0.026289 | -0.43455 |  | -88.395 |  | -0.1922 | 0.15063
0.026309 | -0.39875 |  | -76.5244 |  | -0.22344 | 0.17506
0.026328 | -0.3631 |  | -65.949 |  | -0.25135 | 0.19678
0.026348 | -0.3219 |  | -53.4865 |  | -0.27454 | 0.21493
0.026367 | -0.27508 |  | -39.9397 |  | -0.2924 | 0.22889
0.026387 | -0.22764 |  | -27.366 |  | -0.30765 | 0.2403
0.026406 | -0.18042 |  | -14.4221 |  | -0.31919 | 0.24928
0.026426 | -0.13342 |  | -1.5756 |  | -0.32494 | 0.25394
0.026445 | -0.085714 |  | 10.7363 |  | -0.32622 | 0.25473
0.026465 | -0.038902 |  | 23.8777 |  | -0.32215 | 0.25148
0.026484 | 0.0041704 |  | 36.8442 |  | -0.31268 | 0.24394
0.026504 | 0.044832 |  | 49.4157 |  | -0.29969 | 0.23368
0.026523 | 0.084128 |  | 62.3486 |  | -0.28287 | 0.22036
0.026543 | 0.12003 |  | 74.1413 |  | -0.26125 | 0.20319
0.026562 | 0.15421 |  | 85.4101 |  | -0.23492 | 0.18251
0.026582 | 0.19109 |  | 97.8866 |  | -0.20516 | 0.15892
0.026602 | 0.22844 |  | 110.058 |  | -0.17267 | 0.1332
0.026621 | 0.26228 |  | 120.8124 |  | -0.13738 | 0.10543
0.026641 | 0.29581 |  | 131.6994 |  | -0.10035 | 0.076089
0.02666 | 0.33113 |  | 142.7852 |  | -0.061869 | 0.045657
0.02668 | 0.36276 |  | 151.7009 |  | -0.021783 | 0.014221
0.026699 | 0.39042 |  | 159.7881 |  | 0.01846 | -0.017354
0.026719 | 0.42302 |  | 170.3612 |  | 0.058058 | -0.048489
0.026738 | 0.45706 |  | 179.7868 |  | 0.096852 | -0.078969
0.026758 | 0.48163 |  | 185.6061 |  | 0.13357 | -0.10782
0.026777 | 0.50346 |  | 192.503 |  | 0.16832 | -0.13487
0.026797 | 0.52904 |  | 199.6886 |  | 0.20081 | -0.16021
0.026816 | 0.55263 |  | 204.5937 |  | 0.22996 | -0.18311
0.026836 | 0.57324 |  | 210.0475 |  | 0.25668 | -0.20384
0.026855 | 0.5928 |  | 215.3479 |  | 0.27866 | -0.22107
0.026875 | 0.60903 |  | 217.7072 |  | 0.29494 | -0.23371
0.026895 | 0.6203 |  | 219.0451 |  | 0.30876 | -0.2441
0.026914 | 0.63185 |  | 221.4533 |  | 0.31801 | -0.25127
0.026934 | 0.645 |  | 223.2106 |  | 0.32134 | -0.25375
0.026953 | 0.65237 |  | 222.8015 |  | 0.32096 | -0.25321
0.026973 | 0.65498 |  | 221.9101 |  | 0.31548 | -0.24863
0.026992 | 0.65835 |  | 220.9024 |  | 0.3045 | -0.2397
0.027012 | 0.65929 |  | 217.9122 |  | 0.28974 | -0.22801
0.027031 | 0.65453 |  | 213.8281 |  | 0.27099 | -0.2131
0.027051 | 0.64714 |  | 209.403 |  | 0.24766 | -0.19471
0.02707 | 0.641 |  | 204.1404 |  | 0.21984 | -0.17283
0.02709 | 0.6318 |  | 197.7646 |  | 0.18858 | -0.14782
0.027109 | 0.61591 |  | 190.1075 |  | 0.15543 | -0.12148
0.027129 | 0.60022 |  | 182.4322 |  | 0.11967 | -0.093686
0.027148 | 0.58459 |  | 174.0317 |  | 0.081249 | -0.063673
0.027168 | 0.56233 |  | 163.4714 |  | 0.042392 | -0.032783
0.027187 | 0.53716 |  | 153.1609 |  | 0.0023651 | -0.0011988
0.027207 | 0.51466 |  | 143.4702 |  | -0.038658 | 0.030742
0.027227 | 0.48788 |  | 130.9274 |  | -0.07762 | 0.061095
0.027246 | 0.4547 |  | 117.3918 |  | -0.11494 | 0.0903
0.027266 | 0.42473 |  | 105.856 |  | -0.15157 | 0.11899
0.027285 | 0.39444 |  | 92.721 |  | -0.18633 | 0.14606
0.027305 | 0.35935 |  | 78.5875 |  | -0.21775 | 0.17064
0.027324 | 0.32486 |  | 65.849 |  | -0.24544 | 0.19226
0.027344 | 0.28844 |  | 51.28 |  | -0.26969 | 0.21102
0.027363 | 0.24848 |  | 35.7903 |  | -0.28932 | 0.22643
0.027383 | 0.20878 |  | 22.1165 |  | -0.30482 | 0.23843
0.027402 | 0.17026 |  | 7.9142 |  | -0.31689 | 0.24763
0.027422 | 0.13113 |  | -7.1007 |  | -0.32408 | 0.25326
0.027441 | 0.090478 |  | -20.6782 |  | -0.32607 | 0.25482
0.027461 | 0.048837 |  | -34.9402 |  | -0.32315 | 0.25237
0.02748 | 0.0063305 |  | -50.4713 |  | -0.31506 | 0.24581
0.0275 | -0.033861 |  | -63.4544 |  | -0.30254 | 0.23591
0.02752 | -0.071002 |  | -75.1642 |  | -0.2858 | 0.22274
0.027539 | -0.1108 |  | -88.9026 |  | -0.26495 | 0.20622
0.027559 | -0.15179 |  | -101.7947 |  | -0.24086 | 0.18704
0.027578 | -0.18847 |  | -112.442 |  | -0.21178 | 0.1643
0.027598 | -0.22555 |  | -124.8086 |  | -0.17865 | 0.13826
0.027617 | -0.26463 |  | -137.0209 |  | -0.14437 | 0.11092
0.027637 | -0.29816 |  | -145.7515 |  | -0.10757 | 0.081984
0.027656 | -0.32841 |  | -155.2189 |  | -0.069091 | 0.051672
0.027676 | -0.36103 |  | -165.3263 |  | -0.029697 | 0.020715
0.027695 | -0.39295 |  | -173.1672 |  | 0.010953 | -0.011153
0.027715 | -0.4214 |  | -180.8741 |  | 0.05052 | -0.042491
0.027734 | -0.44726 |  | -188.2933 |  | 0.089153 | -0.07273
0.027754 | -0.4733 |  | -194.2706 |  | 0.12678 | -0.10223
0.027773 | -0.49738 |  | -199.151 |  | 0.16177 | -0.12985
0.027793 | -0.51561 |  | -202.7742 |  | 0.19462 | -0.15544
0.027813 | -0.53481 |  | -206.9531 |  | 0.22522 | -0.17922
0.027832 | -0.55834 |  | -211.8214 |  | 0.25176 | -0.20003
0.027852 | -0.5758 |  | -213.9947 |  | 0.27398 | -0.2175
0.027871 | -0.58605 |  | -214.5382 |  | 0.29286 | -0.23192
0.027891 | -0.59785 |  | -215.787 |  | 0.30692 | -0.24269
0.02791 | -0.60811 |  | -215.2553 |  | 0.31612 | -0.24978
0.02793 | -0.61423 |  | -213.6819 |  | 0.32127 | -0.25345
0.027949 | -0.62194 |  | -213.6005 |  | 0.32141 | -0.25344
0.027969 | -0.63084 |  | -212.9054 |  | 0.31731 | -0.24987
0.027988 | -0.63428 |  | -209.6792 |  | 0.30766 | -0.24205
0.028008 | -0.63158 |  | -205.5487 |  | 0.29276 | -0.23026
0.028027 | -0.62993 |  | -201.6969 |  | 0.27505 | -0.21594
0.028047 | -0.62799 |  | -196.3853 |  | 0.25253 | -0.19841
0.028066 | -0.6216 |  | -190.6267 |  | 0.22574 | -0.17736
0.028086 | -0.61622 |  | -185.9424 |  | 0.19584 | -0.15346
0.028105 | -0.61082 |  | -179.3569 |  | 0.16204 | -0.12689
0.028125 | -0.59954 |  | -170.9103 |  | 0.12621 | -0.098683
0.028145 | -0.58554 |  | -163.0207 |  | 0.089085 | -0.069474
0.028164 | -0.57272 |  | -154.6784 |  | 0.050355 | -0.039011
0.028184 | -0.56026 |  | -145.4942 |  | 0.010361 | -0.007516
0.028203 | -0.54499 |  | -136.3236 |  | -0.030449 | 0.024353
0.028223 | -0.52468 |  | -126.0644 |  | -0.070504 | 0.055661
0.028242 | -0.5021 |  | -115.1432 |  | -0.10856 | 0.085578
0.028262 | -0.47716 |  | -104.6882 |  | -0.14476 | 0.1139
0.028281 | -0.44666 |  | -92.9763 |  | -0.17934 | 0.14076
0.028301 | -0.41177 |  | -80.6946 |  | -0.21129 | 0.16579
0.02832 | -0.37508 |  | -69.6508 |  | -0.24024 | 0.18837
0.02834 | -0.33675 |  | -58.2866 |  | -0.26578 | 0.20812
0.028359 | -0.29303 |  | -45.3505 |  | -0.28625 | 0.22405
0.028379 | -0.24526 |  | -32.0511 |  | -0.30238 | 0.2363
0.028398 | -0.19885 |  | -19.5736 |  | -0.31503 | 0.24601
0.028418 | -0.15185 |  | -6.5756 |  | -0.32301 | 0.25234
0.028438 | -0.10292 |  | 6.7444 |  | -0.3263 | 0.25475
0.028457 | -0.056235 |  | 18.8439 |  | -0.3246 | 0.25344
0.028477 | -0.013107 |  | 31.4319 |  | -0.31707 | 0.24746
0.028496 | 0.028825 |  | 44.7017 |  | -0.30532 | 0.238
0.028516 | 0.069277 |  | 57.2311 |  | -0.28989 | 0.22588
0.028535 | 0.10688 |  | 69.6878 |  | -0.26973 | 0.20994
0.028555 | 0.14207 |  | 81.513 |  | -0.24575 | 0.19099
0.028574 | 0.17722 |  | 92.9904 |  | -0.21789 | 0.16918
0.028594 | 0.21486 |  | 105.6088 |  | -0.1859 | 0.1438
0.028613 | 0.24969 |  | 116.7967 |  | -0.15143 | 0.11642
0.028633 | 0.28157 |  | 126.8846 |  | -0.11509 | 0.087865
0.028652 | 0.31838 |  | 138.9118 |  | -0.076971 | 0.057803
0.028672 | 0.35297 |  | 149.0449 |  | -0.037489 | 0.026671
0.028691 | 0.3799 |  | 156.5064 |  | 0.0025234 | -0.0048863
0.028711 | 0.40974 |  | 166.2287 |  | 0.042287 | -0.036223
0.02873 | 0.4438 |  | 176.1867 |  | 0.081497 | -0.066879
0.02875 | 0.4725 |  | 183.1583 |  | 0.11933 | -0.096592
0.02877 | 0.49524 |  | 189.9128 |  | 0.15506 | -0.1247
0.028789 | 0.51919 |  | 197.2385 |  | 0.18819 | -0.15069
0.028809 | 0.54447 |  | 203.0717 |  | 0.21895 | -0.17462
0.028828 | 0.56562 |  | 207.8682 |  | 0.24686 | -0.19615
0.028848 | 0.5846 |  | 213.1374 |  | 0.27007 | -0.21452
0.028867 | 0.60387 |  | 217.3486 |  | 0.28907 | -0.22934
0.028887 | 0.61699 |  | 218.6305 |  | 0.30449 | -0.24079
0.028906 | 0.62736 |  | 220.5203 |  | 0.31486 | -0.24878
0.028926 | 0.64137 |  | 223.3228 |  | 0.32048 | -0.25313
0.028945 | 0.65029 |  | 222.8452 |  | 0.322 | -0.25417
0.028965 | 0.65381 |  | 222.0661 |  | 0.31855 | -0.25126
0.028984 | 0.65824 |  | 222.0294 |  | 0.30965 | -0.24391
0.029004 | 0.65965 |  | 218.8757 |  | 0.29615 | -0.2332
0.029023 | 0.65692 |  | 215.3152 |  | 0.27899 | -0.21951
0.029043 | 0.65062 |  | 211.5882 |  | 0.25772 | -0.20261
0.029063 | 0.6431 |  | 205.9627 |  | 0.23171 | -0.18218
0.029082 | 0.63624 |  | 200.4455 |  | 0.20174 | -0.15842
0.029102 | 0.6221 |  | 193.1381 |  | 0.169 | -0.1325
0.029121 | 0.60489 |  | 184.9344 |  | 0.13375 | -0.10475
0.029141 | 0.59125 |  | 177.7166 |  | 0.096584 | -0.075569
0.02916 | 0.57188 |  | 167.829 |  | 0.05834 | -0.045492
0.02918 | 0.5467 |  | 156.8317 |  | 0.018305 | -0.01407
0.029199 | 0.52317 |  | 147.4035 |  | -0.022676 | 0.018006
0.029219 | 0.49863 |  | 135.9154 |  | -0.062518 | 0.049364
0.029238 | 0.46836 |  | 122.568 |  | -0.10088 | 0.079485
0.029258 | 0.43677 |  | 110.5634 |  | -0.13747 | 0.10797
0.029277 | 0.40686 |  | 98.1063 |  | -0.17261 | 0.1352
0.029297 | 0.37354 |  | 84.1571 |  | -0.20572 | 0.16114
0.029316 | 0.33783 |  | 70.6498 |  | -0.2349 | 0.18417
0.029336 | 0.30288 |  | 57.1441 |  | -0.26072 | 0.20406
0.029355 | 0.26469 |  | 42.0322 |  | -0.28236 | 0.22067
0.029375 | 0.2239 |  | 27.2131 |  | -0.29905 | 0.23366
0.029395 | 0.18572 |  | 13.8965 |  | -0.31323 | 0.24457
0.029414 | 0.147 |  | -1.0965 |  | -0.32278 | 0.25203
0.029434 | 0.10596 |  | -15.7062 |  | -0.32571 | 0.25424
0.029453 | 0.065501 |  | -28.8326 |  | -0.32471 | 0.25317
0.029473 | 0.02286 |  | -44.5623 |  | -0.31896 | 0.24873
0.029492 | -0.018717 |  | -58.8525 |  | -0.30789 | 0.24018
0.029512 | -0.055636 |  | -70.0751 |  | -0.29362 | 0.22873
0.029531 | -0.094623 |  | -83.4653 |  | -0.27468 | 0.21376
0.029551 | -0.1355 |  | -96.8859 |  | -0.25043 | 0.19473
0.02957 | -0.17368 |  | -108.1188 |  | -0.22313 | 0.17303
0.02959 | -0.21119 |  | -120.2088 |  | -0.19263 | 0.14891
0.029609 | -0.24922 |  | -132.3303 |  | -0.159 | 0.12244
0.029629 | -0.28477 |  | -142.128 |  | -0.12313 | 0.094193
0.029648 | -0.31639 |  | -151.4516 |  | -0.084822 | 0.064103
0.029668 | -0.3475 |  | -161.2727 |  | -0.045431 | 0.032919
0.029687 | -0.38061 |  | -170.2149 |  | -0.0054942 | 0.0014033
0.029707 | -0.41122 |  | -178.0697 |  | 0.034859 | -0.030141
0.029727 | -0.43691 |  | -185.3532 |  | 0.073609 | -0.060645
0.029746 | -0.46288 |  | -192.0635 |  | 0.11109 | -0.09012
0.029766 | -0.48784 |  | -197.143 |  | 0.14768 | -0.11869
0.029785 | -0.50779 |  | -201.0455 |  | 0.18162 | -0.14531
0.029805 | -0.5272 |  | -205.404 |  | 0.21296 | -0.16987
0.029824 | -0.54914 |  | -209.9262 |  | 0.24151 | -0.19208
0.029844 | -0.56973 |  | -213.4978 |  | 0.26564 | -0.21089
0.029863 | -0.58295 |  | -214.7712 |  | 0.28498 | -0.22587
0.029883 | -0.59204 |  | -214.7771 |  | 0.30051 | -0.23766
0.029902 | -0.60318 |  | -215.2575 |  | 0.31277 | -0.24701
0.029922 | -0.61217 |  | -214.5361 |  | 0.31993 | -0.25259
0.029941 | -0.61857 |  | -213.304 |  | 0.32132 | -0.25359
0.029961 | -0.62754 |  | -213.4284 |  | 0.31892 | -0.25135
0.02998 | -0.63367 |  | -211.3725 |  | 0.31138 | -0.24509
0.03 | -0.63204 |  | -206.7131 |  | 0.29812 | -0.2346
0.03002 | -0.62992 |  | -203.1181 |  | 0.28219 | -0.22187
0.030039 | -0.62891 |  | -198.6633 |  | 0.26215 | -0.20605
0.030059 | -0.62457 |  | -192.9223 |  | 0.23628 | -0.18584
0.030078 | -0.61903 |  | -188.2818 |  | 0.20709 | -0.16257
0.030098 | -0.61344 |  | -182.3523 |  | 0.17521 | -0.13711
0.030117 | -0.60432 |  | -174.2963 |  | 0.14026 | -0.10966
0.030137 | -0.59064 |  | -166.0391 |  | 0.10357 | -0.081003
0.030156 | -0.57695 |  | -157.8339 |  | 0.065436 | -0.051021
0.030176 | -0.56576 |  | -149.398 |  | 0.025547 | -0.019525
0.030195 | -0.55232 |  | -140.4143 |  | -0.015035 | 0.01237
0.030215 | -0.53342 |  | -130.4936 |  | -0.055258 | 0.043805
0.030234 | -0.51127 |  | -119.5486 |  | -0.093912 | 0.073988
0.030254 | -0.48681 |  | -108.4369 |  | -0.13085 | 0.103
0.030273 | -0.45893 |  | -97.3896 |  | -0.16647 | 0.13096
0.030293 | -0.42696 |  | -85.8088 |  | -0.19944 | 0.15667
0.030312 | -0.39218 |  | -74.2858 |  | -0.22959 | 0.18007
0.030332 | -0.35501 |  | -63.1518 |  | -0.25654 | 0.20097
0.030352 | -0.31215 |  | -50.7281 |  | -0.27891 | 0.21846
0.030371 | -0.26449 |  | -37.0564 |  | -0.29687 | 0.2324
0.030391 | -0.21738 |  | -24.4765 |  | -0.31095 | 0.2431
0.03041 | -0.17073 |  | -11.7852 |  | -0.32098 | 0.25093
0.03043 | -0.12263 |  | 1.4212 |  | -0.32601 | 0.25486
0.030449 | -0.075759 |  | 13.3699 |  | -0.32597 | 0.2546
0.030469 | -0.030534 |  | 26.2308 |  | -0.32114 | 0.25058
0.030488 | 0.013377 |  | 39.841 |  | -0.31111 | 0.24263
0.030508 | 0.054027 |  | 52.31 |  | -0.29673 | 0.23145
0.030527 | 0.092461 |  | 65.0853 |  | -0.27867 | 0.21715
0.030547 | 0.12855 |  | 77.1391 |  | -0.25646 | 0.19949
0.030566 | 0.16225 |  | 87.8868 |  | -0.22981 | 0.17856
0.030586 | 0.19871 |  | 100.2475 |  | -0.19877 | 0.15412
0.030605 | 0.23627 |  | 112.7273 |  | -0.16515 | 0.12747
0.030625 | 0.26968 |  | 123.0865 |  | -0.13032 | 0.099915
0.030645 | 0.30361 |  | 134.0912 |  | -0.092791 | 0.070525
0.030664 | 0.33897 |  | 145.2572 |  | -0.053315 | 0.03947
0.030684 | 0.36927 |  | 153.6368 |  | -0.013864 | 0.008163
0.030703 | 0.39708 |  | 161.8768 |  | 0.026461 | -0.023508
0.030723 | 0.42976 |  | 172.3765 |  | 0.066349 | -0.054732
0.030742 | 0.46238 |  | 181.1514 |  | 0.1044 | -0.08464
0.030762 | 0.48634 |  | 186.9588 |  | 0.1411 | -0.11349
0.030781 | 0.50858 |  | 194.0865 |  | 0.175 | -0.14016
0.030801 | 0.53489 |  | 201.2463 |  | 0.2067 | -0.16478
0.03082 | 0.55765 |  | 205.7821 |  | 0.23618 | -0.18761
0.03084 | 0.57648 |  | 210.8666 |  | 0.26106 | -0.20718
0.030859 | 0.59617 |  | 216.1045 |  | 0.28168 | -0.22337
0.030879 | 0.61206 |  | 218.0572 |  | 0.29854 | -0.23623
0.030898 | 0.62315 |  | 219.5989 |  | 0.31075 | -0.24541
0.030918 | 0.63547 |  | 222.3591 |  | 0.31855 | -0.2514
0.030937 | 0.64646 |  | 222.9785 |  | 0.32221 | -0.25407
0.030957 | 0.65224 |  | 222.231 |  | 0.32035 | -0.25249
0.030977 | 0.65572 |  | 221.855 |  | 0.31332 | -0.24674
0.030996 | 0.65874 |  | 220.2596 |  | 0.30187 | -0.23731
0.031016 | 0.65928 |  | 217.3526 |  | 0.2858 | -0.22464
0.031035 | 0.65373 |  | 213.2062 |  | 0.26639 | -0.20939
0.031055 | 0.64511 |  | 207.9268 |  | 0.24248 | -0.19061
0.031074 | 0.63896 |  | 202.8222 |  | 0.21385 | -0.16807
0.031094 | 0.62854 |  | 196.1611 |  | 0.18215 | -0.14274
0.031113 | 0.61218 |  | 188.1774 |  | 0.14708 | -0.11509
0.031133 | 0.59751 |  | 180.9256 |  | 0.11116 | -0.086907
0.031152 | 0.5808 |  | 172.0614 |  | 0.074438 | -0.057996
0.031172 | 0.55766 |  | 161.2414 |  | 0.034164 | -0.026531
0.031191 | 0.5323 |  | 151.0163 |  | -0.0069056 | 0.0058334
0.031211 | 0.50856 |  | 140.7092 |  | -0.046982 | 0.037402
0.03123 | 0.48175 |  | 128.1483 |  | -0.086355 | 0.068053
0.03125 | 0.44869 |  | 114.843 |  | -0.12328 | 0.09696
0.03127 | 0.41826 |  | 103.2249 |  | -0.15858 | 0.12454
0.031289 | 0.38812 |  | 90.167 |  | -0.19285 | 0.15114
0.031309 | 0.35164 |  | 75.472 |  | -0.22378 | 0.17536
0.031328 | 0.31638 |  | 62.5451 |  | -0.25123 | 0.19678
0.031348 | 0.28048 |  | 48.3462 |  | -0.27481 | 0.21507
0.031367 | 0.24002 |  | 32.7069 |  | -0.29315 | 0.22929
0.031387 | 0.20142 |  | 19.4565 |  | -0.30773 | 0.24046
0.031406 | 0.16263 |  | 5.0356 |  | -0.31886 | 0.24904
0.031426 | 0.1217 |  | -10.5372 |  | -0.32519 | 0.25389
0.031445 | 0.082017 |  | -23.5099 |  | -0.32668 | 0.25498
0.031465 | 0.039954 |  | -38.1936 |  | -0.32269 | 0.25186
0.031484 | -0.0027613 |  | -53.6779 |  | -0.31298 | 0.24415
0.031504 | -0.040602 |  | -65.4242 |  | -0.29914 | 0.23313
0.031523 | -0.078655 |  | -77.8894 |  | -0.28224 | 0.21966
0.031543 | -0.12004 |  | -92.1123 |  | -0.26111 | 0.20316
0.031563 | -0.1596 |  | -103.9799 |  | -0.23537 | 0.18295
0.031582 | -0.19606 |  | -115.0801 |  | -0.20586 | 0.15936
0.031602 | -0.23393 |  | -127.6809 |  | -0.17237 | 0.13287
0.031621 | -0.27192 |  | -138.8022 |  | -0.13643 | 0.10443
0.031641 | -0.3042 |  | -147.5563 |  | -0.1 | 0.075631
0.03166 | -0.33463 |  | -157.3395 |  | -0.062066 | 0.045958
0.03168 | -0.36837 |  | -167.2895 |  | -0.02179 | 0.01437
0.031699 | -0.40002 |  | -175.0176 |  | 0.018714 | -0.017684
0.031719 | -0.42649 |  | -182.3635 |  | 0.058257 | -0.048941
0.031738 | -0.45239 |  | -189.6773 |  | 0.097342 | -0.079368
0.031758 | -0.47856 |  | -195.3175 |  | 0.1342 | -0.10807
0.031777 | -0.50072 |  | -199.7503 |  | 0.16823 | -0.13494
0.031797 | -0.51885 |  | -203.6771 |  | 0.20091 | -0.16063
0.031816 | -0.53946 |  | -208.0036 |  | 0.23085 | -0.18392
0.031836 | -0.5627 |  | -212.5703 |  | 0.25659 | -0.20398
0.031855 | -0.57837 |  | -214.4261 |  | 0.27815 | -0.22079
0.031875 | -0.58787 |  | -214.7586 |  | 0.29553 | -0.2341
0.031895 | -0.60011 |  | -215.8045 |  | 0.30892 | -0.24435
0.031914 | -0.60992 |  | -215.0363 |  | 0.31767 | -0.25105
0.031934 | -0.61559 |  | -213.5709 |  | 0.32175 | -0.25397
0.031953 | -0.62417 |  | -213.7658 |  | 0.32123 | -0.25329
0.031973 | -0.63263 |  | -212.6776 |  | 0.31543 | -0.24851
0.031992 | -0.63406 |  | -208.8234 |  | 0.3045 | -0.23978
0.032012 | -0.63125 |  | -204.7881 |  | 0.28923 | -0.22749
0.032031 | -0.62973 |  | -200.7156 |  | 0.27072 | -0.21271
0.032051 | -0.62707 |  | -195.2158 |  | 0.24765 | -0.19487
0.03207 | -0.62143 |  | -189.9849 |  | 0.21977 | -0.17292
0.03209 | -0.6166 |  | -185.0798 |  | 0.18911 | -0.14828
0.032109 | -0.61024 |  | -178.1348 |  | 0.15497 | -0.12142
0.032129 | -0.5971 |  | -169.4755 |  | 0.11848 | -0.092896
0.032148 | -0.58266 |  | -161.1576 |  | 0.081621 | -0.063819
0.032168 | -0.57137 |  | -152.9782 |  | 0.042924 | -0.033378
0.032188 | -0.55851 |  | -143.8956 |  | 0.0019294 | -0.0011481
0.032207 | -0.54222 |  | -134.7402 |  | -0.039256 | 0.031172
0.032227 | -0.52213 |  | -124.5296 |  | -0.078595 | 0.061997
0.032246 | -0.49806 |  | -113.0631 |  | -0.11583 | 0.0912
0.032266 | -0.47115 |  | -102.1518 |  | -0.15164 | 0.11907
0.032285 | -0.44058 |  | -90.5344 |  | -0.18589 | 0.14574
0.032305 | -0.40623 |  | -78.5502 |  | -0.21756 | 0.17063
0.032324 | -0.36992 |  | -67.7753 |  | -0.24609 | 0.19283
0.032344 | -0.3306 |  | -56.1465 |  | -0.27045 | 0.21165
0.032363 | -0.2849 |  | -42.8604 |  | -0.28974 | 0.22664
0.032383 | -0.23684 |  | -29.7765 |  | -0.30529 | 0.23856
0.032402 | -0.18957 |  | -16.9321 |  | -0.31708 | 0.24764
0.032422 | -0.14166 |  | -3.8072 |  | -0.3239 | 0.253
0.032441 | -0.094983 |  | 8.5248 |  | -0.32635 | 0.25479
0.032461 | -0.048751 |  | 20.9203 |  | -0.32391 | 0.25272
0.03248 | -0.0042882 |  | 34.1945 |  | -0.31561 | 0.24618
0.0325 | 0.037074 |  | 47.0965 |  | -0.30281 | 0.23613
0.03252 | 0.077163 |  | 59.8651 |  | -0.28568 | 0.22265
0.032539 | 0.11403 |  | 72.2299 |  | -0.2648 | 0.20617
0.032559 | 0.14833 |  | 83.4357 |  | -0.24136 | 0.18752
0.032578 | 0.18359 |  | 95.0852 |  | -0.21217 | 0.16467
0.032598 | 0.22076 |  | 107.5758 |  | -0.17852 | 0.13811
0.032617 | 0.25611 |  | 118.8924 |  | -0.14439 | 0.11075
0.032637 | 0.28939 |  | 129.5428 |  | -0.10734 | 0.081694
0.032656 | 0.32496 |  | 140.9033 |  | -0.068671 | 0.051341
0.032676 | 0.35773 |  | 150.4532 |  | -0.030217 | 0.021005
0.032695 | 0.38517 |  | 158.2163 |  | 0.010261 | -0.010742
0.032715 | 0.41611 |  | 168.1122 |  | 0.050801 | -0.042745
0.032734 | 0.45 |  | 177.9716 |  | 0.089547 | -0.073126
0.032754 | 0.47693 |  | 184.3984 |  | 0.12665 | -0.10221
0.032773 | 0.49918 |  | 191.0889 |  | 0.1616 | -0.12965
0.032793 | 0.52449 |  | 198.6626 |  | 0.19461 | -0.15529
0.032813 | 0.54869 |  | 203.8183 |  | 0.22487 | -0.17897
0.032832 | 0.56912 |  | 208.8205 |  | 0.25109 | -0.19955
0.032852 | 0.58958 |  | 214.6326 |  | 0.2739 | -0.21719
0.032871 | 0.60686 |  | 217.471 |  | 0.29261 | -0.23175
0.032891 | 0.61862 |  | 218.719 |  | 0.30614 | -0.24233
0.03291 | 0.63052 |  | 221.3425 |  | 0.31603 | -0.24968
0.03293 | 0.64321 |  | 223.023 |  | 0.32136 | -0.25358
0.032949 | 0.65141 |  | 222.736 |  | 0.32126 | -0.25333
0.032969 | 0.6553 |  | 222.3017 |  | 0.31675 | -0.2496
0.032988 | 0.65859 |  | 221.3593 |  | 0.30689 | -0.24181
0.033008 | 0.65993 |  | 218.5767 |  | 0.29274 | -0.23024
0.033027 | 0.65593 |  | 214.6496 |  | 0.27463 | -0.21574
0.033047 | 0.64847 |  | 210.093 |  | 0.25175 | -0.19792
0.033066 | 0.64248 |  | 205.1631 |  | 0.22557 | -0.17717
0.033086 | 0.63424 |  | 199.2293 |  | 0.19553 | -0.15334
0.033105 | 0.61898 |  | 191.5296 |  | 0.16167 | -0.12656
0.033125 | 0.60309 |  | 183.8418 |  | 0.12615 | -0.098539
0.033145 | 0.58764 |  | 175.7084 |  | 0.088821 | -0.069339
0.033164 | 0.56677 |  | 165.508 |  | 0.049502 | -0.038487
0.033184 | 0.54207 |  | 155.0983 |  | 0.009681 | -0.0070339
0.033203 | 0.51854 |  | 145.1608 |  | -0.030559 | 0.024582
0.033223 | 0.49332 |  | 133.3693 |  | -0.070697 | 0.055873
0.033242 | 0.46178 |  | 120.0771 |  | -0.10869 | 0.0856
0.033262 | 0.43051 |  | 108.1103 |  | -0.14475 | 0.11385
0.033281 | 0.40069 |  | 95.5627 |  | -0.17957 | 0.1409
0.033301 | 0.36627 |  | 81.3062 |  | -0.212 | 0.1662
0.03332 | 0.33106 |  | 68.0803 |  | -0.24084 | 0.18874
0.03334 | 0.29553 |  | 54.2541 |  | -0.26572 | 0.20806
0.033359 | 0.25631 |  | 38.9137 |  | -0.28631 | 0.22416
0.033379 | 0.21669 |  | 24.8498 |  | -0.30228 | 0.23645
0.033398 | 0.17776 |  | 10.7247 |  | -0.31493 | 0.246
0.033418 | 0.13793 |  | -4.4437 |  | -0.32364 | 0.25275
0.033438 | 0.098454 |  | -17.9799 |  | -0.32631 | 0.2548
0.033457 | 0.057122 |  | -32.1301 |  | -0.32414 | 0.25309
0.033477 | 0.013568 |  | -47.8987 |  | -0.31754 | 0.24772
0.033496 | -0.025952 |  | -60.8329 |  | -0.30565 | 0.23818
0.033516 | -0.062899 |  | -72.6419 |  | -0.28975 | 0.22576
0.033535 | -0.103 |  | -86.4775 |  | -0.27007 | 0.21019
0.033555 | -0.14406 |  | -99.438 |  | -0.2458 | 0.19097
0.033574 | -0.1815 |  | -110.5284 |  | -0.21733 | 0.16862
0.033594 | -0.21815 |  | -122.6102 |  | -0.18534 | 0.14329
0.033613 | -0.25711 |  | -134.7235 |  | -0.15122 | 0.11623
0.033633 | -0.29177 |  | -143.9931 |  | -0.11519 | 0.087919
0.033652 | -0.322 |  | -153.2774 |  | -0.076705 | 0.057698
0.033672 | -0.35484 |  | -163.603 |  | -0.03729 | 0.02656
0.033691 | -0.38778 |  | -171.9963 |  | 0.0030418 | -0.0051319
0.033711 | -0.41615 |  | -179.4395 |  | 0.043516 | -0.03692
0.03373 | -0.44195 |  | -186.9409 |  | 0.082062 | -0.067267
0.03375 | -0.46849 |  | -193.3234 |  | 0.11978 | -0.096797
0.03377 | -0.49287 |  | -198.1895 |  | 0.15545 | -0.12488
0.033789 | -0.51162 |  | -201.9823 |  | 0.18801 | -0.1504
0.033809 | -0.53072 |  | -206.1998 |  | 0.21949 | -0.17481
0.033828 | -0.55429 |  | -211.1055 |  | 0.24737 | -0.19671
0.033848 | -0.57327 |  | -213.9541 |  | 0.27005 | -0.21459
0.033867 | -0.58381 |  | -214.4545 |  | 0.28975 | -0.22966
0.033887 | -0.59502 |  | -215.4032 |  | 0.30464 | -0.24089
0.033906 | -0.60636 |  | -215.4319 |  | 0.31425 | -0.24838
0.033926 | -0.61307 |  | -213.932 |  | 0.32113 | -0.25359
0.033945 | -0.62056 |  | -213.7404 |  | 0.32281 | -0.25464
0.033965 | -0.62995 |  | -213.3552 |  | 0.31838 | -0.25104
0.033984 | -0.63405 |  | -210.231 |  | 0.30981 | -0.24402
0.034004 | -0.63182 |  | -206.1271 |  | 0.29601 | -0.23303
0.034023 | -0.63025 |  | -202.4253 |  | 0.27843 | -0.21902
0.034043 | -0.62878 |  | -197.5029 |  | 0.25779 | -0.20265
0.034063 | -0.62345 |  | -191.8684 |  | 0.23169 | -0.18222
0.034082 | -0.6183 |  | -187.1584 |  | 0.20172 | -0.1584
0.034102 | -0.61296 |  | -181.1482 |  | 0.16915 | -0.13253
0.034121 | -0.60215 |  | -172.7723 |  | 0.1335 | -0.10458
0.034141 | -0.58744 |  | -164.2285 |  | 0.096505 | -0.075484
0.03416 | -0.57453 |  | -156.0369 |  | 0.058114 | -0.045295
0.03418 | -0.56313 |  | -147.3945 |  | 0.017739 | -0.013615
0.034199 | -0.54875 |  | -138.5624 |  | -0.02284 | 0.018328
0.034219 | -0.53019 |  | -128.9109 |  | -0.062267 | 0.04933
0.034238 | -0.50746 |  | -117.638 |  | -0.10064 | 0.07925
0.034258 | -0.48141 |  | -106.2429 |  | -0.13782 | 0.10828
0.034277 | -0.45175 |  | -94.9248 |  | -0.17263 | 0.13562
0.034297 | -0.41917 |  | -83.2603 |  | -0.20528 | 0.16099
0.034316 | -0.38591 |  | -72.2629 |  | -0.23553 | 0.18438
0.034336 | -0.34803 |  | -61.0286 |  | -0.26107 | 0.2044
0.034355 | -0.30388 |  | -48.2261 |  | -0.28221 | 0.22094
0.034375 | -0.25683 |  | -34.8929 |  | -0.29997 | 0.23448
0.034395 | -0.20855 |  | -21.9696 |  | -0.31325 | 0.24464
0.034414 | -0.1609 |  | -8.8322 |  | -0.32195 | 0.25141
0.034434 | -0.11411 |  | 3.6669 |  | -0.32619 | 0.25461
0.034453 | -0.068441 |  | 15.4044 |  | -0.32529 | 0.25389
0.034473 | -0.023074 |  | 28.6436 |  | -0.31928 | 0.24908
0.034492 | 0.02164 |  | 42.2886 |  | -0.30837 | 0.2404
0.034512 | 0.061799 |  | 54.9033 |  | -0.29323 | 0.22846
0.034531 | 0.099498 |  | 67.6356 |  | -0.27428 | 0.21333
0.034551 | 0.13556 |  | 79.3899 |  | -0.25097 | 0.19503
0.03457 | 0.16859 |  | 89.939 |  | -0.22332 | 0.17342
0.03459 | 0.20419 |  | 102.1407 |  | -0.19217 | 0.14862
0.034609 | 0.24225 |  | 114.9218 |  | -0.15846 | 0.12186
0.034629 | 0.27697 |  | 125.4865 |  | -0.12259 | 0.093664
0.034648 | 0.3105 |  | 136.2278 |  | -0.084616 | 0.063753
0.034668 | 0.34469 |  | 147.1854 |  | -0.04525 | 0.032734
0.034688 | 0.37432 |  | 155.114 |  | -0.0055406 | 0.0014182
0.034707 | 0.4018 |  | 163.2184 |  | 0.034595 | -0.03016
0.034727 | 0.43499 |  | 173.9069 |  | 0.074403 | -0.061337
0.034746 | 0.46826 |  | 182.7343 |  | 0.11184 | -0.090895
0.034766 | 0.49302 |  | 188.9977 |  | 0.14788 | -0.11904
0.034785 | 0.51416 |  | 195.6312 |  | 0.18252 | -0.14589
0.034805 | 0.53769 |  | 201.6358 |  | 0.21352 | -0.17034
0.034824 | 0.56107 |  | 206.5655 |  | 0.24151 | -0.19219
0.034844 | 0.5812 |  | 211.8641 |  | 0.26606 | -0.2112
0.034863 | 0.5994 |  | 216.4984 |  | 0.28586 | -0.22654
0.034883 | 0.61485 |  | 218.7154 |  | 0.30161 | -0.2386
0.034902 | 0.62631 |  | 220.1052 |  | 0.31345 | -0.24776
0.034922 | 0.6376 |  | 222.2391 |  | 0.3206 | -0.25326
0.034941 | 0.6471 |  | 222.6714 |  | 0.32264 | -0.25456
0.034961 | 0.65235 |  | 221.8436 |  | 0.3197 | -0.25202
0.03498 | 0.6569 |  | 221.7324 |  | 0.31172 | -0.24563
0.035 | 0.65916 |  | 219.6823 |  | 0.29922 | -0.23553
0.03502 | 0.65769 |  | 216.2898 |  | 0.2828 | -0.22245
0.035039 | 0.65274 |  | 212.5702 |  | 0.26234 | -0.20629
0.035059 | 0.64377 |  | 206.6753 |  | 0.23775 | -0.18674
0.035078 | 0.63572 |  | 200.9641 |  | 0.20842 | -0.16364
0.035098 | 0.62557 |  | 194.7884 |  | 0.17605 | -0.13802
0.035117 | 0.60982 |  | 186.6773 |  | 0.14176 | -0.11096
0.035137 | 0.59466 |  | 179.2145 |  | 0.10463 | -0.08197
0.035156 | 0.57704 |  | 170.3455 |  | 0.066015 | -0.051487
0.035176 | 0.55232 |  | 158.8521 |  | 0.026408 | -0.020197
0.035195 | 0.52674 |  | 148.5734 |  | -0.01412 | 0.011571
0.035215 | 0.50317 |  | 138.3444 |  | -0.054059 | 0.042775
0.035234 | 0.47514 |  | 125.314 |  | -0.092603 | 0.072913
0.035254 | 0.44305 |  | 112.6652 |  | -0.12973 | 0.10208
0.035273 | 0.41269 |  | 100.8836 |  | -0.16561 | 0.13003
0.035293 | 0.37993 |  | 86.8596 |  | -0.19904 | 0.15605
0.035312 | 0.34418 |  | 72.8005 |  | -0.22886 | 0.17939
0.035332 | 0.30931 |  | 59.7614 |  | -0.25533 | 0.19991
0.035352 | 0.27209 |  | 45.0086 |  | -0.27774 | 0.21736
0.035371 | 0.2323 |  | 29.9983 |  | -0.29561 | 0.23127
0.035391 | 0.19369 |  | 16.7179 |  | -0.30999 | 0.24229
0.03541 | 0.15482 |  | 1.9381 |  | -0.32012 | 0.25013
0.03543 | 0.11332 |  | -13.5517 |  | -0.32508 | 0.25389
0.035449 | 0.072296 |  | -26.7108 |  | -0.32517 | 0.2539
0.035469 | 0.031442 |  | -41.2859 |  | -0.31967 | 0.24957
0.035488 | -0.010454 |  | -56.3568 |  | -0.3099 | 0.24168
0.035508 | -0.048697 |  | -67.991 |  | -0.2965 | 0.23099
0.035527 | -0.086586 |  | -80.5217 |  | -0.27782 | 0.21642
0.035547 | -0.12851 |  | -94.9079 |  | -0.25542 | 0.19874
0.035566 | -0.16799 |  | -106.6514 |  | -0.22898 | 0.17789
0.035586 | -0.204 |  | -117.5478 |  | -0.19761 | 0.15312
0.035605 | -0.24142 |  | -129.9531 |  | -0.16448 | 0.12663
0.035625 | -0.27799 |  | -140.5524 |  | -0.12966 | 0.099274
0.035645 | -0.31052 |  | -149.5369 |  | -0.092009 | 0.069913
0.035664 | -0.34184 |  | -159.589 |  | -0.053004 | 0.038991
0.035684 | -0.37455 |  | -168.9339 |  | -0.012698 | 0.0071962
0.035703 | -0.40579 |  | -176.7047 |  | 0.027891 | -0.02479
0.035723 | -0.43212 |  | -184.0329 |  | 0.067186 | -0.055721
0.035742 | -0.45689 |  | -190.7033 |  | 0.10537 | -0.085501
0.035762 | -0.48262 |  | -196.249 |  | 0.14144 | -0.11385
0.035781 | -0.50456 |  | -200.5605 |  | 0.17562 | -0.14059
0.035801 | -0.52317 |  | -204.5519 |  | 0.2081 | -0.16583
0.03582 | -0.54442 |  | -209.2214 |  | 0.23676 | -0.18838
0.03584 | -0.56612 |  | -213.1205 |  | 0.26187 | -0.20796
0.035859 | -0.58056 |  | -214.4531 |  | 0.28316 | -0.22434
0.035879 | -0.58977 |  | -214.7488 |  | 0.29924 | -0.23683
0.035898 | -0.60104 |  | -215.3857 |  | 0.3112 | -0.24604
0.035918 | -0.61167 |  | -215.0604 |  | 0.31933 | -0.25207
0.035937 | -0.61829 |  | -213.8486 |  | 0.32281 | -0.25463
0.035957 | -0.62558 |  | -213.4047 |  | 0.32138 | -0.25339
0.035977 | -0.63295 |  | -212.031 |  | 0.31446 | -0.24774
0.035996 | -0.63345 |  | -207.7237 |  | 0.30231 | -0.23808
0.036016 | -0.63079 |  | -203.7931 |  | 0.28651 | -0.22537
0.036035 | -0.63052 |  | -200.1805 |  | 0.26666 | -0.20968
0.036055 | -0.62711 |  | -194.2313 |  | 0.24281 | -0.19088
0.036074 | -0.6206 |  | -188.9089 |  | 0.21546 | -0.16903
0.036094 | -0.61541 |  | -183.7423 |  | 0.18317 | -0.14375
0.036113 | -0.60711 |  | -175.8031 |  | 0.14814 | -0.11602
0.036133 | -0.59388 |  | -167.5136 |  | 0.11211 | -0.087443
0.036152 | -0.58089 |  | -159.8696 |  | 0.074115 | -0.0579
0.036172 | -0.56916 |  | -151.1803 |  | 0.034962 | -0.027009
0.036191 | -0.55609 |  | -142.1375 |  | -0.0057312 | 0.0049649
0.036211 | -0.53846 |  | -132.7063 |  | -0.046305 | 0.036786
0.03623 | -0.51576 |  | -121.6202 |  | -0.084639 | 0.066935
0.03625 | -0.49211 |  | -110.5585 |  | -0.12237 | 0.096056
0.03627 | -0.4663 |  | -99.9498 |  | -0.15835 | 0.12426
0.036289 | -0.43473 |  | -88.1775 |  | -0.19145 | 0.15037
0.036309 | -0.39952 |  | -76.3103 |  | -0.22318 | 0.17482
0.036328 | -0.36199 |  | -65.2895 |  | -0.25114 | 0.19654
0.036348 | -0.32096 |  | -53.2957 |  | -0.27338 | 0.21401
0.036367 | -0.27494 |  | -39.6616 |  | -0.29194 | 0.22833
0.036387 | -0.22666 |  | -26.8631 |  | -0.30719 | 0.23998
0.036406 | -0.18062 |  | -14.6949 |  | -0.31825 | 0.24841
0.036426 | -0.13296 |  | -1.378 |  | -0.32424 | 0.2532
0.036445 | -0.083699 |  | 11.4187 |  | -0.32502 | 0.25396
0.036465 | -0.037895 |  | 23.8606 |  | -0.32127 | 0.25066
0.036484 | 0.0053578 |  | 37.1041 |  | -0.31234 | 0.2435
0.036504 | 0.046081 |  | 49.8761 |  | -0.29851 | 0.23282
0.036523 | 0.084466 |  | 62.2957 |  | -0.2812 | 0.219
0.036543 | 0.12107 |  | 74.5049 |  | -0.25966 | 0.20198
0.036562 | 0.15554 |  | 85.8636 |  | -0.23372 | 0.18155
0.036582 | 0.192 |  | 98.0411 |  | -0.2043 | 0.15815
0.036602 | 0.22969 |  | 110.5356 |  | -0.17143 | 0.13226
0.036621 | 0.26274 |  | 120.9607 |  | -0.13606 | 0.10441
0.036641 | 0.29604 |  | 131.7702 |  | -0.098737 | 0.075053
0.03666 | 0.33268 |  | 143.3512 |  | -0.060104 | 0.0445
0.03668 | 0.3639 |  | 152.0865 |  | -0.020836 | 0.013448
0.036699 | 0.39147 |  | 160.3255 |  | 0.019715 | -0.018241
0.036719 | 0.4243 |  | 170.846 |  | 0.059806 | -0.049862
0.036738 | 0.45714 |  | 179.686 |  | 0.097748 | -0.079851
0.036758 | 0.48175 |  | 185.6675 |  | 0.1347 | -0.10869
0.036777 | 0.50396 |  | 192.7874 |  | 0.16952 | -0.13589
0.036797 | 0.53045 |  | 200.218 |  | 0.20144 | -0.16076
0.036816 | 0.55471 |  | 205.1975 |  | 0.23152 | -0.18416
0.036836 | 0.57355 |  | 210.1425 |  | 0.25758 | -0.20472
0.036855 | 0.59346 |  | 215.677 |  | 0.27895 | -0.22131
0.036875 | 0.61027 |  | 217.9499 |  | 0.29658 | -0.23465
0.036895 | 0.6205 |  | 218.9226 |  | 0.30925 | -0.24452
0.036914 | 0.6334 |  | 222.1355 |  | 0.31802 | -0.25124
0.036934 | 0.64676 |  | 223.6979 |  | 0.32281 | -0.25475
0.036953 | 0.65318 |  | 222.6999 |  | 0.32182 | -0.25393
0.036973 | 0.65582 |  | 222.2557 |  | 0.31599 | -0.24902
0.036992 | 0.65839 |  | 220.8139 |  | 0.30504 | -0.24013
0.037012 | 0.6599 |  | 217.8456 |  | 0.28955 | -0.22769
0.037031 | 0.65581 |  | 214.3033 |  | 0.27109 | -0.21304
0.037051 | 0.64734 |  | 209.2174 |  | 0.2479 | -0.19508
0.03707 | 0.64131 |  | 204.0453 |  | 0.22002 | -0.17301
0.03709 | 0.63185 |  | 197.8106 |  | 0.18907 | -0.14833
0.037109 | 0.615 |  | 189.5595 |  | 0.15497 | -0.12142
0.037129 | 0.60026 |  | 182.4318 |  | 0.11879 | -0.092982
0.037148 | 0.58506 |  | 174.1263 |  | 0.081488 | -0.063737
0.037168 | 0.56242 |  | 163.2585 |  | 0.042307 | -0.0329
0.037187 | 0.53751 |  | 153.3391 |  | 0.0016645 | -0.00092636
0.037207 | 0.51373 |  | 142.9722 |  | -0.038885 | 0.030833
0.037227 | 0.48705 |  | 130.4634 |  | -0.078107 | 0.061577
0.037246 | 0.45523 |  | 117.6501 |  | -0.11566 | 0.091
0.037266 | 0.42412 |  | 105.5338 |  | -0.15178 | 0.1192
0.037285 | 0.39473 |  | 92.92 |  | -0.18585 | 0.14579
0.037305 | 0.36035 |  | 78.9373 |  | -0.21725 | 0.17029
0.037324 | 0.32362 |  | 65.1289 |  | -0.24565 | 0.1924
0.037344 | 0.28731 |  | 51.0365 |  | -0.27008 | 0.2114
0.037363 | 0.24795 |  | 35.7484 |  | -0.28963 | 0.22654
0.037383 | 0.20877 |  | 21.9117 |  | -0.30487 | 0.23826
0.037402 | 0.17097 |  | 8.1736 |  | -0.31653 | 0.24722
0.037422 | 0.13077 |  | -7.1602 |  | -0.32371 | 0.25278
0.037441 | 0.090044 |  | -20.9115 |  | -0.32577 | 0.25447
0.037461 | 0.048462 |  | -35.1618 |  | -0.32304 | 0.25221
0.03748 | 0.0054979 |  | -50.8592 |  | -0.31514 | 0.24571
0.0375 | -0.033506 |  | -63.2765 |  | -0.30208 | 0.23536
0.03752 | -0.070764 |  | -75.1131 |  | -0.28504 | 0.22201
0.037539 | -0.11171 |  | -89.3298 |  | -0.26462 | 0.20587
0.037559 | -0.15193 |  | -101.7253 |  | -0.24014 | 0.18655
0.037578 | -0.18871 |  | -112.758 |  | -0.21122 | 0.16383
0.037598 | -0.22648 |  | -125.2697 |  | -0.17847 | 0.13792
0.037617 | -0.26464 |  | -136.7134 |  | -0.14322 | 0.10998
0.037637 | -0.29826 |  | -145.9666 |  | -0.10651 | 0.081123
0.037656 | -0.32852 |  | -155.3858 |  | -0.068326 | 0.051218
0.037676 | -0.36081 |  | -165.1031 |  | -0.028948 | 0.020127
0.037695 | -0.39387 |  | -173.6501 |  | 0.011213 | -0.0117
0.037715 | -0.42199 |  | -181.1368 |  | 0.051648 | -0.043457
0.037734 | -0.44745 |  | -188.3834 |  | 0.090753 | -0.074104
0.037754 | -0.47372 |  | -194.4775 |  | 0.12751 | -0.10298
0.037773 | -0.49622 |  | -198.7006 |  | 0.16226 | -0.13017
0.037793 | -0.5148 |  | -202.6643 |  | 0.19517 | -0.15596
0.037812 | -0.53565 |  | -207.3523 |  | 0.22558 | -0.17969
0.037832 | -0.55896 |  | -211.9404 |  | 0.25236 | -0.20052
0.037852 | -0.5767 |  | -214.4789 |  | 0.27505 | -0.21824
0.037871 | -0.58639 |  | -214.7905 |  | 0.29357 | -0.23243
0.037891 | -0.5966 |  | -215.2598 |  | 0.30719 | -0.2429
0.03791 | -0.60765 |  | -215.1694 |  | 0.31639 | -0.25001
0.03793 | -0.61446 |  | -213.7457 |  | 0.32155 | -0.25369
0.037949 | -0.62219 |  | -213.5538 |  | 0.32184 | -0.25377
0.037969 | -0.63135 |  | -213.166 |  | 0.31747 | -0.25015
0.037988 | -0.63392 |  | -209.615 |  | 0.30811 | -0.24247
0.038008 | -0.63112 |  | -205.3568 |  | 0.2934 | -0.23077
0.038027 | -0.62951 |  | -201.4362 |  | 0.27462 | -0.21586
0.038047 | -0.62723 |  | -196.1605 |  | 0.25239 | -0.19831
0.038066 | -0.62247 |  | -190.9435 |  | 0.22595 | -0.17753
0.038086 | -0.61751 |  | -185.9943 |  | 0.19574 | -0.15366
0.038105 | -0.61084 |  | -179.3809 |  | 0.16236 | -0.12729
0.038125 | -0.59957 |  | -171.1558 |  | 0.12611 | -0.098735
0.038145 | -0.58467 |  | -162.5028 |  | 0.088777 | -0.069279
0.038164 | -0.57192 |  | -154.2764 |  | 0.050137 | -0.038852
0.038184 | -0.5606 |  | -145.7746 |  | 0.0096124 | -0.007075
0.038203 | -0.54426 |  | -136.3519 |  | -0.030576 | 0.024568
0.038223 | -0.52472 |  | -126.3226 |  | -0.069744 | 0.055324
0.038242 | -0.50234 |  | -115.4363 |  | -0.10814 | 0.08529
0.038262 | -0.47621 |  | -104.2394 |  | -0.14491 | 0.11399
0.038281 | -0.44706 |  | -92.7477 |  | -0.17958 | 0.14097
0.038301 | -0.41274 |  | -80.6892 |  | -0.21183 | 0.16614
0.03832 | -0.37685 |  | -69.7036 |  | -0.24064 | 0.18864
0.03834 | -0.3391 |  | -58.6386 |  | -0.26504 | 0.20763
0.038359 | -0.29425 |  | -45.3054 |  | -0.28527 | 0.22339
0.038379 | -0.2463 |  | -32.0721 |  | -0.30227 | 0.23629
0.038398 | -0.19936 |  | -19.5876 |  | -0.31556 | 0.24653
0.038418 | -0.15128 |  | -6.135 |  | -0.32327 | 0.25275
0.038437 | -0.10306 |  | 6.6013 |  | -0.32582 | 0.25443
0.038457 | -0.057233 |  | 18.5416 |  | -0.32397 | 0.25279
0.038477 | -0.01313 |  | 31.5361 |  | -0.31667 | 0.24714
0.038496 | 0.029143 |  | 44.6061 |  | -0.30489 | 0.23784
0.038516 | 0.069487 |  | 57.459 |  | -0.28951 | 0.22575
0.038535 | 0.10743 |  | 70.0953 |  | -0.26964 | 0.2099
0.038555 | 0.14207 |  | 81.5101 |  | -0.24535 | 0.19078
0.038574 | 0.17749 |  | 93.2213 |  | -0.21707 | 0.16868
0.038594 | 0.2146 |  | 105.5566 |  | -0.18501 | 0.1432
0.038613 | 0.24886 |  | 116.6266 |  | -0.15068 | 0.11597
0.038633 | 0.28272 |  | 127.5122 |  | -0.11469 | 0.087618
0.038652 | 0.31893 |  | 138.9995 |  | -0.076532 | 0.057639
0.038672 | 0.35233 |  | 148.8413 |  | -0.037206 | 0.026673
0.038691 | 0.38034 |  | 156.8947 |  | 0.0030048 | -0.0052
0.038711 | 0.41015 |  | 166.2956 |  | 0.043477 | -0.037083
0.03873 | 0.44468 |  | 176.3832 |  | 0.082367 | -0.067556
0.03875 | 0.47297 |  | 183.3673 |  | 0.11955 | -0.096793
0.03877 | 0.49482 |  | 189.7685 |  | 0.15495 | -0.12447
0.038789 | 0.52051 |  | 197.6794 |  | 0.18853 | -0.15055
0.038809 | 0.54559 |  | 203.2749 |  | 0.21963 | -0.17488
0.038828 | 0.56555 |  | 207.7701 |  | 0.24704 | -0.1963
0.038848 | 0.5856 |  | 213.6502 |  | 0.27058 | -0.21456
0.038867 | 0.60391 |  | 217.1086 |  | 0.28935 | -0.22913
0.038887 | 0.61587 |  | 218.1006 |  | 0.30389 | -0.24028
0.038906 | 0.62747 |  | 220.8103 |  | 0.31511 | -0.2487
0.038926 | 0.64172 |  | 223.3427 |  | 0.32114 | -0.25326
0.038945 | 0.65089 |  | 223.0377 |  | 0.32167 | -0.25378
0.038965 | 0.65347 |  | 222.1038 |  | 0.31813 | -0.25074
0.038984 | 0.65648 |  | 221.4412 |  | 0.3095 | -0.24356
0.039004 | 0.65972 |  | 219.0978 |  | 0.29565 | -0.23267
0.039023 | 0.6568 |  | 215.3993 |  | 0.27853 | -0.21907
0.039043 | 0.65002 |  | 211.4035 |  | 0.25714 | -0.20224
[5 empty] | 0.23107 | -0.1817
[5 empty] | 0.20145 | -0.15805
[5 empty] | 0.168 | -0.13177
[5 empty] | 0.13277 | -0.10397
[5 empty] | 0.096384 | -0.075178
[5 empty] | 0.05767 | -0.044819
[5 empty] | 0.017565 | -0.013197
[5 empty] | -0.023388 | 0.018891
[5 empty] | -0.063324 | 0.050183
[5 empty] | -0.10144 | 0.080022
[5 empty] | -0.13823 | 0.10867
[5 empty] | -0.17285 | 0.1357
[5 empty] | -0.20576 | 0.1612
[5 empty] | -0.2359 | 0.18468
[5 empty] | -0.26142 | 0.20472
[5 empty] | -0.28252 | 0.22112
[5 empty] | -0.2998 | 0.23426
[5 empty] | -0.3134 | 0.24461
[5 empty] | -0.32235 | 0.25181
[5 empty] | -0.32615 | 0.25474
[5 empty] | -0.32514 | 0.2538
[5 empty] | -0.31935 | 0.24923
[5 empty] | -0.30842 | 0.24055
[5 empty] | -0.29299 | 0.22838
[5 empty] | -0.27415 | 0.2133
[5 empty] | -0.25102 | 0.1951
[5 empty] | -0.22343 | 0.17354
[5 empty] | -0.19249 | 0.14893
[5 empty] | -0.15858 | 0.12201
[5 empty] | -0.12249 | 0.093512
[5 empty] | -0.084461 | 0.063669
[5 empty] | -0.045083 | 0.032679
[5 empty] | -0.005531 | 0.0012923
[5 empty] | 0.035186 | -0.030514
[5 empty] | 0.074979 | -0.061606
[5 empty] | 0.11187 | -0.09079
[5 empty] | 0.1483 | -0.11926
[5 empty] | 0.18268 | -0.14615
[5 empty] | 0.2134 | -0.17025
[5 empty] | 0.24175 | -0.19225
[5 empty] | 0.26599 | -0.21121
[5 empty] | 0.28578 | -0.22658
[5 empty] | 0.30197 | -0.23899
[5 empty] | 0.31352 | -0.24792
[5 empty] | 0.32057 | -0.25309
[5 empty] | 0.32261 | -0.2545
[5 empty] | 0.31894 | -0.25167
[5 empty] | 0.31153 | -0.24537