## EtaStar_Disp
η* 計算シート (変位入力版) Disp→Acc: a = -(2πf)²·d/1000
■ 入力パラメータ
サンプリング周波数 fs |  | Hz | A列全体平均から自動算出
データ点数 N |  | 点
加振周波数 f | 50 | Hz | 黄色: 加振周波数
粉体質量 m_p | 1.61 | g | 黄色: 粉体のみ(基準ジグなら 0)
容器質量 m_c | 2.1 | g | 黄色: 容器(ジグ)質量
合計質量 m_tot |  | g
角周波数 ω |  | rad/s
■ 使い方
1. 「TimeData」シート: A列=時刻[s], B列=力[N], C列=変位[mm] を貼り付け
2. 黄色セルに 加振周波数 f, 粉体質量 m_p, 容器質量 m_c を入力
3. ★ η* の行に答えが自動表示
※ 加速度は a = -(2πf)²·d/1000 でシート内部換算
■ 計算式
D(f) = Σ d[n]·exp(-j2πf·t[n]) ※d はmm単位の生DFT
X(f) = -(2πf)²·D/1000 ※加速度DFT [m/s²]
Y(f) = Σ F[n]·exp(-j2πf·t[n]) ※力DFT
η* = -2π·Im(X*·Y) / (m_tot · ¦X¦²) ※論文式(2)
■ 計算結果
項目 | 値 | 単位 | 備考
Re(D) [変位DFT, mm単位]
Im(D) [変位DFT, mm単位]
Re(Y) [力DFT]
Im(Y) [力DFT]
Re(X) [加速度DFT = -ω²·D/1000]
Im(X)
¦X¦² (加速度パワー)
Re(P_cross) = Re(X)·Re(Y)+Im(X)·Im(Y)
Im(P_cross) = Re(X)·Im(Y)-Im(X)·Re(Y)
A_disp (変位振幅) |  | mm
A_acc (加速度振幅) |  | m/s²
v_c,max (容器最大速度) |  | m/s
★ η* (Reduced Loss Factor) |  | - | 論文 式(2)
(検算) E_diss [J] |  | J
(検算) 基準KE ½·m_tot·v² [J] |  | J
(検算) E_diss / KE |  | - | η* と一致するはず

## EtaStar_Acc
η* 計算シート (加速度入力版) Acc 直接使用
■ 入力パラメータ
サンプリング周波数 fs |  | Hz | A列全体平均から自動算出
データ点数 N |  | 点
加振周波数 f | 500 | Hz | 黄色: 加振周波数
粉体質量 m_p | 0.78 | g | 黄色: 粉体のみ(基準ジグなら 0)
容器質量 m_c | 0.88 | g | 黄色: 容器(ジグ)質量
合計質量 m_tot |  | g
角周波数 ω |  | rad/s
■ 使い方
1. 「TimeData」シート: A列=時刻[s], B列=力[N], D列=加速度[m/s²] を貼り付け
2. 黄色セルに 加振周波数 f, 粉体質量 m_p, 容器質量 m_c を入力
3. ★ η* の行に答えが自動表示
※ 加速度を直接使用(微分・変換なし)
■ 計算式
X(f) = Σ a[n]·exp(-j2πf·t[n]) ※加速度DFT [m/s²]
Y(f) = Σ F[n]·exp(-j2πf·t[n]) ※力DFT
η* = -2π·Im(X*·Y) / (m_tot · ¦X¦²) ※論文式(2)
■ 計算結果
項目 | 値 | 単位 | 備考
Re(Y) [力DFT]
Im(Y) [力DFT]
Re(X) [加速度DFT]
Im(X) [加速度DFT]
¦X¦² (加速度パワー)
Re(P_cross) = Re(X)·Re(Y)+Im(X)·Im(Y)
Im(P_cross) = Re(X)·Im(Y)-Im(X)·Re(Y)
A_acc (加速度振幅) |  | m/s²
v_c,max (容器最大速度) |  | m/s
★ η* (Reduced Loss Factor) |  | - | 論文 式(2)
(検算) E_diss [J] |  | J
(検算) 基準KE ½·m_tot·v² [J] |  | J
(検算) E_diss / KE |  | - | η* と一致するはず

## TimeData
時刻 t [s] | 力 F [N] | 変位 d [mm] ← Disp版で使う | 加速度 a [m/s²] ← Acc版で使う
0 | 0.98395 |  | 346.1934 | ← A: 時刻[s], B: 力[N] は両方で使用 | 0.29988 | -0.236
1.9531e-05 | 0.98495 |  | 342.156 | ← C: 変位[mm] → EtaStar_Disp シート | 0.28336 | -0.22279
3.9063e-05 | 0.9835 |  | 339.1534 | ← D: 加速度[m/s²] → EtaStar_Acc シート | 0.26342 | -0.20692
5.8594e-05 | 0.97602 |  | 332.4808 | ※ どちらか片方のみ埋めればOK(使う方のシートで計算) | 0.23863 | -0.18741
7.8125e-05 | 0.96281 |  | 323.1597 |  | 0.20914 | -0.16401
9.7656e-05 | 0.95583 |  | 318.7465 |  | 0.17738 | -0.1388
0.00011719 | 0.94547 |  | 311.2485 |  | 0.14286 | -0.11167
0.00013672 | 0.92128 |  | 297.1964 |  | 0.10543 | -0.082425
0.00015625 | 0.89638 |  | 286.3267 |  | 0.067588 | -0.052527
0.00017578 | 0.86898 |  | 272.7329 |  | 0.028356 | -0.021652
0.00019531 | 0.83139 |  | 254.2042 |  | -0.012634 | 0.010316
0.00021484 | 0.80039 |  | 242.0952 |  | -0.05252 | 0.041699
0.00023437 | 0.76874 |  | 227.2123 |  | -0.091279 | 0.072059
0.00025391 | 0.72394 |  | 206.2139 |  | -0.12917 | 0.10154
0.00027344 | 0.67604 |  | 187.5598 |  | -0.16467 | 0.1293
0.00029297 | 0.62746 |  | 167.7314 |  | -0.19745 | 0.15492
0.0003125 | 0.57995 |  | 146.142 |  | -0.22773 | 0.17853
0.00033203 | 0.52852 |  | 125.1124 |  | -0.25454 | 0.19949
0.00035156 | 0.47469 |  | 104.7885 |  | -0.27725 | 0.2171
0.00037109 | 0.4233 |  | 83.109 |  | -0.29603 | 0.23143
0.00039063 | 0.36603 |  | 60.1163 |  | -0.31029 | 0.24245
0.00041016 | 0.30241 |  | 36.7206 |  | -0.31986 | 0.24993
0.00042969 | 0.23774 |  | 12.3976 |  | -0.32511 | 0.25398
0.00044922 | 0.18058 |  | -8.7722 |  | -0.32545 | 0.2543
0.00046875 | 0.12412 |  | -29.6298 |  | -0.32072 | 0.25035
0.00048828 | 0.060646 |  | -52.6137 |  | -0.31145 | 0.24284
0.00050781 | 0.00040432 |  | -73.6818 |  | -0.29741 | 0.23188
0.00052734 | -0.057924 |  | -94.046 |  | -0.27917 | 0.21739
0.00054688 | -0.11861 |  | -115.8277 |  | -0.25722 | 0.20008
0.00056641 | -0.17818 |  | -136.0342 |  | -0.23028 | 0.17892
0.00058594 | -0.231 |  | -152.0529 |  | -0.19963 | 0.15465
0.00060547 | -0.28539 |  | -170.3009 |  | -0.16721 | 0.12898
0.000625 | -0.34746 |  | -190.5705 |  | -0.13183 | 0.10111
0.00064453 | -0.4015 |  | -205.9899 |  | -0.094003 | 0.071433
0.00066406 | -0.44795 |  | -220.6454 |  | -0.055219 | 0.040737
0.00068359 | -0.49892 |  | -237.0891 |  | -0.015514 | 0.0092554
0.00070312 | -0.54944 |  | -250.9409 |  | 0.024939 | -0.02229
0.00072266 | -0.58897 |  | -261.7567 |  | 0.064688 | -0.053567
0.00074219 | -0.6268 |  | -274.2769 |  | 0.10255 | -0.083583
0.00076172 | -0.67178 |  | -286.7663 |  | 0.13912 | -0.11203
0.00078125 | -0.71209 |  | -295.9152 |  | 0.17401 | -0.1393
0.00080078 | -0.7435 |  | -304.4643 |  | 0.20587 | -0.16433
0.00082031 | -0.76989 |  | -310.6765 |  | 0.23471 | -0.18674
0.00083984 | -0.79647 |  | -314.6097 |  | 0.26033 | -0.20677
0.00085938 | -0.82267 |  | -319.338 |  | 0.28121 | -0.22304
0.00087891 | -0.84602 |  | -324.4899 |  | 0.29746 | -0.23559
0.00089844 | -0.87059 |  | -329.089 |  | 0.31039 | -0.2455
0.00091797 | -0.88984 |  | -331.1818 |  | 0.31851 | -0.25154
0.0009375 | -0.89749 |  | -329.3305 |  | 0.32155 | -0.25374
0.00095703 | -0.8998 |  | -325.794 |  | 0.32042 | -0.2527
0.00097656 | -0.90716 |  | -324.5211 |  | 0.31362 | -0.24716
0.00099609 | -0.91793 |  | -323.6547 |  | 0.30184 | -0.23773
0.0010156 | -0.92476 |  | -321.2858 |  | 0.28639 | -0.22527
0.0010352 | -0.92792 |  | -317.6472 |  | 0.26678 | -0.2097
0.0010547 | -0.9225 |  | -310.0763 |  | 0.2431 | -0.19112
0.0010742 | -0.9091 |  | -300.1162 |  | 0.21516 | -0.16895
0.0010938 | -0.89763 |  | -291.2104 |  | 0.18329 | -0.14375
0.0011133 | -0.89285 |  | -283.9956 |  | 0.14897 | -0.11675
0.0011328 | -0.88812 |  | -276.4252 |  | 0.11279 | -0.0883
0.0011523 | -0.87565 |  | -266.7949 |  | 0.074679 | -0.058432
0.0011719 | -0.85633 |  | -254.2289 |  | 0.035341 | -0.027324
0.0011914 | -0.83201 |  | -238.9488 |  | -0.0046991 | 0.0041526
0.0012109 | -0.80703 |  | -224.4282 |  | -0.045148 | 0.035578
0.0012305 | -0.77964 |  | -209.4355 |  | -0.084764 | 0.066638
0.00125 | -0.7472 |  | -193.1916 |  | -0.12211 | 0.096026
0.0012695 | -0.71698 |  | -179.4559 |  | -0.15729 | 0.1236
0.0012891 | -0.6873 |  | -166.3856 |  | -0.19153 | 0.15017
0.0013086 | -0.64455 |  | -148.2255 |  | -0.22271 | 0.17439
0.0013281 | -0.58666 |  | -126.5017 |  | -0.24959 | 0.19548
0.0013477 | -0.5296 |  | -107.6269 |  | -0.27382 | 0.21421
0.0013672 | -0.47864 |  | -89.5053 |  | -0.2929 | 0.2291
0.0013867 | -0.42473 |  | -71.3578 |  | -0.3071 | 0.24016
0.0014062 | -0.36716 |  | -54.8328 |  | -0.31878 | 0.24891
0.0014258 | -0.30489 |  | -34.8863 |  | -0.325 | 0.25372
0.0014453 | -0.23694 |  | -12.9849 |  | -0.32549 | 0.25412
0.0014648 | -0.16776 |  | 6.8811 |  | -0.3221 | 0.25124
0.0014844 | -0.098282 |  | 27.2862 |  | -0.31362 | 0.24445
0.0015039 | -0.031746 |  | 47.6206 |  | -0.30022 | 0.23397
0.0015234 | 0.027991 |  | 64.5589 |  | -0.28316 | 0.22039
0.001543 | 0.085673 |  | 82.4093 |  | -0.26147 | 0.20324
0.0015625 | 0.14665 |  | 103.2145 |  | -0.23577 | 0.18302
0.001582 | 0.20563 |  | 121.6659 |  | -0.20675 | 0.16006
0.0016016 | 0.26158 |  | 139.982 |  | -0.17353 | 0.13402
0.0016211 | 0.31883 |  | 160.3145 |  | -0.1383 | 0.10613
0.0016406 | 0.371 |  | 176.8305 |  | -0.10161 | 0.077019
0.0016602 | 0.41534 |  | 190.1543 |  | -0.062569 | 0.046403
0.0016797 | 0.45992 |  | 205.7066 |  | -0.022886 | 0.015151
0.0016992 | 0.50847 |  | 221.3414 |  | 0.017055 | -0.016294
0.0017188 | 0.55906 |  | 236.4172 |  | 0.056965 | -0.047582
0.0017383 | 0.60935 |  | 253.2219 |  | 0.095505 | -0.077909
0.0017578 | 0.65369 |  | 266.9606 |  | 0.13248 | -0.1069
0.0017773 | 0.69016 |  | 276.4699 |  | 0.16744 | -0.13422
0.0017969 | 0.72368 |  | 286.3557 |  | 0.19982 | -0.15961
0.0018164 | 0.75987 |  | 297.236 |  | 0.22973 | -0.18292
0.0018359 | 0.7975 |  | 307.1968 |  | 0.25578 | -0.20332
0.0018555 | 0.83283 |  | 317.3132 |  | 0.27712 | -0.22008
0.001875 | 0.86718 |  | 327.4261 |  | 0.29485 | -0.23353
0.0018945 | 0.8927 |  | 332.1843 |  | 0.30842 | -0.24382
0.0019141 | 0.91112 |  | 335.0827 |  | 0.31738 | -0.25085
0.0019336 | 0.93122 |  | 339.8233 |  | 0.32194 | -0.25424
0.0019531 | 0.94594 |  | 340.8924 |  | 0.32145 | -0.2535
0.0019727 | 0.96226 |  | 342.9409 |  | 0.31562 | -0.24859
0.0019922 | 0.97899 |  | 345.9267 |  | 0.30463 | -0.23978
0.0020117 | 0.98386 |  | 343.6707 |  | 0.28977 | -0.22804
0.0020313 | 0.98538 |  | 340.9079 |  | 0.27162 | -0.21358
0.0020508 | 0.97929 |  | 335.0915 |  | 0.24868 | -0.19542
0.0020703 | 0.96533 |  | 325.7962 |  | 0.22073 | -0.17346
0.0020898 | 0.95921 |  | 321.2031 |  | 0.18994 | -0.14896
0.0021094 | 0.95235 |  | 315.317 |  | 0.15674 | -0.12272
0.0021289 | 0.93055 |  | 302.3147 |  | 0.12016 | -0.094303
0.0021484 | 0.90475 |  | 290.779 |  | 0.082402 | -0.064465
0.002168 | 0.88113 |  | 278.8029 |  | 0.044081 | -0.034001
0.0021875 | 0.84595 |  | 260.5825 |  | 0.0033788 | -0.0022125
0.002207 | 0.811 |  | 246.8673 |  | -0.03753 | 0.029843
0.0022266 | 0.78384 |  | 234.4967 |  | -0.076401 | 0.060404
0.0022461 | 0.74469 |  | 214.8479 |  | -0.11429 | 0.089998
0.0022656 | 0.69511 |  | 194.9694 |  | -0.15091 | 0.11856
0.0022852 | 0.6452 |  | 175.6252 |  | -0.18446 | 0.14479
0.0023047 | 0.59924 |  | 154.8042 |  | -0.21564 | 0.16924
0.0023242 | 0.54994 |  | 133.3508 |  | -0.245 | 0.192
0.0023437 | 0.49537 |  | 113.1022 |  | -0.26946 | 0.21103
0.0023633 | 0.44449 |  | 92.3296 |  | -0.28835 | 0.22591
0.0023828 | 0.3896 |  | 69.0841 |  | -0.30432 | 0.23796
0.0024023 | 0.3278 |  | 46.314 |  | -0.3164 | 0.24714
0.0024219 | 0.26232 |  | 21.7837 |  | -0.32337 | 0.25264
0.0024414 | 0.20206 |  | -0.94883 |  | -0.32583 | 0.25437
0.0024609 | 0.14741 |  | -20.8313 |  | -0.3231 | 0.25217
0.0024805 | 0.085976 |  | -43.459 |  | -0.31505 | 0.24574
0.0025 | 0.024454 |  | -65.4023 |  | -0.30263 | 0.23582
0.0025195 | -0.034565 |  | -85.9156 |  | -0.28656 | 0.2231
0.0025391 | -0.094875 |  | -107.2901 |  | -0.26606 | 0.20702
0.0025586 | -0.15495 |  | -128.3088 |  | -0.24078 | 0.18728
0.0025781 | -0.2104 |  | -145.7886 |  | -0.21188 | 0.16433
0.0025977 | -0.26276 |  | -162.5245 |  | -0.17973 | 0.1389
0.0026172 | -0.32311 |  | -182.7364 |  | -0.14536 | 0.1118
0.0026367 | -0.38214 |  | -200.5535 |  | -0.109 | 0.083137
0.0026563 | -0.43057 |  | -214.8333 |  | -0.07008 | 0.052576
0.0026758 | -0.47857 |  | -230.4443 |  | -0.03035 | 0.021085
0.0026953 | -0.53048 |  | -246.091 |  | 0.0096446 | -0.010415
0.0027148 | -0.57475 |  | -257.6602 |  | 0.049783 | -0.041734
0.0027344 | -0.61091 |  | -268.8225 |  | 0.088013 | -0.071989
0.0027539 | -0.6539 |  | -282.2738 |  | 0.12509 | -0.10114
0.0027734 | -0.69743 |  | -292.6202 |  | 0.16139 | -0.12936
0.002793 | -0.73194 |  | -301.1074 |  | 0.19413 | -0.15517
0.0028125 | -0.75927 |  | -308.4076 |  | 0.22376 | -0.17827
0.002832 | -0.78544 |  | -313.0524 |  | 0.25111 | -0.19944
0.0028516 | -0.81367 |  | -317.755 |  | 0.27379 | -0.21731
0.0028711 | -0.83672 |  | -322.2409 |  | 0.29168 | -0.23103
0.0028906 | -0.85976 |  | -326.9277 |  | 0.30612 | -0.24198
0.0029102 | -0.88379 |  | -331.0242 |  | 0.31632 | -0.24982
0.0029297 | -0.8963 |  | -330.6755 |  | 0.32143 | -0.25349
0.0029492 | -0.89838 |  | -326.8025 |  | 0.32165 | -0.2535
0.0029688 | -0.90328 |  | -324.9148 |  | 0.31753 | -0.24997
0.0029883 | -0.91423 |  | -324.3365 |  | 0.30826 | -0.24241
0.0030078 | -0.92195 |  | -322.1434 |  | 0.29352 | -0.23095
0.0030273 | -0.92649 |  | -319.672 |  | 0.27545 | -0.21656
0.0030469 | -0.92543 |  | -313.6834 |  | 0.2536 | -0.19928
0.0030664 | -0.91427 |  | -303.9607 |  | 0.22655 | -0.17822
0.0030859 | -0.90019 |  | -294.585 |  | 0.19655 | -0.15442
0.0031055 | -0.89277 |  | -286.9242 |  | 0.16389 | -0.12847
0.003125 | -0.89119 |  | -280.0062 |  | 0.12773 | -0.10001
0.0031445 | -0.8819 |  | -271.0782 |  | 0.090437 | -0.070666
0.0031641 | -0.86405 |  | -259.5673 |  | 0.05152 | -0.04029
0.0031836 | -0.84168 |  | -245.0385 |  | 0.010829 | -0.0082176
0.0032031 | -0.81611 |  | -230.0295 |  | -0.028786 | 0.023295
0.0032227 | -0.79037 |  | -215.9568 |  | -0.068473 | 0.05408
0.0032422 | -0.7608 |  | -200.2935 |  | -0.10731 | 0.08438
0.0032617 | -0.72955 |  | -184.8175 |  | -0.14294 | 0.11258
0.0032812 | -0.69872 |  | -171.3625 |  | -0.17818 | 0.13987
0.0033008 | -0.66135 |  | -156.0415 |  | -0.21128 | 0.16575
0.0033203 | -0.60973 |  | -135.2573 |  | -0.23915 | 0.18761
0.0033398 | -0.55182 |  | -114.9136 |  | -0.26433 | 0.20678
0.0033594 | -0.50025 |  | -97.3214 |  | -0.28574 | 0.22343
0.0033789 | -0.44787 |  | -78.6789 |  | -0.3018 | 0.23603
0.0033984 | -0.391 |  | -61.4563 |  | -0.31497 | 0.24608
0.003418 | -0.33093 |  | -43.1823 |  | -0.32375 | 0.25288
0.0034375 | -0.26344 |  | -21.2956 |  | -0.32609 | 0.25468
0.003457 | -0.1941 |  | -0.83956 |  | -0.32403 | 0.25287
0.0034766 | -0.12766 |  | 18.2539 |  | -0.31751 | 0.24757
0.0034961 | -0.059676 |  | 39.3006 |  | -0.30608 | 0.23864
0.0035156 | 0.0055211 |  | 58.4542 |  | -0.29069 | 0.22652
0.0035352 | 0.062822 |  | 74.9577 |  | -0.27057 | 0.2107
0.0035547 | 0.12248 |  | 95.227 |  | -0.2464 | 0.19172
0.0035742 | 0.18356 |  | 115.0853 |  | -0.21836 | 0.16949
0.0035938 | 0.23806 |  | 131.7126 |  | -0.18635 | 0.14423
0.0036133 | 0.29319 |  | 151.427 |  | -0.15266 | 0.11749
0.0036328 | 0.35008 |  | 171.0109 |  | -0.11665 | 0.08898
0.0036523 | 0.39974 |  | 185.3097 |  | -0.077856 | 0.058548
0.0036719 | 0.44247 |  | 199.4169 |  | -0.038503 | 0.027413
0.0036914 | 0.48779 |  | 215.4269 |  | 0.0011976 | -0.0039374
0.0037109 | 0.5379 |  | 230.0517 |  | 0.041414 | -0.035409
0.0037305 | 0.58925 |  | 246.2728 |  | 0.080556 | -0.066122
0.00375 | 0.63637 |  | 262.0785 |  | 0.11795 | -0.095589
0.0037695 | 0.67573 |  | 272.8498 |  | 0.15387 | -0.12375
0.0037891 | 0.71194 |  | 282.9696 |  | 0.18732 | -0.14981
0.0038086 | 0.74687 |  | 293.5238 |  | 0.21815 | -0.17382
0.0038281 | 0.7816 |  | 302.9509 |  | 0.24628 | -0.19579
0.0038477 | 0.81697 |  | 312.675 |  | 0.26949 | -0.214
0.0038672 | 0.85342 |  | 323.6572 |  | 0.28825 | -0.22833
0.0038867 | 0.88468 |  | 331.1975 |  | 0.30391 | -0.24021
0.0039062 | 0.9039 |  | 333.7248 |  | 0.31459 | -0.24862
0.0039258 | 0.92305 |  | 338.188 |  | 0.32062 | -0.25306
0.0039453 | 0.94057 |  | 340.9173 |  | 0.32265 | -0.25442
0.0039648 | 0.95348 |  | 341.0981 |  | 0.31877 | -0.2513
0.0039844 | 0.97196 |  | 345.0377 |  | 0.30986 | -0.24395
0.0040039 | 0.98428 |  | 345.789 |  | 0.29705 | -0.23383
0.0040234 | 0.9865 |  | 342.5324 |  | 0.27965 | -0.21999
0.004043 | 0.98306 |  | 338.2887 |  | 0.25826 | -0.20292
0.0040625 | 0.97074 |  | 329.7343 |  | 0.23276 | -0.18299
0.004082 | 0.96048 |  | 322.2484 |  | 0.20281 | -0.15942
0.0041016 | 0.95579 |  | 318.1553 |  | 0.17013 | -0.13348
0.0041211 | 0.94166 |  | 308.5529 |  | 0.1351 | -0.10581
0.0041406 | 0.9156 |  | 294.9623 |  | 0.09763 | -0.076355
0.0041602 | 0.89187 |  | 284.3922 |  | 0.059709 | -0.04632
0.0041797 | 0.86175 |  | 268.5391 |  | 0.020215 | -0.015379
0.0041992 | 0.82245 |  | 250.9539 |  | -0.021223 | 0.016901
0.0042188 | 0.79391 |  | 239.7867 |  | -0.060945 | 0.048276
0.0042383 | 0.76189 |  | 223.417 |  | -0.099325 | 0.078221
0.0042578 | 0.71506 |  | 202.6726 |  | -0.13663 | 0.10731
0.0042773 | 0.66445 |  | 183.4725 |  | -0.17126 | 0.13441
0.0042969 | 0.61658 |  | 163.2496 |  | -0.20392 | 0.15976
0.0043164 | 0.56953 |  | 141.6357 |  | -0.23362 | 0.18308
0.0043359 | 0.51589 |  | 120.5604 |  | -0.25965 | 0.20324
0.0043555 | 0.46436 |  | 101.0722 |  | -0.28175 | 0.22032
0.004375 | 0.41265 |  | 78.6439 |  | -0.29862 | 0.23348
0.0043945 | 0.35343 |  | 55.4629 |  | -0.31202 | 0.24361
0.0044141 | 0.28924 |  | 32.0898 |  | -0.32197 | 0.25135
0.0044336 | 0.22462 |  | 7.4659 |  | -0.32538 | 0.25421
0.0044531 | 0.16844 |  | -13.318 |  | -0.32434 | 0.25325
0.0044727 | 0.11089 |  | -34.2615 |  | -0.31985 | 0.24945
0.0044922 | 0.04948 |  | -56.5814 |  | -0.30828 | 0.24049
0.0045117 | -0.010405 |  | -77.6558 |  | -0.29267 | 0.22829
0.0045312 | -0.071205 |  | -98.677 |  | -0.27481 | 0.21394
0.0045508 | -0.13128 |  | -120.1814 |  | -0.25113 | 0.19534
0.0045703 | -0.18977 |  | -139.8619 |  | -0.22403 | 0.17391
0.0045898 | -0.24175 |  | -155.5515 |  | -0.19388 | 0.15001
0.0046094 | -0.29693 |  | -173.8822 |  | -0.15926 | 0.12277
0.0046289 | -0.35862 |  | -193.9107 |  | -0.12347 | 0.094209
0.0046484 | -0.4116 |  | -209.2329 |  | -0.085788 | 0.064514
0.004668 | -0.45871 |  | -223.94 |  | -0.046003 | 0.033332
0.0046875 | -0.50924 |  | -240.0582 |  | -0.0067036 | 0.0022932
0.004707 | -0.55749 |  | -253.2244 |  | 0.033416 | -0.029013
0.0047266 | -0.59551 |  | -263.8103 |  | 0.073421 | -0.060536
0.0047461 | -0.63505 |  | -276.7556 |  | 0.11102 | -0.090295
0.0047656 | -0.68045 |  | -289.0323 |  | 0.14744 | -0.1186
0.0047852 | -0.7196 |  | -298.1181 |  | 0.18154 | -0.14529
0.0048047 | -0.74931 |  | -306.034 |  | 0.21244 | -0.16949
0.0048242 | -0.77411 |  | -311.4101 |  | 0.24142 | -0.192
0.0048437 | -0.80175 |  | -315.6497 |  | 0.2658 | -0.21113
0.0048633 | -0.82739 |  | -320.2264 |  | 0.28506 | -0.22603
0.0048828 | -0.85005 |  | -325.3079 |  | 0.30178 | -0.23855
0.0049023 | -0.8755 |  | -330.0355 |  | 0.3136 | -0.24778
0.0049219 | -0.89338 |  | -331.5273 |  | 0.32006 | -0.25298
0.0049414 | -0.89881 |  | -328.7968 |  | 0.32274 | -0.25462
0.0049609 | -0.90028 |  | -325.106 |  | 0.32022 | -0.25231
0.0049805 | -0.90817 |  | -324.2884 |  | 0.31263 | -0.24623
0.005 | -0.91995 |  | -323.3789 |  | 0.30014 | -0.23631
0.0050195 | -0.92616 |  | -320.8921 |  | 0.2835 | -0.22306
0.0050391 | -0.92709 |  | -316.5855 |  | 0.26368 | -0.2072
0.0050586 | -0.92055 |  | -308.3713 |  | 0.23876 | -0.18764
0.0050781 | -0.9061 |  | -298.1847 |  | 0.2095 | -0.16453
0.0050977 | -0.89466 |  | -289.1471 |  | 0.17782 | -0.13922
0.0051172 | -0.89157 |  | -282.5417 |  | 0.14283 | -0.11173
0.0051367 | -0.88682 |  | -274.9432 |  | 0.10562 | -0.082589
0.0051563 | -0.87355 |  | -264.6188 |  | 0.067974 | -0.052842
0.0051758 | -0.85193 |  | -251.4186 |  | 0.028766 | -0.022061
0.0051953 | -0.82645 |  | -235.8544 |  | -0.012158 | 0.010018
0.0052148 | -0.80203 |  | -221.2959 |  | -0.052443 | 0.041704
0.0052344 | -0.7735 |  | -206.2736 |  | -0.091095 | 0.072023
0.0052539 | -0.74146 |  | -190.5536 |  | -0.12873 | 0.10139
0.0052734 | -0.71131 |  | -176.8064 |  | -0.16445 | 0.12916
0.005293 | -0.68014 |  | -163.123 |  | -0.19711 | 0.15458
0.0053125 | -0.63443 |  | -144.0907 |  | -0.22727 | 0.17803
0.005332 | -0.57456 |  | -122.1013 |  | -0.25449 | 0.19924
0.0053516 | -0.51965 |  | -103.9346 |  | -0.27707 | 0.21705
0.0053711 | -0.46885 |  | -85.9812 |  | -0.29544 | 0.23116
0.0053906 | -0.41473 |  | -68.1209 |  | -0.31002 | 0.2421
0.0054102 | -0.35628 |  | -51.4466 |  | -0.31982 | 0.24974
0.0054297 | -0.29133 |  | -30.5158 |  | -0.32477 | 0.25357
0.0054492 | -0.22247 |  | -8.6281 |  | -0.32501 | 0.25372
0.0054687 | -0.15364 |  | 10.7164 |  | -0.32024 | 0.25
0.0054883 | -0.086416 |  | 31.2425 |  | -0.31076 | 0.24241
0.0055078 | -0.020226 |  | 51.3264 |  | -0.29697 | 0.23153
0.0055273 | 0.03908 |  | 67.754 |  | -0.27848 | 0.21708
0.0055469 | 0.096082 |  | 86.3968 |  | -0.25587 | 0.19917
0.0055664 | 0.15853 |  | 107.3789 |  | -0.22945 | 0.17821
0.0055859 | 0.21645 |  | 125.0152 |  | -0.19902 | 0.15431
0.0056055 | 0.27192 |  | 143.8018 |  | -0.16602 | 0.12822
0.005625 | 0.32948 |  | 164.2445 |  | -0.13096 | 0.10043
0.0056445 | 0.38033 |  | 179.6601 |  | -0.093364 | 0.070888
0.0056641 | 0.42348 |  | 192.7154 |  | -0.054021 | 0.039838
0.0056836 | 0.46812 |  | 208.8626 |  | -0.014155 | 0.0082389
0.0057031 | 0.51846 |  | 224.5661 |  | 0.02603 | -0.023347
0.0057227 | 0.56967 |  | 239.6334 |  | 0.065858 | -0.054496
0.0057422 | 0.61847 |  | 256.4069 |  | 0.10356 | -0.084098
0.0057617 | 0.66078 |  | 269.0596 |  | 0.13992 | -0.11257
0.0057812 | 0.6961 |  | 278.029 |  | 0.17501 | -0.14009
0.0058008 | 0.73036 |  | 288.4671 |  | 0.2065 | -0.16492
0.0058203 | 0.76686 |  | 299.1768 |  | 0.23528 | -0.18724
0.0058398 | 0.80399 |  | 308.9754 |  | 0.26124 | -0.20737
0.0058594 | 0.84006 |  | 319.716 |  | 0.2818 | -0.22347
0.0058789 | 0.87275 |  | 328.8412 |  | 0.29839 | -0.23605
0.0058984 | 0.89448 |  | 331.9286 |  | 0.31154 | -0.24609
0.005918 | 0.91415 |  | 336.0418 |  | 0.31907 | -0.2519
0.0059375 | 0.93496 |  | 340.6912 |  | 0.32216 | -0.25404
0.005957 | 0.94706 |  | 340.1698 |  | 0.32109 | -0.25309
0.0059766 | 0.96447 |  | 343.5525 |  | 0.31446 | -0.24766
0.0059961 | 0.9814 |  | 346.2387 |  | 0.30292 | -0.23842
0.0060156 | 0.98405 |  | 342.5538 |  | 0.28729 | -0.226
0.0060352 | 0.98389 |  | 340.0346 |  | 0.26754 | -0.21032
0.0060547 | 0.97679 |  | 333.6739 |  | 0.24332 | -0.1914
0.0060742 | 0.96382 |  | 324.2409 |  | 0.21523 | -0.16912
0.0060938 | 0.95784 |  | 320.0531 |  | 0.18394 | -0.14422
0.0061133 | 0.9485 |  | 313.1496 |  | 0.14976 | -0.11736
0.0061328 | 0.92498 |  | 299.3481 |  | 0.11355 | -0.088808
0.0061523 | 0.90075 |  | 288.5797 |  | 0.075384 | -0.058657
0.0061719 | 0.87533 |  | 275.8004 |  | 0.035714 | -0.027406
0.0061914 | 0.83777 |  | 257.0892 |  | -0.0045874 | 0.0041979
0.0062109 | 0.80601 |  | 244.6811 |  | -0.044603 | 0.035562
0.0062305 | 0.77665 |  | 230.8688 |  | -0.083566 | 0.06608
0.00625 | 0.73349 |  | 210.1503 |  | -0.12122 | 0.095609
0.0062695 | 0.68545 |  | 191.2439 |  | -0.1573 | 0.1237
0.0062891 | 0.63699 |  | 171.8338 |  | -0.19121 | 0.14993
0.0063086 | 0.59039 |  | 150.5031 |  | -0.2216 | 0.17374
0.0063281 | 0.53937 |  | 129.1045 |  | -0.2489 | 0.19492
0.0063477 | 0.48493 |  | 108.893 |  | -0.27291 | 0.21348
0.0063672 | 0.4341 |  | 87.5886 |  | -0.2918 | 0.22814
0.0063867 | 0.37837 |  | 64.6237 |  | -0.30666 | 0.23949
0.0064062 | 0.3154 |  | 41.5392 |  | -0.31794 | 0.24836
0.0064258 | 0.24961 |  | 16.7519 |  | -0.32429 | 0.25328
0.0064453 | 0.1916 |  | -4.8143 |  | -0.32513 | 0.25388
0.0064648 | 0.13615 |  | -25.1883 |  | -0.32081 | 0.25051
0.0064844 | 0.073264 |  | -48.2219 |  | -0.3124 | 0.24361
0.0065039 | 0.012417 |  | -69.5622 |  | -0.29934 | 0.23343
0.0065234 | -0.046469 |  | -90.0812 |  | -0.28156 | 0.2196
0.006543 | -0.10674 |  | -111.6158 |  | -0.26065 | 0.20279
0.0065625 | -0.16666 |  | -132.1868 |  | -0.23524 | 0.18271
0.006582 | -0.22064 |  | -148.8846 |  | -0.20485 | 0.15881
0.0066016 | -0.27421 |  | -166.5179 |  | -0.17243 | 0.13292
0.0066211 | -0.33616 |  | -187.0384 |  | -0.13795 | 0.10568
0.0066406 | -0.39235 |  | -203.4081 |  | -0.10044 | 0.076259
0.0066602 | -0.43913 |  | -217.6255 |  | -0.061583 | 0.045644
0.0066797 | -0.48841 |  | -233.7408 |  | -0.021948 | 0.014441
0.0066992 | -0.53993 |  | -248.4207 |  | 0.018275 | -0.017387
0.0067187 | -0.58177 |  | -259.5549 |  | 0.05805 | -0.048477
0.0067383 | -0.61911 |  | -271.8011 |  | 0.09654 | -0.078479
0.0067578 | -0.66372 |  | -284.8217 |  | 0.13307 | -0.10742
0.0067773 | -0.70497 |  | -294.1384 |  | 0.1682 | -0.13478
0.0067969 | -0.73736 |  | -302.5726 |  | 0.20111 | -0.16034
0.0068164 | -0.76434 |  | -309.4551 |  | 0.23016 | -0.18315
0.0068359 | -0.7912 |  | -313.8741 |  | 0.2563 | -0.2035
0.0068555 | -0.8185 |  | -318.5289 |  | 0.27865 | -0.22109
0.006875 | -0.84133 |  | -323.3717 |  | 0.29553 | -0.23416
0.0068945 | -0.86528 |  | -328.1396 |  | 0.30856 | -0.24393
0.0069141 | -0.88664 |  | -330.967 |  | 0.31806 | -0.25115
0.0069336 | -0.89615 |  | -329.778 |  | 0.32243 | -0.25458
0.0069531 | -0.89875 |  | -326.3434 |  | 0.3215 | -0.25384
0.0069727 | -0.90541 |  | -324.7223 |  | 0.31574 | -0.24879
0.0069922 | -0.91566 |  | -323.7965 |  | 0.30529 | -0.24017
0.0070117 | -0.92266 |  | -321.6755 |  | 0.29033 | -0.22853
0.0070313 | -0.92683 |  | -318.5211 |  | 0.27117 | -0.21349
0.0070508 | -0.92366 |  | -311.5772 |  | 0.24864 | -0.19557
0.0070703 | -0.91155 |  | -302.1046 |  | 0.22169 | -0.1741
0.0070898 | -0.8987 |  | -292.9903 |  | 0.18948 | -0.14882
0.0071094 | -0.89328 |  | -285.5003 |  | 0.15594 | -0.12229
0.0071289 | -0.89057 |  | -278.2987 |  | 0.12098 | -0.094606
0.0071484 | -0.87902 |  | -268.78 |  | 0.082177 | -0.064419
0.007168 | -0.86064 |  | -256.7323 |  | 0.042979 | -0.033492
0.0071875 | -0.83732 |  | -241.9831 |  | 0.0033979 | -0.0021979
0.007207 | -0.81189 |  | -227.1627 |  | -0.03755 | 0.029795
0.0072266 | -0.78649 |  | -212.5782 |  | -0.076683 | 0.06055
0.0072461 | -0.75602 |  | -196.7033 |  | -0.11441 | 0.090079
0.0072656 | -0.72365 |  | -181.9172 |  | -0.151 | 0.11858
0.0072852 | -0.69315 |  | -168.8268 |  | -0.18496 | 0.14511
0.0073047 | -0.65446 |  | -152.2801 |  | -0.21714 | 0.17007
0.0073242 | -0.59831 |  | -130.6015 |  | -0.2455 | 0.19221
0.0073437 | -0.54 |  | -111.1279 |  | -0.26885 | 0.21059
0.0073633 | -0.48954 |  | -93.3575 |  | -0.28915 | 0.22608
0.0073828 | -0.43614 |  | -74.6326 |  | -0.30533 | 0.2384
0.0074023 | -0.37848 |  | -57.95 |  | -0.31718 | 0.24773
0.0074219 | -0.31717 |  | -38.9003 |  | -0.3245 | 0.25343
0.0074414 | -0.24987 |  | -16.8667 |  | -0.32625 | 0.25474
0.0074609 | -0.18061 |  | 3.1132 |  | -0.32363 | 0.2525
0.0074805 | -0.11247 |  | 22.9289 |  | -0.31556 | 0.2461
0.0075 | -0.044967 |  | 43.9538 |  | -0.30287 | 0.2361
0.0075195 | 0.017105 |  | 61.6624 |  | -0.28727 | 0.22361
0.0075391 | 0.074053 |  | 78.6973 |  | -0.26653 | 0.20747
0.0075586 | 0.1352 |  | 99.6443 |  | -0.2412 | 0.18759
0.0075781 | 0.19492 |  | 118.4891 |  | -0.21247 | 0.16467
0.0075977 | 0.2496 |  | 135.8176 |  | -0.1798 | 0.13879
0.0076172 | 0.30657 |  | 156.357 |  | -0.14512 | 0.11134
0.0076367 | 0.36178 |  | 174.3961 |  | -0.10929 | 0.083134
0.0076562 | 0.40811 |  | 187.7175 |  | -0.070905 | 0.052975
0.0076758 | 0.45083 |  | 202.6259 |  | -0.030903 | 0.021329
0.0076953 | 0.49825 |  | 218.669 |  | 0.0096489 | -0.010577
0.0077148 | 0.54887 |  | 233.199 |  | 0.049913 | -0.042096
0.0077344 | 0.59973 |  | 249.9186 |  | 0.088221 | -0.072186
0.0077539 | 0.64563 |  | 264.9574 |  | 0.12513 | -0.10111
0.0077734 | 0.68313 |  | 274.6838 |  | 0.16031 | -0.12866
0.007793 | 0.71754 |  | 284.4607 |  | 0.19336 | -0.15446
0.0078125 | 0.75299 |  | 295.3773 |  | 0.22448 | -0.17867
0.007832 | 0.79033 |  | 305.3931 |  | 0.25134 | -0.1998
0.0078516 | 0.82635 |  | 315.2997 |  | 0.27345 | -0.21712
0.0078711 | 0.86066 |  | 325.6324 |  | 0.2917 | -0.23099
0.0078906 | 0.88806 |  | 331.5226 |  | 0.30581 | -0.2418
0.0079102 | 0.90754 |  | 334.3468 |  | 0.31605 | -0.24982
0.0079297 | 0.92839 |  | 339.3871 |  | 0.32147 | -0.25393
0.0079492 | 0.94355 |  | 340.9082 |  | 0.32171 | -0.25392
0.0079688 | 0.95781 |  | 341.9862 |  | 0.31758 | -0.25029
0.0079883 | 0.97662 |  | 345.8512 |  | 0.30727 | -0.24207
0.0080078 | 0.98459 |  | 344.6424 |  | 0.29247 | -0.23022
0.0080273 | 0.98628 |  | 341.6343 |  | 0.27593 | -0.21669
0.0080469 | 0.98211 |  | 336.8415 |  | 0.25378 | -0.19944
0.0080664 | 0.96821 |  | 327.5025 |  | 0.22626 | -0.17788
0.0080859 | 0.95993 |  | 321.6862 |  | 0.1967 | -0.15414
0.0081055 | 0.95503 |  | 317.0503 |  | 0.16329 | -0.1278
0.008125 | 0.93657 |  | 305.1125 |  | 0.12704 | -0.099471
0.0081445 | 0.91031 |  | 292.7002 |  | 0.090067 | -0.070413
0.0081641 | 0.88704 |  | 281.8362 |  | 0.051301 | -0.039908
0.0081836 | 0.85391 |  | 264.3127 |  | 0.011116 | -0.0083231
0.0082031 | 0.81769 |  | 249.1549 |  | -0.029625 | 0.023574
0.0082227 | 0.79005 |  | 237.5064 |  | -0.069456 | 0.054779
0.0082422 | 0.75299 |  | 218.7398 |  | -0.10715 | 0.084464
0.0082617 | 0.704 |  | 198.2322 |  | -0.14387 | 0.11315
0.0082813 | 0.65411 |  | 179.3075 |  | -0.17864 | 0.14018
0.0083008 | 0.60897 |  | 159.3269 |  | -0.21011 | 0.16485
0.0083203 | 0.56076 |  | 137.5582 |  | -0.23975 | 0.18785
0.0083398 | 0.50602 |  | 116.9679 |  | -0.26549 | 0.20789
0.0083594 | 0.45433 |  | 96.6477 |  | -0.2855 | 0.22365
0.0083789 | 0.40013 |  | 73.1528 |  | -0.30219 | 0.23631
0.0083984 | 0.34047 |  | 50.7348 |  | -0.31494 | 0.24603
0.008418 | 0.27549 |  | 26.8494 |  | -0.32292 | 0.25229
0.0084375 | 0.21323 |  | 3.1057 |  | -0.32625 | 0.25485
0.008457 | 0.15887 |  | -16.7862 |  | -0.3241 | 0.25319
0.0084766 | 0.098185 |  | -38.9708 |  | -0.31783 | 0.24803
0.0084961 | 0.035792 |  | -61.5001 |  | -0.30644 | 0.239
0.0085156 | -0.023267 |  | -82.0706 |  | -0.28974 | 0.22586
0.0085352 | -0.083092 |  | -103.0814 |  | -0.27067 | 0.21062
0.0085547 | -0.14297 |  | -124.3592 |  | -0.24685 | 0.19207
0.0085742 | -0.19973 |  | -142.5913 |  | -0.21766 | 0.16913
0.0085938 | -0.25189 |  | -158.9248 |  | -0.18685 | 0.1444
0.0086133 | -0.31066 |  | -178.7545 |  | -0.15293 | 0.11767
0.0086328 | -0.37135 |  | -197.5974 |  | -0.11587 | 0.08858
0.0086523 | -0.42146 |  | -212.1428 |  | -0.078088 | 0.058691
0.0086719 | -0.46782 |  | -226.9311 |  | -0.03855 | 0.027529
0.0086914 | -0.51911 |  | -242.8602 |  | 0.0018343 | -0.0043221
0.0087109 | -0.56639 |  | -255.4814 |  | 0.041869 | -0.035652
0.0087305 | -0.60364 |  | -266.4491 |  | 0.081172 | -0.06638
0.00875 | -0.64555 |  | -279.9917 |  | 0.11829 | -0.095746
0.0087695 | -0.68984 |  | -290.997 |  | 0.15404 | -0.1237
0.0087891 | -0.72545 |  | -299.2836 |  | 0.18813 | -0.15019
0.0088086 | -0.75313 |  | -306.8504 |  | 0.21863 | -0.17419
0.0088281 | -0.77901 |  | -311.9993 |  | 0.24606 | -0.19563
0.0088477 | -0.80825 |  | -316.8424 |  | 0.27013 | -0.21428
0.0088672 | -0.83265 |  | -321.4594 |  | 0.28919 | -0.22904
0.0088867 | -0.85487 |  | -326.0865 |  | 0.30391 | -0.2403
0.0089062 | -0.87909 |  | -330.3978 |  | 0.31488 | -0.24868
0.0089258 | -0.89407 |  | -330.8393 |  | 0.32107 | -0.25333
0.0089453 | -0.89773 |  | -327.4399 |  | 0.32254 | -0.25425
0.0089648 | -0.90153 |  | -325.1006 |  | 0.31903 | -0.25137
0.0089844 | -0.91188 |  | -324.5352 |  | 0.31003 | -0.24411
0.0090039 | -0.92081 |  | -322.6421 |  | 0.29665 | -0.2334
0.0090234 | -0.92585 |  | -320.1915 |  | 0.27942 | -0.21969
0.009043 | -0.92609 |  | -314.9849 |  | 0.25835 | -0.20295
0.0090625 | -0.91718 |  | -305.8929 |  | 0.23298 | -0.18299
0.009082 | -0.90295 |  | -296.1103 |  | 0.20306 | -0.15941
0.0091016 | -0.8932 |  | -288.0278 |  | 0.17005 | -0.13319
0.0091211 | -0.89196 |  | -281.5595 |  | 0.13495 | -0.10544
0.0091406 | -0.88502 |  | -273.0713 |  | 0.097989 | -0.076514
0.0091602 | -0.86806 |  | -261.93 |  | 0.059349 | -0.046302
0.0091797 | -0.84621 |  | -247.809 |  | 0.019619 | -0.01505
0.0091992 | -0.821 |  | -232.5646 |  | -0.020414 | 0.016523
0.0092187 | -0.79688 |  | -218.7426 |  | -0.061053 | 0.048254
0.0092383 | -0.76906 |  | -203.9253 |  | -0.10043 | 0.078944
0.0092578 | -0.73659 |  | -188.2496 |  | -0.13636 | 0.10731
0.0092773 | -0.70349 |  | -173.3038 |  | -0.17092 | 0.13423
0.0092969 | -0.66793 |  | -158.4163 |  | -0.20421 | 0.15999
0.0093164 | -0.62125 |  | -139.4214 |  | -0.23378 | 0.18327
0.0093359 | -0.56446 |  | -118.6089 |  | -0.25987 | 0.20356
0.0093555 | -0.51113 |  | -100.9552 |  | -0.28193 | 0.22065
0.009375 | -0.45906 |  | -82.6236 |  | -0.29918 | 0.23399
0.0093945 | -0.40285 |  | -64.4464 |  | -0.31232 | 0.24406
0.0094141 | -0.34241 |  | -46.7589 |  | -0.32101 | 0.25091
0.0094336 | -0.2762 |  | -25.4719 |  | -0.3256 | 0.25421
0.0094531 | -0.20751 |  | -4.2156 |  | -0.32543 | 0.25403
0.0094727 | -0.14112 |  | 14.1325 |  | -0.31905 | 0.24927
0.0094922 | -0.074472 |  | 34.5056 |  | -0.30846 | 0.24056
0.0095117 | -0.0063526 |  | 55.6378 |  | -0.29386 | 0.22887
0.0095312 | 0.053428 |  | 72.09 |  | -0.27404 | 0.21339
0.0095508 | 0.11072 |  | 90.8731 |  | -0.25101 | 0.19511
0.0095703 | 0.17266 |  | 112.0911 |  | -0.22447 | 0.17418
0.0095898 | 0.22807 |  | 128.6168 |  | -0.19351 | 0.14965
0.0096094 | 0.28092 |  | 146.5475 |  | -0.15969 | 0.12288
0.0096289 | 0.33848 |  | 167.3052 |  | -0.12339 | 0.094522
0.0096484 | 0.39221 |  | 183.4669 |  | -0.085292 | 0.064419
0.009668 | 0.43626 |  | 196.7954 |  | -0.045961 | 0.033391
0.0096875 | 0.47895 |  | 212.531 |  | -0.0060221 | 0.0020646
0.009707 | 0.52765 |  | 227.4636 |  | 0.033034 | -0.028839
0.0097266 | 0.5791 |  | 242.5236 |  | 0.072577 | -0.05967
0.0097461 | 0.62795 |  | 259.2685 |  | 0.11166 | -0.090444
0.0097656 | 0.66883 |  | 271.392 |  | 0.14716 | -0.11868
0.0097852 | 0.70495 |  | 280.9615 |  | 0.18112 | -0.14474
0.0098047 | 0.74009 |  | 291.3126 |  | 0.2129 | -0.16973
0.0098242 | 0.77424 |  | 300.9217 |  | 0.2404 | -0.19152
0.0098438 | 0.81 |  | 310.7637 |  | 0.26526 | -0.21063
0.0098633 | 0.8471 |  | 321.6563 |  | 0.28557 | -0.22664
0.0098828 | 0.87946 |  | 330.1201 |  | 0.30084 | -0.23813
0.0099023 | 0.90024 |  | 333.1726 |  | 0.31299 | -0.24729
0.0099219 | 0.9206 |  | 337.8025 |  | 0.32012 | -0.25306
0.0099414 | 0.94037 |  | 341.5796 |  | 0.32226 | -0.25424
0.0099609 | 0.95053 |  | 340.3472 |  | 0.31979 | -0.25209
0.0099805 | 0.96739 |  | 343.9453 |  | 0.31155 | -0.24549
0.01 | 0.98362 |  | 346.2975 |  | 0.29953 | -0.23556
0.01002 | 0.98622 |  | 342.5604 |  | 0.28398 | -0.22326
0.010039 | 0.98513 |  | 339.7336 |  | 0.263 | -0.20673
0.010059 | 0.9769 |  | 332.8519 |  | 0.23786 | -0.18678
0.010078 | 0.96346 |  | 323.1733 |  | 0.20897 | -0.16405
0.010098 | 0.9546 |  | 318.0978 |  | 0.17646 | -0.13842
0.010117 | 0.94406 |  | 310.9736 |  | 0.14226 | -0.11157
0.010137 | 0.92162 |  | 297.3069 |  | 0.10577 | -0.083045
0.010156 | 0.89624 |  | 285.979 |  | 0.067103 | -0.052483
0.010176 | 0.86958 |  | 273.0961 |  | 0.027467 | -0.021313
0.010195 | 0.83166 |  | 254.3795 |  | -0.013611 | 0.01083
0.010215 | 0.79864 |  | 241.1212 |  | -0.053742 | 0.042491
0.010234 | 0.76778 |  | 226.88 |  | -0.091994 | 0.072395
0.010254 | 0.72408 |  | 206.4417 |  | -0.12919 | 0.10162
0.010273 | 0.67589 |  | 187.2145 |  | -0.16408 | 0.12905
0.010293 | 0.62724 |  | 167.6846 |  | -0.19782 | 0.15505
0.010313 | 0.57993 |  | 146.378 |  | -0.22896 | 0.17941
0.010332 | 0.52777 |  | 124.594 |  | -0.25506 | 0.19976
0.010352 | 0.4733 |  | 104.2432 |  | -0.27774 | 0.2172
0.010371 | 0.42178 |  | 82.7426 |  | -0.29596 | 0.23143
0.010391 | 0.36536 |  | 59.8096 |  | -0.30947 | 0.24172
0.01041 | 0.30295 |  | 36.8214 |  | -0.32011 | 0.24986
0.01043 | 0.23706 |  | 12.2212 |  | -0.32556 | 0.25411
0.010449 | 0.17898 |  | -9.2199 |  | -0.32543 | 0.25397
0.010469 | 0.12259 |  | -30.2953 |  | -0.32114 | 0.25059
0.010488 | 0.059465 |  | -53.133 |  | -0.31075 | 0.24224
0.010508 | 0.00024411 |  | -73.5703 |  | -0.29639 | 0.23069
0.010527 | -0.058475 |  | -94.265 |  | -0.27929 | 0.21724
0.010547 | -0.11904 |  | -115.9788 |  | -0.2565 | 0.19955
0.010566 | -0.17891 |  | -136.1764 |  | -0.23008 | 0.17874
0.010586 | -0.23274 |  | -152.7591 |  | -0.20028 | 0.15514
0.010605 | -0.28596 |  | -170.4555 |  | -0.16614 | 0.12817
0.010625 | -0.34804 |  | -190.7242 |  | -0.13067 | 0.10017
0.010645 | -0.40264 |  | -206.4522 |  | -0.09366 | 0.070885
0.010664 | -0.44796 |  | -220.3729 |  | -0.05466 | 0.040118
0.010684 | -0.49902 |  | -236.9882 |  | -0.014816 | 0.0089375
0.010703 | -0.55067 |  | -251.4796 |  | 0.025861 | -0.02314
0.010723 | -0.59021 |  | -262.0199 |  | 0.065346 | -0.054283
0.010742 | -0.62773 |  | -274.53 |  | 0.10314 | -0.08391
0.010762 | -0.6729 |  | -287.1952 |  | 0.14016 | -0.11292
0.010781 | -0.71284 |  | -296.0304 |  | 0.17427 | -0.13962
0.010801 | -0.74367 |  | -304.5325 |  | 0.20555 | -0.16429
0.01082 | -0.77032 |  | -311.0346 |  | 0.23518 | -0.18725
0.01084 | -0.79747 |  | -315.056 |  | 0.26055 | -0.20678
0.010859 | -0.82334 |  | -319.5012 |  | 0.28116 | -0.223
0.010879 | -0.84567 |  | -324.4758 |  | 0.29812 | -0.23599
0.010898 | -0.87056 |  | -329.2016 |  | 0.3105 | -0.24547
0.010918 | -0.89055 |  | -331.3327 |  | 0.31859 | -0.2517
0.010937 | -0.89815 |  | -329.6767 |  | 0.32196 | -0.25386
0.010957 | -0.90066 |  | -326.1852 |  | 0.32003 | -0.25218
0.010977 | -0.90751 |  | -324.5538 |  | 0.3137 | -0.2471
0.010996 | -0.91807 |  | -323.7028 |  | 0.30213 | -0.23785
0.011016 | -0.92496 |  | -321.3525 |  | 0.28634 | -0.22531
0.011035 | -0.92722 |  | -317.3179 |  | 0.26704 | -0.20992
0.011055 | -0.92282 |  | -310.1902 |  | 0.24262 | -0.19077
0.011074 | -0.91044 |  | -300.6901 |  | 0.2146 | -0.16864
0.011094 | -0.89785 |  | -291.0892 |  | 0.18337 | -0.14388
0.011113 | -0.89323 |  | -283.9713 |  | 0.14872 | -0.11652
0.011133 | -0.88915 |  | -276.7368 |  | 0.11255 | -0.087967
0.011152 | -0.87602 |  | -266.5059 |  | 0.07467 | -0.058271
0.011172 | -0.85646 |  | -253.9381 |  | 0.034899 | -0.02705
0.011191 | -0.83179 |  | -238.8364 |  | -0.0053208 | 0.0046673
0.011211 | -0.8061 |  | -224.1585 |  | -0.04573 | 0.036416
0.01123 | -0.77983 |  | -209.6328 |  | -0.085233 | 0.067279
0.01125 | -0.74955 |  | -193.8699 |  | -0.1221 | 0.096147
0.01127 | -0.71745 |  | -179.038 |  | -0.15784 | 0.12404
0.011289 | -0.68357 |  | -165.0784 |  | -0.19191 | 0.15054
0.011309 | -0.64294 |  | -148.0452 |  | -0.22276 | 0.17467
0.011328 | -0.58866 |  | -126.8592 |  | -0.25081 | 0.1965
0.011348 | -0.53103 |  | -107.6966 |  | -0.27361 | 0.21427
0.011367 | -0.47971 |  | -90.0282 |  | -0.29229 | 0.22862
0.011387 | -0.42523 |  | -71.4274 |  | -0.3083 | 0.2407
0.011406 | -0.36631 |  | -53.9257 |  | -0.31881 | 0.24896
0.011426 | -0.30383 |  | -34.4149 |  | -0.32488 | 0.25377
0.011445 | -0.23608 |  | -12.913 |  | -0.3264 | 0.25482
0.011465 | -0.16871 |  | 6.7088 |  | -0.32181 | 0.25117
0.011484 | -0.10128 |  | 26.2937 |  | -0.31309 | 0.24427
0.011504 | -0.031854 |  | 47.6691 |  | -0.3003 | 0.23412
0.011523 | 0.029921 |  | 65.5385 |  | -0.28285 | 0.22043
0.011543 | 0.085985 |  | 82.4655 |  | -0.26147 | 0.20361
0.011562 | 0.14808 |  | 103.7448 |  | -0.23559 | 0.18302
0.011582 | 0.20692 |  | 122.1358 |  | -0.20605 | 0.15961
0.011602 | 0.25964 |  | 138.9459 |  | -0.17347 | 0.13396
0.011621 | 0.31683 |  | 159.7941 |  | -0.13771 | 0.10583
0.011641 | 0.37269 |  | 177.8083 |  | -0.10124 | 0.077006
0.01166 | 0.41816 |  | 190.73 |  | -0.063183 | 0.046882
0.01168 | 0.46041 |  | 205.8046 |  | -0.022432 | 0.014857
0.011699 | 0.50855 |  | 221.9293 |  | 0.017502 | -0.016592
0.011719 | 0.55843 |  | 235.8294 |  | 0.057212 | -0.047784
0.011738 | 0.60767 |  | 252.2325 |  | 0.096203 | -0.07835
0.011758 | 0.65373 |  | 267.4418 |  | 0.13219 | -0.10663
0.011777 | 0.69195 |  | 277.1845 |  | 0.16719 | -0.13388
0.011797 | 0.72554 |  | 286.6521 |  | 0.19988 | -0.15941
0.011816 | 0.7598 |  | 297.3211 |  | 0.22931 | -0.18246
0.011836 | 0.7965 |  | 307.0714 |  | 0.25622 | -0.20339
0.011855 | 0.83176 |  | 316.5975 |  | 0.27722 | -0.21991
0.011875 | 0.86613 |  | 327.1069 |  | 0.29397 | -0.23276
0.011895 | 0.8936 |  | 332.8057 |  | 0.30848 | -0.24356
0.011914 | 0.91167 |  | 335.0192 |  | 0.31699 | -0.25027
0.011934 | 0.93151 |  | 340.0374 |  | 0.32069 | -0.25316
0.011953 | 0.94563 |  | 340.9563 |  | 0.32062 | -0.25277
0.011973 | 0.95871 |  | 341.4402 |  | 0.31469 | -0.24783
0.011992 | 0.97772 |  | 345.677 |  | 0.30411 | -0.23932
0.012012 | 0.9852 |  | 344.2616 |  | 0.2892 | -0.22745
0.012031 | 0.98502 |  | 340.6503 |  | 0.27026 | -0.21231
0.012051 | 0.97993 |  | 335.7101 |  | 0.24729 | -0.1943
0.01207 | 0.96576 |  | 325.9415 |  | 0.21916 | -0.17227
0.01209 | 0.95613 |  | 319.5528 |  | 0.18851 | -0.14772
0.012109 | 0.94974 |  | 314.695 |  | 0.1554 | -0.12154
0.012129 | 0.931 |  | 302.6513 |  | 0.11849 | -0.092771
0.012148 | 0.90571 |  | 290.3338 |  | 0.081137 | -0.063308
0.012168 | 0.88227 |  | 279.2618 |  | 0.042449 | -0.032794
0.012188 | 0.84694 |  | 261.2213 |  | 0.0011342 | -0.00041337
0.012207 | 0.80971 |  | 245.7193 |  | -0.039011 | 0.031145
0.012227 | 0.78146 |  | 233.5523 |  | -0.078264 | 0.061766
0.012246 | 0.74372 |  | 214.7679 |  | -0.11653 | 0.091634
0.012266 | 0.69578 |  | 194.7517 |  | -0.15184 | 0.11947
0.012285 | 0.64613 |  | 175.7832 |  | -0.18624 | 0.14623
0.012305 | 0.59952 |  | 155.1881 |  | -0.21822 | 0.1711
0.012324 | 0.54902 |  | 132.713 |  | -0.24599 | 0.19274
0.012344 | 0.49331 |  | 111.9442 |  | -0.27094 | 0.21201
0.012363 | 0.4432 |  | 92.1229 |  | -0.29063 | 0.22754
0.012383 | 0.38973 |  | 68.959 |  | -0.30572 | 0.23919
0.012402 | 0.32919 |  | 46.3944 |  | -0.31832 | 0.24859
0.012422 | 0.26379 |  | 22.46 |  | -0.32537 | 0.25412
0.012441 | 0.20035 |  | -1.887 |  | -0.32724 | 0.25552
0.012461 | 0.1444 |  | -22.1663 |  | -0.32476 | 0.25344
0.01248 | 0.085861 |  | -43.2678 |  | -0.31651 | 0.24696
0.0125 | 0.025133 |  | -65.4907 |  | -0.30402 | 0.23693
0.01252 | -0.035498 |  | -86.4279 |  | -0.28744 | 0.22392
0.012539 | -0.094918 |  | -106.9301 |  | -0.26686 | 0.20783
0.012559 | -0.15431 |  | -128.345 |  | -0.24233 | 0.18839
0.012578 | -0.21209 |  | -147.0173 |  | -0.21275 | 0.16505
0.012598 | -0.26445 |  | -162.901 |  | -0.18085 | 0.13962
0.012617 | -0.32237 |  | -182.2745 |  | -0.14638 | 0.11243
0.012637 | -0.38166 |  | -200.9272 |  | -0.10867 | 0.082982
0.012656 | -0.43169 |  | -215.272 |  | -0.071373 | 0.053336
0.012676 | -0.47906 |  | -230.2023 |  | -0.032027 | 0.022328
0.012695 | -0.52999 |  | -246.137 |  | 0.0094625 | -0.010241
0.012715 | -0.57615 |  | -258.3826 |  | 0.048505 | -0.041139
0.012734 | -0.61302 |  | -269.1507 |  | 0.087898 | -0.071753
0.012754 | -0.65367 |  | -282.109 |  | 0.12602 | -0.10172
0.012773 | -0.69679 |  | -292.7775 |  | 0.15964 | -0.12837
0.012793 | -0.73311 |  | -301.4518 |  | 0.19299 | -0.15415
0.012812 | -0.7607 |  | -308.7012 |  | 0.22406 | -0.17845
0.012832 | -0.78516 |  | -313.2291 |  | 0.25031 | -0.1991
0.012852 | -0.81361 |  | -317.8975 |  | 0.27352 | -0.21713
0.012871 | -0.83818 |  | -322.5475 |  | 0.29157 | -0.23097
0.012891 | -0.86009 |  | -327.0167 |  | 0.30531 | -0.24127
0.01291 | -0.88279 |  | -330.8494 |  | 0.31591 | -0.24952
0.01293 | -0.89699 |  | -331.1012 |  | 0.32058 | -0.25319
0.012949 | -0.90042 |  | -327.3475 |  | 0.3211 | -0.2532
0.012969 | -0.90331 |  | -324.7931 |  | 0.31719 | -0.24987
0.012988 | -0.91405 |  | -324.5623 |  | 0.30625 | -0.2413
0.013008 | -0.92351 |  | -322.455 |  | 0.29246 | -0.23011
0.013027 | -0.92709 |  | -319.3984 |  | 0.27527 | -0.21637
0.013047 | -0.92573 |  | -313.6933 |  | 0.25227 | -0.19839
0.013066 | -0.91614 |  | -304.4712 |  | 0.22639 | -0.17779
0.013086 | -0.90274 |  | -294.8986 |  | 0.19598 | -0.15387
0.013105 | -0.89428 |  | -286.8158 |  | 0.16213 | -0.12709
0.013125 | -0.89196 |  | -280.2282 |  | 0.12716 | -0.099382
0.013145 | -0.88346 |  | -271.3721 |  | 0.088917 | -0.069654
0.013164 | -0.86533 |  | -259.4139 |  | 0.050633 | -0.039322
0.013184 | -0.8423 |  | -245.0638 |  | 0.011288 | -0.0083913
0.013203 | -0.81795 |  | -230.1697 |  | -0.030929 | 0.024537
0.013223 | -0.79371 |  | -215.9844 |  | -0.069909 | 0.055486
0.013242 | -0.76383 |  | -200.568 |  | -0.10758 | 0.084798
0.013262 | -0.73128 |  | -185.0021 |  | -0.14523 | 0.11402
0.013281 | -0.70008 |  | -170.8006 |  | -0.17864 | 0.14027
0.013301 | -0.66399 |  | -155.772 |  | -0.21078 | 0.16524
0.01332 | -0.61226 |  | -135.5831 |  | -0.24099 | 0.18877
0.01334 | -0.55246 |  | -114.7386 |  | -0.26563 | 0.20804
0.013359 | -0.50148 |  | -97.4689 |  | -0.28641 | 0.22416
0.013379 | -0.44873 |  | -78.7916 |  | -0.3028 | 0.23661
0.013398 | -0.38862 |  | -60.7097 |  | -0.31493 | 0.24583
0.013418 | -0.32859 |  | -43.0572 |  | -0.32388 | 0.25286
0.013437 | -0.26326 |  | -21.4832 |  | -0.3272 | 0.25542
0.013457 | -0.19429 |  | -0.53351 |  | -0.32537 | 0.25391
0.013477 | -0.12726 |  | 18.1024 |  | -0.31852 | 0.24852
0.013496 | -0.059637 |  | 39.0336 |  | -0.30578 | 0.23849
0.013516 | 0.0058109 |  | 58.9723 |  | -0.29065 | 0.22638
0.013535 | 0.064522 |  | 75.378 |  | -0.27154 | 0.21142
0.013555 | 0.12332 |  | 95.2236 |  | -0.24687 | 0.19221
0.013574 | 0.18324 |  | 115.2767 |  | -0.21969 | 0.17042
0.013594 | 0.2377 |  | 131.6549 |  | -0.18762 | 0.14503
0.013613 | 0.29311 |  | 151.0891 |  | -0.15238 | 0.11723
0.013633 | 0.35048 |  | 171.0387 |  | -0.11699 | 0.089147
0.013652 | 0.39981 |  | 185.503 |  | -0.078675 | 0.059161
0.013672 | 0.4425 |  | 199.274 |  | -0.039531 | 0.028232
0.013691 | 0.4884 |  | 215.6339 |  | 4.7972e-05 | -0.0030441
0.013711 | 0.53782 |  | 230.1974 |  | 0.040974 | -0.035138
0.01373 | 0.58735 |  | 245.274 |  | 0.080003 | -0.065802
0.01375 | 0.63562 |  | 261.9082 |  | 0.11786 | -0.095363
0.01377 | 0.67715 |  | 273.5314 |  | 0.15372 | -0.12356
0.013789 | 0.71162 |  | 282.3893 |  | 0.18585 | -0.1488
0.013809 | 0.74491 |  | 292.8282 |  | 0.21701 | -0.17286
0.013828 | 0.78133 |  | 303.0397 |  | 0.24536 | -0.19495
0.013848 | 0.81743 |  | 312.3989 |  | 0.26869 | -0.21331
0.013867 | 0.85221 |  | 322.9884 |  | 0.28845 | -0.22861
0.013887 | 0.88342 |  | 331.0157 |  | 0.30289 | -0.23964
0.013906 | 0.90387 |  | 333.6424 |  | 0.31289 | -0.24722
0.013926 | 0.92401 |  | 338.3591 |  | 0.31972 | -0.25237
0.013945 | 0.94124 |  | 341.2453 |  | 0.32085 | -0.25318
0.013965 | 0.95189 |  | 340.3399 |  | 0.31811 | -0.25077
0.013984 | 0.97091 |  | 344.5623 |  | 0.31006 | -0.24424
0.014004 | 0.98371 |  | 345.4368 |  | 0.29468 | -0.2322
0.014023 | 0.98437 |  | 341.4104 |  | 0.27791 | -0.21854
0.014043 | 0.98356 |  | 338.6182 |  | 0.25756 | -0.20235
0.014063 | 0.97299 |  | 330.4255 |  | 0.23077 | -0.18161
0.014082 | 0.95949 |  | 321.2972 |  | 0.20226 | -0.15878
0.014102 | 0.95242 |  | 317.0192 |  | 0.16965 | -0.13294
0.014121 | 0.93975 |  | 308.1767 |  | 0.1333 | -0.10441
0.014141 | 0.91511 |  | 294.3368 |  | 0.09693 | -0.075536
0.01416 | 0.8906 |  | 283.7513 |  | 0.057991 | -0.04513
0.01418 | 0.86238 |  | 269.2364 |  | 0.018152 | -0.013823
0.014199 | 0.8235 |  | 250.8819 |  | -0.021527 | 0.017475
0.014219 | 0.79132 |  | 238.3931 |  | -0.062406 | 0.049269
0.014238 | 0.7586 |  | 222.7319 |  | -0.10061 | 0.079334
0.014258 | 0.71382 |  | 202.1199 |  | -0.13696 | 0.10773
0.014277 | 0.66456 |  | 183.0067 |  | -0.17291 | 0.13541
0.014297 | 0.61624 |  | 163.4255 |  | -0.20475 | 0.16053
0.014316 | 0.56924 |  | 141.7385 |  | -0.23423 | 0.18358
0.014336 | 0.51533 |  | 119.9602 |  | -0.26108 | 0.20426
0.014355 | 0.46211 |  | 100.3011 |  | -0.28195 | 0.22071
0.014375 | 0.41025 |  | 77.9103 |  | -0.29967 | 0.23419
0.014395 | 0.35196 |  | 54.6719 |  | -0.31349 | 0.24483
0.014414 | 0.28946 |  | 32.2165 |  | -0.32167 | 0.25148
0.014434 | 0.22428 |  | 7.4469 |  | -0.32625 | 0.25474
0.014453 | 0.16682 |  | -13.8917 |  | -0.32543 | 0.25404
0.014473 | 0.10997 |  | -34.5013 |  | -0.31938 | 0.24929
0.014492 | 0.047229 |  | -57.3952 |  | -0.3091 | 0.24112
0.014512 | -0.012603 |  | -78.3317 |  | -0.29344 | 0.22887
0.014531 | -0.071341 |  | -98.5226 |  | -0.27464 | 0.2138
0.014551 | -0.13089 |  | -119.9818 |  | -0.25205 | 0.19592
0.01457 | -0.19008 |  | -139.9979 |  | -0.22399 | 0.1739
0.01459 | -0.24361 |  | -156.1767 |  | -0.19351 | 0.14965
0.014609 | -0.29906 |  | -174.4803 |  | -0.15988 | 0.12319
0.014629 | -0.35987 |  | -194.2294 |  | -0.12308 | 0.094274
0.014648 | -0.4123 |  | -209.4107 |  | -0.085861 | 0.064712
0.014668 | -0.45922 |  | -223.873 |  | -0.04653 | 0.033789
0.014687 | -0.50985 |  | -240.0872 |  | -0.0061594 | 0.0020578
0.014707 | -0.55964 |  | -253.8539 |  | 0.033518 | -0.029212
0.014727 | -0.59871 |  | -264.548 |  | 0.07305 | -0.06019
0.014746 | -0.63699 |  | -277.228 |  | 0.1107 | -0.089789
0.014766 | -0.68102 |  | -289.0765 |  | 0.14707 | -0.11818
0.014785 | -0.71916 |  | -297.667 |  | 0.18141 | -0.14503
0.014805 | -0.74997 |  | -306.1696 |  | 0.21199 | -0.16911
0.014824 | -0.77568 |  | -311.7558 |  | 0.24069 | -0.19143
0.014844 | -0.80242 |  | -315.7755 |  | 0.26532 | -0.21077
0.014863 | -0.82929 |  | -320.8572 |  | 0.28458 | -0.2257
0.014883 | -0.85158 |  | -325.3748 |  | 0.30102 | -0.23809
0.014902 | -0.87419 |  | -329.3226 |  | 0.31274 | -0.24724
0.014922 | -0.89236 |  | -331.3207 |  | 0.31956 | -0.25235
0.014941 | -0.89992 |  | -329.117 |  | 0.32237 | -0.25428
0.014961 | -0.90191 |  | -325.316 |  | 0.31903 | -0.2516
0.01498 | -0.90881 |  | -324.4544 |  | 0.3114 | -0.24519
0.015 | -0.9194 |  | -323.538 |  | 0.29923 | -0.23563
0.01502 | -0.92546 |  | -320.4594 |  | 0.28198 | -0.22195
0.015039 | -0.92603 |  | -316.0006 |  | 0.2625 | -0.20626
0.015059 | -0.91955 |  | -308.2953 |  | 0.2377 | -0.18695
0.015078 | -0.90764 |  | -298.5212 |  | 0.20787 | -0.16327
0.015098 | -0.89655 |  | -289.5216 |  | 0.17661 | -0.13835
0.015117 | -0.89204 |  | -282.7426 |  | 0.14151 | -0.11092
0.015137 | -0.88725 |  | -274.8588 |  | 0.1044 | -0.081672
0.015156 | -0.87235 |  | -263.9398 |  | 0.066966 | -0.052226
0.015176 | -0.85056 |  | -250.9945 |  | 0.02689 | -0.020718
0.015195 | -0.82658 |  | -235.991 |  | -0.013521 | 0.011176
0.015215 | -0.80226 |  | -221.369 |  | -0.053509 | 0.042392
0.015234 | -0.77386 |  | -206.5706 |  | -0.093229 | 0.073436
0.015254 | -0.74091 |  | -190.7402 |  | -0.12983 | 0.10221
0.015273 | -0.7092 |  | -175.9769 |  | -0.16492 | 0.1295
0.015293 | -0.67709 |  | -161.9411 |  | -0.19882 | 0.15584
0.015312 | -0.63257 |  | -143.9345 |  | -0.22833 | 0.17897
0.015332 | -0.57403 |  | -122.4441 |  | -0.25551 | 0.20007
0.015352 | -0.51948 |  | -104.1643 |  | -0.27886 | 0.21821
0.015371 | -0.46943 |  | -86.3435 |  | -0.29575 | 0.23131
0.015391 | -0.41242 |  | -67.7019 |  | -0.31057 | 0.24252
0.01541 | -0.35215 |  | -50.5445 |  | -0.32086 | 0.25066
0.01543 | -0.28939 |  | -30.274 |  | -0.3247 | 0.25376
0.015449 | -0.22171 |  | -8.5318 |  | -0.32594 | 0.25433
0.015469 | -0.15382 |  | 10.5236 |  | -0.32105 | 0.25039
0.015488 | -0.086794 |  | 30.4194 |  | -0.3103 | 0.242
0.015508 | -0.01913 |  | 51.5167 |  | -0.29717 | 0.23152
0.015527 | 0.041792 |  | 68.8429 |  | -0.2789 | 0.21713
0.015547 | 0.098604 |  | 86.6098 |  | -0.25633 | 0.19943
0.015566 | 0.16002 |  | 107.6002 |  | -0.23008 | 0.17866
0.015586 | 0.21733 |  | 125.2958 |  | -0.199 | 0.15407
0.015605 | 0.27097 |  | 142.9002 |  | -0.16604 | 0.12803
0.015625 | 0.32861 |  | 163.6922 |  | -0.1308 | 0.10033
0.015645 | 0.38233 |  | 180.554 |  | -0.092913 | 0.070512
0.015664 | 0.42667 |  | 193.5132 |  | -0.054372 | 0.039892
0.015684 | 0.46979 |  | 208.9909 |  | -0.014032 | 0.0080855
0.015703 | 0.51805 |  | 224.5309 |  | 0.026152 | -0.02347
0.015723 | 0.56852 |  | 238.943 |  | 0.064922 | -0.053916
0.015742 | 0.6181 |  | 255.7073 |  | 0.1039 | -0.084426
0.015762 | 0.66172 |  | 269.3111 |  | 0.14034 | -0.11322
0.015781 | 0.69802 |  | 278.7012 |  | 0.17444 | -0.13996
0.015801 | 0.73236 |  | 289.031 |  | 0.20698 | -0.16522
0.01582 | 0.7671 |  | 299.0788 |  | 0.23522 | -0.1873
0.01584 | 0.80285 |  | 308.5112 |  | 0.26059 | -0.20695
0.015859 | 0.83969 |  | 319.4336 |  | 0.28228 | -0.22379
0.015879 | 0.87296 |  | 328.6937 |  | 0.29832 | -0.23618
0.015898 | 0.89528 |  | 332.1764 |  | 0.31103 | -0.24568
0.015918 | 0.91577 |  | 336.5547 |  | 0.31914 | -0.25194
0.015938 | 0.93676 |  | 341.1745 |  | 0.32201 | -0.25418
0.015957 | 0.94648 |  | 339.8396 |  | 0.32106 | -0.25314
0.015977 | 0.96143 |  | 342.545 |  | 0.31435 | -0.24765
0.015996 | 0.98091 |  | 346.2673 |  | 0.30239 | -0.23805
0.016016 | 0.98513 |  | 342.8902 |  | 0.28674 | -0.22548
0.016035 | 0.98311 |  | 339.7563 |  | 0.26671 | -0.20976
0.016055 | 0.97688 |  | 334.217 |  | 0.24315 | -0.19129
0.016074 | 0.96463 |  | 324.5956 |  | 0.21536 | -0.1693
0.016094 | 0.95471 |  | 318.5443 |  | 0.18311 | -0.1438
0.016113 | 0.94468 |  | 312.4731 |  | 0.14903 | -0.11674
0.016133 | 0.92566 |  | 300.109 |  | 0.1128 | -0.088291
0.016152 | 0.90109 |  | 288.1368 |  | 0.074649 | -0.058436
0.016172 | 0.87434 |  | 275.7544 |  | 0.035647 | -0.027538
0.016191 | 0.83793 |  | 257.6121 |  | -0.0055158 | 0.004738
0.016211 | 0.80425 |  | 243.5443 |  | -0.045867 | 0.036466
0.01623 | 0.77378 |  | 229.9144 |  | -0.083928 | 0.066428
0.01625 | 0.7319 |  | 210.2577 |  | -0.1221 | 0.095907
0.01627 | 0.68528 |  | 191.1241 |  | -0.15783 | 0.12387
0.016289 | 0.63633 |  | 171.5482 |  | -0.19131 | 0.15008
0.016309 | 0.58764 |  | 150.3423 |  | -0.22312 | 0.17481
0.016328 | 0.53683 |  | 128.653 |  | -0.24986 | 0.19581
0.016348 | 0.4827 |  | 108.0471 |  | -0.27336 | 0.21385
0.016367 | 0.43107 |  | 87.0005 |  | -0.29291 | 0.22901
0.016387 | 0.37569 |  | 64.2533 |  | -0.30692 | 0.23996
0.016406 | 0.31453 |  | 41.3248 |  | -0.31837 | 0.24853
0.016426 | 0.24913 |  | 16.7004 |  | -0.32474 | 0.25361
0.016445 | 0.18907 |  | -5.3181 |  | -0.32547 | 0.25412
0.016465 | 0.1333 |  | -25.9661 |  | -0.32239 | 0.2514
0.016484 | 0.071432 |  | -48.7907 |  | -0.31288 | 0.24408
0.016504 | 0.010861 |  | -69.8894 |  | -0.29917 | 0.23313
0.016523 | -0.04782 |  | -90.2716 |  | -0.28259 | 0.22003
0.016543 | -0.10759 |  | -111.6969 |  | -0.26075 | 0.20306
0.016563 | -0.16782 |  | -132.5612 |  | -0.23548 | 0.18292
0.016582 | -0.22318 |  | -149.7147 |  | -0.20577 | 0.15955
0.016602 | -0.27612 |  | -166.8329 |  | -0.17156 | 0.13253
0.016621 | -0.33689 |  | -186.9843 |  | -0.13713 | 0.10499
0.016641 | -0.39357 |  | -203.678 |  | -0.10075 | 0.076528
0.01666 | -0.44039 |  | -217.741 |  | -0.061577 | 0.045782
0.01668 | -0.48971 |  | -233.9634 |  | -0.022174 | 0.014501
0.016699 | -0.54204 |  | -249.1199 |  | 0.018661 | -0.017584
0.016719 | -0.58378 |  | -259.9371 |  | 0.058985 | -0.049325
0.016738 | -0.62002 |  | -271.82 |  | 0.09658 | -0.078868
0.016758 | -0.66437 |  | -285.1152 |  | 0.13331 | -0.1076
0.016777 | -0.70607 |  | -294.433 |  | 0.16816 | -0.13503
0.016797 | -0.73822 |  | -302.6887 |  | 0.20078 | -0.16038
0.016816 | -0.76475 |  | -309.7613 |  | 0.23122 | -0.18395
0.016836 | -0.79178 |  | -314.1934 |  | 0.25696 | -0.20417
0.016855 | -0.81905 |  | -318.605 |  | 0.27821 | -0.22074
0.016875 | -0.84189 |  | -323.5563 |  | 0.29562 | -0.23403
0.016895 | -0.86602 |  | -328.383 |  | 0.30905 | -0.24418
0.016914 | -0.88657 |  | -330.8682 |  | 0.31861 | -0.25159
0.016934 | -0.89635 |  | -329.8745 |  | 0.32279 | -0.25485
0.016953 | -0.90042 |  | -326.8185 |  | 0.32183 | -0.25387
0.016973 | -0.90617 |  | -324.8079 |  | 0.31644 | -0.24938
0.016992 | -0.91568 |  | -323.7931 |  | 0.30526 | -0.24053
0.017012 | -0.9238 |  | -322.0091 |  | 0.28988 | -0.22827
0.017031 | -0.92766 |  | -318.5371 |  | 0.27165 | -0.21372
0.017051 | -0.92403 |  | -311.5047 |  | 0.2488 | -0.19575
0.01707 | -0.91271 |  | -302.5183 |  | 0.22157 | -0.17417
0.01709 | -0.90017 |  | -293.1575 |  | 0.19055 | -0.14964
0.017109 | -0.89403 |  | -285.2946 |  | 0.15624 | -0.12247
0.017129 | -0.8901 |  | -278.3414 |  | 0.12041 | -0.094171
0.017148 | -0.87852 |  | -268.7385 |  | 0.082886 | -0.064828
0.017168 | -0.86055 |  | -256.575 |  | 0.043802 | -0.034047
0.017188 | -0.83735 |  | -242.0789 |  | 0.0038215 | -0.0026227
0.017207 | -0.81317 |  | -227.3138 |  | -0.037423 | 0.02965
0.017227 | -0.78626 |  | -212.3424 |  | -0.077131 | 0.060834
0.017246 | -0.75296 |  | -196.0628 |  | -0.11382 | 0.089585
0.017266 | -0.72272 |  | -181.8966 |  | -0.15005 | 0.11765
0.017285 | -0.69437 |  | -169.2486 |  | -0.18461 | 0.14444
0.017305 | -0.65469 |  | -152.207 |  | -0.21574 | 0.16902
0.017324 | -0.59757 |  | -130.4818 |  | -0.24425 | 0.19129
0.017344 | -0.53815 |  | -110.883 |  | -0.26896 | 0.21029
0.017363 | -0.4877 |  | -92.8197 |  | -0.28869 | 0.22565
0.017383 | -0.4346 |  | -74.4805 |  | -0.30393 | 0.23752
0.017402 | -0.37622 |  | -58.0618 |  | -0.31557 | 0.2465
0.017422 | -0.31474 |  | -38.9022 |  | -0.32318 | 0.25231
0.017441 | -0.24767 |  | -17.0001 |  | -0.32496 | 0.25381
0.017461 | -0.17861 |  | 3.3471 |  | -0.32164 | 0.25117
0.01748 | -0.10964 |  | 23.644 |  | -0.31459 | 0.24523
0.0175 | -0.042433 |  | 44.1665 |  | -0.3021 | 0.23544
0.01752 | 0.017934 |  | 61.7697 |  | -0.2847 | 0.22184
0.017539 | 0.074606 |  | 78.8723 |  | -0.26475 | 0.20589
0.017559 | 0.1353 |  | 99.3195 |  | -0.24031 | 0.18666
0.017578 | 0.19507 |  | 118.5012 |  | -0.21062 | 0.16328
0.017598 | 0.25093 |  | 136.2053 |  | -0.17811 | 0.13741
0.017617 | 0.30813 |  | 156.6101 |  | -0.14356 | 0.11006
0.017637 | 0.36243 |  | 174.5434 |  | -0.10718 | 0.081472
0.017656 | 0.4075 |  | 187.5188 |  | -0.068798 | 0.051336
0.017676 | 0.45019 |  | 202.1621 |  | -0.029032 | 0.02
0.017695 | 0.499 |  | 218.5248 |  | 0.010894 | -0.01161
0.017715 | 0.55113 |  | 233.9224 |  | 0.051418 | -0.043285
0.017734 | 0.60172 |  | 250.3818 |  | 0.090542 | -0.07378
0.017754 | 0.64616 |  | 264.7137 |  | 0.12657 | -0.10239
0.017773 | 0.68375 |  | 274.8375 |  | 0.16197 | -0.1301
0.017793 | 0.71798 |  | 284.3752 |  | 0.19583 | -0.15638
0.017812 | 0.75252 |  | 294.8132 |  | 0.22573 | -0.17986
0.017832 | 0.79043 |  | 305.3557 |  | 0.25251 | -0.20069
0.017852 | 0.82742 |  | 315.7733 |  | 0.27504 | -0.21828
0.017871 | 0.86134 |  | 325.6962 |  | 0.29278 | -0.232
0.017891 | 0.88747 |  | 331.2808 |  | 0.30713 | -0.24296
0.01791 | 0.90686 |  | 334.3824 |  | 0.31735 | -0.2508
0.01793 | 0.92747 |  | 338.961 |  | 0.32293 | -0.25488
0.017949 | 0.94246 |  | 340.6421 |  | 0.32327 | -0.25505
0.017969 | 0.9581 |  | 342.4657 |  | 0.31792 | -0.25064
0.017988 | 0.97693 |  | 345.8843 |  | 0.30808 | -0.24258
0.018008 | 0.98413 |  | 344.6371 |  | 0.29409 | -0.2314
0.018027 | 0.98495 |  | 341.5956 |  | 0.27617 | -0.21706
0.018047 | 0.98021 |  | 336.3229 |  | 0.2542 | -0.19983
0.018066 | 0.96795 |  | 327.5758 |  | 0.22739 | -0.17872
0.018086 | 0.96027 |  | 322.0318 |  | 0.19693 | -0.15447
0.018105 | 0.95407 |  | 316.8349 |  | 0.1639 | -0.12832
0.018125 | 0.9354 |  | 304.9594 |  | 0.12807 | -0.10014
0.018145 | 0.90957 |  | 292.7651 |  | 0.090772 | -0.070839
0.018164 | 0.88527 |  | 281.3189 |  | 0.051898 | -0.040304
0.018184 | 0.85138 |  | 263.7479 |  | 0.011235 | -0.00844
0.018203 | 0.81688 |  | 249.3248 |  | -0.028896 | 0.023051
0.018223 | 0.78945 |  | 237.2909 |  | -0.068764 | 0.054136
0.018242 | 0.7508 |  | 218.2101 |  | -0.10726 | 0.08429
0.018262 | 0.70282 |  | 198.3233 |  | -0.14274 | 0.11227
0.018281 | 0.65322 |  | 179.02 |  | -0.17775 | 0.13936
0.018301 | 0.60658 |  | 158.4137 |  | -0.21041 | 0.16483
0.01832 | 0.55864 |  | 137.1725 |  | -0.23898 | 0.18721
0.01834 | 0.50449 |  | 116.7691 |  | -0.2647 | 0.20724
0.018359 | 0.45376 |  | 96.3035 |  | -0.28505 | 0.22324
0.018379 | 0.40003 |  | 73.2694 |  | -0.30107 | 0.23537
0.018398 | 0.33849 |  | 50.2955 |  | -0.31438 | 0.24556
0.018418 | 0.27325 |  | 25.8959 |  | -0.32218 | 0.25179
0.018437 | 0.2123 |  | 2.9668 |  | -0.32529 | 0.25405
0.018457 | 0.15803 |  | -17.0363 |  | -0.32383 | 0.25289
0.018477 | 0.097515 |  | -39.3635 |  | -0.31636 | 0.24688
0.018496 | 0.03539 |  | -61.3477 |  | -0.30489 | 0.23761
0.018516 | -0.024113 |  | -82.2071 |  | -0.28923 | 0.22539
0.018535 | -0.084757 |  | -103.6488 |  | -0.26904 | 0.20956
0.018555 | -0.1449 |  | -124.9021 |  | -0.24563 | 0.19105
0.018574 | -0.20093 |  | -142.8029 |  | -0.21758 | 0.16885
0.018594 | -0.25226 |  | -158.9442 |  | -0.18539 | 0.14337
0.018613 | -0.31112 |  | -178.8995 |  | -0.15124 | 0.11638
0.018633 | -0.37216 |  | -197.6662 |  | -0.11469 | 0.087638
0.018652 | -0.42217 |  | -212.298 |  | -0.076697 | 0.057757
0.018672 | -0.46922 |  | -227.5919 |  | -0.0378 | 0.02706
0.018691 | -0.52072 |  | -243.3494 |  | 0.0027502 | -0.0047711
0.018711 | -0.56637 |  | -255.314 |  | 0.042615 | -0.036092
0.01873 | -0.6032 |  | -266.3927 |  | 0.081466 | -0.066687
0.01875 | -0.64604 |  | -280.1687 |  | 0.12002 | -0.096883
0.01877 | -0.69108 |  | -291.3721 |  | 0.15546 | -0.12475
0.018789 | -0.72688 |  | -299.8636 |  | 0.188 | -0.15032
0.018809 | -0.75405 |  | -307.2184 |  | 0.2191 | -0.17449
0.018828 | -0.77974 |  | -312.1772 |  | 0.24688 | -0.19611
0.018848 | -0.80828 |  | -316.6217 |  | 0.2703 | -0.2145
0.018867 | -0.83227 |  | -321.2808 |  | 0.28941 | -0.22932
0.018887 | -0.8559 |  | -326.6151 |  | 0.30436 | -0.24068
0.018906 | -0.88101 |  | -330.9283 |  | 0.3152 | -0.24909
0.018926 | -0.89503 |  | -330.9066 |  | 0.32134 | -0.25376
0.018945 | -0.89764 |  | -327.4053 |  | 0.32269 | -0.25449
0.018965 | -0.90152 |  | -324.9685 |  | 0.31921 | -0.25149
0.018984 | -0.91171 |  | -324.2251 |  | 0.31039 | -0.24437
0.019004 | -0.92067 |  | -322.7305 |  | 0.29669 | -0.23353
0.019023 | -0.92666 |  | -320.6104 |  | 0.27947 | -0.21964
0.019043 | -0.9264 |  | -315.0522 |  | 0.2585 | -0.20301
0.019062 | -0.91627 |  | -305.6313 |  | 0.23271 | -0.18291
0.019082 | -0.902 |  | -295.7926 |  | 0.20272 | -0.15916
0.019102 | -0.89304 |  | -287.7565 |  | 0.17017 | -0.13334
0.019121 | -0.892 |  | -281.3164 |  | 0.13499 | -0.10559
0.019141 | -0.88497 |  | -273.128 |  | 0.097369 | -0.076041
0.01916 | -0.86859 |  | -262.0815 |  | 0.059354 | -0.046139
0.01918 | -0.84593 |  | -247.6008 |  | 0.020025 | -0.015282
0.019199 | -0.81932 |  | -232.227 |  | -0.021312 | 0.016945
0.019219 | -0.79458 |  | -218.2217 |  | -0.061331 | 0.048458
0.019238 | -0.76679 |  | -203.2659 |  | -0.099442 | 0.078419
0.019258 | -0.73601 |  | -187.8534 |  | -0.13665 | 0.10735
0.019277 | -0.70375 |  | -173.408 |  | -0.1717 | 0.13461
0.019297 | -0.6679 |  | -158.5805 |  | -0.20384 | 0.15971
0.019316 | -0.62076 |  | -139.1242 |  | -0.23297 | 0.1827
0.019336 | -0.56242 |  | -118.109 |  | -0.25941 | 0.20324
0.019355 | -0.50906 |  | -100.3294 |  | -0.28187 | 0.22048
0.019375 | -0.45695 |  | -82.1014 |  | -0.29851 | 0.23345
0.019395 | -0.40027 |  | -64.3398 |  | -0.31165 | 0.24345
0.019414 | -0.34114 |  | -46.7136 |  | -0.32132 | 0.25076
0.019434 | -0.27505 |  | -25.2841 |  | -0.32463 | 0.25355
0.019453 | -0.2067 |  | -4.0874 |  | -0.3236 | 0.25261
0.019473 | -0.14031 |  | 14.4963 |  | -0.31847 | 0.24829
0.019492 | -0.072103 |  | 35.3044 |  | -0.30753 | 0.23971
0.019512 | -0.0050786 |  | 55.7824 |  | -0.29261 | 0.22788
0.019531 | 0.053009 |  | 71.8164 |  | -0.27359 | 0.21292
0.019551 | 0.11086 |  | 91.1982 |  | -0.25012 | 0.19447
0.01957 | 0.1737 |  | 112.191 |  | -0.2229 | 0.17284
0.01959 | 0.22913 |  | 128.7164 |  | -0.19159 | 0.14816
0.019609 | 0.28291 |  | 147.5631 |  | -0.15804 | 0.1215
0.019629 | 0.34171 |  | 168.2174 |  | -0.12278 | 0.093654
0.019648 | 0.39327 |  | 183.3091 |  | -0.084212 | 0.063715
0.019668 | 0.4354 |  | 196.3714 |  | -0.044479 | 0.032242
0.019688 | 0.47971 |  | 212.6744 |  | -0.0051757 | 0.00098879
0.019707 | 0.53019 |  | 227.9219 |  | 0.035287 | -0.030592
0.019727 | 0.58136 |  | 242.9358 |  | 0.074878 | -0.061735
0.019746 | 0.62853 |  | 259.5087 |  | 0.11169 | -0.090767
0.019766 | 0.66947 |  | 271.5065 |  | 0.14798 | -0.11914
0.019785 | 0.70604 |  | 280.9313 |  | 0.18278 | -0.14634
0.019805 | 0.73991 |  | 291.2866 |  | 0.21402 | -0.17071
0.019824 | 0.77448 |  | 301.2669 |  | 0.24217 | -0.19278
0.019844 | 0.81158 |  | 311.3476 |  | 0.26649 | -0.21172
0.019863 | 0.84815 |  | 322.0629 |  | 0.28629 | -0.22697
0.019883 | 0.879 |  | 330.0371 |  | 0.30174 | -0.23892
0.019902 | 0.89957 |  | 333.0459 |  | 0.31353 | -0.24786
0.019922 | 0.92111 |  | 338.0613 |  | 0.3216 | -0.25389
0.019941 | 0.9401 |  | 341.4104 |  | 0.32346 | -0.25534
0.019961 | 0.94945 |  | 340.1541 |  | 0.32011 | -0.25249
0.01998 | 0.96809 |  | 344.4415 |  | 0.31298 | -0.24659
0.02 | 0.98437 |  | 346.3343 |  | 0.30026 | -0.23651
0.02002 | 0.98561 |  | 342.2909 |  | 0.28354 | -0.22312
0.020039 | 0.98439 |  | 339.6607 |  | 0.26343 | -0.20721
0.020059 | 0.97578 |  | 332.3456 |  | 0.23839 | -0.18746
0.020078 | 0.96252 |  | 322.9189 |  | 0.20939 | -0.16448
0.020098 | 0.95483 |  | 318.4519 |  | 0.17697 | -0.13899
0.020117 | 0.94391 |  | 310.803 |  | 0.14207 | -0.11137
0.020137 | 0.92103 |  | 297.2161 |  | 0.10552 | -0.08258
0.020156 | 0.89649 |  | 286.3911 |  | 0.067038 | -0.052502
0.020176 | 0.86826 |  | 272.4816 |  | 0.027206 | -0.021214
0.020195 | 0.82989 |  | 253.961 |  | -0.013094 | 0.010516
0.020215 | 0.79862 |  | 241.465 |  | -0.053278 | 0.042004
0.020234 | 0.76684 |  | 226.4394 |  | -0.09245 | 0.072555
0.020254 | 0.72316 |  | 206.1649 |  | -0.1292 | 0.10146
0.020273 | 0.67545 |  | 187.3735 |  | -0.16425 | 0.12879
0.020293 | 0.62668 |  | 167.6353 |  | -0.19806 | 0.15506
0.020313 | 0.57897 |  | 145.925 |  | -0.22824 | 0.17886
0.020332 | 0.5253 |  | 123.9522 |  | -0.25464 | 0.19941
0.020352 | 0.47177 |  | 104.0059 |  | -0.27779 | 0.21732
0.020371 | 0.42144 |  | 82.5602 |  | -0.29598 | 0.23138
0.020391 | 0.3646 |  | 59.6691 |  | -0.30941 | 0.24172
0.02041 | 0.30179 |  | 36.6716 |  | -0.31944 | 0.24947
0.02043 | 0.23567 |  | 11.7609 |  | -0.32501 | 0.25369
0.020449 | 0.17723 |  | -9.7821 |  | -0.32498 | 0.25368
0.020469 | 0.12086 |  | -30.564 |  | -0.32005 | 0.24974
0.020488 | 0.058414 |  | -53.3096 |  | -0.31044 | 0.24192
0.020508 | -0.00095193 |  | -73.9886 |  | -0.29599 | 0.23056
0.020527 | -0.059325 |  | -94.2733 |  | -0.27737 | 0.216
0.020547 | -0.12 |  | -116.1986 |  | -0.25522 | 0.19833
0.020566 | -0.18026 |  | -136.6889 |  | -0.22901 | 0.17762
0.020586 | -0.23389 |  | -152.9869 |  | -0.19862 | 0.15378
0.020605 | -0.2881 |  | -171.0065 |  | -0.16529 | 0.12734
0.020625 | -0.34897 |  | -190.955 |  | -0.12956 | 0.099102
0.020645 | -0.4027 |  | -206.4698 |  | -0.091974 | 0.069524
0.020664 | -0.44928 |  | -220.8051 |  | -0.053049 | 0.038939
0.020684 | -0.50021 |  | -237.3618 |  | -0.013064 | 0.0076152
0.020703 | -0.55184 |  | -251.8107 |  | 0.026819 | -0.023862
0.020723 | -0.59141 |  | -262.4137 |  | 0.066404 | -0.054992
0.020742 | -0.62841 |  | -274.7014 |  | 0.10505 | -0.085206
0.020762 | -0.6729 |  | -287.0284 |  | 0.14144 | -0.11383
0.020781 | -0.71293 |  | -295.9763 |  | 0.17582 | -0.14078
0.020801 | -0.74438 |  | -304.5662 |  | 0.20757 | -0.16569
0.02082 | -0.7712 |  | -311.1175 |  | 0.23642 | -0.18815
0.02084 | -0.79861 |  | -315.2906 |  | 0.2619 | -0.20786
0.020859 | -0.82439 |  | -319.6006 |  | 0.28233 | -0.22395
0.020879 | -0.84631 |  | -324.4352 |  | 0.29932 | -0.23681
0.020898 | -0.87026 |  | -328.878 |  | 0.31252 | -0.24677
0.020918 | -0.89007 |  | -331.0371 |  | 0.31945 | -0.25233
0.020938 | -0.89841 |  | -329.5921 |  | 0.32244 | -0.25429
0.020957 | -0.90126 |  | -326.2428 |  | 0.32155 | -0.2533
0.020977 | -0.90845 |  | -324.8874 |  | 0.31446 | -0.2476
0.020996 | -0.91747 |  | -323.6651 |  | 0.30305 | -0.23834
0.021016 | -0.92366 |  | -321.0843 |  | 0.28763 | -0.22614
0.021035 | -0.92702 |  | -317.1833 |  | 0.26756 | -0.21017
0.021055 | -0.92209 |  | -309.8573 |  | 0.24361 | -0.19126
0.021074 | -0.91014 |  | -300.6077 |  | 0.21504 | -0.16889
0.021094 | -0.89829 |  | -291.4999 |  | 0.1834 | -0.14367
0.021113 | -0.89314 |  | -284.1182 |  | 0.1498 | -0.11706
0.021133 | -0.88817 |  | -276.3676 |  | 0.11292 | -0.088365
0.021152 | -0.8739 |  | -266.1569 |  | 0.074819 | -0.058326
0.021172 | -0.85487 |  | -253.7582 |  | 0.035827 | -0.027464
0.021191 | -0.83214 |  | -239.0011 |  | -0.0055339 | 0.004838
0.021211 | -0.80717 |  | -224.3399 |  | -0.046088 | 0.036604
0.02123 | -0.7792 |  | -209.3845 |  | -0.084134 | 0.06652
0.02125 | -0.7471 |  | -193.6361 |  | -0.12152 | 0.095729
0.02127 | -0.71524 |  | -178.7173 |  | -0.15759 | 0.12389
0.021289 | -0.68312 |  | -164.879 |  | -0.19154 | 0.15042
0.021309 | -0.64182 |  | -148.0625 |  | -0.22281 | 0.17485
0.021328 | -0.58505 |  | -126.5581 |  | -0.25017 | 0.19611
0.021348 | -0.52902 |  | -107.4401 |  | -0.27367 | 0.21431
0.021367 | -0.47801 |  | -89.6836 |  | -0.29189 | 0.22859
0.021387 | -0.42148 |  | -70.9389 |  | -0.30615 | 0.2395
0.021406 | -0.36333 |  | -53.8747 |  | -0.31874 | 0.24885
0.021426 | -0.30084 |  | -34.1954 |  | -0.32534 | 0.25418
0.021445 | -0.23359 |  | -12.4419 |  | -0.32527 | 0.25432
0.021465 | -0.16701 |  | 6.8613 |  | -0.32156 | 0.25094
0.021484 | -0.099372 |  | 26.6808 |  | -0.31231 | 0.24361
0.021504 | -0.031661 |  | 47.8864 |  | -0.29865 | 0.23298
0.021523 | 0.030227 |  | 65.4417 |  | -0.28236 | 0.22013
0.021543 | 0.087242 |  | 82.9 |  | -0.26104 | 0.20341
0.021562 | 0.14774 |  | 103.7854 |  | -0.23491 | 0.18254
0.021582 | 0.20667 |  | 121.9214 |  | -0.20472 | 0.15879
0.021602 | 0.26065 |  | 139.3984 |  | -0.17158 | 0.13267
0.021621 | 0.31756 |  | 159.9655 |  | -0.13723 | 0.10516
0.021641 | 0.37285 |  | 177.7047 |  | -0.10046 | 0.076353
0.02166 | 0.4185 |  | 190.9358 |  | -0.061361 | 0.045677
0.02168 | 0.46051 |  | 205.5677 |  | -0.021803 | 0.014393
0.021699 | 0.50767 |  | 221.4888 |  | 0.01843 | -0.017235
0.021719 | 0.55926 |  | 236.3803 |  | 0.058954 | -0.049126
0.021738 | 0.60998 |  | 252.9146 |  | 0.097487 | -0.079387
0.021758 | 0.65379 |  | 267.1985 |  | 0.13354 | -0.10772
0.021777 | 0.69028 |  | 276.7108 |  | 0.16815 | -0.13478
0.021797 | 0.72491 |  | 286.7012 |  | 0.20075 | -0.16018
0.021816 | 0.7609 |  | 297.58 |  | 0.23056 | -0.18346
0.021836 | 0.79639 |  | 306.8002 |  | 0.25719 | -0.20421
0.021855 | 0.83121 |  | 316.7302 |  | 0.27901 | -0.22129
0.021875 | 0.86736 |  | 327.5336 |  | 0.29553 | -0.234
0.021895 | 0.89343 |  | 332.3585 |  | 0.30822 | -0.24358
0.021914 | 0.91102 |  | 335.0563 |  | 0.31758 | -0.25067
0.021934 | 0.93173 |  | 340.2956 |  | 0.32222 | -0.25416
0.021953 | 0.94602 |  | 340.9038 |  | 0.32156 | -0.25359
0.021973 | 0.9597 |  | 341.9777 |  | 0.31594 | -0.24881
0.021992 | 0.97707 |  | 345.6465 |  | 0.30482 | -0.23979
0.022012 | 0.98452 |  | 344.0377 |  | 0.2895 | -0.22768
0.022031 | 0.98536 |  | 340.8028 |  | 0.27087 | -0.213
0.022051 | 0.97883 |  | 335.3292 |  | 0.24814 | -0.19518
0.02207 | 0.96545 |  | 326.1239 |  | 0.22116 | -0.1738
0.02209 | 0.95738 |  | 320.156 |  | 0.18937 | -0.14874
0.022109 | 0.94953 |  | 314.5333 |  | 0.15537 | -0.1218
0.022129 | 0.92965 |  | 302.446 |  | 0.12023 | -0.093967
0.022148 | 0.90446 |  | 290.1861 |  | 0.081826 | -0.064066
0.022168 | 0.8809 |  | 278.9751 |  | 0.042698 | -0.03315
0.022187 | 0.84609 |  | 261.1239 |  | 0.0029875 | -0.0018447
0.022207 | 0.80887 |  | 245.7481 |  | -0.038097 | 0.030137
0.022227 | 0.78082 |  | 233.6631 |  | -0.077107 | 0.060824
0.022246 | 0.74244 |  | 214.3338 |  | -0.11493 | 0.090368
0.022266 | 0.69318 |  | 194.1364 |  | -0.15152 | 0.11899
0.022285 | 0.64469 |  | 175.5942 |  | -0.18483 | 0.14507
0.022305 | 0.59809 |  | 154.6431 |  | -0.21693 | 0.16976
0.022324 | 0.54777 |  | 132.4472 |  | -0.24552 | 0.19211
0.022344 | 0.49306 |  | 112.218 |  | -0.26891 | 0.21047
0.022363 | 0.44146 |  | 91.6418 |  | -0.28982 | 0.22653
0.022383 | 0.38763 |  | 68.4885 |  | -0.30543 | 0.2387
0.022402 | 0.3273 |  | 46.0541 |  | -0.31584 | 0.24672
0.022422 | 0.26113 |  | 21.5018 |  | -0.32396 | 0.25271
0.022441 | 0.1996 |  | -1.6714 |  | -0.32606 | 0.25449
0.022461 | 0.14477 |  | -21.7144 |  | -0.32241 | 0.25174
0.02248 | 0.083163 |  | -44.3877 |  | -0.31537 | 0.24589
0.0225 | 0.022301 |  | -65.9598 |  | -0.30278 | 0.23594
0.02252 | -0.035988 |  | -86.2386 |  | -0.28576 | 0.22252
0.022539 | -0.096148 |  | -107.5587 |  | -0.26542 | 0.20635
0.022559 | -0.15631 |  | -128.6996 |  | -0.24029 | 0.18655
0.022578 | -0.21333 |  | -146.8122 |  | -0.21144 | 0.16376
0.022598 | -0.26523 |  | -163.2024 |  | -0.17932 | 0.13842
0.022617 | -0.32411 |  | -183.0356 |  | -0.14426 | 0.11081
0.022637 | -0.38361 |  | -201.178 |  | -0.10828 | 0.082291
0.022656 | -0.43178 |  | -215.1783 |  | -0.069824 | 0.052018
0.022676 | -0.4793 |  | -230.5903 |  | -0.029076 | 0.020073
0.022695 | -0.53203 |  | -246.6989 |  | 0.010271 | -0.011162
0.022715 | -0.57703 |  | -258.3178 |  | 0.049716 | -0.042188
0.022734 | -0.61246 |  | -269.0966 |  | 0.089456 | -0.07311
0.022754 | -0.65504 |  | -282.7886 |  | 0.12622 | -0.10214
0.022773 | -0.69868 |  | -293.0822 |  | 0.16121 | -0.12965
0.022793 | -0.73293 |  | -301.3002 |  | 0.1946 | -0.15561
0.022812 | -0.7605 |  | -308.9749 |  | 0.22438 | -0.1789
0.022832 | -0.78628 |  | -313.5082 |  | 0.25135 | -0.19989
0.022852 | -0.81432 |  | -317.9283 |  | 0.27412 | -0.2177
0.022871 | -0.83757 |  | -322.4701 |  | 0.29179 | -0.23137
0.022891 | -0.85983 |  | -327.0921 |  | 0.30646 | -0.24226
0.02291 | -0.88374 |  | -331.1123 |  | 0.3161 | -0.24967
0.02293 | -0.89693 |  | -330.9163 |  | 0.32053 | -0.25306
0.022949 | -0.89957 |  | -327.2314 |  | 0.32199 | -0.25376
0.022969 | -0.90377 |  | -325.0456 |  | 0.31746 | -0.25011
0.022988 | -0.91386 |  | -324.3616 |  | 0.30665 | -0.24159
0.023008 | -0.92228 |  | -322.2132 |  | 0.29275 | -0.23026
0.023027 | -0.92608 |  | -319.2739 |  | 0.27477 | -0.21599
0.023047 | -0.92495 |  | -313.5525 |  | 0.25218 | -0.19832
0.023066 | -0.91552 |  | -304.5004 |  | 0.22617 | -0.17773
0.023086 | -0.90112 |  | -294.5857 |  | 0.19576 | -0.15376
0.023105 | -0.89251 |  | -286.484 |  | 0.1616 | -0.1267
0.023125 | -0.89014 |  | -279.9124 |  | 0.12628 | -0.098678
0.023145 | -0.88088 |  | -270.7319 |  | 0.08913 | -0.069733
0.023164 | -0.86336 |  | -259.241 |  | 0.049948 | -0.038983
0.023184 | -0.84069 |  | -245.1091 |  | 0.010182 | -0.0075222
0.023203 | -0.81541 |  | -229.6549 |  | -0.030782 | 0.024515
0.023223 | -0.79033 |  | -215.5093 |  | -0.070883 | 0.05604
0.023242 | -0.76095 |  | -200.329 |  | -0.10799 | 0.08518
0.023262 | -0.7289 |  | -184.6374 |  | -0.14434 | 0.11332
0.023281 | -0.69687 |  | -170.531 |  | -0.17936 | 0.14068
0.023301 | -0.66028 |  | -155.2075 |  | -0.21117 | 0.16576
0.02332 | -0.60991 |  | -134.8993 |  | -0.24064 | 0.18863
0.02334 | -0.55144 |  | -114.5862 |  | -0.26595 | 0.20821
0.023359 | -0.49926 |  | -97.1683 |  | -0.28567 | 0.22355
0.023379 | -0.44689 |  | -78.6986 |  | -0.30214 | 0.2362
0.023398 | -0.38865 |  | -60.8186 |  | -0.31517 | 0.24638
0.023418 | -0.32701 |  | -42.3276 |  | -0.3235 | 0.25281
0.023438 | -0.26082 |  | -20.9059 |  | -0.32667 | 0.25508
0.023457 | -0.19342 |  | -0.49401 |  | -0.32422 | 0.25314
0.023477 | -0.12746 |  | 18.4308 |  | -0.31734 | 0.24756
0.023496 | -0.05947 |  | 39.3074 |  | -0.30585 | 0.2385
0.023516 | 0.0065975 |  | 59.0373 |  | -0.28965 | 0.22576
0.023535 | 0.064315 |  | 75.6537 |  | -0.27034 | 0.21044
0.023555 | 0.12349 |  | 95.5217 |  | -0.24679 | 0.19194
0.023574 | 0.18437 |  | 115.483 |  | -0.2179 | 0.1692
0.023594 | 0.23848 |  | 131.9703 |  | -0.18618 | 0.14408
0.023613 | 0.29317 |  | 151.2736 |  | -0.152 | 0.11702
0.023633 | 0.35043 |  | 171.1834 |  | -0.11489 | 0.087877
0.023652 | 0.40093 |  | 185.8342 |  | -0.077217 | 0.058198
0.023672 | 0.44377 |  | 199.6871 |  | -0.038419 | 0.02761
0.023691 | 0.48884 |  | 215.9202 |  | 0.002078 | -0.0042204
0.023711 | 0.53819 |  | 230.3986 |  | 0.042097 | -0.035839
0.02373 | 0.58864 |  | 245.7796 |  | 0.081521 | -0.066804
0.02375 | 0.63657 |  | 262.0761 |  | 0.11927 | -0.096487
0.02377 | 0.67689 |  | 273.553 |  | 0.15437 | -0.12399
0.023789 | 0.71276 |  | 283.2317 |  | 0.1879 | -0.15003
0.023809 | 0.74608 |  | 293.1568 |  | 0.21852 | -0.17415
0.023828 | 0.77999 |  | 302.5005 |  | 0.24611 | -0.19566
0.023848 | 0.817 |  | 312.6655 |  | 0.27046 | -0.21462
0.023867 | 0.85401 |  | 323.7789 |  | 0.28893 | -0.22909
0.023887 | 0.88405 |  | 331.033 |  | 0.30348 | -0.23991
0.023906 | 0.9035 |  | 333.778 |  | 0.31482 | -0.24852
0.023926 | 0.92443 |  | 338.884 |  | 0.32038 | -0.25285
0.023945 | 0.94113 |  | 340.9075 |  | 0.32186 | -0.2536
0.023965 | 0.95149 |  | 340.3663 |  | 0.3188 | -0.25101
0.023984 | 0.97159 |  | 345.2657 |  | 0.30959 | -0.24359
0.024004 | 0.98521 |  | 345.7393 |  | 0.29622 | -0.23285
0.024023 | 0.98458 |  | 341.4006 |  | 0.27893 | -0.21922
0.024043 | 0.98196 |  | 338.3657 |  | 0.25731 | -0.20215
0.024063 | 0.97299 |  | 330.5465 |  | 0.23161 | -0.1819
0.024082 | 0.96019 |  | 321.5079 |  | 0.20203 | -0.15849
0.024102 | 0.95225 |  | 317.1255 |  | 0.16948 | -0.13277
0.024121 | 0.93976 |  | 308.418 |  | 0.1343 | -0.10517
0.024141 | 0.91525 |  | 294.4051 |  | 0.096605 | -0.075509
0.02416 | 0.89029 |  | 283.718 |  | 0.05783 | -0.044892
0.02418 | 0.86009 |  | 268.7794 |  | 0.018493 | -0.013928
0.024199 | 0.82214 |  | 250.7163 |  | -0.022259 | 0.017908
0.024219 | 0.79252 |  | 238.8989 |  | -0.062169 | 0.049219
0.024238 | 0.7583 |  | 222.6361 |  | -0.1 | 0.079089
0.024258 | 0.71244 |  | 202.0409 |  | -0.13752 | 0.1083
0.024277 | 0.6647 |  | 183.3482 |  | -0.17311 | 0.13593
0.024297 | 0.61514 |  | 162.6768 |  | -0.20524 | 0.1611
0.024316 | 0.56724 |  | 141.271 |  | -0.23453 | 0.1839
0.024336 | 0.51559 |  | 120.5437 |  | -0.26034 | 0.204
0.024355 | 0.46196 |  | 99.8777 |  | -0.28205 | 0.22079
0.024375 | 0.40983 |  | 77.8632 |  | -0.29977 | 0.2343
0.024395 | 0.35172 |  | 55.0135 |  | -0.31355 | 0.24496
0.024414 | 0.28722 |  | 31.0572 |  | -0.32239 | 0.25188
0.024434 | 0.22314 |  | 7.2581 |  | -0.326 | 0.25463
0.024453 | 0.16745 |  | -13.1828 |  | -0.32511 | 0.25388
0.024473 | 0.10974 |  | -34.8779 |  | -0.31923 | 0.24911
0.024492 | 0.04645 |  | -57.5148 |  | -0.30867 | 0.24061
0.024512 | -0.01306 |  | -78.1046 |  | -0.29424 | 0.22925
0.024531 | -0.07188 |  | -98.8741 |  | -0.27506 | 0.21425
0.024551 | -0.1323 |  | -120.5343 |  | -0.25155 | 0.19566
0.02457 | -0.19115 |  | -140.0135 |  | -0.22423 | 0.17397
0.02459 | -0.24313 |  | -155.8645 |  | -0.19274 | 0.14915
0.024609 | -0.29879 |  | -174.8451 |  | -0.1591 | 0.12255
0.024629 | -0.36086 |  | -194.6554 |  | -0.12368 | 0.094593
0.024648 | -0.41234 |  | -209.1713 |  | -0.085829 | 0.064779
0.024668 | -0.4587 |  | -224.1775 |  | -0.046717 | 0.033931
0.024688 | -0.51047 |  | -240.6353 |  | -0.0061735 | 0.0021547
0.024707 | -0.5589 |  | -253.426 |  | 0.034142 | -0.029653
0.024727 | -0.59692 |  | -264.2967 |  | 0.072817 | -0.060198
0.024746 | -0.6367 |  | -277.4725 |  | 0.11089 | -0.089847
0.024766 | -0.68191 |  | -289.2916 |  | 0.14687 | -0.1181
0.024785 | -0.71998 |  | -298.0351 |  | 0.18056 | -0.14454
0.024805 | -0.74933 |  | -306.1519 |  | 0.2123 | -0.16923
0.024824 | -0.77538 |  | -311.7296 |  | 0.24046 | -0.19135
0.024844 | -0.80283 |  | -315.7915 |  | 0.26491 | -0.21036
0.024863 | -0.82791 |  | -320.4723 |  | 0.28491 | -0.2258
0.024883 | -0.85115 |  | -325.6629 |  | 0.30008 | -0.23759
0.024902 | -0.87632 |  | -330.0399 |  | 0.31209 | -0.24658
0.024922 | -0.89306 |  | -331.2163 |  | 0.31956 | -0.25225
0.024941 | -0.89867 |  | -328.8557 |  | 0.32098 | -0.25347
0.024961 | -0.90153 |  | -325.4975 |  | 0.31878 | -0.25128
0.02498 | -0.90915 |  | -324.2764 |  | 0.31151 | -0.2454
0.025 | -0.9199 |  | -323.5012 |  | 0.2979 | -0.23482
0.02502 | -0.9263 |  | -321.0406 |  | 0.28175 | -0.22159
0.025039 | -0.92727 |  | -316.338 |  | 0.26153 | -0.20558
0.025059 | -0.92007 |  | -308.3257 |  | 0.2363 | -0.18581
0.025078 | -0.90551 |  | -298.1614 |  | 0.2081 | -0.1634
0.025098 | -0.89457 |  | -289.2016 |  | 0.17535 | -0.13779
0.025117 | -0.89153 |  | -282.6583 |  | 0.1402 | -0.10988
0.025137 | -0.88645 |  | -274.8938 |  | 0.1039 | -0.081143
0.025156 | -0.87282 |  | -264.6817 |  | 0.064991 | -0.050809
0.025176 | -0.85083 |  | -251.0922 |  | 0.025927 | -0.019895
0.025195 | -0.82466 |  | -235.2852 |  | -0.013784 | 0.011333
0.025215 | -0.80074 |  | -221.2572 |  | -0.054921 | 0.043331
0.025234 | -0.77367 |  | -206.4061 |  | -0.094056 | 0.07408
0.025254 | -0.74129 |  | -190.5985 |  | -0.13095 | 0.10304
0.025273 | -0.70897 |  | -176.456 |  | -0.16646 | 0.13068
0.025293 | -0.67567 |  | -162.0429 |  | -0.1993 | 0.15628
0.025313 | -0.63164 |  | -143.4245 |  | -0.22944 | 0.17975
0.025332 | -0.57378 |  | -122.2075 |  | -0.25607 | 0.20052
0.025352 | -0.51885 |  | -104.0447 |  | -0.27854 | 0.21808
0.025371 | -0.46902 |  | -86.2631 |  | -0.2975 | 0.23259
0.025391 | -0.41281 |  | -67.7991 |  | -0.31143 | 0.24328
0.02541 | -0.35209 |  | -50.3724 |  | -0.3206 | 0.25042
0.02543 | -0.28923 |  | -30.0146 |  | -0.32619 | 0.25453
0.025449 | -0.22162 |  | -8.2025 |  | -0.32615 | 0.25459
0.025469 | -0.15339 |  | 10.8144 |  | -0.32099 | 0.25063
0.025488 | -0.087124 |  | 30.4925 |  | -0.31197 | 0.24315
0.025508 | -0.019391 |  | 51.6224 |  | -0.29756 | 0.23178
0.025527 | 0.041231 |  | 68.6686 |  | -0.27891 | 0.21724
0.025547 | 0.098522 |  | 86.6802 |  | -0.25671 | 0.19974
0.025566 | 0.16114 |  | 108.0724 |  | -0.22981 | 0.17851
0.025586 | 0.21773 |  | 125.488 |  | -0.19965 | 0.15453
0.025605 | 0.2719 |  | 143.2607 |  | -0.16635 | 0.12829
0.025625 | 0.32914 |  | 163.8089 |  | -0.13038 | 0.10003
0.025645 | 0.38116 |  | 180.0264 |  | -0.093454 | 0.070748
0.025664 | 0.42627 |  | 193.4935 |  | -0.05413 | 0.039748
0.025684 | 0.47047 |  | 209.3588 |  | -0.013592 | 0.0079497
0.025703 | 0.51901 |  | 224.7376 |  | 0.026018 | -0.023278
0.025723 | 0.5693 |  | 239.4367 |  | 0.065652 | -0.054406
0.025742 | 0.61785 |  | 255.8691 |  | 0.10401 | -0.084527
0.025762 | 0.66084 |  | 269.0415 |  | 0.14035 | -0.11308
0.025781 | 0.69775 |  | 278.8632 |  | 0.17489 | -0.13999
0.025801 | 0.73232 |  | 289.009 |  | 0.20675 | -0.16485
0.02582 | 0.76683 |  | 299.0453 |  | 0.23588 | -0.18768
0.02584 | 0.80285 |  | 308.8889 |  | 0.26096 | -0.20733
0.025859 | 0.83897 |  | 319.3704 |  | 0.28142 | -0.22312
0.025879 | 0.87209 |  | 328.599 |  | 0.29847 | -0.23604
0.025898 | 0.89471 |  | 332.1465 |  | 0.31118 | -0.24595
0.025918 | 0.91487 |  | 336.4204 |  | 0.31884 | -0.25192
0.025937 | 0.93634 |  | 341.2805 |  | 0.32227 | -0.25414
0.025957 | 0.94599 |  | 339.6915 |  | 0.3204 | -0.25245
0.025977 | 0.96151 |  | 342.7475 |  | 0.3133 | -0.2468
0.025996 | 0.98106 |  | 346.4192 |  | 0.30237 | -0.23794
0.026016 | 0.98332 |  | 342.1604 |  | 0.2868 | -0.2256
0.026035 | 0.9822 |  | 339.75 |  | 0.26676 | -0.20976
0.026055 | 0.97746 |  | 334.5365 |  | 0.24259 | -0.19074
0.026074 | 0.96406 |  | 324.2648 |  | 0.2141 | -0.16822
0.026094 | 0.9546 |  | 318.8462 |  | 0.18262 | -0.14311
0.026113 | 0.94469 |  | 312.5383 |  | 0.1484 | -0.11618
0.026133 | 0.92381 |  | 299.2724 |  | 0.11192 | -0.087584
0.026152 | 0.9 |  | 288.1436 |  | 0.074514 | -0.058094
0.026172 | 0.87414 |  | 275.9309 |  | 0.03511 | -0.027143
0.026191 | 0.83705 |  | 257.1828 |  | -0.0061817 | 0.0053039
0.026211 | 0.80316 |  | 243.4468 |  | -0.046635 | 0.037095
0.02623 | 0.77233 |  | 229.6171 |  | -0.085333 | 0.06734
0.02625 | 0.73086 |  | 209.8281 |  | -0.12249 | 0.096415
0.02627 | 0.68464 |  | 191.084 |  | -0.15817 | 0.12421
0.026289 | 0.63587 |  | 171.4378 |  | -0.1922 | 0.15063
0.026309 | 0.58774 |  | 150.2125 |  | -0.22344 | 0.17506
0.026328 | 0.53602 |  | 128.2088 |  | -0.25135 | 0.19678
0.026348 | 0.48131 |  | 107.6038 |  | -0.27454 | 0.21493
0.026367 | 0.43086 |  | 87.0408 |  | -0.2924 | 0.22889
0.026387 | 0.37555 |  | 63.8964 |  | -0.30765 | 0.2403
0.026406 | 0.31371 |  | 41.0206 |  | -0.31919 | 0.24928
0.026426 | 0.24847 |  | 16.6855 |  | -0.32494 | 0.25394
0.026445 | 0.18826 |  | -5.8125 |  | -0.32622 | 0.25473
0.026465 | 0.13241 |  | -26.3259 |  | -0.32215 | 0.25148
0.026484 | 0.07028 |  | -49.1141 |  | -0.31268 | 0.24394
0.026504 | 0.0098361 |  | -70.3901 |  | -0.29969 | 0.23368
0.026523 | -0.047651 |  | -90.3233 |  | -0.28287 | 0.22036
0.026543 | -0.10762 |  | -111.8451 |  | -0.26125 | 0.20319
0.026562 | -0.16831 |  | -132.9062 |  | -0.23492 | 0.18251
0.026582 | -0.2232 |  | -149.8397 |  | -0.20516 | 0.15892
0.026602 | -0.27659 |  | -167.283 |  | -0.17267 | 0.1332
0.026621 | -0.33756 |  | -187.5303 |  | -0.13738 | 0.10543
0.026641 | -0.39308 |  | -203.6716 |  | -0.10035 | 0.076089
0.02666 | -0.43958 |  | -217.796 |  | -0.061869 | 0.045657
0.02668 | -0.4898 |  | -234.3804 |  | -0.021783 | 0.014221
0.026699 | -0.54234 |  | -249.383 |  | 0.01846 | -0.017354
0.026719 | -0.58395 |  | -260.2618 |  | 0.058058 | -0.048489
0.026738 | -0.62022 |  | -272.2855 |  | 0.096852 | -0.078969
0.026758 | -0.66402 |  | -285.1338 |  | 0.13357 | -0.10782
0.026777 | -0.7052 |  | -294.2396 |  | 0.16832 | -0.13487
0.026797 | -0.73812 |  | -303.0087 |  | 0.20081 | -0.16021
0.026816 | -0.76596 |  | -310.2367 |  | 0.22996 | -0.18311
0.026836 | -0.79214 |  | -314.1728 |  | 0.25668 | -0.20384
0.026855 | -0.81867 |  | -318.6849 |  | 0.27866 | -0.22107
0.026875 | -0.84232 |  | -323.8038 |  | 0.29494 | -0.23371
0.026895 | -0.86586 |  | -328.1258 |  | 0.30876 | -0.2441
0.026914 | -0.88644 |  | -330.8902 |  | 0.31801 | -0.25127
0.026934 | -0.89689 |  | -330.2707 |  | 0.32134 | -0.25375
0.026953 | -0.90073 |  | -326.7399 |  | 0.32096 | -0.25321
0.026973 | -0.90714 |  | -324.9145 |  | 0.31548 | -0.24863
0.026992 | -0.91609 |  | -324.027 |  | 0.3045 | -0.2397
0.027012 | -0.92294 |  | -321.7229 |  | 0.28974 | -0.22801
0.027031 | -0.92755 |  | -318.4415 |  | 0.27099 | -0.2131
0.027051 | -0.92435 |  | -311.5616 |  | 0.24766 | -0.19471
0.02707 | -0.91287 |  | -302.377 |  | 0.21984 | -0.17283
0.02709 | -0.90023 |  | -293.1527 |  | 0.18858 | -0.14782
0.027109 | -0.89343 |  | -285.209 |  | 0.15543 | -0.12148
0.027129 | -0.89032 |  | -278.2154 |  | 0.11967 | -0.093686
0.027148 | -0.8793 |  | -268.7664 |  | 0.081249 | -0.063673
0.027168 | -0.86051 |  | -256.3841 |  | 0.042392 | -0.032783
0.027187 | -0.83689 |  | -241.6715 |  | 0.0023651 | -0.0011988
0.027207 | -0.81181 |  | -227.023 |  | -0.038658 | 0.030742
0.027227 | -0.78586 |  | -212.5538 |  | -0.07762 | 0.061095
0.027246 | -0.75428 |  | -196.7799 |  | -0.11494 | 0.0903
0.027266 | -0.72151 |  | -181.6692 |  | -0.15157 | 0.11899
0.027285 | -0.69017 |  | -167.9913 |  | -0.18633 | 0.14606
0.027305 | -0.65234 |  | -151.6931 |  | -0.21775 | 0.17064
0.027324 | -0.59793 |  | -130.5247 |  | -0.24544 | 0.19226
0.027344 | -0.5394 |  | -111.1484 |  | -0.26969 | 0.21102
0.027363 | -0.48942 |  | -93.5597 |  | -0.28932 | 0.22643
0.027383 | -0.43495 |  | -74.4536 |  | -0.30482 | 0.23843
0.027402 | -0.3755 |  | -57.2702 |  | -0.31689 | 0.24763
0.027422 | -0.31444 |  | -38.4017 |  | -0.32408 | 0.25326
0.027441 | -0.24806 |  | -16.5811 |  | -0.32607 | 0.25482
0.027461 | -0.18105 |  | 3.0629 |  | -0.32315 | 0.25237
0.02748 | -0.11351 |  | 22.4752 |  | -0.31506 | 0.24581
0.0275 | -0.044794 |  | 43.9124 |  | -0.30254 | 0.23591
0.02752 | 0.018129 |  | 62.2924 |  | -0.2858 | 0.22274
0.027539 | 0.075326 |  | 79.1226 |  | -0.26495 | 0.20622
0.027559 | 0.13571 |  | 99.8788 |  | -0.24086 | 0.18704
0.027578 | 0.19514 |  | 118.7875 |  | -0.21178 | 0.1643
0.027598 | 0.24909 |  | 135.5681 |  | -0.17865 | 0.13826
0.027617 | 0.30531 |  | 155.8862 |  | -0.14437 | 0.11092
0.027637 | 0.36185 |  | 174.6917 |  | -0.10757 | 0.081984
0.027656 | 0.40913 |  | 188.2125 |  | -0.069091 | 0.051672
0.027676 | 0.45118 |  | 202.6128 |  | -0.029697 | 0.020715
0.027695 | 0.49846 |  | 218.8787 |  | 0.010953 | -0.011153
0.027715 | 0.54832 |  | 233.0913 |  | 0.05052 | -0.042491
0.027734 | 0.59806 |  | 249.1607 |  | 0.089153 | -0.07273
0.027754 | 0.64529 |  | 264.9754 |  | 0.12678 | -0.10223
0.027773 | 0.68404 |  | 275.1565 |  | 0.16177 | -0.12985
0.027793 | 0.71792 |  | 284.5795 |  | 0.19462 | -0.15544
0.027813 | 0.7522 |  | 295.2565 |  | 0.22522 | -0.17922
0.027832 | 0.78877 |  | 304.9978 |  | 0.25176 | -0.20003
0.027852 | 0.82533 |  | 315.0157 |  | 0.27398 | -0.2175
0.027871 | 0.85977 |  | 325.5792 |  | 0.29286 | -0.23192
0.027891 | 0.88698 |  | 331.2833 |  | 0.30692 | -0.24269
0.02791 | 0.9075 |  | 334.495 |  | 0.31612 | -0.24978
0.02793 | 0.92911 |  | 339.967 |  | 0.32127 | -0.25345
0.027949 | 0.94219 |  | 340.3487 |  | 0.32141 | -0.25344
0.027969 | 0.9549 |  | 341.1579 |  | 0.31731 | -0.24987
0.027988 | 0.9755 |  | 345.8063 |  | 0.30766 | -0.24205
0.028008 | 0.98413 |  | 344.2805 |  | 0.29276 | -0.23026
0.028027 | 0.98497 |  | 341.4195 |  | 0.27505 | -0.21594
0.028047 | 0.98116 |  | 337.1402 |  | 0.25253 | -0.19841
0.028066 | 0.96808 |  | 327.5138 |  | 0.22574 | -0.17736
0.028086 | 0.95816 |  | 320.8358 |  | 0.19584 | -0.15346
0.028105 | 0.95123 |  | 316.0434 |  | 0.16204 | -0.12689
0.028125 | 0.93472 |  | 305.0394 |  | 0.12621 | -0.098683
0.028145 | 0.90998 |  | 292.5472 |  | 0.089085 | -0.069474
0.028164 | 0.886 |  | 281.4908 |  | 0.050355 | -0.039011
0.028184 | 0.85267 |  | 264.2169 |  | 0.010361 | -0.007516
0.028203 | 0.81576 |  | 248.4223 |  | -0.030449 | 0.024353
0.028223 | 0.7876 |  | 236.5805 |  | -0.070504 | 0.055661
0.028242 | 0.75096 |  | 218.3335 |  | -0.10856 | 0.085578
0.028262 | 0.70347 |  | 198.0913 |  | -0.14476 | 0.1139
0.028281 | 0.65383 |  | 179.0202 |  | -0.17934 | 0.14076
0.028301 | 0.607 |  | 158.7358 |  | -0.21129 | 0.16579
0.02832 | 0.55818 |  | 136.719 |  | -0.24024 | 0.18837
0.02834 | 0.50367 |  | 115.9774 |  | -0.26578 | 0.20812
0.028359 | 0.45268 |  | 96.045 |  | -0.28625 | 0.22405
0.028379 | 0.3991 |  | 72.9132 |  | -0.30238 | 0.2363
0.028398 | 0.33935 |  | 50.2784 |  | -0.31503 | 0.24601
0.028418 | 0.27422 |  | 26.2903 |  | -0.32301 | 0.25234
0.028438 | 0.21169 |  | 2.6107 |  | -0.3263 | 0.25475
0.028457 | 0.15692 |  | -17.5553 |  | -0.3246 | 0.25344
0.028477 | 0.096108 |  | -39.8155 |  | -0.31707 | 0.24746
0.028496 | 0.034698 |  | -61.7969 |  | -0.30532 | 0.238
0.028516 | -0.023636 |  | -82.1851 |  | -0.28989 | 0.22588
0.028535 | -0.084021 |  | -103.4477 |  | -0.26973 | 0.20994
0.028555 | -0.1444 |  | -124.8655 |  | -0.24575 | 0.19099
0.028574 | -0.20148 |  | -143.2453 |  | -0.21789 | 0.16918
0.028594 | -0.25328 |  | -159.5329 |  | -0.1859 | 0.1438
0.028613 | -0.31193 |  | -179.2146 |  | -0.15143 | 0.11642
0.028633 | -0.37276 |  | -197.9471 |  | -0.11509 | 0.087865
0.028652 | -0.42223 |  | -212.4442 |  | -0.076971 | 0.057803
0.028672 | -0.46954 |  | -227.6382 |  | -0.037489 | 0.026671
0.028691 | -0.52176 |  | -243.7612 |  | 0.0025234 | -0.0048863
0.028711 | -0.56772 |  | -255.8439 |  | 0.042287 | -0.036223
0.02873 | -0.60424 |  | -266.6935 |  | 0.081497 | -0.066879
0.02875 | -0.64655 |  | -280.4609 |  | 0.11933 | -0.096592
0.02877 | -0.69084 |  | -291.261 |  | 0.15506 | -0.1247
0.028789 | -0.72656 |  | -299.7567 |  | 0.18819 | -0.15069
0.028809 | -0.75527 |  | -307.7197 |  | 0.21895 | -0.17462
0.028828 | -0.78102 |  | -312.4876 |  | 0.24686 | -0.19615
0.028848 | -0.80867 |  | -316.8251 |  | 0.27007 | -0.21452
0.028867 | -0.83275 |  | -321.5223 |  | 0.28907 | -0.22934
0.028887 | -0.8561 |  | -326.4751 |  | 0.30449 | -0.24079
0.028906 | -0.88095 |  | -330.7154 |  | 0.31486 | -0.24878
0.028926 | -0.89485 |  | -330.9814 |  | 0.32048 | -0.25313
0.028945 | -0.89864 |  | -327.8569 |  | 0.322 | -0.25417
0.028965 | -0.90334 |  | -325.384 |  | 0.31855 | -0.25126
0.028984 | -0.91217 |  | -324.2424 |  | 0.30965 | -0.24391
0.029004 | -0.92079 |  | -322.6038 |  | 0.29615 | -0.2332
0.029023 | -0.92688 |  | -320.4531 |  | 0.27899 | -0.21951
0.029043 | -0.92685 |  | -314.9516 |  | 0.25772 | -0.20261
0.029063 | -0.91764 |  | -306.1057 |  | 0.23171 | -0.18218
0.029082 | -0.90342 |  | -296.3572 |  | 0.20174 | -0.15842
0.029102 | -0.89356 |  | -287.6585 |  | 0.169 | -0.1325
0.029121 | -0.89162 |  | -281.1296 |  | 0.13375 | -0.10475
0.029141 | -0.88473 |  | -272.8292 |  | 0.096584 | -0.075569
0.02916 | -0.86889 |  | -261.964 |  | 0.05834 | -0.045492
0.02918 | -0.84697 |  | -248.0574 |  | 0.018305 | -0.01407
0.029199 | -0.82054 |  | -232.32 |  | -0.022676 | 0.018006
0.029219 | -0.79557 |  | -218.2026 |  | -0.062518 | 0.049364
0.029238 | -0.76731 |  | -202.932 |  | -0.10088 | 0.079485
0.029258 | -0.73445 |  | -186.9586 |  | -0.13747 | 0.10797
0.029277 | -0.70372 |  | -173.7462 |  | -0.17261 | 0.1352
0.029297 | -0.67043 |  | -159.4548 |  | -0.20572 | 0.16114
0.029316 | -0.62099 |  | -138.9609 |  | -0.2349 | 0.18417
0.029336 | -0.56117 |  | -117.9814 |  | -0.26072 | 0.20406
0.029355 | -0.50829 |  | -100.3793 |  | -0.28236 | 0.22067
0.029375 | -0.45719 |  | -81.7382 |  | -0.29905 | 0.23366
0.029395 | -0.40073 |  | -64.1708 |  | -0.31323 | 0.24457
0.029414 | -0.34125 |  | -46.7095 |  | -0.32278 | 0.25203
0.029434 | -0.27644 |  | -25.4509 |  | -0.32571 | 0.25424
0.029453 | -0.20707 |  | -4.3459 |  | -0.32471 | 0.25317
0.029473 | -0.13823 |  | 15.1044 |  | -0.31896 | 0.24873
0.029492 | -0.070826 |  | 35.8688 |  | -0.30789 | 0.24018
0.029512 | -0.0061375 |  | 55.4946 |  | -0.29362 | 0.22873
0.029531 | 0.052213 |  | 71.9352 |  | -0.27468 | 0.21376
0.029551 | 0.11108 |  | 91.2831 |  | -0.25043 | 0.19473
0.02957 | 0.17211 |  | 111.6825 |  | -0.22313 | 0.17303
0.02959 | 0.2278 |  | 128.8135 |  | -0.19263 | 0.14891
0.029609 | 0.28403 |  | 148.1505 |  | -0.159 | 0.12244
0.029629 | 0.34172 |  | 168.224 |  | -0.12313 | 0.094193
0.029648 | 0.39016 |  | 182.5763 |  | -0.084822 | 0.064103
0.029668 | 0.43208 |  | 195.8575 |  | -0.045431 | 0.032919
0.029687 | 0.47942 |  | 212.8246 |  | -0.0054942 | 0.0014033
0.029707 | 0.5302 |  | 227.8614 |  | 0.034859 | -0.030141
0.029727 | 0.57958 |  | 242.757 |  | 0.073609 | -0.060645
0.029746 | 0.62844 |  | 259.8759 |  | 0.11109 | -0.09012
0.029766 | 0.67033 |  | 271.6346 |  | 0.14768 | -0.11869
0.029785 | 0.70423 |  | 280.2551 |  | 0.18162 | -0.14531
0.029805 | 0.73726 |  | 290.8373 |  | 0.21296 | -0.16987
0.029824 | 0.77437 |  | 301.3271 |  | 0.24151 | -0.19208
0.029844 | 0.81221 |  | 311.0975 |  | 0.26564 | -0.21089
0.029863 | 0.8465 |  | 321.4626 |  | 0.28498 | -0.22587
0.029883 | 0.87786 |  | 329.9994 |  | 0.30051 | -0.23766
0.029902 | 0.90066 |  | 333.3387 |  | 0.31277 | -0.24701
0.029922 | 0.91945 |  | 337.0267 |  | 0.31993 | -0.25259
0.029941 | 0.93704 |  | 340.588 |  | 0.32132 | -0.25359
0.029961 | 0.95037 |  | 340.7601 |  | 0.31892 | -0.25135
0.02998 | 0.96909 |  | 344.2352 |  | 0.31138 | -0.24509
0.03 | 0.9829 |  | 345.7849 |  | 0.29812 | -0.2346
0.03002 | 0.98494 |  | 342.4978 |  | 0.28219 | -0.22187
0.030039 | 0.98499 |  | 339.5707 |  | 0.26215 | -0.20605
0.030059 | 0.97477 |  | 331.5704 |  | 0.23628 | -0.18584
0.030078 | 0.96035 |  | 322.4641 |  | 0.20709 | -0.16257
0.030098 | 0.95595 |  | 318.8723 |  | 0.17521 | -0.13711
0.030117 | 0.94547 |  | 310.6714 |  | 0.14026 | -0.10966
0.030137 | 0.91923 |  | 296.4548 |  | 0.10357 | -0.081003
0.030156 | 0.89485 |  | 286.171 |  | 0.065436 | -0.051021
0.030176 | 0.86834 |  | 272.2226 |  | 0.025547 | -0.019525
0.030195 | 0.8297 |  | 253.3234 |  | -0.015035 | 0.01237
0.030215 | 0.79741 |  | 241.317 |  | -0.055258 | 0.043805
0.030234 | 0.76692 |  | 226.6172 |  | -0.093912 | 0.073988
0.030254 | 0.72355 |  | 205.6562 |  | -0.13085 | 0.103
0.030273 | 0.67353 |  | 186.6233 |  | -0.16647 | 0.13096
0.030293 | 0.62489 |  | 167.0655 |  | -0.19944 | 0.15667
0.030312 | 0.57833 |  | 145.3499 |  | -0.22959 | 0.18007
0.030332 | 0.52515 |  | 123.7636 |  | -0.25654 | 0.20097
0.030352 | 0.47201 |  | 104.0652 |  | -0.27891 | 0.21846
0.030371 | 0.42187 |  | 82.5802 |  | -0.29687 | 0.2324
0.030391 | 0.36453 |  | 59.3765 |  | -0.31095 | 0.2431
0.03041 | 0.30049 |  | 36.2009 |  | -0.32098 | 0.25093
0.03043 | 0.23528 |  | 11.5308 |  | -0.32601 | 0.25486
0.030449 | 0.17728 |  | -10.2961 |  | -0.32597 | 0.2546
0.030469 | 0.12041 |  | -30.7785 |  | -0.32114 | 0.25058
0.030488 | 0.059237 |  | -52.853 |  | -0.31111 | 0.24263
0.030508 | -0.00076317 |  | -74.3013 |  | -0.29673 | 0.23145
0.030527 | -0.060452 |  | -94.92 |  | -0.27867 | 0.21715
0.030547 | -0.12071 |  | -116.2421 |  | -0.25646 | 0.19949
0.030566 | -0.18097 |  | -137.0048 |  | -0.22981 | 0.17856
0.030586 | -0.23409 |  | -153.1824 |  | -0.19877 | 0.15412
0.030605 | -0.28732 |  | -170.6311 |  | -0.16515 | 0.12747
0.030625 | -0.34876 |  | -190.981 |  | -0.13032 | 0.099915
0.030645 | -0.40331 |  | -206.7823 |  | -0.092791 | 0.070525
0.030664 | -0.45021 |  | -221.1535 |  | -0.053315 | 0.03947
0.030684 | -0.50071 |  | -237.6359 |  | -0.013864 | 0.008163
0.030703 | -0.55076 |  | -251.5636 |  | 0.026461 | -0.023508
0.030723 | -0.59086 |  | -262.326 |  | 0.066349 | -0.054732
0.030742 | -0.62908 |  | -274.8401 |  | 0.1044 | -0.08464
0.030762 | -0.67232 |  | -286.829 |  | 0.1411 | -0.11349
0.030781 | -0.71259 |  | -296.2291 |  | 0.175 | -0.14016
0.030801 | -0.74577 |  | -305.1524 |  | 0.2067 | -0.16478
0.03082 | -0.7714 |  | -310.8357 |  | 0.23618 | -0.18761
0.03084 | -0.79762 |  | -314.9902 |  | 0.26106 | -0.20718
0.030859 | -0.82443 |  | -319.9258 |  | 0.28168 | -0.22337
0.030879 | -0.84693 |  | -324.3585 |  | 0.29854 | -0.23623
0.030898 | -0.87095 |  | -328.7899 |  | 0.31075 | -0.24541
0.030918 | -0.89081 |  | -331.4638 |  | 0.31855 | -0.2514
0.030937 | -0.89958 |  | -329.8138 |  | 0.32221 | -0.25407
0.030957 | -0.90192 |  | -325.9981 |  | 0.32035 | -0.25249
0.030977 | -0.90791 |  | -324.6387 |  | 0.31332 | -0.24674
0.030996 | -0.91825 |  | -323.6296 |  | 0.30187 | -0.23731
0.031016 | -0.92511 |  | -321.1129 |  | 0.2858 | -0.22464
0.031035 | -0.92776 |  | -317.5302 |  | 0.26639 | -0.20939
0.031055 | -0.92263 |  | -309.9831 |  | 0.24248 | -0.19061
0.031074 | -0.90954 |  | -300.0571 |  | 0.21385 | -0.16807
0.031094 | -0.8973 |  | -291.0368 |  | 0.18215 | -0.14274
0.031113 | -0.89214 |  | -283.86 |  | 0.14708 | -0.11509
0.031133 | -0.88843 |  | -276.3869 |  | 0.11116 | -0.086907
0.031152 | -0.87673 |  | -266.5139 |  | 0.074438 | -0.057996
0.031172 | -0.85645 |  | -253.6476 |  | 0.034164 | -0.026531
0.031191 | -0.83164 |  | -238.4277 |  | -0.0069056 | 0.0058334
0.031211 | -0.80726 |  | -224.1056 |  | -0.046982 | 0.037402
0.03123 | -0.7797 |  | -209.1043 |  | -0.086355 | 0.068053
0.03125 | -0.74742 |  | -193.078 |  | -0.12328 | 0.09696
0.03127 | -0.71619 |  | -178.9293 |  | -0.15858 | 0.12454
0.031289 | -0.68416 |  | -165.3531 |  | -0.19285 | 0.15114
0.031309 | -0.64159 |  | -147.8161 |  | -0.22378 | 0.17536
0.031328 | -0.58406 |  | -126.1895 |  | -0.25123 | 0.19678
0.031348 | -0.52734 |  | -107.1697 |  | -0.27481 | 0.21507
0.031367 | -0.47716 |  | -89.2965 |  | -0.29315 | 0.22929
0.031387 | -0.42233 |  | -70.6963 |  | -0.30773 | 0.24046
0.031406 | -0.36462 |  | -54.0989 |  | -0.31886 | 0.24904
0.031426 | -0.3032 |  | -34.5764 |  | -0.32519 | 0.25389
0.031445 | -0.23516 |  | -12.4359 |  | -0.32668 | 0.25498
0.031465 | -0.16638 |  | 7.171 |  | -0.32269 | 0.25186
0.031484 | -0.098552 |  | 27.1978 |  | -0.31298 | 0.24415
0.031504 | -0.03128 |  | 48.3758 |  | -0.29914 | 0.23313
0.031523 | 0.029626 |  | 65.2722 |  | -0.28224 | 0.21966
0.031543 | 0.086257 |  | 82.6234 |  | -0.26111 | 0.20316
0.031563 | 0.14806 |  | 104.0949 |  | -0.23537 | 0.18295
0.031582 | 0.20725 |  | 122.1329 |  | -0.20586 | 0.15936
0.031602 | 0.26139 |  | 139.7463 |  | -0.17237 | 0.13287
0.031621 | 0.31902 |  | 160.6124 |  | -0.13643 | 0.10443
0.031641 | 0.37254 |  | 177.4841 |  | -0.1 | 0.075631
0.03166 | 0.41728 |  | 190.6931 |  | -0.062066 | 0.045958
0.03168 | 0.46105 |  | 206.0655 |  | -0.02179 | 0.01437
0.031699 | 0.50853 |  | 221.5634 |  | 0.018714 | -0.017684
0.031719 | 0.55931 |  | 236.3903 |  | 0.058257 | -0.048941
0.031738 | 0.6095 |  | 253.1501 |  | 0.097342 | -0.079368
0.031758 | 0.65349 |  | 267.0642 |  | 0.1342 | -0.10807
0.031777 | 0.69077 |  | 276.7918 |  | 0.16823 | -0.13494
0.031797 | 0.72462 |  | 286.6326 |  | 0.20091 | -0.16063
0.031816 | 0.7595 |  | 296.9492 |  | 0.23085 | -0.18392
0.031836 | 0.79667 |  | 307.0499 |  | 0.25659 | -0.20398
0.031855 | 0.83327 |  | 317.5629 |  | 0.27815 | -0.22079
0.031875 | 0.86779 |  | 327.4487 |  | 0.29553 | -0.2341
0.031895 | 0.89188 |  | 331.8185 |  | 0.30892 | -0.24435
0.031914 | 0.91058 |  | 335.0167 |  | 0.31767 | -0.25105
0.031934 | 0.93204 |  | 340.1185 |  | 0.32175 | -0.25397
0.031953 | 0.94444 |  | 340.038 |  | 0.32123 | -0.25329
0.031973 | 0.9594 |  | 342.0597 |  | 0.31543 | -0.24851
0.031992 | 0.97896 |  | 346.1893 |  | 0.3045 | -0.23978
0.032012 | 0.98411 |  | 343.3893 |  | 0.28923 | -0.22749
0.032031 | 0.98386 |  | 340.3204 |  | 0.27072 | -0.21271
0.032051 | 0.97826 |  | 335.1233 |  | 0.24765 | -0.19487
0.03207 | 0.96471 |  | 325.4038 |  | 0.21977 | -0.17292
0.03209 | 0.95691 |  | 320.0503 |  | 0.18911 | -0.14828
0.032109 | 0.94965 |  | 314.611 |  | 0.15497 | -0.12142
0.032129 | 0.92928 |  | 301.9026 |  | 0.11848 | -0.092896
0.032148 | 0.90415 |  | 290.0976 |  | 0.081621 | -0.063819
0.032168 | 0.87964 |  | 278.365 |  | 0.042924 | -0.033378
0.032188 | 0.84387 |  | 260.0615 |  | 0.0019294 | -0.0011481
0.032207 | 0.81001 |  | 246.0952 |  | -0.039256 | 0.031172
0.032227 | 0.78174 |  | 233.5411 |  | -0.078595 | 0.061997
0.032246 | 0.7412 |  | 213.8306 |  | -0.11583 | 0.0912
0.032266 | 0.69332 |  | 194.2572 |  | -0.15164 | 0.11907
0.032285 | 0.64412 |  | 174.9176 |  | -0.18589 | 0.14574
0.032305 | 0.59752 |  | 154.1042 |  | -0.21756 | 0.17063
0.032324 | 0.54756 |  | 132.5237 |  | -0.24609 | 0.19283
0.032344 | 0.49278 |  | 112.0096 |  | -0.27045 | 0.21165
0.032363 | 0.44218 |  | 91.399 |  | -0.28974 | 0.22664
0.032383 | 0.38716 |  | 68.2612 |  | -0.30529 | 0.23856
0.032402 | 0.32584 |  | 45.5853 |  | -0.31708 | 0.24764
0.032422 | 0.26052 |  | 21.1007 |  | -0.3239 | 0.253
0.032441 | 0.19958 |  | -1.8808 |  | -0.32635 | 0.25479
0.032461 | 0.14476 |  | -21.7622 |  | -0.32391 | 0.25272
0.03248 | 0.083797 |  | -44.2641 |  | -0.31561 | 0.24618
0.0325 | 0.022409 |  | -66.2246 |  | -0.30281 | 0.23613
0.03252 | -0.036925 |  | -86.5725 |  | -0.28568 | 0.22265
0.032539 | -0.096795 |  | -107.9275 |  | -0.2648 | 0.20617
0.032559 | -0.15688 |  | -129.1453 |  | -0.24136 | 0.18752
0.032578 | -0.21249 |  | -146.5404 |  | -0.21217 | 0.16467
0.032598 | -0.26479 |  | -163.1713 |  | -0.17852 | 0.13811
0.032617 | -0.32549 |  | -183.4488 |  | -0.14439 | 0.11075
0.032637 | -0.38409 |  | -201.2183 |  | -0.10734 | 0.081694
0.032656 | -0.43217 |  | -215.3465 |  | -0.068671 | 0.051341
0.032676 | -0.48006 |  | -230.886 |  | -0.030217 | 0.021005
0.032695 | -0.53208 |  | -246.5652 |  | 0.010261 | -0.010742
0.032715 | -0.57683 |  | -258.213 |  | 0.050801 | -0.042745
0.032734 | -0.61287 |  | -269.4157 |  | 0.089547 | -0.073126
0.032754 | -0.65594 |  | -282.8649 |  | 0.12665 | -0.10221
0.032773 | -0.69949 |  | -293.148 |  | 0.1616 | -0.12965
0.032793 | -0.73346 |  | -301.4446 |  | 0.19461 | -0.15529
0.032813 | -0.76076 |  | -308.8436 |  | 0.22487 | -0.17897
0.032832 | -0.78657 |  | -313.4147 |  | 0.25109 | -0.19955
0.032852 | -0.81414 |  | -317.7104 |  | 0.2739 | -0.21719
0.032871 | -0.83797 |  | -322.589 |  | 0.29261 | -0.23175
0.032891 | -0.86126 |  | -327.416 |  | 0.30614 | -0.24233
0.03291 | -0.88426 |  | -330.9887 |  | 0.31603 | -0.24968
0.03293 | -0.8971 |  | -330.7758 |  | 0.32136 | -0.25358
0.032949 | -0.89975 |  | -327.0336 |  | 0.32126 | -0.25333
0.032969 | -0.90436 |  | -324.9833 |  | 0.31675 | -0.2496
0.032988 | -0.91514 |  | -324.4635 |  | 0.30689 | -0.24181
0.033008 | -0.92291 |  | -322.2179 |  | 0.29274 | -0.23024
0.033027 | -0.92787 |  | -319.5264 |  | 0.27463 | -0.21574
0.033047 | -0.92684 |  | -313.6079 |  | 0.25175 | -0.19792
0.033066 | -0.91582 |  | -304.18 |  | 0.22557 | -0.17717
0.033086 | -0.90228 |  | -294.7142 |  | 0.19553 | -0.15334
0.033105 | -0.89472 |  | -286.752 |  | 0.16167 | -0.12656
0.033125 | -0.89234 |  | -279.7531 |  | 0.12615 | -0.098539
0.033145 | -0.88284 |  | -270.8711 |  | 0.088821 | -0.069339
0.033164 | -0.86525 |  | -259.3883 |  | 0.049502 | -0.038487
0.033184 | -0.84273 |  | -244.7649 |  | 0.009681 | -0.0070339
0.033203 | -0.8186 |  | -229.5962 |  | -0.030559 | 0.024582
0.033223 | -0.7938 |  | -215.5005 |  | -0.070697 | 0.055873
0.033242 | -0.76274 |  | -199.9727 |  | -0.10869 | 0.0856
0.033262 | -0.72982 |  | -184.3973 |  | -0.14475 | 0.11385
0.033281 | -0.69841 |  | -170.7438 |  | -0.17957 | 0.1409
0.033301 | -0.66192 |  | -155.5614 |  | -0.212 | 0.1662
0.03332 | -0.61015 |  | -134.8191 |  | -0.24084 | 0.18874
0.03334 | -0.55152 |  | -114.4141 |  | -0.26572 | 0.20806
0.033359 | -0.49938 |  | -96.9582 |  | -0.28631 | 0.22416
0.033379 | -0.44626 |  | -78.1354 |  | -0.30228 | 0.23645
0.033398 | -0.38864 |  | -60.6308 |  | -0.31493 | 0.246
0.033418 | -0.32692 |  | -42.4878 |  | -0.32364 | 0.25275
0.033438 | -0.2599 |  | -20.7318 |  | -0.32631 | 0.2548
0.033457 | -0.19197 |  | -0.33047 |  | -0.32414 | 0.25309
0.033477 | -0.12513 |  | 18.7544 |  | -0.31754 | 0.24772
0.033496 | -0.057063 |  | 40.0237 |  | -0.30565 | 0.23818
0.033516 | 0.0082779 |  | 59.3395 |  | -0.28975 | 0.22576
0.033535 | 0.065563 |  | 75.789 |  | -0.27007 | 0.21019
0.033555 | 0.12483 |  | 95.8203 |  | -0.2458 | 0.19097
0.033574 | 0.18544 |  | 115.5176 |  | -0.21733 | 0.16862
0.033594 | 0.23946 |  | 132.2702 |  | -0.18534 | 0.14329
0.033613 | 0.2955 |  | 152.0531 |  | -0.15122 | 0.11623
0.033633 | 0.35299 |  | 171.7869 |  | -0.11519 | 0.087919
0.033652 | 0.40166 |  | 185.8652 |  | -0.076705 | 0.057698
0.033672 | 0.44339 |  | 199.5446 |  | -0.03729 | 0.02656
0.033691 | 0.49011 |  | 216.3614 |  | 0.0030418 | -0.0051319
0.033711 | 0.54036 |  | 230.745 |  | 0.043516 | -0.03692
0.03373 | 0.5888 |  | 245.7143 |  | 0.082062 | -0.067267
0.03375 | 0.63771 |  | 262.7218 |  | 0.11978 | -0.096797
0.03377 | 0.67972 |  | 274.1784 |  | 0.15545 | -0.12488
0.033789 | 0.71371 |  | 283.0506 |  | 0.18801 | -0.1504
0.033809 | 0.74644 |  | 293.3007 |  | 0.21949 | -0.17481
0.033828 | 0.78146 |  | 302.9802 |  | 0.24737 | -0.19671
0.033848 | 0.8193 |  | 313.0594 |  | 0.27005 | -0.21459
0.033867 | 0.85591 |  | 324.1858 |  | 0.28975 | -0.22966
0.033887 | 0.88448 |  | 331.0632 |  | 0.30464 | -0.24089
0.033906 | 0.90428 |  | 333.7629 |  | 0.31425 | -0.24838
0.033926 | 0.9261 |  | 339.2041 |  | 0.32113 | -0.25359
0.033945 | 0.94156 |  | 340.7597 |  | 0.32281 | -0.25464
0.033965 | 0.95169 |  | 340.2843 |  | 0.31838 | -0.25104
0.033984 | 0.97354 |  | 345.8758 |  | 0.30981 | -0.24402
0.034004 | 0.98658 |  | 345.8258 |  | 0.29601 | -0.23303
0.034023 | 0.9855 |  | 341.5327 |  | 0.27843 | -0.21902
0.034043 | 0.98322 |  | 338.6044 |  | 0.25779 | -0.20265
0.034063 | 0.9729 |  | 329.9943 |  | 0.23169 | -0.18222
0.034082 | 0.96091 |  | 321.6229 |  | 0.20172 | -0.1584
0.034102 | 0.95408 |  | 317.5711 |  | 0.16915 | -0.13253
0.034121 | 0.94047 |  | 308.1186 |  | 0.1335 | -0.10458
0.034141 | 0.91592 |  | 294.502 |  | 0.096505 | -0.075484
0.03416 | 0.89141 |  | 283.9087 |  | 0.058114 | -0.045295
0.03418 | 0.86031 |  | 268.2013 |  | 0.017739 | -0.013615
0.034199 | 0.8224 |  | 250.5843 |  | -0.02284 | 0.018328
0.034219 | 0.79356 |  | 239.138 |  | -0.062267 | 0.04933
0.034238 | 0.75928 |  | 222.5875 |  | -0.10064 | 0.07925
0.034258 | 0.71281 |  | 201.7747 |  | -0.13782 | 0.10828
0.034277 | 0.66378 |  | 182.8431 |  | -0.17263 | 0.13562
0.034297 | 0.61542 |  | 162.6884 |  | -0.20528 | 0.16099
0.034316 | 0.56717 |  | 140.6928 |  | -0.23553 | 0.18438
0.034336 | 0.51431 |  | 119.8969 |  | -0.26107 | 0.2044
0.034355 | 0.46348 |  | 100.5019 |  | -0.28221 | 0.22094
0.034375 | 0.41045 |  | 77.5283 |  | -0.29997 | 0.23448
0.034395 | 0.35052 |  | 54.3503 |  | -0.31325 | 0.24464
0.034414 | 0.28719 |  | 31.2042 |  | -0.32195 | 0.25141
0.034434 | 0.22282 |  | 6.5427 |  | -0.32619 | 0.25461
0.034453 | 0.16632 |  | -14.0416 |  | -0.32529 | 0.25389
0.034473 | 0.10905 |  | -34.8655 |  | -0.31928 | 0.24908
0.034492 | 0.047041 |  | -57.6101 |  | -0.30837 | 0.2404
0.034512 | -0.013126 |  | -78.5263 |  | -0.29323 | 0.22846
0.034531 | -0.073369 |  | -99.1934 |  | -0.27428 | 0.21333
0.034551 | -0.13352 |  | -120.8765 |  | -0.25097 | 0.19503
0.03457 | -0.1914 |  | -140.2519 |  | -0.22332 | 0.17342
0.03459 | -0.24364 |  | -156.0466 |  | -0.19217 | 0.14862
0.034609 | -0.30012 |  | -174.8566 |  | -0.15846 | 0.12186
0.034629 | -0.3615 |  | -194.5779 |  | -0.12259 | 0.093664
0.034648 | -0.41327 |  | -209.4693 |  | -0.084616 | 0.063753
0.034668 | -0.46025 |  | -224.3964 |  | -0.04525 | 0.032734
0.034688 | -0.51169 |  | -240.8195 |  | -0.0055406 | 0.0014182
0.034707 | -0.55961 |  | -253.3774 |  | 0.034595 | -0.03016
0.034727 | -0.59727 |  | -264.0931 |  | 0.074403 | -0.061337
0.034746 | -0.63787 |  | -277.6918 |  | 0.11184 | -0.090895
0.034766 | -0.68277 |  | -289.1382 |  | 0.14788 | -0.11904
0.034785 | -0.72103 |  | -298.0603 |  | 0.18252 | -0.14589
0.034805 | -0.75143 |  | -306.5428 |  | 0.21352 | -0.17034
0.034824 | -0.77551 |  | -311.1783 |  | 0.24151 | -0.19219
0.034844 | -0.8019 |  | -315.1575 |  | 0.26606 | -0.2112
0.034863 | -0.82899 |  | -320.5245 |  | 0.28586 | -0.22654
0.034883 | -0.85251 |  | -325.4714 |  | 0.30161 | -0.2386
0.034902 | -0.87666 |  | -329.8204 |  | 0.31345 | -0.24776
0.034922 | -0.89364 |  | -331.3358 |  | 0.3206 | -0.25326
0.034941 | -0.89909 |  | -328.4443 |  | 0.32264 | -0.25456
0.034961 | -0.9017 |  | -325.0978 |  | 0.3197 | -0.25202
0.03498 | -0.90897 |  | -324.1959 |  | 0.31172 | -0.24563
0.035 | -0.91889 |  | -322.8324 |  | 0.29922 | -0.23553
0.03502 | -0.92626 |  | -320.7384 |  | 0.2828 | -0.22245
0.035039 | -0.92759 |  | -316.2827 |  | 0.26234 | -0.20629
0.035059 | -0.91936 |  | -307.5887 |  | 0.23775 | -0.18674
0.035078 | -0.90487 |  | -297.7353 |  | 0.20842 | -0.16364
0.035098 | -0.89403 |  | -288.9218 |  | 0.17605 | -0.13802
0.035117 | -0.89142 |  | -282.0902 |  | 0.14176 | -0.11096
0.035137 | -0.886 |  | -274.36 |  | 0.10463 | -0.08197
0.035156 | -0.87129 |  | -263.9116 |  | 0.066015 | -0.051487
0.035176 | -0.85104 |  | -250.6921 |  | 0.026408 | -0.020197
0.035195 | -0.82624 |  | -235.3068 |  | -0.01412 | 0.011571
0.035215 | -0.7996 |  | -220.5288 |  | -0.054059 | 0.042775
0.035234 | -0.77098 |  | -205.5678 |  | -0.092603 | 0.072913
0.035254 | -0.74001 |  | -190.2786 |  | -0.12973 | 0.10208
0.035273 | -0.7088 |  | -175.9593 |  | -0.16561 | 0.13003
0.035293 | -0.67596 |  | -161.7731 |  | -0.19904 | 0.15605
0.035312 | -0.62978 |  | -143.2583 |  | -0.22886 | 0.17939
0.035332 | -0.56961 |  | -121.5398 |  | -0.25533 | 0.19991
0.035352 | -0.51498 |  | -103.1844 |  | -0.27774 | 0.21736
0.035371 | -0.46494 |  | -85.3828 |  | -0.29561 | 0.23127
0.035391 | -0.4101 |  | -67.5194 |  | -0.30999 | 0.24229
0.03541 | -0.35078 |  | -50.4188 |  | -0.32012 | 0.25013
0.03543 | -0.28602 |  | -29.3875 |  | -0.32508 | 0.25389
0.035449 | -0.21781 |  | -7.5842 |  | -0.32517 | 0.2539
0.035469 | -0.15035 |  | 11.2471 |  | -0.31967 | 0.24957
0.035488 | -0.083818 |  | 31.3678 |  | -0.3099 | 0.24168
0.035508 | -0.016629 |  | 52.22 |  | -0.2965 | 0.23099
0.035527 | 0.042672 |  | 68.8984 |  | -0.27782 | 0.21642
0.035547 | 0.099413 |  | 87.1264 |  | -0.25542 | 0.19874
0.035566 | 0.16249 |  | 108.3622 |  | -0.22898 | 0.17789
0.035586 | 0.21943 |  | 125.7096 |  | -0.19761 | 0.15312
0.035605 | 0.27321 |  | 143.8108 |  | -0.16448 | 0.12663
0.035625 | 0.33117 |  | 164.6525 |  | -0.12966 | 0.099274
0.035645 | 0.38383 |  | 180.6528 |  | -0.092009 | 0.069913
0.035664 | 0.42736 |  | 193.582 |  | -0.053004 | 0.038991
0.035684 | 0.47087 |  | 209.6241 |  | -0.012698 | 0.0071962
0.035703 | 0.52048 |  | 225.2444 |  | 0.027891 | -0.02479
0.035723 | 0.57152 |  | 239.9672 |  | 0.067186 | -0.055721
0.035742 | 0.61997 |  | 256.6118 |  | 0.10537 | -0.085501
0.035762 | 0.66206 |  | 269.4212 |  | 0.14144 | -0.11385
0.035781 | 0.69847 |  | 278.8013 |  | 0.17562 | -0.14059
0.035801 | 0.73324 |  | 289.2301 |  | 0.2081 | -0.16583
0.03582 | 0.76815 |  | 299.5035 |  | 0.23676 | -0.18838
0.03584 | 0.80488 |  | 309.4007 |  | 0.26187 | -0.20796
0.035859 | 0.84154 |  | 319.9997 |  | 0.28316 | -0.22434
0.035879 | 0.87346 |  | 328.7296 |  | 0.29924 | -0.23683
0.035898 | 0.89492 |  | 332.2003 |  | 0.3112 | -0.24604
0.035918 | 0.91583 |  | 336.7503 |  | 0.31933 | -0.25207
0.035937 | 0.93706 |  | 341.117 |  | 0.32281 | -0.25463
0.035957 | 0.94725 |  | 340.061 |  | 0.32138 | -0.25339
0.035977 | 0.9635 |  | 343.3431 |  | 0.31446 | -0.24774
0.035996 | 0.98182 |  | 346.5135 |  | 0.30231 | -0.23808
0.036016 | 0.98429 |  | 342.5522 |  | 0.28651 | -0.22537
0.036035 | 0.98248 |  | 339.4796 |  | 0.26666 | -0.20968
0.036055 | 0.97687 |  | 334.0736 |  | 0.24281 | -0.19088
0.036074 | 0.96474 |  | 324.511 |  | 0.21546 | -0.16903
0.036094 | 0.95574 |  | 319.0632 |  | 0.18317 | -0.14375
0.036113 | 0.94626 |  | 312.9766 |  | 0.14814 | -0.11602
0.036133 | 0.92493 |  | 299.4247 |  | 0.11211 | -0.087443
0.036152 | 0.89903 |  | 287.426 |  | 0.074115 | -0.0579
0.036172 | 0.87318 |  | 275.5338 |  | 0.034962 | -0.027009
0.036191 | 0.83765 |  | 257.2999 |  | -0.0057312 | 0.0049649
0.036211 | 0.80461 |  | 243.6476 |  | -0.046305 | 0.036786
0.03623 | 0.77403 |  | 230.0666 |  | -0.084639 | 0.066935
0.03625 | 0.73067 |  | 209.4187 |  | -0.12237 | 0.096056
0.03627 | 0.68327 |  | 190.3602 |  | -0.15835 | 0.12426
0.036289 | 0.63555 |  | 171.3046 |  | -0.19145 | 0.15037
0.036309 | 0.58738 |  | 149.7945 |  | -0.22318 | 0.17482
0.036328 | 0.53676 |  | 128.4484 |  | -0.25114 | 0.19654
0.036348 | 0.48252 |  | 107.9226 |  | -0.27338 | 0.21401
0.036367 | 0.43029 |  | 86.4906 |  | -0.29194 | 0.22833
0.036387 | 0.37492 |  | 63.738 |  | -0.30719 | 0.23998
0.036406 | 0.31237 |  | 40.4514 |  | -0.31825 | 0.24841
0.036426 | 0.24694 |  | 16.0556 |  | -0.32424 | 0.2532
0.036445 | 0.18908 |  | -5.3273 |  | -0.32502 | 0.25396
0.036465 | 0.13318 |  | -26.11 |  | -0.32127 | 0.25066
0.036484 | 0.06949 |  | -49.3283 |  | -0.31234 | 0.2435
0.036504 | 0.0085136 |  | -70.5431 |  | -0.29851 | 0.23282
0.036523 | -0.049417 |  | -90.84 |  | -0.2812 | 0.219
0.036543 | -0.10931 |  | -112.3868 |  | -0.25966 | 0.20198
0.036562 | -0.16948 |  | -132.9456 |  | -0.23372 | 0.18155
0.036582 | -0.22347 |  | -149.5274 |  | -0.2043 | 0.15815
0.036602 | -0.27683 |  | -167.2838 |  | -0.17143 | 0.13226
0.036621 | -0.33956 |  | -188.0613 |  | -0.13606 | 0.10441
0.036641 | -0.39538 |  | -204.0142 |  | -0.098737 | 0.075053
0.03666 | -0.44066 |  | -217.8579 |  | -0.060104 | 0.0445
0.03668 | -0.49062 |  | -234.3885 |  | -0.020836 | 0.013448
0.036699 | -0.54245 |  | -248.9549 |  | 0.019715 | -0.018241
0.036719 | -0.58349 |  | -259.7836 |  | 0.059806 | -0.049862
0.036738 | -0.62114 |  | -272.4055 |  | 0.097748 | -0.079851
0.036758 | -0.66672 |  | -285.5931 |  | 0.1347 | -0.10869
0.036777 | -0.7074 |  | -294.4493 |  | 0.16952 | -0.13589
0.036797 | -0.73799 |  | -302.6625 |  | 0.20144 | -0.16076
0.036816 | -0.7653 |  | -309.7637 |  | 0.23152 | -0.18416
0.036836 | -0.79284 |  | -313.9448 |  | 0.25758 | -0.20472
0.036855 | -0.81931 |  | -318.4409 |  | 0.27895 | -0.22131
0.036875 | -0.84262 |  | -323.7742 |  | 0.29658 | -0.23465
0.036895 | -0.86744 |  | -328.4588 |  | 0.30925 | -0.24452
0.036914 | -0.88728 |  | -330.5918 |  | 0.31802 | -0.25124
0.036934 | -0.89589 |  | -329.4833 |  | 0.32281 | -0.25475
0.036953 | -0.89985 |  | -326.3701 |  | 0.32182 | -0.25393
0.036973 | -0.90638 |  | -324.4557 |  | 0.31599 | -0.24902
0.036992 | -0.9163 |  | -323.8031 |  | 0.30504 | -0.24013
0.037012 | -0.92381 |  | -321.8638 |  | 0.28955 | -0.22769
0.037031 | -0.92687 |  | -318.027 |  | 0.27109 | -0.21304
0.037051 | -0.92301 |  | -311.0036 |  | 0.2479 | -0.19508
0.03707 | -0.9111 |  | -301.6151 |  | 0.22002 | -0.17301
0.03709 | -0.89889 |  | -292.5222 |  | 0.18907 | -0.14833
0.037109 | -0.89401 |  | -285.2545 |  | 0.15497 | -0.12142
0.037129 | -0.89034 |  | -277.8231 |  | 0.11879 | -0.092982
0.037148 | -0.87865 |  | -268.2596 |  | 0.081488 | -0.063737
0.037168 | -0.85993 |  | -256.2521 |  | 0.042307 | -0.0329
0.037187 | -0.83553 |  | -241.0894 |  | 0.0016645 | -0.00092636
0.037207 | -0.81117 |  | -226.3752 |  | -0.038885 | 0.030833
0.037227 | -0.78609 |  | -212.3178 |  | -0.078107 | 0.061577
0.037246 | -0.75436 |  | -196.4552 |  | -0.11566 | 0.091
0.037266 | -0.72154 |  | -181.1962 |  | -0.15178 | 0.1192
0.037285 | -0.68936 |  | -167.5608 |  | -0.18585 | 0.14579
0.037305 | -0.65022 |  | -151.2253 |  | -0.21725 | 0.17029
0.037324 | -0.59575 |  | -129.9536 |  | -0.24565 | 0.1924
0.037344 | -0.53677 |  | -110.4108 |  | -0.27008 | 0.2114
0.037363 | -0.48652 |  | -93.1211 |  | -0.28963 | 0.22654
0.037383 | -0.43287 |  | -74.3207 |  | -0.30487 | 0.23826
0.037402 | -0.37258 |  | -56.7617 |  | -0.31653 | 0.24722
0.037422 | -0.31114 |  | -38.0085 |  | -0.32371 | 0.25278
0.037441 | -0.24394 |  | -16.1525 |  | -0.32577 | 0.25447
0.037461 | -0.17606 |  | 3.9986 |  | -0.32304 | 0.25221
0.03748 | -0.11069 |  | 22.9178 |  | -0.31514 | 0.24571
0.0375 | -0.042259 |  | 44.1319 |  | -0.30208 | 0.23536
0.03752 | 0.021333 |  | 62.8541 |  | -0.28504 | 0.22201
0.037539 | 0.077924 |  | 79.524 |  | -0.26462 | 0.20587
0.037559 | 0.13871 |  | 100.3916 |  | -0.24014 | 0.18655
0.037578 | 0.19811 |  | 119.3929 |  | -0.21122 | 0.16383
0.037598 | 0.25153 |  | 135.8932 |  | -0.17847 | 0.13792
0.037617 | 0.30746 |  | 156.241 |  | -0.14322 | 0.10998
0.037637 | 0.36352 |  | 175.0208 |  | -0.10651 | 0.081123
0.037656 | 0.41145 |  | 188.6805 |  | -0.068326 | 0.051218
0.037676 | 0.45435 |  | 203.3863 |  | -0.028948 | 0.020127
0.037695 | 0.50072 |  | 219.3051 |  | 0.011213 | -0.0117
0.037715 | 0.55032 |  | 233.5502 |  | 0.051648 | -0.043457
0.037734 | 0.60042 |  | 249.6744 |  | 0.090753 | -0.074104
0.037754 | 0.64638 |  | 264.9303 |  | 0.12751 | -0.10298
0.037773 | 0.68542 |  | 275.5657 |  | 0.16226 | -0.13017
0.037793 | 0.72084 |  | 285.3474 |  | 0.19517 | -0.15596
0.037812 | 0.7548 |  | 295.6326 |  | 0.22558 | -0.17969
0.037832 | 0.79055 |  | 305.4746 |  | 0.25236 | -0.20052
0.037852 | 0.82647 |  | 315.2591 |  | 0.27505 | -0.21824
0.037871 | 0.86151 |  | 325.7242 |  | 0.29357 | -0.23243
0.037891 | 0.88924 |  | 331.7079 |  | 0.30719 | -0.2429
0.03791 | 0.90815 |  | 334.5443 |  | 0.31639 | -0.25001
0.03793 | 0.93027 |  | 340.3299 |  | 0.32155 | -0.25369
0.037949 | 0.94504 |  | 341.1604 |  | 0.32184 | -0.25377
0.037969 | 0.95618 |  | 341.2673 |  | 0.31747 | -0.25015
0.037988 | 0.97635 |  | 346.1563 |  | 0.30811 | -0.24247
0.038008 | 0.98544 |  | 344.6236 |  | 0.2934 | -0.23077
0.038027 | 0.98467 |  | 340.9053 |  | 0.27462 | -0.21586
0.038047 | 0.98242 |  | 337.7503 |  | 0.25239 | -0.19831
0.038066 | 0.97109 |  | 328.5607 |  | 0.22595 | -0.17753
0.038086 | 0.95964 |  | 320.8811 |  | 0.19574 | -0.15366
0.038105 | 0.95217 |  | 316.4984 |  | 0.16236 | -0.12729
0.038125 | 0.93535 |  | 305.3323 |  | 0.12611 | -0.098735
0.038145 | 0.91012 |  | 292.0626 |  | 0.088777 | -0.069279
0.038164 | 0.88659 |  | 281.8863 |  | 0.050137 | -0.038852
0.038184 | 0.85428 |  | 265.1235 |  | 0.0096124 | -0.007075
0.038203 | 0.81738 |  | 248.6023 |  | -0.030576 | 0.024568
0.038223 | 0.78812 |  | 236.7407 |  | -0.069744 | 0.055324
0.038242 | 0.75015 |  | 218.3196 |  | -0.10814 | 0.08529
0.038262 | 0.70323 |  | 198.1224 |  | -0.14491 | 0.11399
0.038281 | 0.65519 |  | 179.4057 |  | -0.17958 | 0.14097
0.038301 | 0.60753 |  | 159.0217 |  | -0.21183 | 0.16614
0.03832 | 0.55945 |  | 137.5547 |  | -0.24064 | 0.18864
0.03834 | 0.50484 |  | 116.3406 |  | -0.26504 | 0.20763
0.038359 | 0.45182 |  | 95.7184 |  | -0.28527 | 0.22339
0.038379 | 0.39854 |  | 73.0727 |  | -0.30227 | 0.23629
0.038398 | 0.33924 |  | 50.4585 |  | -0.31556 | 0.24653
0.038418 | 0.27483 |  | 26.5474 |  | -0.32327 | 0.25275
0.038437 | 0.21158 |  | 2.8329 |  | -0.32582 | 0.25443
0.038457 | 0.15669 |  | -17.2526 |  | -0.32397 | 0.25279
0.038477 | 0.096931 |  | -39.5171 |  | -0.31667 | 0.24714
0.038496 | 0.033616 |  | -62.064 |  | -0.30489 | 0.23784
0.038516 | -0.025169 |  | -82.1919 |  | -0.28951 | 0.22575
0.038535 | -0.084189 |  | -103.1891 |  | -0.26964 | 0.2099
0.038555 | -0.1445 |  | -124.7839 |  | -0.24535 | 0.19078
0.038574 | -0.20187 |  | -143.0576 |  | -0.21707 | 0.16868
0.038594 | -0.2538 |  | -159.2702 |  | -0.18501 | 0.1432
0.038613 | -0.31254 |  | -179.2455 |  | -0.15068 | 0.11597
0.038633 | -0.37332 |  | -197.889 |  | -0.11469 | 0.087618
0.038652 | -0.42253 |  | -212.0484 |  | -0.076532 | 0.057639
0.038672 | -0.4695 |  | -227.4298 |  | -0.037206 | 0.026673
0.038691 | -0.52186 |  | -243.5081 |  | 0.0030048 | -0.0052
0.038711 | -0.56874 |  | -255.7071 |  | 0.043477 | -0.037083
0.03873 | -0.60483 |  | -266.6006 |  | 0.082367 | -0.067556
0.03875 | -0.64666 |  | -280.1613 |  | 0.11955 | -0.096793
0.03877 | -0.69173 |  | -291.1938 |  | 0.15495 | -0.12447
0.038789 | -0.72684 |  | -299.4529 |  | 0.18853 | -0.15055
0.038809 | -0.75505 |  | -307.3641 |  | 0.21963 | -0.17488
0.038828 | -0.78107 |  | -312.3562 |  | 0.24704 | -0.1963
0.038848 | -0.80836 |  | -316.4006 |  | 0.27058 | -0.21456
0.038867 | -0.83272 |  | -321.3302 |  | 0.28935 | -0.22913
0.038887 | -0.85659 |  | -326.5755 |  | 0.30389 | -0.24028
0.038906 | -0.881 |  | -330.5311 |  | 0.31511 | -0.2487
0.038926 | -0.89477 |  | -330.9075 |  | 0.32114 | -0.25326
0.038945 | -0.89835 |  | -327.7009 |  | 0.32167 | -0.25378
0.038965 | -0.90188 |  | -324.7893 |  | 0.31813 | -0.25074
0.038984 | -0.91108 |  | -324.0909 |  | 0.3095 | -0.24356
0.039004 | -0.92045 |  | -322.6292 |  | 0.29565 | -0.23267
0.039023 | -0.92629 |  | -320.2352 |  | 0.27853 | -0.21907
0.039043 | -0.92626 |  | -315.0299 |  | 0.25714 | -0.20224
[5 empty] | 0.23107 | -0.1817
[5 empty] | 0.20145 | -0.15805
[5 empty] | 0.168 | -0.13177
[5 empty] | 0.13277 | -0.10397
[5 empty] | 0.096384 | -0.075178
[5 empty] | 0.05767 | -0.044819
[5 empty] | 0.017565 | -0.013197
[5 empty] | -0.023388 | 0.018891
[5 empty] | -0.063324 | 0.050183
[5 empty] | -0.10144 | 0.080022
[5 empty] | -0.13823 | 0.10867
[5 empty] | -0.17285 | 0.1357
[5 empty] | -0.20576 | 0.1612
[5 empty] | -0.2359 | 0.18468
[5 empty] | -0.26142 | 0.20472
[5 empty] | -0.28252 | 0.22112
[5 empty] | -0.2998 | 0.23426
[5 empty] | -0.3134 | 0.24461
[5 empty] | -0.32235 | 0.25181
[5 empty] | -0.32615 | 0.25474
[5 empty] | -0.32514 | 0.2538
[5 empty] | -0.31935 | 0.24923
[5 empty] | -0.30842 | 0.24055
[5 empty] | -0.29299 | 0.22838
[5 empty] | -0.27415 | 0.2133
[5 empty] | -0.25102 | 0.1951
[5 empty] | -0.22343 | 0.17354
[5 empty] | -0.19249 | 0.14893
[5 empty] | -0.15858 | 0.12201
[5 empty] | -0.12249 | 0.093512
[5 empty] | -0.084461 | 0.063669
[5 empty] | -0.045083 | 0.032679
[5 empty] | -0.005531 | 0.0012923
[5 empty] | 0.035186 | -0.030514
[5 empty] | 0.074979 | -0.061606
[5 empty] | 0.11187 | -0.09079
[5 empty] | 0.1483 | -0.11926
[5 empty] | 0.18268 | -0.14615
[5 empty] | 0.2134 | -0.17025
[5 empty] | 0.24175 | -0.19225
[5 empty] | 0.26599 | -0.21121
[5 empty] | 0.28578 | -0.22658
[5 empty] | 0.30197 | -0.23899
[5 empty] | 0.31352 | -0.24792
[5 empty] | 0.32057 | -0.25309
[5 empty] | 0.32261 | -0.2545
[5 empty] | 0.31894 | -0.25167
[5 empty] | 0.31153 | -0.24537