## EtaStar_Disp
η* 計算シート (変位入力版) Disp→Acc: a = -(2πf)²·d/1000
■ 入力パラメータ
サンプリング周波数 fs |  | Hz | A列全体平均から自動算出
データ点数 N |  | 点
加振周波数 f | 50 | Hz | 黄色: 加振周波数
粉体質量 m_p | 1.61 | g | 黄色: 粉体のみ(基準ジグなら 0)
容器質量 m_c | 2.1 | g | 黄色: 容器(ジグ)質量
合計質量 m_tot |  | g
角周波数 ω |  | rad/s
■ 使い方
1. 「TimeData」シート: A列=時刻[s], B列=力[N], C列=変位[mm] を貼り付け
2. 黄色セルに 加振周波数 f, 粉体質量 m_p, 容器質量 m_c を入力
3. ★ η* の行に答えが自動表示
※ 加速度は a = -(2πf)²·d/1000 でシート内部換算
■ 計算式
D(f) = Σ d[n]·exp(-j2πf·t[n]) ※d はmm単位の生DFT
X(f) = -(2πf)²·D/1000 ※加速度DFT [m/s²]
Y(f) = Σ F[n]·exp(-j2πf·t[n]) ※力DFT
η* = -2π·Im(X*·Y) / (m_tot · ¦X¦²) ※論文式(2)
■ 計算結果
項目 | 値 | 単位 | 備考
Re(D) [変位DFT, mm単位]
Im(D) [変位DFT, mm単位]
Re(Y) [力DFT]
Im(Y) [力DFT]
Re(X) [加速度DFT = -ω²·D/1000]
Im(X)
¦X¦² (加速度パワー)
Re(P_cross) = Re(X)·Re(Y)+Im(X)·Im(Y)
Im(P_cross) = Re(X)·Im(Y)-Im(X)·Re(Y)
A_disp (変位振幅) |  | mm
A_acc (加速度振幅) |  | m/s²
v_c,max (容器最大速度) |  | m/s
★ η* (Reduced Loss Factor) |  | - | 論文 式(2)
(検算) E_diss [J] |  | J
(検算) 基準KE ½·m_tot·v² [J] |  | J
(検算) E_diss / KE |  | - | η* と一致するはず

## EtaStar_Acc
η* 計算シート (加速度入力版) Acc 直接使用
■ 入力パラメータ
サンプリング周波数 fs |  | Hz | A列全体平均から自動算出
データ点数 N |  | 点
加振周波数 f | 500 | Hz | 黄色: 加振周波数
粉体質量 m_p | 0.78 | g | 黄色: 粉体のみ(基準ジグなら 0)
容器質量 m_c | 0.88 | g | 黄色: 容器(ジグ)質量
合計質量 m_tot |  | g
角周波数 ω |  | rad/s
■ 使い方
1. 「TimeData」シート: A列=時刻[s], B列=力[N], D列=加速度[m/s²] を貼り付け
2. 黄色セルに 加振周波数 f, 粉体質量 m_p, 容器質量 m_c を入力
3. ★ η* の行に答えが自動表示
※ 加速度を直接使用(微分・変換なし)
■ 計算式
X(f) = Σ a[n]·exp(-j2πf·t[n]) ※加速度DFT [m/s²]
Y(f) = Σ F[n]·exp(-j2πf·t[n]) ※力DFT
η* = -2π·Im(X*·Y) / (m_tot · ¦X¦²) ※論文式(2)
■ 計算結果
項目 | 値 | 単位 | 備考
Re(Y) [力DFT]
Im(Y) [力DFT]
Re(X) [加速度DFT]
Im(X) [加速度DFT]
¦X¦² (加速度パワー)
Re(P_cross) = Re(X)·Re(Y)+Im(X)·Im(Y)
Im(P_cross) = Re(X)·Im(Y)-Im(X)·Re(Y)
A_acc (加速度振幅) |  | m/s²
v_c,max (容器最大速度) |  | m/s
★ η* (Reduced Loss Factor) |  | - | 論文 式(2)
(検算) E_diss [J] |  | J
(検算) 基準KE ½·m_tot·v² [J] |  | J
(検算) E_diss / KE |  | - | η* と一致するはず

## TimeData
時刻 t [s] | 力 F [N] | 変位 d [mm] ← Disp版で使う | 加速度 a [m/s²] ← Acc版で使う
0 | -1.1787 |  | -365.1072 | ← A: 時刻[s], B: 力[N] は両方で使用 | 0.29988 | -0.236
1.9531e-05 | -1.1651 |  | -353.3676 | ← C: 変位[mm] → EtaStar_Disp シート | 0.28336 | -0.22279
3.9063e-05 | -1.1471 |  | -339.9843 | ← D: 加速度[m/s²] → EtaStar_Acc シート | 0.26342 | -0.20692
5.8594e-05 | -1.1141 |  | -320.3921 | ※ どちらか片方のみ埋めればOK(使う方のシートで計算) | 0.23863 | -0.18741
7.8125e-05 | -1.0683 |  | -297.5849 |  | 0.20914 | -0.16401
9.7656e-05 | -1.0199 |  | -273.7124 |  | 0.17738 | -0.1388
0.00011719 | -0.96813 |  | -250.0229 |  | 0.14286 | -0.11167
0.00013672 | -0.92442 |  | -232.9097 |  | 0.10543 | -0.082425
0.00015625 | -0.88711 |  | -216.6356 |  | 0.067588 | -0.052527
0.00017578 | -0.83201 |  | -192.5444 |  | 0.028356 | -0.021652
0.00019531 | -0.7489 |  | -163.6831 |  | -0.012634 | 0.010316
0.00021484 | -0.65091 |  | -132.2766 |  | -0.05252 | 0.041699
0.00023437 | -0.56051 |  | -102.9945 |  | -0.091279 | 0.072059
0.00025391 | -0.49014 |  | -82.1924 |  | -0.12917 | 0.10154
0.00027344 | -0.42216 |  | -61.4135 |  | -0.16467 | 0.1293
0.00029297 | -0.33346 |  | -34.4984 |  | -0.19745 | 0.15492
0.0003125 | -0.23393 |  | -5.4567 |  | -0.22773 | 0.17853
0.00033203 | -0.13277 |  | 26.7903 |  | -0.25454 | 0.19949
0.00035156 | -0.039534 |  | 56.4172 |  | -0.27725 | 0.2171
0.00037109 | 0.037821 |  | 79.8555 |  | -0.29603 | 0.23143
0.00039063 | 0.11127 |  | 102.5697 |  | -0.31029 | 0.24245
0.00041016 | 0.17982 |  | 124.4319 |  | -0.31986 | 0.24993
0.00042969 | 0.25561 |  | 151.191 |  | -0.32511 | 0.25398
0.00044922 | 0.34365 |  | 180.9613 |  | -0.32545 | 0.2543
0.00046875 | 0.41863 |  | 205.039 |  | -0.32072 | 0.25035
0.00048828 | 0.48452 |  | 227.1576 |  | -0.31145 | 0.24284
0.00050781 | 0.54754 |  | 247.6513 |  | -0.29741 | 0.23188
0.00052734 | 0.60441 |  | 265.7589 |  | -0.27917 | 0.21739
0.00054688 | 0.66143 |  | 283.8833 |  | -0.25722 | 0.20008
0.00056641 | 0.72597 |  | 306.2595 |  | -0.23028 | 0.17892
0.00058594 | 0.8017 |  | 331.3182 |  | -0.19963 | 0.15465
0.00060547 | 0.86791 |  | 350.9245 |  | -0.16721 | 0.12898
0.000625 | 0.91214 |  | 364.8616 |  | -0.13183 | 0.10111
0.00064453 | 0.95013 |  | 376.7676 |  | -0.094003 | 0.071433
0.00066406 | 0.99795 |  | 391.1226 |  | -0.055219 | 0.040737
0.00068359 | 1.0518 |  | 406.8358 |  | -0.015514 | 0.0092554
0.00070312 | 1.1033 |  | 422.5506 |  | 0.024939 | -0.02229
0.00072266 | 1.1494 |  | 436.3575 |  | 0.064688 | -0.053567
0.00074219 | 1.1849 |  | 445.2799 |  | 0.10255 | -0.083583
0.00076172 | 1.2127 |  | 451.9566 |  | 0.13912 | -0.11203
0.00078125 | 1.2295 |  | 453.117 |  | 0.17401 | -0.1393
0.00080078 | 1.2482 |  | 455.5311 |  | 0.20587 | -0.16433
0.00082031 | 1.2785 |  | 462.5289 |  | 0.23471 | -0.18674
0.00083984 | 1.3003 |  | 465.1264 |  | 0.26033 | -0.20677
0.00085938 | 1.3169 |  | 466.7591 |  | 0.28121 | -0.22304
0.00087891 | 1.3239 |  | 463.8544 |  | 0.29746 | -0.23559
0.00089844 | 1.3121 |  | 453.617 |  | 0.31039 | -0.2455
0.00091797 | 1.2928 |  | 441.7459 |  | 0.31851 | -0.25154
0.0009375 | 1.2783 |  | 432.8434 |  | 0.32155 | -0.25374
0.00095703 | 1.2794 |  | 429.1572 |  | 0.32042 | -0.2527
0.00097656 | 1.2734 |  | 421.8528 |  | 0.31362 | -0.24716
0.00099609 | 1.2384 |  | 404.6255 |  | 0.30184 | -0.23773
0.0010156 | 1.1872 |  | 382.4031 |  | 0.28639 | -0.22527
0.0010352 | 1.1387 |  | 360.5742 |  | 0.26678 | -0.2097
0.0010547 | 1.093 |  | 338.9104 |  | 0.2431 | -0.19112
0.0010742 | 1.0557 |  | 323.395 |  | 0.21516 | -0.16895
0.0010938 | 1.0204 |  | 306.7176 |  | 0.18329 | -0.14375
0.0011133 | 0.95839 |  | 277.8675 |  | 0.14897 | -0.11675
0.0011328 | 0.88229 |  | 247.8855 |  | 0.11279 | -0.0883
0.0011523 | 0.80425 |  | 216.4031 |  | 0.074679 | -0.058432
0.0011719 | 0.73135 |  | 185.8549 |  | 0.035341 | -0.027324
0.0011914 | 0.67556 |  | 163.3794 |  | -0.0046991 | 0.0041526
0.0012109 | 0.6149 |  | 138.1715 |  | -0.045148 | 0.035578
0.0012305 | 0.53954 |  | 107.0246 |  | -0.084764 | 0.066638
0.00125 | 0.45379 |  | 73.8905 |  | -0.12211 | 0.096026
0.0012695 | 0.3645 |  | 40.1622 |  | -0.15729 | 0.1236
0.0012891 | 0.28237 |  | 7.7474 |  | -0.19153 | 0.15017
0.0013086 | 0.20901 |  | -19.5118 |  | -0.22271 | 0.17439
0.0013281 | 0.14089 |  | -43.3856 |  | -0.24959 | 0.19548
0.0013477 | 0.067283 |  | -70.313 |  | -0.27382 | 0.21421
0.0013672 | -0.017754 |  | -100.3282 |  | -0.2929 | 0.2291
0.0013867 | -0.10922 |  | -130.9534 |  | -0.3071 | 0.24016
0.0014062 | -0.19367 |  | -158.4729 |  | -0.31878 | 0.24891
0.0014258 | -0.26913 |  | -182.6383 |  | -0.325 | 0.25372
0.0014453 | -0.34066 |  | -203.9994 |  | -0.32549 | 0.25412
0.0014648 | -0.41125 |  | -225.0006 |  | -0.3221 | 0.25124
0.0014844 | -0.48912 |  | -250.3337 |  | -0.31362 | 0.24445
0.0015039 | -0.56803 |  | -275.5478 |  | -0.30022 | 0.23397
0.0015234 | -0.63623 |  | -296.0113 |  | -0.28316 | 0.22039
0.001543 | -0.68981 |  | -312.0891 |  | -0.26147 | 0.20324
0.0015625 | -0.74131 |  | -328.2547 |  | -0.23577 | 0.18302
0.001582 | -0.80221 |  | -346.8396 |  | -0.20675 | 0.16006
0.0016016 | -0.86108 |  | -364.311 |  | -0.17353 | 0.13402
0.0016211 | -0.91302 |  | -380.1827 |  | -0.1383 | 0.10613
0.0016406 | -0.95843 |  | -393.067 |  | -0.10161 | 0.077019
0.0016602 | -0.99758 |  | -402.6283 |  | -0.062569 | 0.046403
0.0016797 | -1.0355 |  | -412.3239 |  | -0.022886 | 0.015151
0.0016992 | -1.0726 |  | -421.8585 |  | 0.017055 | -0.016294
0.0017188 | -1.1045 |  | -428.177 |  | 0.056965 | -0.047582
0.0017383 | -1.1277 |  | -431.261 |  | 0.095505 | -0.077909
0.0017578 | -1.1509 |  | -435.2185 |  | 0.13248 | -0.1069
0.0017773 | -1.1826 |  | -441.8585 |  | 0.16744 | -0.13422
0.0017969 | -1.2093 |  | -445.7327 |  | 0.19982 | -0.15961
0.0018164 | -1.2181 |  | -443.5459 |  | 0.22973 | -0.18292
0.0018359 | -1.2206 |  | -439.5802 |  | 0.25578 | -0.20332
0.0018555 | -1.2245 |  | -434.8629 |  | 0.27712 | -0.22008
0.001875 | -1.2277 |  | -430.1233 |  | 0.29485 | -0.23353
0.0018945 | -1.2346 |  | -427.5277 |  | 0.30842 | -0.24382
0.0019141 | -1.2388 |  | -421.8154 |  | 0.31738 | -0.25085
0.0019336 | -1.2342 |  | -412.0481 |  | 0.32194 | -0.25424
0.0019531 | -1.2226 |  | -400.5711 |  | 0.32145 | -0.2535
0.0019727 | -1.2031 |  | -385.394 |  | 0.31562 | -0.24859
0.0019922 | -1.1849 |  | -370.0733 |  | 0.30463 | -0.23978
0.0020117 | -1.1713 |  | -357.994 |  | 0.28977 | -0.22804
0.0020313 | -1.1561 |  | -345.9308 |  | 0.27162 | -0.21358
0.0020508 | -1.1305 |  | -328.805 |  | 0.24868 | -0.19542
0.0020703 | -1.0901 |  | -307.1929 |  | 0.22073 | -0.17346
0.0020898 | -1.042 |  | -283.5951 |  | 0.18994 | -0.14896
0.0021094 | -0.9886 |  | -258.3029 |  | 0.15674 | -0.12272
0.0021289 | -0.94117 |  | -238.7993 |  | 0.12016 | -0.094303
0.0021484 | -0.9062 |  | -224.2106 |  | 0.082402 | -0.064465
0.002168 | -0.85933 |  | -203.1878 |  | 0.044081 | -0.034001
0.0021875 | -0.78505 |  | -175.5998 |  | 0.0033788 | -0.0022125
0.002207 | -0.69119 |  | -145.1296 |  | -0.03753 | 0.029843
0.0022266 | -0.59612 |  | -114.0642 |  | -0.076401 | 0.060404
0.0022461 | -0.51799 |  | -89.6357 |  | -0.11429 | 0.089998
0.0022656 | -0.45149 |  | -70.3057 |  | -0.15091 | 0.11856
0.0022852 | -0.37212 |  | -46.0864 |  | -0.18446 | 0.14479
0.0023047 | -0.2751 |  | -17.3506 |  | -0.21564 | 0.16924
0.0023242 | -0.17166 |  | 13.9218 |  | -0.245 | 0.192
0.0023437 | -0.074308 |  | 45.1214 |  | -0.26946 | 0.21103
0.0023633 | 0.0081901 |  | 70.8163 |  | -0.28835 | 0.22591
0.0023828 | 0.084295 |  | 94.0448 |  | -0.30432 | 0.23796
0.0024023 | 0.15384 |  | 115.3638 |  | -0.3164 | 0.24714
0.0024219 | 0.22311 |  | 139.3151 |  | -0.32337 | 0.25264
0.0024414 | 0.30814 |  | 169.3584 |  | -0.32583 | 0.25437
0.0024609 | 0.39016 |  | 195.476 |  | -0.3231 | 0.25217
0.0024805 | 0.45907 |  | 218.1972 |  | -0.31505 | 0.24574
0.0025 | 0.52396 |  | 240.2039 |  | -0.30263 | 0.23582
0.0025195 | 0.5835 |  | 259.1197 |  | -0.28656 | 0.2231
0.0025391 | 0.63947 |  | 276.4178 |  | -0.26606 | 0.20702
0.0025586 | 0.69869 |  | 296.4335 |  | -0.24078 | 0.18728
0.0025781 | 0.7712 |  | 321.5924 |  | -0.21188 | 0.16433
0.0025977 | 0.84447 |  | 343.9616 |  | -0.17973 | 0.1389
0.0026172 | 0.89724 |  | 359.9034 |  | -0.14536 | 0.1118
0.0026367 | 0.93545 |  | 372.1145 |  | -0.109 | 0.083137
0.0026563 | 0.97849 |  | 385.1556 |  | -0.07008 | 0.052576
0.0026758 | 1.03 |  | 400.2151 |  | -0.03035 | 0.021085
0.0026953 | 1.0811 |  | 415.4924 |  | 0.0096446 | -0.010415
0.0027148 | 1.1323 |  | 431.4984 |  | 0.049783 | -0.041734
0.0027344 | 1.1745 |  | 442.6352 |  | 0.088013 | -0.071989
0.0027539 | 1.2036 |  | 449.5928 |  | 0.12509 | -0.10114
0.0027734 | 1.2235 |  | 453.1201 |  | 0.16139 | -0.12936
0.002793 | 1.2399 |  | 454.2163 |  | 0.19413 | -0.15517
0.0028125 | 1.2664 |  | 459.499 |  | 0.22376 | -0.17827
0.002832 | 1.291 |  | 463.5987 |  | 0.25111 | -0.19944
0.0028516 | 1.3103 |  | 466.3406 |  | 0.27379 | -0.21731
0.0028711 | 1.3243 |  | 466.1635 |  | 0.29168 | -0.23103
0.0028906 | 1.3185 |  | 457.8031 |  | 0.30612 | -0.24198
0.0029102 | 1.3012 |  | 446.5415 |  | 0.31632 | -0.24982
0.0029297 | 1.2826 |  | 435.6031 |  | 0.32143 | -0.25349
0.0029492 | 1.2772 |  | 429.7887 |  | 0.32165 | -0.2535
0.0029688 | 1.2781 |  | 425.6836 |  | 0.31753 | -0.24997
0.0029883 | 1.2561 |  | 412.8066 |  | 0.30826 | -0.24241
0.0030078 | 1.2093 |  | 391.5075 |  | 0.29352 | -0.23095
0.0030273 | 1.1569 |  | 369.067 |  | 0.27545 | -0.21656
0.0030469 | 1.1098 |  | 347.0959 |  | 0.2536 | -0.19928
0.0030664 | 1.0693 |  | 328.8053 |  | 0.22655 | -0.17822
0.0030859 | 1.0368 |  | 314.6563 |  | 0.19655 | -0.15442
0.0031055 | 0.98715 |  | 290.5203 |  | 0.16389 | -0.12847
0.003125 | 0.91336 |  | 259.6045 |  | 0.12773 | -0.10001
0.0031445 | 0.83554 |  | 229.3641 |  | 0.090437 | -0.070666
0.0031641 | 0.75878 |  | 197.2402 |  | 0.05152 | -0.04029
0.0031836 | 0.69615 |  | 171.492 |  | 0.010829 | -0.0082176
0.0032031 | 0.64162 |  | 149.3966 |  | -0.028786 | 0.023295
0.0032227 | 0.57289 |  | 120.4856 |  | -0.068473 | 0.05408
0.0032422 | 0.48839 |  | 86.9647 |  | -0.10731 | 0.08438
0.0032617 | 0.40011 |  | 53.8546 |  | -0.14294 | 0.11258
0.0032812 | 0.31602 |  | 20.7914 |  | -0.17818 | 0.13987
0.0033008 | 0.23726 |  | -9.733 |  | -0.21128 | 0.16575
0.0033203 | 0.16783 |  | -33.566 |  | -0.23915 | 0.18761
0.0033398 | 0.098704 |  | -58.3859 |  | -0.26433 | 0.20678
0.0033594 | 0.017763 |  | -88.3472 |  | -0.28574 | 0.22343
0.0033789 | -0.072732 |  | -118.8618 |  | -0.3018 | 0.23603
0.0033984 | -0.16151 |  | -147.858 |  | -0.31497 | 0.24608
0.003418 | -0.24001 |  | -173.7724 |  | -0.32375 | 0.25288
0.0034375 | -0.31181 |  | -195.6588 |  | -0.32609 | 0.25468
0.003457 | -0.38142 |  | -215.9763 |  | -0.32403 | 0.25287
0.0034766 | -0.45576 |  | -239.6485 |  | -0.31751 | 0.24757
0.0034961 | -0.53665 |  | -265.7952 |  | -0.30608 | 0.23864
0.0035156 | -0.61205 |  | -288.7417 |  | -0.29069 | 0.22652
0.0035352 | -0.66982 |  | -305.9688 |  | -0.27057 | 0.2107
0.0035547 | -0.71871 |  | -321.377 |  | -0.2464 | 0.19172
0.0035742 | -0.77732 |  | -339.3836 |  | -0.21836 | 0.16949
0.0035938 | -0.83859 |  | -357.3343 |  | -0.18635 | 0.14423
0.0036133 | -0.89289 |  | -374.0981 |  | -0.15266 | 0.11749
0.0036328 | -0.94166 |  | -388.8994 |  | -0.11665 | 0.08898
0.0036523 | -0.98248 |  | -399.0899 |  | -0.077856 | 0.058548
0.0036719 | -1.0196 |  | -408.1119 |  | -0.038503 | 0.027413
0.0036914 | -1.0572 |  | -418.0874 |  | 0.0011976 | -0.0039374
0.0037109 | -1.0922 |  | -425.9821 |  | 0.041414 | -0.035409
0.0037305 | -1.1192 |  | -430.2311 |  | 0.080556 | -0.066122
0.00375 | -1.1409 |  | -433.3154 |  | 0.11795 | -0.095589
0.0037695 | -1.1699 |  | -439.4453 |  | 0.15387 | -0.12375
0.0037891 | -1.2014 |  | -445.144 |  | 0.18732 | -0.14981
0.0038086 | -1.216 |  | -444.5638 |  | 0.21815 | -0.17382
0.0038281 | -1.2193 |  | -441.1918 |  | 0.24628 | -0.19579
0.0038477 | -1.2239 |  | -437.1626 |  | 0.26949 | -0.214
0.0038672 | -1.2271 |  | -431.9163 |  | 0.28825 | -0.22833
0.0038867 | -1.2323 |  | -428.7163 |  | 0.30391 | -0.24021
0.0039062 | -1.2387 |  | -424.7541 |  | 0.31459 | -0.24862
0.0039258 | -1.2373 |  | -416.0887 |  | 0.32062 | -0.25306
0.0039453 | -1.2282 |  | -405.2113 |  | 0.32265 | -0.25442
0.0039648 | -1.212 |  | -391.7365 |  | 0.31877 | -0.2513
0.0039844 | -1.1936 |  | -376.3116 |  | 0.30986 | -0.24395
0.0040039 | -1.1781 |  | -362.6862 |  | 0.29705 | -0.23383
0.0040234 | -1.1629 |  | -351.0509 |  | 0.27965 | -0.21999
0.004043 | -1.1436 |  | -336.9217 |  | 0.25826 | -0.20292
0.0040625 | -1.1091 |  | -316.1396 |  | 0.23276 | -0.18299
0.004082 | -1.0623 |  | -292.5153 |  | 0.20281 | -0.15942
0.0041016 | -1.0127 |  | -268.4476 |  | 0.17013 | -0.13348
0.0041211 | -0.96234 |  | -246.4446 |  | 0.1351 | -0.10581
0.0041406 | -0.92215 |  | -230.613 |  | 0.09763 | -0.076355
0.0041602 | -0.88229 |  | -212.7674 |  | 0.059709 | -0.04632
0.0041797 | -0.81858 |  | -187.1562 |  | 0.020215 | -0.015379
0.0041992 | -0.73095 |  | -157.6354 |  | -0.021223 | 0.016901
0.0042188 | -0.63321 |  | -125.9324 |  | -0.060945 | 0.048276
0.0042383 | -0.54488 |  | -98.5423 |  | -0.099325 | 0.078221
0.0042578 | -0.47716 |  | -78.7858 |  | -0.13663 | 0.10731
0.0042773 | -0.40713 |  | -56.6204 |  | -0.17126 | 0.13441
0.0042969 | -0.31501 |  | -29.1665 |  | -0.20392 | 0.15976
0.0043164 | -0.21304 |  | 1.0148 |  | -0.23362 | 0.18308
0.0043359 | -0.11188 |  | 33.3351 |  | -0.25965 | 0.20324
0.0043555 | -0.024402 |  | 60.691 |  | -0.28175 | 0.22032
0.004375 | 0.052302 |  | 84.378 |  | -0.29862 | 0.23348
0.0043945 | 0.12725 |  | 107.0695 |  | -0.31202 | 0.24361
0.0044141 | 0.1932 |  | 128.5441 |  | -0.32197 | 0.25135
0.0044336 | 0.27256 |  | 157.3051 |  | -0.32538 | 0.25421
0.0044531 | 0.36133 |  | 186.4486 |  | -0.32434 | 0.25325
0.0044727 | 0.43135 |  | 208.6203 |  | -0.31985 | 0.24945
0.0044922 | 0.49628 |  | 230.9534 |  | -0.30828 | 0.24049
0.0045117 | 0.55948 |  | 251.6467 |  | -0.29267 | 0.22829
0.0045312 | 0.61631 |  | 268.9907 |  | -0.27481 | 0.21394
0.0045508 | 0.6736 |  | 287.7665 |  | -0.25113 | 0.19534
0.0045703 | 0.74064 |  | 311.5784 |  | -0.22403 | 0.17391
0.0045898 | 0.81674 |  | 335.5346 |  | -0.19388 | 0.15001
0.0046094 | 0.87812 |  | 353.9044 |  | -0.15926 | 0.12277
0.0046289 | 0.91884 |  | 367.1899 |  | -0.12347 | 0.094209
0.0046484 | 0.95909 |  | 379.3651 |  | -0.085788 | 0.064514
0.004668 | 1.0099 |  | 394.4302 |  | -0.046003 | 0.033332
0.0046875 | 1.0613 |  | 409.6412 |  | -0.0067036 | 0.0022932
0.004707 | 1.1118 |  | 425.3314 |  | 0.033416 | -0.029013
0.0047266 | 1.1579 |  | 438.389 |  | 0.073421 | -0.060536
0.0047461 | 1.1908 |  | 446.4651 |  | 0.11102 | -0.090295
0.0047656 | 1.2162 |  | 452.2154 |  | 0.14744 | -0.1186
0.0047852 | 1.2329 |  | 453.2553 |  | 0.18154 | -0.14529
0.0048047 | 1.2557 |  | 457.3789 |  | 0.21244 | -0.16949
0.0048242 | 1.2841 |  | 463.1839 |  | 0.24142 | -0.192
0.0048437 | 1.3018 |  | 464.8591 |  | 0.2658 | -0.21113
0.0048633 | 1.3195 |  | 466.7849 |  | 0.28506 | -0.22603
0.0048828 | 1.3233 |  | 461.9481 |  | 0.30178 | -0.23855
0.0049023 | 1.3085 |  | 450.9478 |  | 0.3136 | -0.24778
0.0049219 | 1.2912 |  | 440.3729 |  | 0.32006 | -0.25298
0.0049414 | 1.2797 |  | 432.1924 |  | 0.32274 | -0.25462
0.0049609 | 1.2795 |  | 427.7836 |  | 0.32022 | -0.25231
0.0049805 | 1.2685 |  | 419.2295 |  | 0.31263 | -0.24623
0.005 | 1.2287 |  | 399.9783 |  | 0.30014 | -0.23631
0.0050195 | 1.1771 |  | 377.5009 |  | 0.2835 | -0.22306
0.0050391 | 1.1306 |  | 356.616 |  | 0.26368 | -0.2072
0.0050586 | 1.0861 |  | 335.667 |  | 0.23876 | -0.18764
0.0050781 | 1.0509 |  | 320.8641 |  | 0.2095 | -0.16453
0.0050977 | 1.0101 |  | 301.5424 |  | 0.17782 | -0.13922
0.0051172 | 0.94206 |  | 271.1137 |  | 0.14283 | -0.11173
0.0051367 | 0.86635 |  | 241.4993 |  | 0.10562 | -0.082589
0.0051563 | 0.78886 |  | 209.939 |  | 0.067974 | -0.052842
0.0051758 | 0.72044 |  | 181.3106 |  | 0.028766 | -0.022061
0.0051953 | 0.66644 |  | 159.2779 |  | -0.012158 | 0.010018
0.0052148 | 0.60145 |  | 132.1699 |  | -0.052443 | 0.041704
0.0052344 | 0.52172 |  | 99.9037 |  | -0.091095 | 0.072023
0.0052539 | 0.43554 |  | 66.9213 |  | -0.12873 | 0.10139
0.0052734 | 0.34939 |  | 33.7226 |  | -0.16445 | 0.12916
0.005293 | 0.26858 |  | 2.2245 |  | -0.19711 | 0.15458
0.0053125 | 0.19571 |  | -24.1885 |  | -0.22727 | 0.17803
0.005332 | 0.1274 |  | -48.5676 |  | -0.25449 | 0.19924
0.0053516 | 0.05234 |  | -76.123 |  | -0.27707 | 0.21705
0.0053711 | -0.035674 |  | -106.6893 |  | -0.29544 | 0.23116
0.0053906 | -0.12753 |  | -136.9863 |  | -0.31002 | 0.2421
0.0054102 | -0.20794 |  | -163.5369 |  | -0.31982 | 0.24974
0.0054297 | -0.28201 |  | -187.1403 |  | -0.32477 | 0.25357
0.0054492 | -0.35371 |  | -207.9776 |  | -0.32501 | 0.25372
0.0054687 | -0.42562 |  | -229.8926 |  | -0.32024 | 0.25
0.0054883 | -0.50522 |  | -255.9411 |  | -0.31076 | 0.24241
0.0055078 | -0.58242 |  | -280.1441 |  | -0.29697 | 0.23153
0.0055273 | -0.64717 |  | -299.428 |  | -0.27848 | 0.21708
0.0055469 | -0.69877 |  | -315.2163 |  | -0.25587 | 0.19917
0.0055664 | -0.75153 |  | -331.6368 |  | -0.22945 | 0.17821
0.0055859 | -0.81359 |  | -350.3968 |  | -0.19902 | 0.15431
0.0056055 | -0.8715 |  | -367.9934 |  | -0.16602 | 0.12822
0.005625 | -0.92187 |  | -383.2148 |  | -0.13096 | 0.10043
0.0056445 | -0.96624 |  | -395.4365 |  | -0.093364 | 0.070888
0.0056641 | -1.0044 |  | -404.6424 |  | -0.054021 | 0.039838
0.0056836 | -1.0416 |  | -414.0531 |  | -0.014155 | 0.0082389
0.0057031 | -1.0785 |  | -423.5975 |  | 0.02603 | -0.023347
0.0057227 | -1.1093 |  | -429.1748 |  | 0.065858 | -0.054496
0.0057422 | -1.1322 |  | -431.9217 |  | 0.10356 | -0.084098
0.0057617 | -1.1575 |  | -436.889 |  | 0.13992 | -0.11257
0.0057812 | -1.1895 |  | -443.3141 |  | 0.17501 | -0.14009
0.0058008 | -1.2119 |  | -445.4248 |  | 0.2065 | -0.16492
0.0058203 | -1.2193 |  | -442.9739 |  | 0.23528 | -0.18724
0.0058398 | -1.2234 |  | -439.2 |  | 0.26124 | -0.20737
0.0058594 | -1.2259 |  | -434.0116 |  | 0.2818 | -0.22347
0.0058789 | -1.2297 |  | -429.9343 |  | 0.29839 | -0.23605
0.0058984 | -1.2366 |  | -426.8255 |  | 0.31154 | -0.24609
0.005918 | -1.2383 |  | -419.589 |  | 0.31907 | -0.2519
0.0059375 | -1.2324 |  | -409.7717 |  | 0.32216 | -0.25404
0.005957 | -1.2196 |  | -398 |  | 0.32109 | -0.25309
0.0059766 | -1.2017 |  | -382.4755 |  | 0.31446 | -0.24766
0.0059961 | -1.184 |  | -367.6217 |  | 0.30292 | -0.23842
0.0060156 | -1.1705 |  | -355.8006 |  | 0.28729 | -0.226
0.0060352 | -1.1563 |  | -343.0582 |  | 0.26754 | -0.21032
0.0060547 | -1.1267 |  | -324.7821 |  | 0.24332 | -0.1914
0.0060742 | -1.083 |  | -302.1749 |  | 0.21523 | -0.16912
0.0060938 | -1.0349 |  | -277.9355 |  | 0.18394 | -0.14422
0.0061133 | -0.98342 |  | -254.5697 |  | 0.14976 | -0.11736
0.0061328 | -0.93957 |  | -236.7936 |  | 0.11355 | -0.088808
0.0061523 | -0.90175 |  | -220.5073 |  | 0.075384 | -0.058657
0.0061719 | -0.84881 |  | -198.0519 |  | 0.035714 | -0.027406
0.0061914 | -0.7692 |  | -169.5082 |  | -0.0045874 | 0.0041979
0.0062109 | -0.67113 |  | -137.7788 |  | -0.044603 | 0.035562
0.0062305 | -0.57849 |  | -108.3905 |  | -0.083566 | 0.06608
0.00625 | -0.50601 |  | -86.5921 |  | -0.12122 | 0.095609
0.0062695 | -0.43877 |  | -66.1045 |  | -0.1573 | 0.1237
0.0062891 | -0.35414 |  | -40.4377 |  | -0.19121 | 0.14993
0.0063086 | -0.25456 |  | -11.3863 |  | -0.2216 | 0.17374
0.0063281 | -0.15093 |  | 21.0441 |  | -0.2489 | 0.19492
0.0063477 | -0.056804 |  | 50.8173 |  | -0.27291 | 0.21348
0.0063672 | 0.021565 |  | 74.8313 |  | -0.2918 | 0.22814
0.0063867 | 0.0968 |  | 98.0291 |  | -0.30666 | 0.23949
0.0064062 | 0.16554 |  | 119.3149 |  | -0.31794 | 0.24836
0.0064258 | 0.23809 |  | 145.1404 |  | -0.32429 | 0.25328
0.0064453 | 0.32683 |  | 175.8246 |  | -0.32513 | 0.25388
0.0064648 | 0.40564 |  | 200.7402 |  | -0.32081 | 0.25051
0.0064844 | 0.47079 |  | 222.3425 |  | -0.3124 | 0.24361
0.0065039 | 0.53302 |  | 243.1274 |  | -0.29934 | 0.23343
0.0065234 | 0.5926 |  | 262.1407 |  | -0.28156 | 0.2196
0.006543 | 0.65041 |  | 279.9116 |  | -0.26065 | 0.20279
0.0065625 | 0.71153 |  | 301.2888 |  | -0.23524 | 0.18271
0.006582 | 0.78721 |  | 327.1446 |  | -0.20485 | 0.15881
0.0066016 | 0.85741 |  | 347.6167 |  | -0.17243 | 0.13292
0.0066211 | 0.90372 |  | 361.856 |  | -0.13795 | 0.10568
0.0066406 | 0.94068 |  | 373.7446 |  | -0.10044 | 0.076259
0.0066602 | 0.98625 |  | 387.384 |  | -0.061583 | 0.045644
0.0066797 | 1.0417 |  | 403.7418 |  | -0.021948 | 0.014441
0.0066992 | 1.0944 |  | 419.5833 |  | 0.018275 | -0.017387
0.0067187 | 1.1407 |  | 433.578 |  | 0.05805 | -0.048477
0.0067383 | 1.1797 |  | 443.9522 |  | 0.09654 | -0.078479
0.0067578 | 1.2089 |  | 450.8173 |  | 0.13307 | -0.10742
0.0067773 | 1.225 |  | 451.9223 |  | 0.1682 | -0.13478
0.0067969 | 1.2432 |  | 454.4632 |  | 0.20111 | -0.16034
0.0068164 | 1.2745 |  | 461.638 |  | 0.23016 | -0.18315
0.0068359 | 1.2982 |  | 464.6207 |  | 0.2563 | -0.2035
0.0068555 | 1.315 |  | 466.761 |  | 0.27865 | -0.22109
0.006875 | 1.3234 |  | 464.6384 |  | 0.29553 | -0.23416
0.0068945 | 1.3148 |  | 454.9811 |  | 0.30856 | -0.24393
0.0069141 | 1.2964 |  | 443.3711 |  | 0.31806 | -0.25115
0.0069336 | 1.2804 |  | 434.0953 |  | 0.32243 | -0.25458
0.0069531 | 1.2818 |  | 430.4494 |  | 0.3215 | -0.25384
0.0069727 | 1.2782 |  | 424.0056 |  | 0.31574 | -0.24879
0.0069922 | 1.2466 |  | 407.9833 |  | 0.30529 | -0.24017
0.0070117 | 1.1962 |  | 385.95 |  | 0.29033 | -0.22853
0.0070313 | 1.1465 |  | 364.0443 |  | 0.27117 | -0.21349
0.0070508 | 1.1028 |  | 343.0176 |  | 0.24864 | -0.19557
0.0070703 | 1.0647 |  | 326.761 |  | 0.22169 | -0.1741
0.0070898 | 1.0305 |  | 310.9061 |  | 0.18948 | -0.14882
0.0071094 | 0.97292 |  | 283.6397 |  | 0.15594 | -0.12229
0.0071289 | 0.89637 |  | 253.104 |  | 0.12098 | -0.094606
0.0071484 | 0.81857 |  | 221.9153 |  | 0.082177 | -0.064419
0.007168 | 0.74557 |  | 191.3048 |  | 0.042979 | -0.033492
0.0071875 | 0.68867 |  | 168.0157 |  | 0.0033979 | -0.0021979
0.007207 | 0.63011 |  | 143.9452 |  | -0.03755 | 0.029795
0.0072266 | 0.55651 |  | 113.683 |  | -0.076683 | 0.06055
0.0072461 | 0.47063 |  | 79.7186 |  | -0.11441 | 0.090079
0.0072656 | 0.3809 |  | 46.0547 |  | -0.151 | 0.11858
0.0072852 | 0.2975 |  | 13.4278 |  | -0.18496 | 0.14511
0.0073047 | 0.2234 |  | -14.6911 |  | -0.21714 | 0.17007
0.0073242 | 0.15693 |  | -37.9065 |  | -0.2455 | 0.19221
0.0073437 | 0.083523 |  | -64.7148 |  | -0.26885 | 0.21059
0.0073633 | -0.0009024 |  | -94.7635 |  | -0.28915 | 0.22608
0.0073828 | -0.09216 |  | -125.6087 |  | -0.30533 | 0.2384
0.0074023 | -0.17871 |  | -153.9912 |  | -0.31718 | 0.24773
0.0074219 | -0.25323 |  | -177.9471 |  | -0.3245 | 0.25343
0.0074414 | -0.32481 |  | -199.7449 |  | -0.32625 | 0.25474
0.0074609 | -0.39521 |  | -220.7826 |  | -0.32363 | 0.2525
0.0074805 | -0.47237 |  | -245.3746 |  | -0.31556 | 0.2461
0.0075 | -0.55436 |  | -271.4821 |  | -0.30287 | 0.2361
0.0075195 | -0.62492 |  | -293.058 |  | -0.28727 | 0.22361
0.0075391 | -0.67858 |  | -308.8834 |  | -0.26653 | 0.20747
0.0075586 | -0.72852 |  | -324.566 |  | -0.2412 | 0.18759
0.0075781 | -0.78978 |  | -343.445 |  | -0.21247 | 0.16467
0.0075977 | -0.85038 |  | -361.0248 |  | -0.1798 | 0.13879
0.0076172 | -0.90311 |  | -377.4818 |  | -0.14512 | 0.11134
0.0076367 | -0.95074 |  | -391.5424 |  | -0.10929 | 0.083134
0.0076562 | -0.99057 |  | -401.0434 |  | -0.070905 | 0.052975
0.0076758 | -1.0273 |  | -410.2182 |  | -0.030903 | 0.021329
0.0076953 | -1.0646 |  | -420.1082 |  | 0.0096489 | -0.010577
0.0077148 | -1.0991 |  | -427.4336 |  | 0.049913 | -0.042096
0.0077344 | -1.1243 |  | -430.9516 |  | 0.088221 | -0.072186
0.0077539 | -1.1463 |  | -434.4 |  | 0.12513 | -0.10111
0.0077734 | -1.1771 |  | -440.9506 |  | 0.16031 | -0.12866
0.007793 | -1.206 |  | -445.5478 |  | 0.19336 | -0.15446
0.0078125 | -1.2171 |  | -443.9921 |  | 0.22448 | -0.17867
0.007832 | -1.2205 |  | -440.6167 |  | 0.25134 | -0.1998
0.0078516 | -1.2257 |  | -436.2512 |  | 0.27345 | -0.21712
0.0078711 | -1.2286 |  | -431.0088 |  | 0.2917 | -0.23099
0.0078906 | -1.2337 |  | -428.2626 |  | 0.30581 | -0.2418
0.0079102 | -1.2386 |  | -422.9799 |  | 0.31605 | -0.24982
0.0079297 | -1.2363 |  | -413.7695 |  | 0.32147 | -0.25393
0.0079492 | -1.2277 |  | -403.3893 |  | 0.32171 | -0.25392
0.0079688 | -1.2099 |  | -388.6981 |  | 0.31758 | -0.25029
0.0079883 | -1.1908 |  | -373.0698 |  | 0.30727 | -0.24207
0.0080078 | -1.1772 |  | -360.4406 |  | 0.29247 | -0.23022
0.0080273 | -1.1629 |  | -348.4163 |  | 0.27593 | -0.21669
0.0080469 | -1.1398 |  | -332.8163 |  | 0.25378 | -0.19944
0.0080664 | -1.1017 |  | -311.507 |  | 0.22626 | -0.17788
0.0080859 | -1.055 |  | -287.2913 |  | 0.1967 | -0.15414
0.0081055 | -1.0048 |  | -263.2555 |  | 0.16329 | -0.1278
0.008125 | -0.95753 |  | -243.7483 |  | 0.12704 | -0.099471
0.0081445 | -0.91769 |  | -227.4329 |  | 0.090067 | -0.070413
0.0081641 | -0.87139 |  | -207.245 |  | 0.051301 | -0.039908
0.0081836 | -0.80364 |  | -181.3467 |  | 0.011116 | -0.0083231
0.0082031 | -0.71261 |  | -150.9052 |  | -0.029625 | 0.023574
0.0082227 | -0.61544 |  | -119.6461 |  | -0.069456 | 0.054779
0.0082422 | -0.53384 |  | -94.5965 |  | -0.10715 | 0.084464
0.0082617 | -0.46708 |  | -74.8331 |  | -0.14387 | 0.11315
0.0082813 | -0.39017 |  | -51.2424 |  | -0.17864 | 0.14018
0.0083008 | -0.29326 |  | -22.906 |  | -0.21011 | 0.16485
0.0083203 | -0.18922 |  | 8.379 |  | -0.23975 | 0.18785
0.0083398 | -0.091271 |  | 39.52 |  | -0.26549 | 0.20789
0.0083594 | -0.009397 |  | 65.0593 |  | -0.2855 | 0.22365
0.0083789 | 0.068148 |  | 89.2873 |  | -0.30219 | 0.23631
0.0083984 | 0.14123 |  | 111.1223 |  | -0.31494 | 0.24603
0.008418 | 0.20746 |  | 133.5562 |  | -0.32292 | 0.25229
0.0084375 | 0.29206 |  | 164.3915 |  | -0.32625 | 0.25485
0.008457 | 0.37822 |  | 191.848 |  | -0.3241 | 0.25319
0.0084766 | 0.44439 |  | 212.9446 |  | -0.31783 | 0.24803
0.0084961 | 0.50704 |  | 234.7822 |  | -0.30644 | 0.239
0.0085156 | 0.57 |  | 255.3793 |  | -0.28974 | 0.22586
0.0085352 | 0.62929 |  | 273.0956 |  | -0.27067 | 0.21062
0.0085547 | 0.68627 |  | 292.0499 |  | -0.24685 | 0.19207
0.0085742 | 0.75574 |  | 317.3358 |  | -0.21766 | 0.16913
0.0085938 | 0.83243 |  | 340.4641 |  | -0.18685 | 0.1444
0.0086133 | 0.88754 |  | 356.3028 |  | -0.15293 | 0.11767
0.0086328 | 0.92479 |  | 369.0978 |  | -0.11587 | 0.08858
0.0086523 | 0.96732 |  | 382.0657 |  | -0.078088 | 0.058691
0.0086719 | 1.0211 |  | 397.5509 |  | -0.03855 | 0.027529
0.0086914 | 1.074 |  | 413.2585 |  | 0.0018343 | -0.0043221
0.0087109 | 1.1232 |  | 428.7056 |  | 0.041869 | -0.035652
0.0087305 | 1.1663 |  | 440.4689 |  | 0.081172 | -0.06638
0.00875 | 1.1984 |  | 448.0626 |  | 0.11829 | -0.095746
0.0087695 | 1.2202 |  | 452.2594 |  | 0.15404 | -0.1237
0.0087891 | 1.2358 |  | 453.3311 |  | 0.18813 | -0.15019
0.0088086 | 1.2632 |  | 459.2258 |  | 0.21863 | -0.17419
0.0088281 | 1.2904 |  | 464.0384 |  | 0.24606 | -0.19563
0.0088477 | 1.3068 |  | 465.4506 |  | 0.27013 | -0.21428
0.0088672 | 1.3226 |  | 466.6377 |  | 0.28919 | -0.22904
0.0088867 | 1.3214 |  | 459.5604 |  | 0.30391 | -0.2403
0.0089062 | 1.3038 |  | 447.7324 |  | 0.31488 | -0.24868
0.0089258 | 1.2875 |  | 438.167 |  | 0.32107 | -0.25333
0.0089453 | 1.2817 |  | 431.8707 |  | 0.32254 | -0.25425
0.0089648 | 1.2813 |  | 426.6258 |  | 0.31903 | -0.25137
0.0089844 | 1.2632 |  | 415.9176 |  | 0.31003 | -0.24411
0.0090039 | 1.2188 |  | 395.4173 |  | 0.29665 | -0.2334
0.0090234 | 1.1668 |  | 372.3877 |  | 0.27942 | -0.21969
0.009043 | 1.121 |  | 351.5924 |  | 0.25835 | -0.20295
0.0090625 | 1.0792 |  | 332.7233 |  | 0.23298 | -0.18299
0.009082 | 1.0469 |  | 318.1629 |  | 0.20306 | -0.15941
0.0091016 | 0.99965 |  | 295.4811 |  | 0.17005 | -0.13319
0.0091211 | 0.92692 |  | 264.8674 |  | 0.13495 | -0.10544
0.0091406 | 0.85083 |  | 234.7801 |  | 0.097989 | -0.076514
0.0091602 | 0.7732 |  | 202.6701 |  | 0.059349 | -0.046302
0.0091797 | 0.71021 |  | 176.7413 |  | 0.019619 | -0.01505
0.0091992 | 0.65626 |  | 154.5358 |  | -0.020414 | 0.016523
0.0092187 | 0.58758 |  | 126.115 |  | -0.061053 | 0.048254
0.0092383 | 0.50562 |  | 93.288 |  | -0.10043 | 0.078944
0.0092578 | 0.41606 |  | 59.2974 |  | -0.13636 | 0.10731
0.0092773 | 0.33086 |  | 26.2043 |  | -0.17092 | 0.13423
0.0092969 | 0.254 |  | -3.6011 |  | -0.20421 | 0.15999
0.0093164 | 0.18283 |  | -28.8248 |  | -0.23378 | 0.18327
0.0093359 | 0.11267 |  | -54.1186 |  | -0.25987 | 0.20356
0.0093555 | 0.035141 |  | -82.2057 |  | -0.28193 | 0.22065
0.009375 | -0.054854 |  | -113.5656 |  | -0.29918 | 0.23399
0.0093945 | -0.14643 |  | -143.7157 |  | -0.31232 | 0.24406
0.0094141 | -0.22381 |  | -168.2804 |  | -0.32101 | 0.25091
0.0094336 | -0.29622 |  | -191.3722 |  | -0.3256 | 0.25421
0.0094531 | -0.36762 |  | -212.411 |  | -0.32543 | 0.25403
0.0094727 | -0.44138 |  | -235.0171 |  | -0.31905 | 0.24927
0.0094922 | -0.52252 |  | -261.5512 |  | -0.30846 | 0.24056
0.0095117 | -0.59803 |  | -284.9981 |  | -0.29386 | 0.22887
0.0095312 | -0.65912 |  | -303.0261 |  | -0.27404 | 0.21339
0.0095508 | -0.70814 |  | -318.0321 |  | -0.25101 | 0.19511
0.0095703 | -0.76325 |  | -335.4242 |  | -0.22447 | 0.17418
0.0095898 | -0.8274 |  | -354.5795 |  | -0.19351 | 0.14965
0.0096094 | -0.88376 |  | -371.3575 |  | -0.15969 | 0.12288
0.0096289 | -0.93227 |  | -386.284 |  | -0.12339 | 0.094522
0.0096484 | -0.97502 |  | -397.7956 |  | -0.085292 | 0.064419
0.009668 | -1.012 |  | -406.1292 |  | -0.045961 | 0.033391
0.0096875 | -1.049 |  | -415.8695 |  | -0.0060221 | 0.0020646
0.009707 | -1.0862 |  | -425.4072 |  | 0.033034 | -0.028839
0.0097266 | -1.1152 |  | -429.7075 |  | 0.072577 | -0.05967
0.0097461 | -1.1363 |  | -432.3893 |  | 0.11166 | -0.090444
0.0097656 | -1.1634 |  | -438.305 |  | 0.14716 | -0.11868
0.0097852 | -1.1956 |  | -444.0912 |  | 0.18112 | -0.14474
0.0098047 | -1.2148 |  | -445.1078 |  | 0.2129 | -0.16973
0.0098242 | -1.22 |  | -442.2635 |  | 0.2404 | -0.19152
0.0098438 | -1.2238 |  | -437.9635 |  | 0.26526 | -0.21063
0.0098633 | -1.2271 |  | -432.8305 |  | 0.28557 | -0.22664
0.0098828 | -1.2314 |  | -429.1582 |  | 0.30084 | -0.23813
0.0099023 | -1.2372 |  | -425.3478 |  | 0.31299 | -0.24729
0.0099219 | -1.2384 |  | -417.6594 |  | 0.32012 | -0.25306
0.0099414 | -1.2326 |  | -407.6295 |  | 0.32226 | -0.25424
0.0099609 | -1.2169 |  | -394.6138 |  | 0.31979 | -0.25209
0.0099805 | -1.1976 |  | -379.055 |  | 0.31155 | -0.24549
0.01 | -1.1828 |  | -365.0855 |  | 0.29953 | -0.23556
0.01002 | -1.1685 |  | -353.0833 |  | 0.28398 | -0.22326
0.010039 | -1.1494 |  | -339.5773 |  | 0.263 | -0.20673
0.010059 | -1.1177 |  | -320.478 |  | 0.23786 | -0.18678
0.010078 | -1.0739 |  | -296.966 |  | 0.20897 | -0.16405
0.010098 | -1.0236 |  | -272.324 |  | 0.17646 | -0.13842
0.010117 | -0.97385 |  | -250.6943 |  | 0.14226 | -0.11157
0.010137 | -0.9341 |  | -233.8393 |  | 0.10577 | -0.083045
0.010156 | -0.89377 |  | -215.8486 |  | 0.067103 | -0.052483
0.010176 | -0.83626 |  | -192.695 |  | 0.027467 | -0.021313
0.010195 | -0.75272 |  | -163.5607 |  | -0.013611 | 0.01083
0.010215 | -0.65209 |  | -130.7069 |  | -0.053742 | 0.042491
0.010234 | -0.56207 |  | -102.9313 |  | -0.091994 | 0.072395
0.010254 | -0.4941 |  | -82.9453 |  | -0.12919 | 0.10162
0.010273 | -0.42525 |  | -61.426 |  | -0.16408 | 0.12905
0.010293 | -0.33446 |  | -34.6903 |  | -0.19782 | 0.15505
0.010313 | -0.23119 |  | -4.6068 |  | -0.22896 | 0.17941
0.010332 | -0.12915 |  | 28.0679 |  | -0.25506 | 0.19976
0.010352 | -0.03991 |  | 56.1146 |  | -0.27774 | 0.2172
0.010371 | 0.038143 |  | 79.9316 |  | -0.29596 | 0.23143
0.010391 | 0.11211 |  | 102.6245 |  | -0.30947 | 0.24172
0.01041 | 0.17838 |  | 124.0204 |  | -0.32011 | 0.24986
0.01043 | 0.25673 |  | 152.2206 |  | -0.32556 | 0.25411
0.010449 | 0.34553 |  | 181.7203 |  | -0.32543 | 0.25397
0.010469 | 0.41836 |  | 204.9053 |  | -0.32114 | 0.25059
0.010488 | 0.48294 |  | 226.7881 |  | -0.31075 | 0.24224
0.010508 | 0.5449 |  | 247.2106 |  | -0.29639 | 0.23069
0.010527 | 0.6041 |  | 265.9208 |  | -0.27929 | 0.21724
0.010547 | 0.66222 |  | 284.161 |  | -0.2565 | 0.19955
0.010566 | 0.72725 |  | 307.144 |  | -0.23008 | 0.17874
0.010586 | 0.80438 |  | 332.4195 |  | -0.20028 | 0.15514
0.010605 | 0.86809 |  | 350.9031 |  | -0.16614 | 0.12817
0.010625 | 0.91092 |  | 364.5016 |  | -0.13067 | 0.10017
0.010645 | 0.95074 |  | 376.8833 |  | -0.09366 | 0.070885
0.010664 | 0.99941 |  | 391.2613 |  | -0.05466 | 0.040118
0.010684 | 1.0545 |  | 407.6453 |  | -0.014816 | 0.0089375
0.010703 | 1.1068 |  | 423.6626 |  | 0.025861 | -0.02314
0.010723 | 1.151 |  | 436.0827 |  | 0.065346 | -0.054283
0.010742 | 1.1856 |  | 444.8786 |  | 0.10314 | -0.08391
0.010762 | 1.2125 |  | 451.3339 |  | 0.14016 | -0.11292
0.010781 | 1.2294 |  | 452.4034 |  | 0.17427 | -0.13962
0.010801 | 1.2527 |  | 456.878 |  | 0.20555 | -0.16429
0.01082 | 1.2831 |  | 463.639 |  | 0.23518 | -0.18725
0.01084 | 1.3022 |  | 465.0767 |  | 0.26055 | -0.20678
0.010859 | 1.3177 |  | 466.7346 |  | 0.28116 | -0.223
0.010879 | 1.3231 |  | 462.9946 |  | 0.29812 | -0.23599
0.010898 | 1.3126 |  | 452.895 |  | 0.3105 | -0.24547
0.010918 | 1.2961 |  | 442.5443 |  | 0.31859 | -0.2517
0.010937 | 1.2842 |  | 434.3324 |  | 0.32196 | -0.25386
0.010957 | 1.2844 |  | 429.7204 |  | 0.32003 | -0.25218
0.010977 | 1.2752 |  | 421.544 |  | 0.3137 | -0.2471
0.010996 | 1.2385 |  | 403.8616 |  | 0.30213 | -0.23785
0.011016 | 1.187 |  | 381.327 |  | 0.28634 | -0.22531
0.011035 | 1.1405 |  | 360.2138 |  | 0.26704 | -0.20992
0.011055 | 1.0977 |  | 340.1544 |  | 0.24262 | -0.19077
0.011074 | 1.061 |  | 324.5928 |  | 0.2146 | -0.16864
0.011094 | 1.0218 |  | 305.9328 |  | 0.18337 | -0.14388
0.011113 | 0.95734 |  | 276.8706 |  | 0.14872 | -0.11652
0.011133 | 0.8814 |  | 246.766 |  | 0.11255 | -0.087967
0.011152 | 0.80326 |  | 215.2428 |  | 0.07467 | -0.058271
0.011172 | 0.73452 |  | 186.6433 |  | 0.034899 | -0.02705
0.011191 | 0.68067 |  | 164.4994 |  | -0.0053208 | 0.0046673
0.011211 | 0.61783 |  | 138.3175 |  | -0.04573 | 0.036416
0.01123 | 0.53859 |  | 106.0383 |  | -0.085233 | 0.067279
0.01125 | 0.45096 |  | 72.4526 |  | -0.1221 | 0.096147
0.01127 | 0.36581 |  | 39.7172 |  | -0.15784 | 0.12404
0.011289 | 0.28497 |  | 7.7685 |  | -0.19191 | 0.15054
0.011309 | 0.21137 |  | -18.9316 |  | -0.22276 | 0.17467
0.011328 | 0.14391 |  | -42.8274 |  | -0.25081 | 0.1965
0.011348 | 0.067831 |  | -70.9492 |  | -0.27361 | 0.21427
0.011367 | -0.019489 |  | -101.4199 |  | -0.29229 | 0.22862
0.011387 | -0.1114 |  | -131.944 |  | -0.3083 | 0.2407
0.011406 | -0.19371 |  | -158.9918 |  | -0.31881 | 0.24896
0.011426 | -0.26676 |  | -182.3286 |  | -0.32488 | 0.25377
0.011445 | -0.33912 |  | -203.8145 |  | -0.3264 | 0.25482
0.011465 | -0.41089 |  | -225.5807 |  | -0.32181 | 0.25117
0.011484 | -0.48953 |  | -251.0583 |  | -0.31309 | 0.24427
0.011504 | -0.56941 |  | -276.2298 |  | -0.3003 | 0.23412
0.011523 | -0.63634 |  | -296.3577 |  | -0.28285 | 0.22043
0.011543 | -0.68782 |  | -311.7895 |  | -0.26147 | 0.20361
0.011562 | -0.73935 |  | -328.0273 |  | -0.23559 | 0.18302
0.011582 | -0.80151 |  | -346.9575 |  | -0.20605 | 0.15961
0.011602 | -0.86076 |  | -364.5777 |  | -0.17347 | 0.13396
0.011621 | -0.91313 |  | -380.9041 |  | -0.13771 | 0.10583
0.011641 | -0.95949 |  | -393.9528 |  | -0.10124 | 0.077006
0.01166 | -0.99727 |  | -402.7079 |  | -0.063183 | 0.046882
0.01168 | -1.0332 |  | -411.8758 |  | -0.022432 | 0.014857
0.011699 | -1.0705 |  | -421.7761 |  | 0.017502 | -0.016592
0.011719 | -1.1042 |  | -428.4352 |  | 0.057212 | -0.047784
0.011738 | -1.1287 |  | -431.6396 |  | 0.096203 | -0.07835
0.011758 | -1.1519 |  | -435.8645 |  | 0.13219 | -0.10663
0.011777 | -1.183 |  | -442.3116 |  | 0.16719 | -0.13388
0.011797 | -1.2082 |  | -445.2808 |  | 0.19988 | -0.15941
0.011816 | -1.2175 |  | -443.3827 |  | 0.22931 | -0.18246
0.011836 | -1.2227 |  | -440.2396 |  | 0.25622 | -0.20339
0.011855 | -1.2264 |  | -435.0739 |  | 0.27722 | -0.21991
0.011875 | -1.2293 |  | -430.4245 |  | 0.29397 | -0.23276
0.011895 | -1.2362 |  | -427.8141 |  | 0.30848 | -0.24356
0.011914 | -1.2386 |  | -421.1135 |  | 0.31699 | -0.25027
0.011934 | -1.2343 |  | -411.6214 |  | 0.32069 | -0.25316
0.011953 | -1.2242 |  | -400.867 |  | 0.32062 | -0.25277
0.011973 | -1.206 |  | -385.5204 |  | 0.31469 | -0.24783
0.011992 | -1.1879 |  | -370.1569 |  | 0.30411 | -0.23932
0.012012 | -1.1732 |  | -358.1207 |  | 0.2892 | -0.22745
0.012031 | -1.1571 |  | -345.6635 |  | 0.27026 | -0.21231
0.012051 | -1.1319 |  | -328.5236 |  | 0.24729 | -0.1943
0.01207 | -1.0927 |  | -306.6992 |  | 0.21916 | -0.17227
0.01209 | -1.0448 |  | -282.5656 |  | 0.18851 | -0.14772
0.012109 | -0.99284 |  | -259.1222 |  | 0.1554 | -0.12154
0.012129 | -0.94753 |  | -240.6023 |  | 0.11849 | -0.092771
0.012148 | -0.91041 |  | -223.6487 |  | 0.081137 | -0.063308
0.012168 | -0.86093 |  | -202.1928 |  | 0.042449 | -0.032794
0.012188 | -0.78656 |  | -175.4464 |  | 0.0011342 | -0.00041337
0.012207 | -0.69335 |  | -144.303 |  | -0.039011 | 0.031145
0.012227 | -0.59835 |  | -113.878 |  | -0.078264 | 0.061766
0.012246 | -0.52011 |  | -90.6955 |  | -0.11653 | 0.091634
0.012266 | -0.45377 |  | -70.3981 |  | -0.15184 | 0.11947
0.012285 | -0.37321 |  | -45.5672 |  | -0.18624 | 0.14623
0.012305 | -0.27467 |  | -17.0715 |  | -0.21822 | 0.1711
0.012324 | -0.17055 |  | 14.9648 |  | -0.24599 | 0.19274
0.012344 | -0.07521 |  | 45.2475 |  | -0.27094 | 0.21201
0.012363 | 0.004792 |  | 69.8212 |  | -0.29063 | 0.22754
0.012383 | 0.082878 |  | 93.9769 |  | -0.30572 | 0.23919
0.012402 | 0.15209 |  | 115.1988 |  | -0.31832 | 0.24859
0.012422 | 0.22117 |  | 139.3659 |  | -0.32537 | 0.25412
0.012441 | 0.31073 |  | 170.816 |  | -0.32724 | 0.25552
0.012461 | 0.39209 |  | 196.5617 |  | -0.32476 | 0.25344
0.01248 | 0.45589 |  | 217.4634 |  | -0.31651 | 0.24696
0.0125 | 0.51867 |  | 239.0469 |  | -0.30402 | 0.23693
0.01252 | 0.58138 |  | 258.9643 |  | -0.28744 | 0.22392
0.012539 | 0.64025 |  | 276.6389 |  | -0.26686 | 0.20783
0.012559 | 0.69857 |  | 297.068 |  | -0.24233 | 0.18839
0.012578 | 0.77204 |  | 322.6868 |  | -0.21275 | 0.16505
0.012598 | 0.84517 |  | 344.0094 |  | -0.18085 | 0.13962
0.012617 | 0.89476 |  | 358.9421 |  | -0.14638 | 0.11243
0.012637 | 0.93196 |  | 371.4217 |  | -0.10867 | 0.082982
0.012656 | 0.97709 |  | 384.9 |  | -0.071373 | 0.053336
0.012676 | 1.0322 |  | 400.8887 |  | -0.032027 | 0.022328
0.012695 | 1.0841 |  | 416.7286 |  | 0.0094625 | -0.010241
0.012715 | 1.1324 |  | 431.5129 |  | 0.048505 | -0.041139
0.012734 | 1.1734 |  | 442.1877 |  | 0.087898 | -0.071753
0.012754 | 1.2034 |  | 449.6097 |  | 0.12602 | -0.10172
0.012773 | 1.2231 |  | 452.4371 |  | 0.15964 | -0.12837
0.012793 | 1.2405 |  | 454.0091 |  | 0.19299 | -0.15415
0.012812 | 1.2703 |  | 460.9267 |  | 0.22406 | -0.17845
0.012832 | 1.2949 |  | 464.556 |  | 0.25031 | -0.1991
0.012852 | 1.3111 |  | 466.0116 |  | 0.27352 | -0.21713
0.012871 | 1.3244 |  | 465.8934 |  | 0.29157 | -0.23097
0.012891 | 1.3191 |  | 457.4113 |  | 0.30531 | -0.24127
0.01291 | 1.3007 |  | 445.6503 |  | 0.31591 | -0.24952
0.01293 | 1.2851 |  | 436.3626 |  | 0.32058 | -0.25319
0.012949 | 1.2827 |  | 431.2198 |  | 0.3211 | -0.2532
0.012969 | 1.2804 |  | 425.4145 |  | 0.31719 | -0.24987
0.012988 | 1.2555 |  | 412.2135 |  | 0.30625 | -0.2413
0.013008 | 1.2077 |  | 390.6468 |  | 0.29246 | -0.23011
0.013027 | 1.1577 |  | 368.3751 |  | 0.27527 | -0.21637
0.013047 | 1.1137 |  | 347.7141 |  | 0.25227 | -0.19839
0.013066 | 1.0729 |  | 329.8343 |  | 0.22639 | -0.17779
0.013086 | 1.0395 |  | 314.6623 |  | 0.19598 | -0.15387
0.013105 | 0.98694 |  | 289.6564 |  | 0.16213 | -0.12709
0.013125 | 0.91271 |  | 259.0031 |  | 0.12716 | -0.099382
0.013145 | 0.83564 |  | 228.3824 |  | 0.088917 | -0.069654
0.013164 | 0.76074 |  | 197.3393 |  | 0.050633 | -0.039322
0.013184 | 0.7016 |  | 172.8716 |  | 0.011288 | -0.0083913
0.013203 | 0.64354 |  | 149.0468 |  | -0.030929 | 0.024537
0.013223 | 0.57193 |  | 119.636 |  | -0.069909 | 0.055486
0.013242 | 0.48865 |  | 86.4423 |  | -0.10758 | 0.084798
0.013262 | 0.39967 |  | 52.618 |  | -0.14523 | 0.11402
0.013281 | 0.31632 |  | 20.0534 |  | -0.17864 | 0.14027
0.013301 | 0.23958 |  | -9.0041 |  | -0.21078 | 0.16524
0.01332 | 0.17083 |  | -33.3435 |  | -0.24099 | 0.18877
0.01334 | 0.099419 |  | -59.502 |  | -0.26563 | 0.20804
0.013359 | 0.01698 |  | -88.804 |  | -0.28641 | 0.22416
0.013379 | -0.072789 |  | -119.5982 |  | -0.3028 | 0.23661
0.013398 | -0.16041 |  | -148.4227 |  | -0.31493 | 0.24583
0.013418 | -0.23734 |  | -173.0042 |  | -0.32388 | 0.25286
0.013437 | -0.31024 |  | -195.7657 |  | -0.3272 | 0.25542
0.013457 | -0.38093 |  | -216.7624 |  | -0.32537 | 0.25391
0.013477 | -0.45602 |  | -240.4854 |  | -0.31852 | 0.24852
0.013496 | -0.53735 |  | -266.4812 |  | -0.30578 | 0.23849
0.013516 | -0.61078 |  | -288.9724 |  | -0.29065 | 0.22638
0.013535 | -0.66786 |  | -306.1279 |  | -0.27154 | 0.21142
0.013555 | -0.71711 |  | -321.3465 |  | -0.24687 | 0.19221
0.013574 | -0.77674 |  | -339.8786 |  | -0.21969 | 0.17042
0.013594 | -0.83879 |  | -358.0399 |  | -0.18762 | 0.14503
0.013613 | -0.89193 |  | -374.1431 |  | -0.15238 | 0.11723
0.013633 | -0.94015 |  | -388.8292 |  | -0.11699 | 0.089147
0.013652 | -0.98212 |  | -399.2984 |  | -0.078675 | 0.059161
0.013672 | -1.0198 |  | -408.2418 |  | -0.039531 | 0.028232
0.013691 | -1.0574 |  | -418.4805 |  | 4.7972e-05 | -0.0030441
0.013711 | -1.0929 |  | -426.6902 |  | 0.040974 | -0.035138
0.01373 | -1.1197 |  | -430.3317 |  | 0.080003 | -0.065802
0.01375 | -1.1413 |  | -433.4531 |  | 0.11786 | -0.095363
0.01377 | -1.1702 |  | -439.5516 |  | 0.15372 | -0.12356
0.013789 | -1.2012 |  | -444.9959 |  | 0.18585 | -0.1488
0.013809 | -1.2176 |  | -445.1283 |  | 0.21701 | -0.17286
0.013828 | -1.2217 |  | -441.6481 |  | 0.24536 | -0.19495
0.013848 | -1.2255 |  | -437.084 |  | 0.26869 | -0.21331
0.013867 | -1.2283 |  | -432.0075 |  | 0.28845 | -0.22861
0.013887 | -1.234 |  | -428.9141 |  | 0.30289 | -0.23964
0.013906 | -1.2407 |  | -424.4975 |  | 0.31289 | -0.24722
0.013926 | -1.2399 |  | -416.0667 |  | 0.31972 | -0.25237
0.013945 | -1.2329 |  | -406.0597 |  | 0.32085 | -0.25318
0.013965 | -1.2162 |  | -391.9022 |  | 0.31811 | -0.25077
0.013984 | -1.1957 |  | -375.8034 |  | 0.31006 | -0.24424
0.014004 | -1.1818 |  | -362.9346 |  | 0.29468 | -0.2322
0.014023 | -1.1687 |  | -351.2846 |  | 0.27791 | -0.21854
0.014043 | -1.1485 |  | -336.6047 |  | 0.25756 | -0.20235
0.014063 | -1.1141 |  | -316.3566 |  | 0.23077 | -0.18161
0.014082 | -1.0668 |  | -291.9135 |  | 0.20226 | -0.15878
0.014102 | -1.016 |  | -267.4852 |  | 0.16965 | -0.13294
0.014121 | -0.97044 |  | -247.9657 |  | 0.1333 | -0.10441
0.014141 | -0.9308 |  | -231.1452 |  | 0.09693 | -0.075536
0.01416 | -0.88571 |  | -211.5301 |  | 0.057991 | -0.04513
0.01418 | -0.82166 |  | -187.3886 |  | 0.018152 | -0.013823
0.014199 | -0.73329 |  | -157.1135 |  | -0.021527 | 0.017475
0.014219 | -0.63544 |  | -124.9933 |  | -0.062406 | 0.049269
0.014238 | -0.5498 |  | -99.2525 |  | -0.10061 | 0.079334
0.014258 | -0.48278 |  | -79.2122 |  | -0.13696 | 0.10773
0.014277 | -0.41008 |  | -56.5225 |  | -0.17291 | 0.13541
0.014297 | -0.31512 |  | -28.966 |  | -0.20475 | 0.16053
0.014316 | -0.21194 |  | 2.2389 |  | -0.23423 | 0.18358
0.014336 | -0.11126 |  | 34.0642 |  | -0.26108 | 0.20426
0.014355 | -0.025944 |  | 60.2362 |  | -0.28195 | 0.22071
0.014375 | 0.051274 |  | 84.4842 |  | -0.29967 | 0.23419
0.014395 | 0.12527 |  | 106.7596 |  | -0.31349 | 0.24483
0.014414 | 0.19037 |  | 128.172 |  | -0.32167 | 0.25148
0.014434 | 0.27364 |  | 158.2211 |  | -0.32625 | 0.25474
0.014453 | 0.36316 |  | 187.3824 |  | -0.32543 | 0.25404
0.014473 | 0.43141 |  | 209.0135 |  | -0.31938 | 0.24929
0.014492 | 0.49296 |  | 230.1719 |  | -0.3091 | 0.24112
0.014512 | 0.55581 |  | 251.1134 |  | -0.29344 | 0.22887
0.014531 | 0.61786 |  | 269.7691 |  | -0.27464 | 0.2138
0.014551 | 0.67395 |  | 287.6971 |  | -0.25205 | 0.19592
0.01457 | 0.7396 |  | 311.9877 |  | -0.22399 | 0.1739
0.01459 | 0.8184 |  | 336.711 |  | -0.19351 | 0.14965
0.014609 | 0.87811 |  | 353.2305 |  | -0.15988 | 0.12319
0.014629 | 0.9179 |  | 366.6113 |  | -0.12308 | 0.094274
0.014648 | 0.95791 |  | 379.2965 |  | -0.085861 | 0.064712
0.014668 | 1.0093 |  | 393.9472 |  | -0.04653 | 0.033789
0.014687 | 1.0657 |  | 410.783 |  | -0.0061594 | 0.0020578
0.014707 | 1.1153 |  | 426.0371 |  | 0.033518 | -0.029212
0.014727 | 1.1577 |  | 437.6034 |  | 0.07305 | -0.06019
0.014746 | 1.1924 |  | 446.7421 |  | 0.1107 | -0.089789
0.014766 | 1.2171 |  | 451.9104 |  | 0.14707 | -0.11818
0.014785 | 1.2326 |  | 452.2638 |  | 0.18141 | -0.14503
0.014805 | 1.2578 |  | 458.0635 |  | 0.21199 | -0.16911
0.014824 | 1.2874 |  | 464.0223 |  | 0.24069 | -0.19143
0.014844 | 1.3043 |  | 464.5987 |  | 0.26532 | -0.21077
0.014863 | 1.3192 |  | 466.1773 |  | 0.28458 | -0.2257
0.014883 | 1.3227 |  | 461.1795 |  | 0.30102 | -0.23809
0.014902 | 1.3087 |  | 449.883 |  | 0.31274 | -0.24724
0.014922 | 1.291 |  | 439.9478 |  | 0.31956 | -0.25235
0.014941 | 1.283 |  | 433.0868 |  | 0.32237 | -0.25428
0.014961 | 1.2833 |  | 427.8459 |  | 0.31903 | -0.2516
0.01498 | 1.2694 |  | 418.377 |  | 0.3114 | -0.24519
0.015 | 1.2291 |  | 399.6022 |  | 0.29923 | -0.23563
0.01502 | 1.1766 |  | 376.3311 |  | 0.28198 | -0.22195
0.015039 | 1.132 |  | 355.8088 |  | 0.2625 | -0.20626
0.015059 | 1.0905 |  | 336.749 |  | 0.2377 | -0.18695
0.015078 | 1.0546 |  | 321.0733 |  | 0.20787 | -0.16327
0.015098 | 1.0116 |  | 300.4249 |  | 0.17661 | -0.13835
0.015117 | 0.94258 |  | 270.6864 |  | 0.14151 | -0.11092
0.015137 | 0.86688 |  | 240.3206 |  | 0.1044 | -0.081672
0.015156 | 0.78959 |  | 208.8987 |  | 0.066966 | -0.052226
0.015176 | 0.72377 |  | 182.0602 |  | 0.02689 | -0.020718
0.015195 | 0.66954 |  | 159.133 |  | -0.013521 | 0.011176
0.015215 | 0.60287 |  | 131.7728 |  | -0.053509 | 0.042392
0.015234 | 0.52274 |  | 99.632 |  | -0.093229 | 0.073436
0.015254 | 0.43369 |  | 65.4961 |  | -0.12983 | 0.10221
0.015273 | 0.34911 |  | 32.9199 |  | -0.16492 | 0.1295
0.015293 | 0.27075 |  | 2.1491 |  | -0.19882 | 0.15584
0.015312 | 0.19765 |  | -23.9487 |  | -0.22833 | 0.17897
0.015332 | 0.12898 |  | -48.7798 |  | -0.25551 | 0.20007
0.015352 | 0.05096 |  | -77.0323 |  | -0.27886 | 0.21821
0.015371 | -0.036596 |  | -107.5856 |  | -0.29575 | 0.23131
0.015391 | -0.12788 |  | -138.131 |  | -0.31057 | 0.24252
0.01541 | -0.2083 |  | -163.4533 |  | -0.32086 | 0.25066
0.01543 | -0.28 |  | -186.5277 |  | -0.3247 | 0.25376
0.015449 | -0.35346 |  | -208.7062 |  | -0.32594 | 0.25433
0.015469 | -0.42632 |  | -230.6665 |  | -0.32105 | 0.25039
0.015488 | -0.50522 |  | -256.1855 |  | -0.3103 | 0.242
0.015508 | -0.58395 |  | -281.0479 |  | -0.29717 | 0.23152
0.015527 | -0.64756 |  | -300.0473 |  | -0.2789 | 0.21713
0.015547 | -0.69625 |  | -314.2517 |  | -0.25633 | 0.19943
0.015566 | -0.7502 |  | -331.8701 |  | -0.23008 | 0.17866
0.015586 | -0.81537 |  | -351.6714 |  | -0.199 | 0.15407
0.015605 | -0.8731 |  | -368.0805 |  | -0.16604 | 0.12803
0.015625 | -0.92194 |  | -383.6943 |  | -0.1308 | 0.10033
0.015645 | -0.96572 |  | -395.833 |  | -0.092913 | 0.070512
0.015664 | -1.0037 |  | -404.0459 |  | -0.054372 | 0.039892
0.015684 | -1.0408 |  | -413.8607 |  | -0.014032 | 0.0080855
0.015703 | -1.0789 |  | -423.9972 |  | 0.026152 | -0.02347
0.015723 | -1.111 |  | -429.5975 |  | 0.064922 | -0.053916
0.015742 | -1.1328 |  | -432.0962 |  | 0.1039 | -0.084426
0.015762 | -1.1565 |  | -436.7075 |  | 0.14034 | -0.11322
0.015781 | -1.1889 |  | -443.1277 |  | 0.17444 | -0.13996
0.015801 | -1.213 |  | -445.5528 |  | 0.20698 | -0.16522
0.01582 | -1.2199 |  | -442.9591 |  | 0.23522 | -0.1873
0.01584 | -1.2235 |  | -439.1534 |  | 0.26059 | -0.20695
0.015859 | -1.228 |  | -434.184 |  | 0.28228 | -0.22379
0.015879 | -1.2324 |  | -430.0311 |  | 0.29832 | -0.23618
0.015898 | -1.238 |  | -426.477 |  | 0.31103 | -0.24568
0.015918 | -1.2389 |  | -419.1601 |  | 0.31914 | -0.25194
0.015938 | -1.2355 |  | -410.183 |  | 0.32201 | -0.25418
0.015957 | -1.2228 |  | -397.8531 |  | 0.32106 | -0.25314
0.015977 | -1.2013 |  | -381.6676 |  | 0.31435 | -0.24765
0.015996 | -1.1861 |  | -367.9384 |  | 0.30239 | -0.23805
0.016016 | -1.1737 |  | -355.9333 |  | 0.28674 | -0.22548
0.016035 | -1.1558 |  | -342.5544 |  | 0.26671 | -0.20976
0.016055 | -1.1277 |  | -325.0336 |  | 0.24315 | -0.19129
0.016074 | -1.0855 |  | -301.9486 |  | 0.21536 | -0.1693
0.016094 | -1.036 |  | -276.8779 |  | 0.18311 | -0.1438
0.016113 | -0.98827 |  | -254.9432 |  | 0.14903 | -0.11674
0.016133 | -0.94774 |  | -237.1927 |  | 0.1128 | -0.088291
0.016152 | -0.90809 |  | -219.5186 |  | 0.074649 | -0.058436
0.016172 | -0.85415 |  | -197.8644 |  | 0.035647 | -0.027538
0.016191 | -0.77528 |  | -169.5632 |  | -0.0055158 | 0.004738
0.016211 | -0.67797 |  | -137.4083 |  | -0.045867 | 0.036466
0.01623 | -0.58319 |  | -108.3465 |  | -0.083928 | 0.066428
0.01625 | -0.5084 |  | -86.6656 |  | -0.1221 | 0.095907
0.01627 | -0.44136 |  | -66.0598 |  | -0.15783 | 0.12387
0.016289 | -0.35423 |  | -39.7234 |  | -0.19131 | 0.15008
0.016309 | -0.25296 |  | -10.7737 |  | -0.22312 | 0.17481
0.016328 | -0.15107 |  | 21.2203 |  | -0.24986 | 0.19581
0.016348 | -0.057725 |  | 51.0088 |  | -0.27336 | 0.21385
0.016367 | 0.021233 |  | 74.7913 |  | -0.29291 | 0.22901
0.016387 | 0.096897 |  | 98.3479 |  | -0.30692 | 0.23996
0.016406 | 0.16515 |  | 119.7681 |  | -0.31837 | 0.24853
0.016426 | 0.23805 |  | 145.3303 |  | -0.32474 | 0.25361
0.016445 | 0.32797 |  | 176.46 |  | -0.32547 | 0.25412
0.016465 | 0.40598 |  | 201.1514 |  | -0.32239 | 0.2514
0.016484 | 0.4689 |  | 221.9038 |  | -0.31288 | 0.24408
0.016504 | 0.53198 |  | 243.2059 |  | -0.29917 | 0.23313
0.016523 | 0.59329 |  | 262.6882 |  | -0.28259 | 0.22003
0.016543 | 0.65055 |  | 280.0188 |  | -0.26075 | 0.20306
0.016563 | 0.71272 |  | 301.8778 |  | -0.23548 | 0.18292
0.016582 | 0.78867 |  | 327.8997 |  | -0.20577 | 0.15955
0.016602 | 0.85718 |  | 347.2714 |  | -0.17156 | 0.13253
0.016621 | 0.90366 |  | 361.6415 |  | -0.13713 | 0.10499
0.016641 | 0.94244 |  | 374.606 |  | -0.10075 | 0.076528
0.01666 | 0.98964 |  | 388.2742 |  | -0.061577 | 0.045782
0.01668 | 1.0442 |  | 404.2418 |  | -0.022174 | 0.014501
0.016699 | 1.0954 |  | 419.7717 |  | 0.018661 | -0.017584
0.016719 | 1.1419 |  | 433.5091 |  | 0.058985 | -0.049325
0.016738 | 1.1802 |  | 443.567 |  | 0.09658 | -0.078868
0.016758 | 1.2096 |  | 450.766 |  | 0.13331 | -0.1076
0.016777 | 1.228 |  | 452.7343 |  | 0.16816 | -0.13503
0.016797 | 1.2462 |  | 454.8654 |  | 0.20078 | -0.16038
0.016816 | 1.2768 |  | 462.0729 |  | 0.23122 | -0.18395
0.016836 | 1.2993 |  | 464.6497 |  | 0.25696 | -0.20417
0.016855 | 1.3146 |  | 465.9072 |  | 0.27821 | -0.22074
0.016875 | 1.3262 |  | 465.1789 |  | 0.29562 | -0.23403
0.016895 | 1.3179 |  | 455.2434 |  | 0.30905 | -0.24418
0.016914 | 1.2984 |  | 443.499 |  | 0.31861 | -0.25159
0.016934 | 1.2853 |  | 435.5025 |  | 0.32279 | -0.25485
0.016953 | 1.2839 |  | 429.9698 |  | 0.32183 | -0.25387
0.016973 | 1.2782 |  | 422.9393 |  | 0.31644 | -0.24938
0.016992 | 1.2498 |  | 408.7327 |  | 0.30526 | -0.24053
0.017012 | 1.1997 |  | 386.1478 |  | 0.28988 | -0.22827
0.017031 | 1.1499 |  | 363.9591 |  | 0.27165 | -0.21372
0.017051 | 1.1063 |  | 343.8739 |  | 0.2488 | -0.19575
0.01707 | 1.067 |  | 326.7088 |  | 0.22157 | -0.17417
0.01709 | 1.0324 |  | 310.3965 |  | 0.19055 | -0.14964
0.017109 | 0.97395 |  | 283.4786 |  | 0.15624 | -0.12247
0.017129 | 0.89791 |  | 252.7755 |  | 0.12041 | -0.094171
0.017148 | 0.82161 |  | 222.0902 |  | 0.082886 | -0.064828
0.017168 | 0.74772 |  | 191.3392 |  | 0.043802 | -0.034047
0.017188 | 0.69091 |  | 168.0853 |  | 0.0038215 | -0.0026227
0.017207 | 0.63292 |  | 144.1682 |  | -0.037423 | 0.02965
0.017227 | 0.55737 |  | 112.8475 |  | -0.077131 | 0.060834
0.017246 | 0.47093 |  | 79.1043 |  | -0.11382 | 0.089585
0.017266 | 0.38313 |  | 46.089 |  | -0.15005 | 0.11765
0.017285 | 0.30155 |  | 13.7933 |  | -0.18461 | 0.14444
0.017305 | 0.22673 |  | -14.0415 |  | -0.21574 | 0.16902
0.017324 | 0.15801 |  | -38.3139 |  | -0.24425 | 0.19129
0.017344 | 0.084615 |  | -65.4673 |  | -0.26896 | 0.21029
0.017363 | 0.00057147 |  | -94.8993 |  | -0.28869 | 0.22565
0.017383 | -0.091858 |  | -126.1192 |  | -0.30393 | 0.23752
0.017402 | -0.17773 |  | -154.178 |  | -0.31557 | 0.2465
0.017422 | -0.25077 |  | -177.4472 |  | -0.32318 | 0.25231
0.017441 | -0.32403 |  | -200.1136 |  | -0.32496 | 0.25381
0.017461 | -0.39646 |  | -221.5364 |  | -0.32164 | 0.25117
0.01748 | -0.47283 |  | -245.691 |  | -0.31459 | 0.24523
0.0175 | -0.55337 |  | -271.6891 |  | -0.3021 | 0.23544
0.01752 | -0.62364 |  | -293.0279 |  | -0.2847 | 0.22184
0.017539 | -0.67783 |  | -308.9229 |  | -0.26475 | 0.20589
0.017559 | -0.72746 |  | -324.6987 |  | -0.24031 | 0.18666
0.017578 | -0.78847 |  | -343.6148 |  | -0.21062 | 0.16328
0.017598 | -0.85003 |  | -361.4538 |  | -0.17811 | 0.13741
0.017617 | -0.90278 |  | -377.8412 |  | -0.14356 | 0.11006
0.017637 | -0.94963 |  | -391.7009 |  | -0.10718 | 0.081472
0.017656 | -0.98891 |  | -400.8924 |  | -0.068798 | 0.051336
0.017676 | -1.0262 |  | -410.0733 |  | -0.029032 | 0.02
0.017695 | -1.0648 |  | -420.4783 |  | 0.010894 | -0.01161
0.017715 | -1.0993 |  | -427.8207 |  | 0.051418 | -0.043285
0.017734 | -1.1247 |  | -431.1585 |  | 0.090542 | -0.07378
0.017754 | -1.147 |  | -434.7255 |  | 0.12657 | -0.10239
0.017773 | -1.1772 |  | -440.8396 |  | 0.16197 | -0.1301
0.017793 | -1.2062 |  | -445.1484 |  | 0.19583 | -0.15638
0.017812 | -1.2188 |  | -444.4217 |  | 0.22573 | -0.17986
0.017832 | -1.223 |  | -440.9503 |  | 0.25251 | -0.20069
0.017852 | -1.2267 |  | -435.9412 |  | 0.27504 | -0.21828
0.017871 | -1.2299 |  | -431.3421 |  | 0.29278 | -0.232
0.017891 | -1.2369 |  | -428.6044 |  | 0.30713 | -0.24296
0.01791 | -1.2409 |  | -422.8123 |  | 0.31735 | -0.2508
0.01793 | -1.2377 |  | -413.7415 |  | 0.32293 | -0.25488
0.017949 | -1.2288 |  | -403.2582 |  | 0.32327 | -0.25505
0.017969 | -1.2114 |  | -388.5233 |  | 0.31792 | -0.25064
0.017988 | -1.1931 |  | -373.0632 |  | 0.30808 | -0.24258
0.018008 | -1.1791 |  | -360.6729 |  | 0.29409 | -0.2314
0.018027 | -1.1645 |  | -348.5066 |  | 0.27617 | -0.21706
0.018047 | -1.1418 |  | -332.289 |  | 0.2542 | -0.19983
0.018066 | -1.104 |  | -311.2167 |  | 0.22739 | -0.17872
0.018086 | -1.0573 |  | -287.3377 |  | 0.19693 | -0.15447
0.018105 | -1.008 |  | -263.1183 |  | 0.1639 | -0.12832
0.018125 | -0.96276 |  | -243.9206 |  | 0.12807 | -0.10014
0.018145 | -0.92316 |  | -227.6425 |  | 0.090772 | -0.070839
0.018164 | -0.87582 |  | -207.1164 |  | 0.051898 | -0.040304
0.018184 | -0.80691 |  | -181.1401 |  | 0.011235 | -0.00844
0.018203 | -0.71484 |  | -149.9584 |  | -0.028896 | 0.023051
0.018223 | -0.61736 |  | -118.5502 |  | -0.068764 | 0.054136
0.018242 | -0.53605 |  | -94.8517 |  | -0.10726 | 0.08429
0.018262 | -0.46993 |  | -75.0351 |  | -0.14274 | 0.11227
0.018281 | -0.39264 |  | -50.8322 |  | -0.17775 | 0.13936
0.018301 | -0.29539 |  | -22.8978 |  | -0.21041 | 0.16483
0.01832 | -0.19035 |  | 9.13 |  | -0.23898 | 0.18721
0.01834 | -0.09178 |  | 40.7108 |  | -0.2647 | 0.20724
0.018359 | -0.0114 |  | 65.272 |  | -0.28505 | 0.22324
0.018379 | 0.065488 |  | 89.0249 |  | -0.30107 | 0.23537
0.018398 | 0.13802 |  | 111.1052 |  | -0.31438 | 0.24556
0.018418 | 0.20591 |  | 134.1602 |  | -0.32218 | 0.25179
0.018437 | 0.29279 |  | 165.0629 |  | -0.32529 | 0.25405
0.018457 | 0.37812 |  | 192.4149 |  | -0.32383 | 0.25289
0.018477 | 0.44487 |  | 213.7914 |  | -0.31636 | 0.24688
0.018496 | 0.50688 |  | 234.903 |  | -0.30489 | 0.23761
0.018516 | 0.56824 |  | 254.9476 |  | -0.28923 | 0.22539
0.018535 | 0.62898 |  | 273.3712 |  | -0.26904 | 0.20956
0.018555 | 0.68749 |  | 292.7048 |  | -0.24563 | 0.19105
0.018574 | 0.75804 |  | 317.9296 |  | -0.21758 | 0.16885
0.018594 | 0.83397 |  | 341.0396 |  | -0.18539 | 0.14337
0.018613 | 0.88721 |  | 356.2833 |  | -0.15124 | 0.11638
0.018633 | 0.92476 |  | 368.883 |  | -0.11469 | 0.087638
0.018652 | 0.96774 |  | 382.144 |  | -0.076697 | 0.057757
0.018672 | 1.0221 |  | 397.8645 |  | -0.0378 | 0.02706
0.018691 | 1.077 |  | 414.394 |  | 0.0027502 | -0.0047711
0.018711 | 1.1253 |  | 429.1531 |  | 0.042615 | -0.036092
0.01873 | 1.166 |  | 440.0783 |  | 0.081466 | -0.066687
0.01875 | 1.1994 |  | 448.6374 |  | 0.12002 | -0.096883
0.01877 | 1.2211 |  | 452.1616 |  | 0.15546 | -0.12475
0.018789 | 1.2364 |  | 452.9428 |  | 0.188 | -0.15032
0.018809 | 1.2661 |  | 460.0245 |  | 0.2191 | -0.17449
0.018828 | 1.294 |  | 464.6928 |  | 0.24688 | -0.19611
0.018848 | 1.3102 |  | 465.8362 |  | 0.2703 | -0.2145
0.018867 | 1.3238 |  | 466.3082 |  | 0.28941 | -0.22932
0.018887 | 1.3218 |  | 459.1783 |  | 0.30436 | -0.24068
0.018906 | 1.3071 |  | 448.2251 |  | 0.3152 | -0.24909
0.018926 | 1.2901 |  | 438.1795 |  | 0.32134 | -0.25376
0.018945 | 1.2842 |  | 432.2695 |  | 0.32269 | -0.25449
0.018965 | 1.2851 |  | 427.4912 |  | 0.31921 | -0.25149
0.018984 | 1.2644 |  | 415.3443 |  | 0.31039 | -0.24437
0.019004 | 1.2188 |  | 394.7871 |  | 0.29669 | -0.23353
0.019023 | 1.1692 |  | 372.8003 |  | 0.27947 | -0.21964
0.019043 | 1.1245 |  | 351.7849 |  | 0.2585 | -0.20301
0.019062 | 1.0833 |  | 333.3082 |  | 0.23271 | -0.18291
0.019082 | 1.0499 |  | 318.5924 |  | 0.20272 | -0.15916
0.019102 | 1.001 |  | 295.0294 |  | 0.17017 | -0.13334
0.019121 | 0.92959 |  | 264.9499 |  | 0.13499 | -0.10559
0.019141 | 0.85286 |  | 234.6062 |  | 0.097369 | -0.076041
0.01916 | 0.77521 |  | 202.5326 |  | 0.059354 | -0.046139
0.01918 | 0.71452 |  | 177.5974 |  | 0.020025 | -0.015282
0.019199 | 0.65954 |  | 154.7882 |  | -0.021312 | 0.016945
0.019219 | 0.58894 |  | 125.568 |  | -0.061331 | 0.048458
0.019238 | 0.50602 |  | 92.8419 |  | -0.099442 | 0.078419
0.019258 | 0.41816 |  | 59.4061 |  | -0.13665 | 0.10735
0.019277 | 0.33416 |  | 26.1351 |  | -0.1717 | 0.13461
0.019297 | 0.25506 |  | -3.94 |  | -0.20384 | 0.15971
0.019316 | 0.18564 |  | -28.0251 |  | -0.23297 | 0.1827
0.019336 | 0.11642 |  | -53.7955 |  | -0.25941 | 0.20324
0.019355 | 0.034838 |  | -83.3525 |  | -0.28187 | 0.22048
0.019375 | -0.055087 |  | -113.7522 |  | -0.29851 | 0.23345
0.019395 | -0.14401 |  | -143.2547 |  | -0.31165 | 0.24345
0.019414 | -0.22136 |  | -168.4464 |  | -0.32132 | 0.25076
0.019434 | -0.29418 |  | -191.0181 |  | -0.32463 | 0.25355
0.019453 | -0.36601 |  | -212.2192 |  | -0.3236 | 0.25261
0.019473 | -0.4399 |  | -235.668 |  | -0.31847 | 0.24829
0.019492 | -0.52123 |  | -261.7561 |  | -0.30753 | 0.23971
0.019512 | -0.59753 |  | -285.1457 |  | -0.29261 | 0.22788
0.019531 | -0.65676 |  | -302.9145 |  | -0.27359 | 0.21292
0.019551 | -0.70504 |  | -317.6843 |  | -0.25012 | 0.19447
0.01957 | -0.76343 |  | -336.0953 |  | -0.2229 | 0.17284
0.01959 | -0.8272 |  | -354.8406 |  | -0.19159 | 0.14816
0.019609 | -0.88183 |  | -371.2516 |  | -0.15804 | 0.1215
0.019629 | -0.93131 |  | -386.6588 |  | -0.12278 | 0.093654
0.019648 | -0.97384 |  | -397.4135 |  | -0.084212 | 0.063715
0.019668 | -1.0111 |  | -406.0355 |  | -0.044479 | 0.032242
0.019688 | -1.0491 |  | -416.4371 |  | -0.0051757 | 0.00098879
0.019707 | -1.0866 |  | -425.4289 |  | 0.035287 | -0.030592
0.019727 | -1.1159 |  | -430.0629 |  | 0.074878 | -0.061735
0.019746 | -1.1369 |  | -432.9267 |  | 0.11169 | -0.090767
0.019766 | -1.1636 |  | -438.1519 |  | 0.14798 | -0.11914
0.019785 | -1.196 |  | -444.1267 |  | 0.18278 | -0.14634
0.019805 | -1.2153 |  | -445.1358 |  | 0.21402 | -0.17071
0.019824 | -1.2205 |  | -442.2855 |  | 0.24217 | -0.19278
0.019844 | -1.2257 |  | -438.5289 |  | 0.26649 | -0.21172
0.019863 | -1.2287 |  | -432.8104 |  | 0.28629 | -0.22697
0.019883 | -1.2328 |  | -429.3 |  | 0.30174 | -0.23892
0.019902 | -1.24 |  | -425.9047 |  | 0.31353 | -0.24786
0.019922 | -1.2392 |  | -417.2286 |  | 0.3216 | -0.25389
0.019941 | -1.2336 |  | -407.739 |  | 0.32346 | -0.25534
0.019961 | -1.2208 |  | -395.3755 |  | 0.32011 | -0.25249
0.01998 | -1.2002 |  | -378.9446 |  | 0.31298 | -0.24659
0.02 | -1.1843 |  | -365.2236 |  | 0.30026 | -0.23651
0.02002 | -1.1701 |  | -353.5079 |  | 0.28354 | -0.22312
0.020039 | -1.1511 |  | -338.8912 |  | 0.26343 | -0.20721
0.020059 | -1.1211 |  | -320.0286 |  | 0.23839 | -0.18746
0.020078 | -1.0771 |  | -297.3338 |  | 0.20939 | -0.16448
0.020098 | -1.0257 |  | -272.0166 |  | 0.17697 | -0.13899
0.020117 | -0.97747 |  | -250.9782 |  | 0.14207 | -0.11137
0.020137 | -0.93932 |  | -234.8136 |  | 0.10552 | -0.08258
0.020156 | -0.89753 |  | -215.4548 |  | 0.067038 | -0.052502
0.020176 | -0.83714 |  | -191.6959 |  | 0.027206 | -0.021214
0.020195 | -0.75479 |  | -163.0187 |  | -0.013094 | 0.010516
0.020215 | -0.65736 |  | -130.7956 |  | -0.053278 | 0.042004
0.020234 | -0.56893 |  | -103.5191 |  | -0.09245 | 0.072555
0.020254 | -0.49852 |  | -82.9991 |  | -0.1292 | 0.10146
0.020273 | -0.42652 |  | -61.1864 |  | -0.16425 | 0.12879
0.020293 | -0.33612 |  | -34.2163 |  | -0.19806 | 0.15506
0.020313 | -0.23047 |  | -3.2469 |  | -0.22824 | 0.17886
0.020332 | -0.12797 |  | 28.6768 |  | -0.25464 | 0.19941
0.020352 | -0.042751 |  | 55.2571 |  | -0.27779 | 0.21732
0.020371 | 0.035712 |  | 79.8419 |  | -0.29598 | 0.23138
0.020391 | 0.11171 |  | 103.0846 |  | -0.30941 | 0.24172
0.02041 | 0.17821 |  | 123.8294 |  | -0.31944 | 0.24947
0.02043 | 0.25675 |  | 152.6831 |  | -0.32501 | 0.25369
0.020449 | 0.34676 |  | 183.0489 |  | -0.32498 | 0.25368
0.020469 | 0.41951 |  | 205.102 |  | -0.32005 | 0.24974
0.020488 | 0.48029 |  | 225.8809 |  | -0.31044 | 0.24192
0.020508 | 0.54364 |  | 247.5402 |  | -0.29599 | 0.23056
0.020527 | 0.6069 |  | 266.6418 |  | -0.27737 | 0.216
0.020547 | 0.66421 |  | 284.4696 |  | -0.25522 | 0.19833
0.020566 | 0.72868 |  | 308.2663 |  | -0.22901 | 0.17762
0.020586 | 0.80524 |  | 332.9616 |  | -0.19862 | 0.15378
0.020605 | 0.86808 |  | 350.167 |  | -0.16529 | 0.12734
0.020625 | 0.90939 |  | 363.7943 |  | -0.12956 | 0.099102
0.020645 | 0.94982 |  | 377.1751 |  | -0.091974 | 0.069524
0.020664 | 1.0032 |  | 392.3494 |  | -0.053049 | 0.038939
0.020684 | 1.0571 |  | 408.0299 |  | -0.013064 | 0.0076152
0.020703 | 1.1059 |  | 423.494 |  | 0.026819 | -0.023862
0.020723 | 1.1521 |  | 436.6091 |  | 0.066404 | -0.054992
0.020742 | 1.1873 |  | 445.0758 |  | 0.10505 | -0.085206
0.020762 | 1.2129 |  | 451.0777 |  | 0.14144 | -0.11383
0.020781 | 1.2314 |  | 453.2978 |  | 0.17582 | -0.14078
0.020801 | 1.2555 |  | 457.6066 |  | 0.20757 | -0.16569
0.02082 | 1.2846 |  | 463.4371 |  | 0.23642 | -0.18815
0.02084 | 1.3024 |  | 465.1817 |  | 0.2619 | -0.20786
0.020859 | 1.3191 |  | 466.7946 |  | 0.28233 | -0.22395
0.020879 | 1.3258 |  | 462.8465 |  | 0.29932 | -0.23681
0.020898 | 1.3127 |  | 452.4613 |  | 0.31252 | -0.24677
0.020918 | 1.297 |  | 442.6409 |  | 0.31945 | -0.25233
0.020938 | 1.2882 |  | 435.0487 |  | 0.32244 | -0.25429
0.020957 | 1.2856 |  | 429.4786 |  | 0.32155 | -0.2533
0.020977 | 1.2743 |  | 421.1261 |  | 0.31446 | -0.2476
0.020996 | 1.2387 |  | 403.7145 |  | 0.30305 | -0.23834
0.021016 | 1.1885 |  | 381.0912 |  | 0.28763 | -0.22614
0.021035 | 1.1431 |  | 360.6333 |  | 0.26756 | -0.21017
0.021055 | 1.1008 |  | 340.9553 |  | 0.24361 | -0.19126
0.021074 | 1.0639 |  | 324.6553 |  | 0.21504 | -0.16889
0.021094 | 1.023 |  | 305.5216 |  | 0.1834 | -0.14367
0.021113 | 0.95824 |  | 276.8539 |  | 0.1498 | -0.11706
0.021133 | 0.88332 |  | 246.5701 |  | 0.11292 | -0.088365
0.021152 | 0.80595 |  | 215.3116 |  | 0.074819 | -0.058326
0.021172 | 0.73753 |  | 187.232 |  | 0.035827 | -0.027464
0.021191 | 0.68323 |  | 164.4467 |  | -0.0055339 | 0.004838
0.021211 | 0.61962 |  | 138.0321 |  | -0.046088 | 0.036604
0.02123 | 0.53979 |  | 105.9503 |  | -0.084134 | 0.06652
0.02125 | 0.45214 |  | 72.1635 |  | -0.12152 | 0.095729
0.02127 | 0.3671 |  | 39.1995 |  | -0.15759 | 0.12389
0.021289 | 0.28704 |  | 7.8844 |  | -0.19154 | 0.15042
0.021309 | 0.2148 |  | -18.2582 |  | -0.22281 | 0.17485
0.021328 | 0.14629 |  | -42.9056 |  | -0.25017 | 0.19611
0.021348 | 0.068184 |  | -71.523 |  | -0.27367 | 0.21431
0.021367 | -0.019084 |  | -101.884 |  | -0.29189 | 0.22859
0.021387 | -0.10962 |  | -132.1629 |  | -0.30615 | 0.2395
0.021406 | -0.19156 |  | -158.8968 |  | -0.31874 | 0.24885
0.021426 | -0.26468 |  | -181.9503 |  | -0.32534 | 0.25418
0.021445 | -0.33606 |  | -203.5117 |  | -0.32527 | 0.25432
0.021465 | -0.40961 |  | -226.135 |  | -0.32156 | 0.25094
0.021484 | -0.4902 |  | -251.6257 |  | -0.31231 | 0.24361
0.021504 | -0.5688 |  | -276.468 |  | -0.29865 | 0.23298
0.021523 | -0.63461 |  | -296.6045 |  | -0.28236 | 0.22013
0.021543 | -0.68535 |  | -311.4835 |  | -0.26104 | 0.20341
0.021562 | -0.73783 |  | -327.9764 |  | -0.23491 | 0.18254
0.021582 | -0.80119 |  | -347.4245 |  | -0.20472 | 0.15879
0.021602 | -0.86059 |  | -365.077 |  | -0.17158 | 0.13267
0.021621 | -0.91305 |  | -381.2906 |  | -0.13723 | 0.10516
0.021641 | -0.95783 |  | -393.7613 |  | -0.10046 | 0.076353
0.02166 | -0.99516 |  | -402.3729 |  | -0.061361 | 0.045677
0.02168 | -1.0327 |  | -411.8167 |  | -0.021803 | 0.014393
0.021699 | -1.0709 |  | -421.9626 |  | 0.01843 | -0.017235
0.021719 | -1.1041 |  | -428.683 |  | 0.058954 | -0.049126
0.021738 | -1.1288 |  | -431.7849 |  | 0.097487 | -0.079387
0.021758 | -1.1522 |  | -435.9233 |  | 0.13354 | -0.10772
0.021777 | -1.1831 |  | -442.0173 |  | 0.16815 | -0.13478
0.021797 | -1.2086 |  | -444.9588 |  | 0.20075 | -0.16018
0.021816 | -1.218 |  | -443.3157 |  | 0.23056 | -0.18346
0.021836 | -1.2238 |  | -440.1094 |  | 0.25719 | -0.20421
0.021855 | -1.2281 |  | -435.1053 |  | 0.27901 | -0.22129
0.021875 | -1.2307 |  | -430.5959 |  | 0.29553 | -0.234
0.021895 | -1.2373 |  | -427.672 |  | 0.30822 | -0.24358
0.021914 | -1.2394 |  | -420.7862 |  | 0.31758 | -0.25067
0.021934 | -1.2352 |  | -411.4717 |  | 0.32222 | -0.25416
0.021953 | -1.2255 |  | -400.6729 |  | 0.32156 | -0.25359
0.021973 | -1.2063 |  | -385.2207 |  | 0.31594 | -0.24881
0.021992 | -1.1881 |  | -370.2487 |  | 0.30482 | -0.23979
0.022012 | -1.1754 |  | -358.2393 |  | 0.2895 | -0.22768
0.022031 | -1.1602 |  | -345.3965 |  | 0.27087 | -0.213
0.022051 | -1.1342 |  | -328.4607 |  | 0.24814 | -0.19518
0.02207 | -1.0935 |  | -306.5509 |  | 0.22116 | -0.1738
0.02209 | -1.0449 |  | -281.7966 |  | 0.18937 | -0.14874
0.022109 | -0.99679 |  | -258.8124 |  | 0.15537 | -0.1218
0.022129 | -0.95346 |  | -240.7894 |  | 0.12023 | -0.093967
0.022148 | -0.9131 |  | -223.2309 |  | 0.081826 | -0.064066
0.022168 | -0.8645 |  | -201.8101 |  | 0.042698 | -0.03315
0.022187 | -0.79163 |  | -175.3769 |  | 0.0029875 | -0.0018447
0.022207 | -0.69831 |  | -143.6426 |  | -0.038097 | 0.030137
0.022227 | -0.60382 |  | -113.1293 |  | -0.077107 | 0.060824
0.022246 | -0.52466 |  | -90.6262 |  | -0.11493 | 0.090368
0.022266 | -0.45809 |  | -70.4074 |  | -0.15152 | 0.11899
0.022285 | -0.3748 |  | -45.0511 |  | -0.18483 | 0.14507
0.022305 | -0.27423 |  | -16.3073 |  | -0.21693 | 0.16976
0.022324 | -0.171 |  | 15.5452 |  | -0.24552 | 0.19211
0.022344 | -0.074958 |  | 45.8247 |  | -0.26891 | 0.21047
0.022363 | 0.004268 |  | 70.4761 |  | -0.28982 | 0.22653
0.022383 | 0.081274 |  | 94.2209 |  | -0.30543 | 0.2387
0.022402 | 0.15071 |  | 115.4091 |  | -0.31584 | 0.24672
0.022422 | 0.2201 |  | 140.1008 |  | -0.32396 | 0.25271
0.022441 | 0.31044 |  | 171.4236 |  | -0.32606 | 0.25449
0.022461 | 0.39202 |  | 196.984 |  | -0.32241 | 0.25174
0.02248 | 0.45599 |  | 218.0432 |  | -0.31537 | 0.24589
0.0225 | 0.51853 |  | 239.2825 |  | -0.30278 | 0.23594
0.02252 | 0.5808 |  | 259.1157 |  | -0.28576 | 0.22252
0.022539 | 0.64032 |  | 277.0165 |  | -0.26542 | 0.20635
0.022559 | 0.69927 |  | 297.4597 |  | -0.24029 | 0.18655
0.022578 | 0.77329 |  | 323.3629 |  | -0.21144 | 0.16376
0.022598 | 0.84606 |  | 344.4557 |  | -0.17932 | 0.13842
0.022617 | 0.89471 |  | 359.0305 |  | -0.14426 | 0.11081
0.022637 | 0.93321 |  | 372.0682 |  | -0.10828 | 0.082291
0.022656 | 0.97935 |  | 385.6318 |  | -0.069824 | 0.052018
0.022676 | 1.0341 |  | 401.4387 |  | -0.029076 | 0.020073
0.022695 | 1.0865 |  | 417.5135 |  | 0.010271 | -0.011162
0.022715 | 1.1338 |  | 431.6528 |  | 0.049716 | -0.042188
0.022734 | 1.1729 |  | 441.6934 |  | 0.089456 | -0.07311
0.022754 | 1.2034 |  | 449.4843 |  | 0.12622 | -0.10214
0.022773 | 1.2245 |  | 452.5839 |  | 0.16121 | -0.12965
0.022793 | 1.2432 |  | 454.5223 |  | 0.1946 | -0.15561
0.022812 | 1.2732 |  | 461.7321 |  | 0.22438 | -0.1789
0.022832 | 1.2959 |  | 464.4377 |  | 0.25135 | -0.19989
0.022852 | 1.3113 |  | 465.3638 |  | 0.27412 | -0.2177
0.022871 | 1.3251 |  | 465.6239 |  | 0.29179 | -0.23137
0.022891 | 1.3197 |  | 457.0704 |  | 0.30646 | -0.24226
0.02291 | 1.3041 |  | 446.4478 |  | 0.3161 | -0.24967
0.02293 | 1.2906 |  | 437.699 |  | 0.32053 | -0.25306
0.022949 | 1.2854 |  | 431.0371 |  | 0.32199 | -0.25376
0.022969 | 1.2815 |  | 425.0428 |  | 0.31746 | -0.25011
0.022988 | 1.2567 |  | 411.9091 |  | 0.30665 | -0.24159
0.023008 | 1.2093 |  | 390.0264 |  | 0.29275 | -0.23026
0.023027 | 1.1604 |  | 368.4946 |  | 0.27477 | -0.21599
0.023047 | 1.1172 |  | 348.3723 |  | 0.25218 | -0.19832
0.023066 | 1.0765 |  | 329.9437 |  | 0.22617 | -0.17773
0.023086 | 1.0408 |  | 314.0577 |  | 0.19576 | -0.15376
0.023105 | 0.98673 |  | 288.7652 |  | 0.1616 | -0.1267
0.023125 | 0.913 |  | 258.1699 |  | 0.12628 | -0.098678
0.023145 | 0.83799 |  | 228.2783 |  | 0.08913 | -0.069733
0.023164 | 0.76384 |  | 197.5396 |  | 0.049948 | -0.038983
0.023184 | 0.70389 |  | 172.8905 |  | 0.010182 | -0.0075222
0.023203 | 0.64633 |  | 149.0536 |  | -0.030782 | 0.024515
0.023223 | 0.57232 |  | 118.6015 |  | -0.070883 | 0.05604
0.023242 | 0.48749 |  | 85.3055 |  | -0.10799 | 0.08518
0.023262 | 0.4017 |  | 52.6226 |  | -0.14434 | 0.11332
0.023281 | 0.31938 |  | 20.1938 |  | -0.17936 | 0.14068
0.023301 | 0.24209 |  | -8.9597 |  | -0.21117 | 0.16576
0.02332 | 0.17268 |  | -33.3597 |  | -0.24064 | 0.18863
0.02334 | 0.10061 |  | -59.9191 |  | -0.26595 | 0.20821
0.023359 | 0.017824 |  | -89.6284 |  | -0.28567 | 0.22355
0.023379 | -0.072787 |  | -120.202 |  | -0.30214 | 0.2362
0.023398 | -0.15983 |  | -148.6116 |  | -0.31517 | 0.24638
0.023418 | -0.23595 |  | -173.1226 |  | -0.3235 | 0.25281
0.023438 | -0.30891 |  | -195.6737 |  | -0.32667 | 0.25508
0.023457 | -0.38049 |  | -216.9591 |  | -0.32422 | 0.25314
0.023477 | -0.45665 |  | -241.1177 |  | -0.31734 | 0.24756
0.023496 | -0.53767 |  | -267.045 |  | -0.30585 | 0.2385
0.023516 | -0.60998 |  | -289.1726 |  | -0.28965 | 0.22576
0.023535 | -0.66574 |  | -305.7818 |  | -0.27034 | 0.21044
0.023555 | -0.71509 |  | -321.1035 |  | -0.24679 | 0.19194
0.023574 | -0.7756 |  | -339.984 |  | -0.2179 | 0.1692
0.023594 | -0.83782 |  | -358.3459 |  | -0.18618 | 0.14408
0.023613 | -0.89191 |  | -374.9833 |  | -0.152 | 0.11702
0.023633 | -0.94024 |  | -389.4409 |  | -0.11489 | 0.087877
0.023652 | -0.97991 |  | -398.8726 |  | -0.077217 | 0.058198
0.023672 | -1.017 |  | -407.8362 |  | -0.038419 | 0.02761
0.023691 | -1.0563 |  | -418.6119 |  | 0.002078 | -0.0042204
0.023711 | -1.0928 |  | -426.8704 |  | 0.042097 | -0.035839
0.02373 | -1.1204 |  | -430.8899 |  | 0.081521 | -0.066804
0.02375 | -1.1421 |  | -433.9277 |  | 0.11927 | -0.096487
0.02377 | -1.1699 |  | -439.3839 |  | 0.15437 | -0.12399
0.023789 | -1.2007 |  | -444.6421 |  | 0.1879 | -0.15003
0.023809 | -1.2167 |  | -444.7412 |  | 0.21852 | -0.17415
0.023828 | -1.2221 |  | -441.7123 |  | 0.24611 | -0.19566
0.023848 | -1.2273 |  | -437.5189 |  | 0.27046 | -0.21462
0.023867 | -1.2297 |  | -432.1544 |  | 0.28893 | -0.22909
0.023887 | -1.2353 |  | -429.0236 |  | 0.30348 | -0.23991
0.023906 | -1.2408 |  | -424.3755 |  | 0.31482 | -0.24852
0.023926 | -1.239 |  | -415.4629 |  | 0.32038 | -0.25285
0.023945 | -1.2322 |  | -405.7465 |  | 0.32186 | -0.2536
0.023965 | -1.216 |  | -391.9547 |  | 0.3188 | -0.25101
0.023984 | -1.1963 |  | -375.9251 |  | 0.30959 | -0.24359
0.024004 | -1.1822 |  | -363.1371 |  | 0.29622 | -0.23285
0.024023 | -1.1684 |  | -350.8651 |  | 0.27893 | -0.21922
0.024043 | -1.1473 |  | -335.6396 |  | 0.25731 | -0.20215
0.024063 | -1.1127 |  | -315.8519 |  | 0.23161 | -0.1819
0.024082 | -1.0676 |  | -292.1574 |  | 0.20203 | -0.15849
0.024102 | -1.0188 |  | -267.8542 |  | 0.16948 | -0.13277
0.024121 | -0.97345 |  | -247.6342 |  | 0.1343 | -0.10517
0.024141 | -0.9339 |  | -230.6136 |  | 0.096605 | -0.075509
0.02416 | -0.88992 |  | -211.1875 |  | 0.05783 | -0.044892
0.02418 | -0.82657 |  | -186.7912 |  | 0.018493 | -0.013928
0.024199 | -0.7383 |  | -156.6863 |  | -0.022259 | 0.017908
0.024219 | -0.64111 |  | -124.8057 |  | -0.062169 | 0.049219
0.024238 | -0.5549 |  | -98.9649 |  | -0.1 | 0.079089
0.024258 | -0.48511 |  | -78.7552 |  | -0.13752 | 0.1083
0.024277 | -0.41136 |  | -55.9069 |  | -0.17311 | 0.13593
0.024297 | -0.31681 |  | -28.5337 |  | -0.20524 | 0.1611
0.024316 | -0.2136 |  | 2.4071 |  | -0.23453 | 0.1839
0.024336 | -0.11299 |  | 34.2948 |  | -0.26034 | 0.204
0.024355 | -0.027434 |  | 60.6722 |  | -0.28205 | 0.22079
0.024375 | 0.048943 |  | 84.5651 |  | -0.29977 | 0.2343
0.024395 | 0.12289 |  | 106.7936 |  | -0.31355 | 0.24496
0.024414 | 0.1892 |  | 128.8599 |  | -0.32239 | 0.25188
0.024434 | 0.27209 |  | 158.7131 |  | -0.326 | 0.25463
0.024453 | 0.36112 |  | 187.5619 |  | -0.32511 | 0.25388
0.024473 | 0.42988 |  | 209.4196 |  | -0.31923 | 0.24911
0.024492 | 0.49208 |  | 230.4137 |  | -0.30867 | 0.24061
0.024512 | 0.55447 |  | 251.0679 |  | -0.29424 | 0.22925
0.024531 | 0.61605 |  | 269.734 |  | -0.27506 | 0.21425
0.024551 | 0.67445 |  | 288.3714 |  | -0.25155 | 0.19566
0.02457 | 0.74155 |  | 312.8236 |  | -0.22423 | 0.17397
0.02459 | 0.81804 |  | 336.6242 |  | -0.19274 | 0.14915
0.024609 | 0.87616 |  | 352.9909 |  | -0.1591 | 0.12255
0.024629 | 0.91662 |  | 366.4399 |  | -0.12368 | 0.094593
0.024648 | 0.9586 |  | 379.5468 |  | -0.085829 | 0.064779
0.024668 | 1.0105 |  | 394.5698 |  | -0.046717 | 0.033931
0.024688 | 1.0654 |  | 410.8729 |  | -0.0061735 | 0.0021547
0.024707 | 1.1157 |  | 426.3349 |  | 0.034142 | -0.029653
0.024727 | 1.1585 |  | 437.8091 |  | 0.072817 | -0.060198
0.024746 | 1.1917 |  | 446.2336 |  | 0.11089 | -0.089847
0.024766 | 1.2167 |  | 451.7415 |  | 0.14687 | -0.1181
0.024785 | 1.2333 |  | 452.4129 |  | 0.18056 | -0.14454
0.024805 | 1.2591 |  | 457.8915 |  | 0.2123 | -0.16923
0.024824 | 1.2891 |  | 464.1685 |  | 0.24046 | -0.19135
0.024844 | 1.307 |  | 465.3846 |  | 0.26491 | -0.21036
0.024863 | 1.3213 |  | 466.1022 |  | 0.28491 | -0.2258
0.024883 | 1.3231 |  | 460.6406 |  | 0.30008 | -0.23759
0.024902 | 1.31 |  | 450.0547 |  | 0.31209 | -0.24658
0.024922 | 1.2937 |  | 439.8978 |  | 0.31956 | -0.25225
0.024941 | 1.2856 |  | 433.2393 |  | 0.32098 | -0.25347
0.024961 | 1.2858 |  | 428.4022 |  | 0.31878 | -0.25128
0.02498 | 1.2705 |  | 417.8994 |  | 0.31151 | -0.2454
0.025 | 1.2294 |  | 398.9264 |  | 0.2979 | -0.23482
0.02502 | 1.1784 |  | 376.7321 |  | 0.28175 | -0.22159
0.025039 | 1.1339 |  | 355.922 |  | 0.26153 | -0.20558
0.025059 | 1.092 |  | 336.5399 |  | 0.2363 | -0.18581
0.025078 | 1.0566 |  | 321.2362 |  | 0.2081 | -0.1634
0.025098 | 1.013 |  | 300.2557 |  | 0.17535 | -0.13779
0.025117 | 0.94441 |  | 270.4062 |  | 0.1402 | -0.10988
0.025137 | 0.8685 |  | 240.2337 |  | 0.1039 | -0.081143
0.025156 | 0.79094 |  | 208.651 |  | 0.064991 | -0.050809
0.025176 | 0.72556 |  | 181.6727 |  | 0.025927 | -0.019895
0.025195 | 0.67187 |  | 159.2748 |  | -0.013784 | 0.011333
0.025215 | 0.60594 |  | 131.9769 |  | -0.054921 | 0.043331
0.025234 | 0.52497 |  | 99.3547 |  | -0.094056 | 0.07408
0.025254 | 0.43632 |  | 65.4311 |  | -0.13095 | 0.10304
0.025273 | 0.35011 |  | 32.192 |  | -0.16646 | 0.13068
0.025293 | 0.27102 |  | 1.4846 |  | -0.1993 | 0.15628
0.025313 | 0.20156 |  | -23.2972 |  | -0.22944 | 0.17975
0.025332 | 0.1319 |  | -48.6135 |  | -0.25607 | 0.20052
0.025352 | 0.052096 |  | -77.4445 |  | -0.27854 | 0.21808
0.025371 | -0.035581 |  | -107.5594 |  | -0.2975 | 0.23259
0.025391 | -0.12698 |  | -138.4066 |  | -0.31143 | 0.24328
0.02541 | -0.20674 |  | -163.8245 |  | -0.3206 | 0.25042
0.02543 | -0.27856 |  | -186.1656 |  | -0.32619 | 0.25453
0.025449 | -0.35134 |  | -208.5234 |  | -0.32615 | 0.25459
0.025469 | -0.42499 |  | -231.0855 |  | -0.32099 | 0.25063
0.025488 | -0.50478 |  | -256.4299 |  | -0.31197 | 0.24315
0.025508 | -0.58244 |  | -281.0898 |  | -0.29756 | 0.23178
0.025527 | -0.6459 |  | -300.2386 |  | -0.27891 | 0.21724
0.025547 | -0.69519 |  | -314.6729 |  | -0.25671 | 0.19974
0.025566 | -0.74922 |  | -331.8846 |  | -0.22981 | 0.17851
0.025586 | -0.81295 |  | -351.2468 |  | -0.19965 | 0.15453
0.025605 | -0.87113 |  | -368.144 |  | -0.16635 | 0.12829
0.025625 | -0.92191 |  | -383.8868 |  | -0.13038 | 0.10003
0.025645 | -0.9652 |  | -395.8034 |  | -0.093454 | 0.070748
0.025664 | -1.0032 |  | -404.4185 |  | -0.05413 | 0.039748
0.025684 | -1.041 |  | -414.1767 |  | -0.013592 | 0.0079497
0.025703 | -1.0781 |  | -423.7566 |  | 0.026018 | -0.023278
0.025723 | -1.1096 |  | -429.4104 |  | 0.065652 | -0.054406
0.025742 | -1.1327 |  | -432.2817 |  | 0.10401 | -0.084527
0.025762 | -1.1577 |  | -437.067 |  | 0.14035 | -0.11308
0.025781 | -1.1894 |  | -443.1714 |  | 0.17489 | -0.13999
0.025801 | -1.2124 |  | -445.2478 |  | 0.20675 | -0.16485
0.02582 | -1.2205 |  | -442.9475 |  | 0.23588 | -0.18768
0.02584 | -1.2248 |  | -439.306 |  | 0.26096 | -0.20733
0.025859 | -1.2287 |  | -434.0695 |  | 0.28142 | -0.22312
0.025879 | -1.2331 |  | -429.9767 |  | 0.29847 | -0.23604
0.025898 | -1.2396 |  | -426.8566 |  | 0.31118 | -0.24595
0.025918 | -1.2408 |  | -419.3742 |  | 0.31884 | -0.25192
0.025937 | -1.2364 |  | -409.9928 |  | 0.32227 | -0.25414
0.025957 | -1.2246 |  | -398.1343 |  | 0.3204 | -0.25245
0.025977 | -1.204 |  | -382.0292 |  | 0.3133 | -0.2468
0.025996 | -1.1864 |  | -367.7075 |  | 0.30237 | -0.23794
0.026016 | -1.173 |  | -355.9041 |  | 0.2868 | -0.2256
0.026035 | -1.1559 |  | -342.5767 |  | 0.26676 | -0.20976
0.026055 | -1.1283 |  | -324.5541 |  | 0.24259 | -0.19074
0.026074 | -1.0875 |  | -302.32 |  | 0.2141 | -0.16822
0.026094 | -1.0384 |  | -277.4269 |  | 0.18262 | -0.14311
0.026113 | -0.98824 |  | -254.1881 |  | 0.1484 | -0.11618
0.026133 | -0.94722 |  | -237.2928 |  | 0.11192 | -0.087584
0.026152 | -0.91088 |  | -219.9403 |  | 0.074514 | -0.058094
0.026172 | -0.85654 |  | -197.0278 |  | 0.03511 | -0.027143
0.026191 | -0.77664 |  | -169.4438 |  | -0.0061817 | 0.0053039
0.026211 | -0.68152 |  | -137.4546 |  | -0.046635 | 0.037095
0.02623 | -0.58899 |  | -108.0555 |  | -0.085333 | 0.06734
0.02625 | -0.5153 |  | -86.7483 |  | -0.12249 | 0.096415
0.02627 | -0.44635 |  | -65.8642 |  | -0.15817 | 0.12421
0.026289 | -0.3586 |  | -39.77 |  | -0.1922 | 0.15063
0.026309 | -0.25749 |  | -10.4776 |  | -0.22344 | 0.17506
0.026328 | -0.15278 |  | 22.0248 |  | -0.25135 | 0.19678
0.026348 | -0.059563 |  | 51.0793 |  | -0.27454 | 0.21493
0.026367 | 0.018602 |  | 75.0974 |  | -0.2924 | 0.22889
0.026387 | 0.095731 |  | 98.9253 |  | -0.30765 | 0.2403
0.026406 | 0.16277 |  | 119.8002 |  | -0.31919 | 0.24928
0.026426 | 0.23572 |  | 145.7445 |  | -0.32494 | 0.25394
0.026445 | 0.32747 |  | 176.9195 |  | -0.32622 | 0.25473
0.026465 | 0.40539 |  | 201.1873 |  | -0.32215 | 0.25148
0.026484 | 0.46849 |  | 222.2888 |  | -0.31268 | 0.24394
0.026504 | 0.53122 |  | 243.6068 |  | -0.29969 | 0.23368
0.026523 | 0.5932 |  | 263.0297 |  | -0.28287 | 0.22036
0.026543 | 0.65181 |  | 280.7399 |  | -0.26125 | 0.20319
0.026562 | 0.71251 |  | 302.2826 |  | -0.23492 | 0.18251
0.026582 | 0.78788 |  | 327.9333 |  | -0.20516 | 0.15892
0.026602 | 0.85725 |  | 347.684 |  | -0.17267 | 0.1332
0.026621 | 0.90307 |  | 361.6588 |  | -0.13738 | 0.10543
0.026641 | 0.94179 |  | 374.5833 |  | -0.10035 | 0.076089
0.02666 | 0.99032 |  | 388.8579 |  | -0.061869 | 0.045657
0.02668 | 1.0452 |  | 404.5289 |  | -0.021783 | 0.014221
0.026699 | 1.0972 |  | 420.6286 |  | 0.01846 | -0.017354
0.026719 | 1.1438 |  | 434.1723 |  | 0.058058 | -0.048489
0.026738 | 1.1798 |  | 443.111 |  | 0.096852 | -0.078969
0.026758 | 1.2097 |  | 450.9223 |  | 0.13357 | -0.10782
0.026777 | 1.2297 |  | 453.0522 |  | 0.16832 | -0.13487
0.026797 | 1.2482 |  | 455.1657 |  | 0.20081 | -0.16021
0.026816 | 1.2788 |  | 462.5707 |  | 0.22996 | -0.18311
0.026836 | 1.3006 |  | 464.9179 |  | 0.25668 | -0.20384
0.026855 | 1.3164 |  | 465.9755 |  | 0.27866 | -0.22107
0.026875 | 1.3269 |  | 464.4635 |  | 0.29494 | -0.23371
0.026895 | 1.3182 |  | 455.149 |  | 0.30876 | -0.2441
0.026914 | 1.3014 |  | 444.0972 |  | 0.31801 | -0.25127
0.026934 | 1.2878 |  | 435.2324 |  | 0.32134 | -0.25375
0.026953 | 1.2853 |  | 430.0849 |  | 0.32096 | -0.25321
0.026973 | 1.2799 |  | 423.2245 |  | 0.31548 | -0.24863
0.026992 | 1.2497 |  | 407.7915 |  | 0.3045 | -0.2397
0.027012 | 1.1999 |  | 385.7453 |  | 0.28974 | -0.22801
0.027031 | 1.1528 |  | 364.5239 |  | 0.27099 | -0.2131
0.027051 | 1.1094 |  | 343.8607 |  | 0.24766 | -0.19471
0.02707 | 1.069 |  | 326.5267 |  | 0.21984 | -0.17283
0.02709 | 1.0327 |  | 309.9493 |  | 0.18858 | -0.14782
0.027109 | 0.97443 |  | 282.917 |  | 0.15543 | -0.12148
0.027129 | 0.89981 |  | 252.5066 |  | 0.11967 | -0.093686
0.027148 | 0.8225 |  | 221.6742 |  | 0.081249 | -0.063673
0.027168 | 0.74982 |  | 191.668 |  | 0.042392 | -0.032783
0.027187 | 0.69324 |  | 168.1008 |  | 0.0023651 | -0.0011988
0.027207 | 0.63229 |  | 142.9719 |  | -0.038658 | 0.030742
0.027227 | 0.55732 |  | 112.3686 |  | -0.07762 | 0.061095
0.027246 | 0.47238 |  | 79.0599 |  | -0.11494 | 0.0903
0.027266 | 0.38452 |  | 45.64 |  | -0.15157 | 0.11899
0.027285 | 0.30301 |  | 13.5964 |  | -0.18633 | 0.14606
0.027305 | 0.22825 |  | -14.2834 |  | -0.21775 | 0.17064
0.027324 | 0.15942 |  | -38.5862 |  | -0.24544 | 0.19226
0.027344 | 0.085306 |  | -65.7473 |  | -0.26969 | 0.21102
0.027363 | 0.00031454 |  | -95.6941 |  | -0.28932 | 0.22643
0.027383 | -0.09054 |  | -126.3202 |  | -0.30482 | 0.23843
0.027402 | -0.17551 |  | -154.0612 |  | -0.31689 | 0.24763
0.027422 | -0.25021 |  | -177.8074 |  | -0.32408 | 0.25326
0.027441 | -0.32229 |  | -199.8612 |  | -0.32607 | 0.25482
0.027461 | -0.39514 |  | -221.7406 |  | -0.32315 | 0.25237
0.02748 | -0.47312 |  | -246.474 |  | -0.31506 | 0.24581
0.0275 | -0.55204 |  | -271.6305 |  | -0.30254 | 0.23591
0.02752 | -0.62211 |  | -293.1457 |  | -0.2858 | 0.22274
0.027539 | -0.67641 |  | -309.1515 |  | -0.26495 | 0.20622
0.027559 | -0.72606 |  | -324.495 |  | -0.24086 | 0.18704
0.027578 | -0.78788 |  | -343.9377 |  | -0.21178 | 0.1643
0.027598 | -0.84936 |  | -362.0003 |  | -0.17865 | 0.13826
0.027617 | -0.90184 |  | -377.8226 |  | -0.14437 | 0.11092
0.027637 | -0.94828 |  | -391.6692 |  | -0.10757 | 0.081984
0.027656 | -0.98762 |  | -401.0519 |  | -0.069091 | 0.051672
0.027676 | -1.025 |  | -409.9412 |  | -0.029697 | 0.020715
0.027695 | -1.0632 |  | -420.3597 |  | 0.010953 | -0.011153
0.027715 | -1.0978 |  | -427.8424 |  | 0.05052 | -0.042491
0.027734 | -1.1242 |  | -431.222 |  | 0.089153 | -0.07273
0.027754 | -1.1468 |  | -434.8387 |  | 0.12678 | -0.10223
0.027773 | -1.1758 |  | -440.8034 |  | 0.16177 | -0.12985
0.027793 | -1.2049 |  | -445.2358 |  | 0.19462 | -0.15544
0.027813 | -1.2184 |  | -444.2619 |  | 0.22522 | -0.17922
0.027832 | -1.2226 |  | -440.6997 |  | 0.25176 | -0.20003
0.027852 | -1.2272 |  | -436.3308 |  | 0.27398 | -0.2175
0.027871 | -1.2302 |  | -431.3201 |  | 0.29286 | -0.23192
0.027891 | -1.2362 |  | -428.206 |  | 0.30692 | -0.24269
0.02791 | -1.2404 |  | -422.8261 |  | 0.31612 | -0.24978
0.02793 | -1.237 |  | -413.6516 |  | 0.32127 | -0.25345
0.027949 | -1.2288 |  | -403.244 |  | 0.32141 | -0.25344
0.027969 | -1.2107 |  | -388.4358 |  | 0.31731 | -0.24987
0.027988 | -1.1909 |  | -372.7421 |  | 0.30766 | -0.24205
0.028008 | -1.1784 |  | -360.6277 |  | 0.29276 | -0.23026
0.028027 | -1.1646 |  | -348.2742 |  | 0.27505 | -0.21594
0.028047 | -1.1415 |  | -332.2236 |  | 0.25253 | -0.19841
0.028066 | -1.1046 |  | -311.4387 |  | 0.22574 | -0.17736
0.028086 | -1.0564 |  | -286.675 |  | 0.19584 | -0.15346
0.028105 | -1.0068 |  | -262.6355 |  | 0.16204 | -0.12689
0.028125 | -0.96354 |  | -244.2588 |  | 0.12621 | -0.098683
0.028145 | -0.92523 |  | -227.2194 |  | 0.089085 | -0.069474
0.028164 | -0.87928 |  | -206.2827 |  | 0.050355 | -0.039011
0.028184 | -0.81152 |  | -180.8136 |  | 0.010361 | -0.007516
0.028203 | -0.72063 |  | -150.0069 |  | -0.030449 | 0.024353
0.028223 | -0.62445 |  | -118.7648 |  | -0.070504 | 0.055661
0.028242 | -0.5441 |  | -94.5327 |  | -0.10856 | 0.085578
0.028262 | -0.47696 |  | -74.6068 |  | -0.14476 | 0.1139
0.028281 | -0.39708 |  | -50.5835 |  | -0.17934 | 0.14076
0.028301 | -0.2979 |  | -22.0572 |  | -0.21129 | 0.16579
0.02832 | -0.19328 |  | 9.5021 |  | -0.24024 | 0.18837
0.02834 | -0.096791 |  | 40.1572 |  | -0.26578 | 0.20812
0.028359 | -0.013806 |  | 65.4367 |  | -0.28625 | 0.22405
0.028379 | 0.065636 |  | 89.7841 |  | -0.30238 | 0.2363
0.028398 | 0.13648 |  | 111.4054 |  | -0.31503 | 0.24601
0.028418 | 0.20415 |  | 134.417 |  | -0.32301 | 0.25234
0.028438 | 0.29164 |  | 165.5533 |  | -0.3263 | 0.25475
0.028457 | 0.37754 |  | 192.7853 |  | -0.3246 | 0.25344
0.028477 | 0.44304 |  | 213.5788 |  | -0.31707 | 0.24746
0.028496 | 0.50406 |  | 234.723 |  | -0.30532 | 0.238
0.028516 | 0.56862 |  | 255.6947 |  | -0.28989 | 0.22588
0.028535 | 0.62989 |  | 273.8576 |  | -0.26973 | 0.20994
0.028555 | 0.68677 |  | 292.7446 |  | -0.24575 | 0.19099
0.028574 | 0.75751 |  | 318.2726 |  | -0.21789 | 0.16918
0.028594 | 0.83279 |  | 340.8475 |  | -0.1859 | 0.1438
0.028613 | 0.887 |  | 356.2157 |  | -0.15143 | 0.11642
0.028633 | 0.92643 |  | 369.7261 |  | -0.11509 | 0.087865
0.028652 | 0.96983 |  | 382.8736 |  | -0.076971 | 0.057803
0.028672 | 1.0237 |  | 398.2503 |  | -0.037489 | 0.026671
0.028691 | 1.0772 |  | 414.4553 |  | 0.0025234 | -0.0048863
0.028711 | 1.1253 |  | 428.9792 |  | 0.042287 | -0.036223
0.02873 | 1.1663 |  | 439.9352 |  | 0.081497 | -0.066879
0.02875 | 1.1987 |  | 448.311 |  | 0.11933 | -0.096592
0.02877 | 1.2217 |  | 452.3308 |  | 0.15506 | -0.1247
0.028789 | 1.2394 |  | 453.6871 |  | 0.18819 | -0.15069
0.028809 | 1.2676 |  | 460.3585 |  | 0.21895 | -0.17462
0.028828 | 1.2933 |  | 464.4211 |  | 0.24686 | -0.19615
0.028848 | 1.3092 |  | 465.1226 |  | 0.27007 | -0.21452
0.028867 | 1.3244 |  | 466.1698 |  | 0.28907 | -0.22934
0.028887 | 1.3241 |  | 459.3965 |  | 0.30449 | -0.24079
0.028906 | 1.3081 |  | 448.2701 |  | 0.31486 | -0.24878
0.028926 | 1.2927 |  | 439.1012 |  | 0.32048 | -0.25313
0.028945 | 1.2876 |  | 432.4821 |  | 0.322 | -0.25417
0.028965 | 1.2845 |  | 426.3575 |  | 0.31855 | -0.25126
0.028984 | 1.2647 |  | 415.2623 |  | 0.30965 | -0.24391
0.029004 | 1.2209 |  | 394.8626 |  | 0.29615 | -0.2332
0.029023 | 1.1702 |  | 372.3374 |  | 0.27899 | -0.21951
0.029043 | 1.1278 |  | 352.6462 |  | 0.25772 | -0.20261
0.029063 | 1.0852 |  | 333.3453 |  | 0.23171 | -0.18218
0.029082 | 1.0486 |  | 317.4531 |  | 0.20174 | -0.15842
0.029102 | 1.001 |  | 294.9361 |  | 0.169 | -0.1325
0.029121 | 0.9287 |  | 264.1046 |  | 0.13375 | -0.10475
0.029141 | 0.85288 |  | 234.0059 |  | 0.096584 | -0.075569
0.02916 | 0.77807 |  | 203.429 |  | 0.05834 | -0.045492
0.02918 | 0.71597 |  | 177.3822 |  | 0.018305 | -0.01407
0.029199 | 0.66039 |  | 154.3328 |  | -0.022676 | 0.018006
0.029219 | 0.58986 |  | 125.5368 |  | -0.062518 | 0.049364
0.029238 | 0.50567 |  | 91.7833 |  | -0.10088 | 0.079485
0.029258 | 0.41864 |  | 58.6566 |  | -0.13747 | 0.10797
0.029277 | 0.33628 |  | 26.5786 |  | -0.17261 | 0.1352
0.029297 | 0.25814 |  | -3.5507 |  | -0.20572 | 0.16114
0.029316 | 0.18833 |  | -28.2248 |  | -0.2349 | 0.18417
0.029336 | 0.11737 |  | -54.2839 |  | -0.26072 | 0.20406
0.029355 | 0.035445 |  | -83.8797 |  | -0.28236 | 0.22067
0.029375 | -0.054112 |  | -114.2213 |  | -0.29905 | 0.23366
0.029395 | -0.14316 |  | -143.5073 |  | -0.31323 | 0.24457
0.029414 | -0.21985 |  | -168.2226 |  | -0.32278 | 0.25203
0.029434 | -0.2927 |  | -190.9788 |  | -0.32571 | 0.25424
0.029453 | -0.36604 |  | -212.8192 |  | -0.32471 | 0.25317
0.029473 | -0.44097 |  | -236.0601 |  | -0.31896 | 0.24873
0.029492 | -0.52146 |  | -261.9712 |  | -0.30789 | 0.24018
0.029512 | -0.59651 |  | -285.5224 |  | -0.29362 | 0.22873
0.029531 | -0.65597 |  | -302.9827 |  | -0.27468 | 0.21376
0.029551 | -0.70411 |  | -317.5431 |  | -0.25043 | 0.19473
0.02957 | -0.76154 |  | -335.9579 |  | -0.22313 | 0.17303
0.02959 | -0.8256 |  | -354.8868 |  | -0.19263 | 0.14891
0.029609 | -0.88137 |  | -371.772 |  | -0.159 | 0.12244
0.029629 | -0.93116 |  | -387.1129 |  | -0.12313 | 0.094193
0.029648 | -0.97246 |  | -397.3645 |  | -0.084822 | 0.064103
0.029668 | -1.0092 |  | -405.944 |  | -0.045431 | 0.032919
0.029687 | -1.0479 |  | -416.4226 |  | -0.0054942 | 0.0014033
0.029707 | -1.085 |  | -425.4365 |  | 0.034859 | -0.030141
0.029727 | -1.1151 |  | -430.3968 |  | 0.073609 | -0.060645
0.029746 | -1.1377 |  | -433.3909 |  | 0.11109 | -0.09012
0.029766 | -1.1633 |  | -438.299 |  | 0.14768 | -0.11869
0.029785 | -1.1943 |  | -444.0097 |  | 0.18162 | -0.14531
0.029805 | -1.2141 |  | -445.1387 |  | 0.21296 | -0.16987
0.029824 | -1.2207 |  | -442.2968 |  | 0.24151 | -0.19208
0.029844 | -1.2261 |  | -438.5619 |  | 0.26564 | -0.21089
0.029863 | -1.2296 |  | -433.4733 |  | 0.28498 | -0.22587
0.029883 | -1.2335 |  | -429.6563 |  | 0.30051 | -0.23766
0.029902 | -1.239 |  | -425.545 |  | 0.31277 | -0.24701
0.029922 | -1.2389 |  | -417.433 |  | 0.31993 | -0.25259
0.029941 | -1.2336 |  | -407.9651 |  | 0.32132 | -0.25359
0.029961 | -1.2192 |  | -395.0987 |  | 0.31892 | -0.25135
0.02998 | -1.1976 |  | -379.044 |  | 0.31138 | -0.24509
0.03 | -1.1818 |  | -365.3805 |  | 0.29812 | -0.2346
0.03002 | -1.1697 |  | -353.4189 |  | 0.28219 | -0.22187
0.030039 | -1.1515 |  | -339.2921 |  | 0.26215 | -0.20605
0.030059 | -1.1204 |  | -320.3362 |  | 0.23628 | -0.18584
0.030078 | -1.0769 |  | -297.3898 |  | 0.20709 | -0.16257
0.030098 | -1.0274 |  | -272.5825 |  | 0.17521 | -0.13711
0.030117 | -0.97876 |  | -250.741 |  | 0.14026 | -0.10966
0.030137 | -0.93777 |  | -233.8243 |  | 0.10357 | -0.081003
0.030156 | -0.89811 |  | -215.3556 |  | 0.065436 | -0.051021
0.030176 | -0.84182 |  | -191.8191 |  | 0.025547 | -0.019525
0.030195 | -0.75977 |  | -163.2084 |  | -0.015035 | 0.01237
0.030215 | -0.66248 |  | -131.2727 |  | -0.055258 | 0.043805
0.030234 | -0.57304 |  | -103.3469 |  | -0.093912 | 0.073988
0.030254 | -0.50242 |  | -82.5851 |  | -0.13085 | 0.103
0.030273 | -0.42893 |  | -60.2756 |  | -0.16647 | 0.13096
0.030293 | -0.33689 |  | -33.5322 |  | -0.19944 | 0.15667
0.030312 | -0.2375 |  | -4.4062 |  | -0.22959 | 0.18007
0.030332 | -0.13592 |  | 28.1466 |  | -0.25654 | 0.20097
0.030352 | -0.045475 |  | 55.9644 |  | -0.27891 | 0.21846
0.030371 | 0.032207 |  | 79.8131 |  | -0.29687 | 0.2324
0.030391 | 0.10896 |  | 103.7839 |  | -0.31095 | 0.2431
0.03041 | 0.17578 |  | 124.6238 |  | -0.32098 | 0.25093
0.03043 | 0.25223 |  | 151.9857 |  | -0.32601 | 0.25486
0.030449 | 0.34313 |  | 182.6553 |  | -0.32597 | 0.2546
0.030469 | 0.41706 |  | 205.5881 |  | -0.32114 | 0.25058
0.030488 | 0.4808 |  | 226.7645 |  | -0.31111 | 0.24263
0.030508 | 0.54384 |  | 248.0485 |  | -0.29673 | 0.23145
0.030527 | 0.60459 |  | 266.9235 |  | -0.27867 | 0.21715
0.030547 | 0.66386 |  | 284.7677 |  | -0.25646 | 0.19949
0.030566 | 0.72693 |  | 307.4182 |  | -0.22981 | 0.17856
0.030586 | 0.80245 |  | 332.5365 |  | -0.19877 | 0.15412
0.030605 | 0.86851 |  | 351.1777 |  | -0.16515 | 0.12747
0.030625 | 0.91212 |  | 364.9758 |  | -0.13032 | 0.099915
0.030645 | 0.95136 |  | 377.5758 |  | -0.092791 | 0.070525
0.030664 | 0.99979 |  | 391.6745 |  | -0.053315 | 0.03947
0.030684 | 1.0545 |  | 407.7176 |  | -0.013864 | 0.008163
0.030703 | 1.1068 |  | 423.7729 |  | 0.026461 | -0.023508
0.030723 | 1.1508 |  | 436.1006 |  | 0.066349 | -0.054732
0.030742 | 1.1863 |  | 445.2534 |  | 0.1044 | -0.08464
0.030762 | 1.2156 |  | 452.6343 |  | 0.1411 | -0.11349
0.030781 | 1.2323 |  | 453.0346 |  | 0.175 | -0.14016
0.030801 | 1.2525 |  | 456.1695 |  | 0.2067 | -0.16478
0.03082 | 1.2835 |  | 463.5623 |  | 0.23618 | -0.18761
0.03084 | 1.3047 |  | 465.3726 |  | 0.26106 | -0.20718
0.030859 | 1.3208 |  | 466.6695 |  | 0.28168 | -0.22337
0.030879 | 1.3269 |  | 463.5214 |  | 0.29854 | -0.23623
0.030898 | 1.3155 |  | 453.0651 |  | 0.31075 | -0.24541
0.030918 | 1.2975 |  | 441.7468 |  | 0.31855 | -0.2514
0.030937 | 1.2852 |  | 433.8428 |  | 0.32221 | -0.25407
0.030957 | 1.2855 |  | 429.2456 |  | 0.32035 | -0.25249
0.030977 | 1.2768 |  | 421.0994 |  | 0.31332 | -0.24674
0.030996 | 1.2417 |  | 404.239 |  | 0.30187 | -0.23731
0.031016 | 1.1901 |  | 381.3821 |  | 0.2858 | -0.22464
0.031035 | 1.1424 |  | 359.8478 |  | 0.26639 | -0.20939
0.031055 | 1.0996 |  | 339.7692 |  | 0.24248 | -0.19061
0.031074 | 1.0628 |  | 323.7663 |  | 0.21385 | -0.16807
0.031094 | 1.0237 |  | 305.4388 |  | 0.18215 | -0.14274
0.031113 | 0.96066 |  | 277.1985 |  | 0.14708 | -0.11509
0.031133 | 0.88603 |  | 247.109 |  | 0.11116 | -0.086907
0.031152 | 0.80661 |  | 214.7198 |  | 0.074438 | -0.057996
0.031172 | 0.73592 |  | 185.8579 |  | 0.034164 | -0.026531
0.031191 | 0.68175 |  | 163.6234 |  | -0.0069056 | 0.0058334
0.031211 | 0.61998 |  | 137.538 |  | -0.046982 | 0.037402
0.03123 | 0.54377 |  | 106.4347 |  | -0.086355 | 0.068053
0.03125 | 0.45515 |  | 72.3923 |  | -0.12328 | 0.09696
0.03127 | 0.36712 |  | 38.6008 |  | -0.15858 | 0.12454
0.031289 | 0.28714 |  | 7.1174 |  | -0.19285 | 0.15114
0.031309 | 0.2139 |  | -19.4165 |  | -0.22378 | 0.17536
0.031328 | 0.14577 |  | -43.7436 |  | -0.25123 | 0.19678
0.031348 | 0.069636 |  | -71.5291 |  | -0.27481 | 0.21507
0.031367 | -0.016358 |  | -101.5319 |  | -0.29315 | 0.22929
0.031387 | -0.10795 |  | -132.557 |  | -0.30773 | 0.24046
0.031406 | -0.19158 |  | -159.399 |  | -0.31886 | 0.24904
0.031426 | -0.26487 |  | -182.5087 |  | -0.32519 | 0.25389
0.031445 | -0.33735 |  | -204.6321 |  | -0.32668 | 0.25498
0.031465 | -0.4096 |  | -226.3559 |  | -0.32269 | 0.25186
0.031484 | -0.48772 |  | -251.3369 |  | -0.31298 | 0.24415
0.031504 | -0.5665 |  | -276.4836 |  | -0.29914 | 0.23313
0.031523 | -0.63496 |  | -297.4274 |  | -0.28224 | 0.21966
0.031543 | -0.68705 |  | -312.5342 |  | -0.26111 | 0.20316
0.031563 | -0.73692 |  | -328.2802 |  | -0.23537 | 0.18295
0.031582 | -0.80009 |  | -348.0531 |  | -0.20586 | 0.15936
0.031602 | -0.86016 |  | -365.2101 |  | -0.17237 | 0.13287
0.031621 | -0.91139 |  | -380.855 |  | -0.13643 | 0.10443
0.031641 | -0.9568 |  | -394.2783 |  | -0.1 | 0.075631
0.03166 | -0.99564 |  | -403.0931 |  | -0.062066 | 0.045958
0.03168 | -1.0336 |  | -412.3531 |  | -0.02179 | 0.01437
0.031699 | -1.0713 |  | -422.6016 |  | 0.018714 | -0.017684
0.031719 | -1.104 |  | -428.8953 |  | 0.058257 | -0.048941
0.031738 | -1.1279 |  | -431.6758 |  | 0.097342 | -0.079368
0.031758 | -1.1515 |  | -435.9751 |  | 0.1342 | -0.10807
0.031777 | -1.1828 |  | -442.2116 |  | 0.16823 | -0.13494
0.031797 | -1.2093 |  | -445.728 |  | 0.20091 | -0.16063
0.031816 | -1.2196 |  | -444.0635 |  | 0.23085 | -0.18392
0.031836 | -1.2228 |  | -440.0833 |  | 0.25659 | -0.20398
0.031855 | -1.2269 |  | -435.1572 |  | 0.27815 | -0.22079
0.031875 | -1.2314 |  | -430.6641 |  | 0.29553 | -0.2341
0.031895 | -1.2382 |  | -427.6975 |  | 0.30892 | -0.24435
0.031914 | -1.2416 |  | -421.345 |  | 0.31767 | -0.25105
0.031934 | -1.2386 |  | -412.1258 |  | 0.32175 | -0.25397
0.031953 | -1.2285 |  | -400.861 |  | 0.32123 | -0.25329
0.031973 | -1.2082 |  | -385.0975 |  | 0.31543 | -0.24851
0.031992 | -1.1882 |  | -370.1619 |  | 0.3045 | -0.23978
0.032012 | -1.1747 |  | -358.2538 |  | 0.28923 | -0.22749
0.032031 | -1.1608 |  | -345.4868 |  | 0.27072 | -0.21271
0.032051 | -1.1364 |  | -328.3399 |  | 0.24765 | -0.19487
0.03207 | -1.0974 |  | -306.8116 |  | 0.21977 | -0.17292
0.03209 | -1.0491 |  | -282.2744 |  | 0.18911 | -0.14828
0.032109 | -0.99762 |  | -257.8424 |  | 0.15497 | -0.12142
0.032129 | -0.95362 |  | -239.9824 |  | 0.11848 | -0.092896
0.032148 | -0.91681 |  | -223.8391 |  | 0.081621 | -0.063819
0.032168 | -0.86771 |  | -201.9165 |  | 0.042924 | -0.033378
0.032188 | -0.79387 |  | -175.0955 |  | 0.0019294 | -0.0011481
0.032207 | -0.70103 |  | -143.818 |  | -0.039256 | 0.031172
0.032227 | -0.60642 |  | -113.0075 |  | -0.078595 | 0.061997
0.032246 | -0.52824 |  | -90.0359 |  | -0.11583 | 0.0912
0.032266 | -0.46259 |  | -70.1431 |  | -0.15164 | 0.11907
0.032285 | -0.38056 |  | -45.2169 |  | -0.18589 | 0.14574
0.032305 | -0.2795 |  | -16.4098 |  | -0.21756 | 0.17063
0.032324 | -0.17514 |  | 15.5654 |  | -0.24609 | 0.19283
0.032344 | -0.078643 |  | 45.9282 |  | -0.27045 | 0.21165
0.032363 | 0.0018954 |  | 70.5943 |  | -0.28974 | 0.22664
0.032383 | 0.079578 |  | 94.4945 |  | -0.30529 | 0.23856
0.032402 | 0.14986 |  | 115.7373 |  | -0.31708 | 0.24764
0.032422 | 0.21832 |  | 139.7961 |  | -0.3239 | 0.253
0.032441 | 0.30737 |  | 170.9124 |  | -0.32635 | 0.25479
0.032461 | 0.39073 |  | 196.9679 |  | -0.32391 | 0.25272
0.03248 | 0.45552 |  | 218.0083 |  | -0.31561 | 0.24618
0.0325 | 0.51811 |  | 239.4985 |  | -0.30281 | 0.23613
0.03252 | 0.58061 |  | 259.5816 |  | -0.28568 | 0.22265
0.032539 | 0.63908 |  | 276.7717 |  | -0.2648 | 0.20617
0.032559 | 0.69761 |  | 297.0724 |  | -0.24136 | 0.18752
0.032578 | 0.77134 |  | 323.0547 |  | -0.21217 | 0.16467
0.032598 | 0.84414 |  | 344.1434 |  | -0.17852 | 0.13811
0.032617 | 0.89405 |  | 359.0248 |  | -0.14439 | 0.11075
0.032637 | 0.9328 |  | 372.066 |  | -0.10734 | 0.081694
0.032656 | 0.97851 |  | 385.6302 |  | -0.068671 | 0.051341
0.032676 | 1.0327 |  | 400.9758 |  | -0.030217 | 0.021005
0.032695 | 1.0846 |  | 416.7767 |  | 0.010261 | -0.010742
0.032715 | 1.1334 |  | 431.5726 |  | 0.050801 | -0.042745
0.032734 | 1.1738 |  | 441.8154 |  | 0.089547 | -0.073126
0.032754 | 1.2036 |  | 449.4654 |  | 0.12665 | -0.10221
0.032773 | 1.2252 |  | 452.8648 |  | 0.1616 | -0.12965
0.032793 | 1.2435 |  | 454.2528 |  | 0.19461 | -0.15529
0.032813 | 1.2715 |  | 460.545 |  | 0.22487 | -0.17897
0.032832 | 1.2953 |  | 464.1912 |  | 0.25109 | -0.19955
0.032852 | 1.3127 |  | 465.6871 |  | 0.2739 | -0.21719
0.032871 | 1.3265 |  | 465.4 |  | 0.29261 | -0.23175
0.032891 | 1.3212 |  | 457.3428 |  | 0.30614 | -0.24233
0.03291 | 1.3042 |  | 446.1601 |  | 0.31603 | -0.24968
0.03293 | 1.2889 |  | 436.3733 |  | 0.32136 | -0.25358
0.032949 | 1.2847 |  | 430.5292 |  | 0.32126 | -0.25333
0.032969 | 1.2821 |  | 424.9478 |  | 0.31675 | -0.2496
0.032988 | 1.2578 |  | 411.6959 |  | 0.30689 | -0.24181
0.033008 | 1.2108 |  | 390.2377 |  | 0.29274 | -0.23024
0.033027 | 1.1611 |  | 368.3 |  | 0.27463 | -0.21574
0.033047 | 1.1174 |  | 347.5145 |  | 0.25175 | -0.19792
0.033066 | 1.0759 |  | 329.1796 |  | 0.22557 | -0.17717
0.033086 | 1.0404 |  | 313.7462 |  | 0.19553 | -0.15334
0.033105 | 0.98864 |  | 288.9751 |  | 0.16167 | -0.12656
0.033125 | 0.91523 |  | 258.2354 |  | 0.12615 | -0.098539
0.033145 | 0.83831 |  | 227.8562 |  | 0.088821 | -0.069339
0.033164 | 0.76314 |  | 196.8306 |  | 0.049502 | -0.038487
0.033184 | 0.70311 |  | 171.9855 |  | 0.009681 | -0.0070339
0.033203 | 0.64655 |  | 148.5769 |  | -0.030559 | 0.024582
0.033223 | 0.57375 |  | 118.6911 |  | -0.070697 | 0.055873
0.033242 | 0.48922 |  | 85.3746 |  | -0.10869 | 0.0856
0.033262 | 0.40249 |  | 52.3263 |  | -0.14475 | 0.11385
0.033281 | 0.31928 |  | 19.6206 |  | -0.17957 | 0.1409
0.033301 | 0.24205 |  | -9.5463 |  | -0.212 | 0.1662
0.03332 | 0.17272 |  | -33.9424 |  | -0.24084 | 0.18874
0.03334 | 0.10089 |  | -60.4085 |  | -0.26572 | 0.20806
0.033359 | 0.018726 |  | -89.707 |  | -0.28631 | 0.22416
0.033379 | -0.071885 |  | -120.207 |  | -0.30228 | 0.23645
0.033398 | -0.16035 |  | -149.2577 |  | -0.31493 | 0.246
0.033418 | -0.2365 |  | -173.6517 |  | -0.32364 | 0.25275
0.033438 | -0.30841 |  | -195.8408 |  | -0.32631 | 0.2548
0.033457 | -0.38099 |  | -217.6791 |  | -0.32414 | 0.25309
0.033477 | -0.45716 |  | -241.5335 |  | -0.31754 | 0.24772
0.033496 | -0.53671 |  | -266.9428 |  | -0.30565 | 0.23818
0.033516 | -0.60906 |  | -289.4712 |  | -0.28975 | 0.22576
0.033535 | -0.66663 |  | -306.5792 |  | -0.27007 | 0.21019
0.033555 | -0.71688 |  | -321.8563 |  | -0.2458 | 0.19097
0.033574 | -0.77548 |  | -340.1902 |  | -0.21733 | 0.16862
0.033594 | -0.83748 |  | -358.778 |  | -0.18534 | 0.14329
0.033613 | -0.89211 |  | -375.2739 |  | -0.15122 | 0.11623
0.033633 | -0.93969 |  | -389.2619 |  | -0.11519 | 0.087919
0.033652 | -0.98046 |  | -399.516 |  | -0.076705 | 0.057698
0.033672 | -1.0183 |  | -408.616 |  | -0.03729 | 0.02656
0.033691 | -1.0566 |  | -418.6685 |  | 0.0030418 | -0.0051319
0.033711 | -1.0923 |  | -427.0607 |  | 0.043516 | -0.03692
0.03373 | -1.1202 |  | -431.0512 |  | 0.082062 | -0.067267
0.03375 | -1.142 |  | -433.7255 |  | 0.11978 | -0.096797
0.03377 | -1.1701 |  | -439.7506 |  | 0.15545 | -0.12488
0.033789 | -1.2011 |  | -445.1937 |  | 0.18801 | -0.1504
0.033809 | -1.2172 |  | -444.9019 |  | 0.21949 | -0.17481
0.033828 | -1.2232 |  | -442.0616 |  | 0.24737 | -0.19671
0.033848 | -1.2277 |  | -437.6377 |  | 0.27005 | -0.21459
0.033867 | -1.2298 |  | -431.9843 |  | 0.28975 | -0.22966
0.033887 | -1.2359 |  | -428.9755 |  | 0.30464 | -0.24089
0.033906 | -1.2418 |  | -424.4811 |  | 0.31425 | -0.24838
0.033926 | -1.241 |  | -415.8094 |  | 0.32113 | -0.25359
0.033945 | -1.2337 |  | -405.8107 |  | 0.32281 | -0.25464
0.033965 | -1.2161 |  | -391.8453 |  | 0.31838 | -0.25104
0.033984 | -1.1953 |  | -375.8619 |  | 0.30981 | -0.24402
0.034004 | -1.181 |  | -362.8163 |  | 0.29601 | -0.23303
0.034023 | -1.1687 |  | -350.8481 |  | 0.27843 | -0.21902
0.034043 | -1.1484 |  | -335.7805 |  | 0.25779 | -0.20265
0.034063 | -1.1143 |  | -315.6968 |  | 0.23169 | -0.18222
0.034082 | -1.0694 |  | -292.042 |  | 0.20172 | -0.1584
0.034102 | -1.0189 |  | -267.2968 |  | 0.16915 | -0.13253
0.034121 | -0.9715 |  | -247.0511 |  | 0.1335 | -0.10458
0.034141 | -0.93334 |  | -230.8336 |  | 0.096505 | -0.075484
0.03416 | -0.89096 |  | -211.0173 |  | 0.058114 | -0.045295
0.03418 | -0.82721 |  | -186.3087 |  | 0.017739 | -0.013615
0.034199 | -0.74027 |  | -156.6691 |  | -0.02284 | 0.018328
0.034219 | -0.64239 |  | -124.3307 |  | -0.062267 | 0.04933
0.034238 | -0.55713 |  | -98.4386 |  | -0.10064 | 0.07925
0.034258 | -0.4909 |  | -78.8272 |  | -0.13782 | 0.10828
0.034277 | -0.41563 |  | -55.7071 |  | -0.17263 | 0.13562
0.034297 | -0.31993 |  | -28.0988 |  | -0.20528 | 0.16099
0.034316 | -0.21579 |  | 2.7955 |  | -0.23553 | 0.18438
0.034336 | -0.11449 |  | 34.7839 |  | -0.26107 | 0.2044
0.034355 | -0.030007 |  | 60.924 |  | -0.28221 | 0.22094
0.034375 | 0.048428 |  | 84.89 |  | -0.29997 | 0.23448
0.034395 | 0.12284 |  | 107.301 |  | -0.31325 | 0.24464
0.034414 | 0.18848 |  | 129.148 |  | -0.32195 | 0.25141
0.034434 | 0.27241 |  | 159.1833 |  | -0.32619 | 0.25461
0.034453 | 0.36125 |  | 187.9553 |  | -0.32529 | 0.25389
0.034473 | 0.43001 |  | 209.4462 |  | -0.31928 | 0.24908
0.034492 | 0.49276 |  | 230.8549 |  | -0.30837 | 0.2404
0.034512 | 0.55523 |  | 251.6749 |  | -0.29323 | 0.22846
0.034531 | 0.61657 |  | 270.0299 |  | -0.27428 | 0.21333
0.034551 | 0.67483 |  | 288.7216 |  | -0.25097 | 0.19503
0.03457 | 0.74201 |  | 313.1018 |  | -0.22332 | 0.17342
0.03459 | 0.819 |  | 337.0843 |  | -0.19217 | 0.14862
0.034609 | 0.87758 |  | 353.6393 |  | -0.15846 | 0.12186
0.034629 | 0.91749 |  | 366.7173 |  | -0.12259 | 0.093664
0.034648 | 0.95966 |  | 379.8258 |  | -0.084616 | 0.063753
0.034668 | 1.0116 |  | 394.6906 |  | -0.04525 | 0.032734
0.034688 | 1.0655 |  | 410.7088 |  | -0.0055406 | 0.0014182
0.034707 | 1.1168 |  | 426.6233 |  | 0.034595 | -0.03016
0.034727 | 1.1604 |  | 438.2704 |  | 0.074403 | -0.061337
0.034746 | 1.1931 |  | 446.4189 |  | 0.11184 | -0.090895
0.034766 | 1.2186 |  | 452.2475 |  | 0.14788 | -0.11904
0.034785 | 1.2356 |  | 452.9761 |  | 0.18252 | -0.14589
0.034805 | 1.2601 |  | 457.688 |  | 0.21352 | -0.17034
0.034824 | 1.2894 |  | 464.0031 |  | 0.24151 | -0.19219
0.034844 | 1.3081 |  | 465.4506 |  | 0.26606 | -0.2112
0.034863 | 1.3232 |  | 466.1553 |  | 0.28586 | -0.22654
0.034883 | 1.325 |  | 461.1931 |  | 0.30161 | -0.2386
0.034902 | 1.3116 |  | 450.295 |  | 0.31345 | -0.24776
0.034922 | 1.2941 |  | 439.4701 |  | 0.3206 | -0.25326
0.034941 | 1.285 |  | 432.733 |  | 0.32264 | -0.25456
0.034961 | 1.2857 |  | 428.1601 |  | 0.3197 | -0.25202
0.03498 | 1.2716 |  | 418.1654 |  | 0.31172 | -0.24563
0.035 | 1.2309 |  | 399.1261 |  | 0.29922 | -0.23553
0.03502 | 1.1792 |  | 376.5324 |  | 0.2828 | -0.22245
0.035039 | 1.1342 |  | 355.6594 |  | 0.26234 | -0.20629
0.035059 | 1.0926 |  | 336.1443 |  | 0.23775 | -0.18674
0.035078 | 1.0561 |  | 320.7462 |  | 0.20842 | -0.16364
0.035098 | 1.0129 |  | 300.1489 |  | 0.17605 | -0.13802
0.035117 | 0.94663 |  | 270.7267 |  | 0.14176 | -0.11096
0.035137 | 0.86965 |  | 240.2306 |  | 0.10463 | -0.08197
0.035156 | 0.79046 |  | 208.2259 |  | 0.066015 | -0.051487
0.035176 | 0.72595 |  | 181.4904 |  | 0.026408 | -0.020197
0.035195 | 0.67181 |  | 158.9009 |  | -0.01412 | 0.011571
0.035215 | 0.60492 |  | 131.2629 |  | -0.054059 | 0.042775
0.035234 | 0.52465 |  | 99.2371 |  | -0.092603 | 0.072913
0.035254 | 0.43656 |  | 65.4345 |  | -0.12973 | 0.10208
0.035273 | 0.35094 |  | 32.0345 |  | -0.16561 | 0.13003
0.035293 | 0.27126 |  | 1.3189 |  | -0.19904 | 0.15605
0.035312 | 0.20058 |  | -23.9578 |  | -0.22886 | 0.17939
0.035332 | 0.13258 |  | -48.9334 |  | -0.25533 | 0.19991
0.035352 | 0.053307 |  | -77.765 |  | -0.27774 | 0.21736
0.035371 | -0.035209 |  | -108.1177 |  | -0.29561 | 0.23127
0.035391 | -0.1251 |  | -138.0088 |  | -0.30999 | 0.24229
0.03541 | -0.20592 |  | -164.169 |  | -0.32012 | 0.25013
0.03543 | -0.28008 |  | -187.2655 |  | -0.32508 | 0.25389
0.035449 | -0.3514 |  | -208.4878 |  | -0.32517 | 0.2539
0.035469 | -0.42422 |  | -231.3576 |  | -0.31967 | 0.24957
0.035488 | -0.50488 |  | -257.1564 |  | -0.3099 | 0.24168
0.035508 | -0.58207 |  | -281.0373 |  | -0.2965 | 0.23099
0.035527 | -0.6452 |  | -300.3098 |  | -0.27782 | 0.21642
0.035547 | -0.69489 |  | -315.1654 |  | -0.25542 | 0.19874
0.035566 | -0.74962 |  | -332.2563 |  | -0.22898 | 0.17789
0.035586 | -0.8141 |  | -351.7512 |  | -0.19761 | 0.15312
0.035605 | -0.87096 |  | -368.5704 |  | -0.16448 | 0.12663
0.035625 | -0.9207 |  | -383.9613 |  | -0.12966 | 0.099274
0.035645 | -0.96492 |  | -395.9355 |  | -0.092009 | 0.069913
0.035664 | -1.0027 |  | -404.5088 |  | -0.053004 | 0.038991
0.035684 | -1.0407 |  | -414.4808 |  | -0.012698 | 0.0071962
0.035703 | -1.0789 |  | -424.3528 |  | 0.027891 | -0.02479
0.035723 | -1.1096 |  | -429.488 |  | 0.067186 | -0.055721
0.035742 | -1.1316 |  | -432.1547 |  | 0.10537 | -0.085501
0.035762 | -1.1569 |  | -437.1138 |  | 0.14144 | -0.11385
0.035781 | -1.1888 |  | -443.1745 |  | 0.17562 | -0.14059
0.035801 | -1.2118 |  | -445.4182 |  | 0.2081 | -0.16583
0.03582 | -1.2198 |  | -443.1767 |  | 0.23676 | -0.18838
0.03584 | -1.2246 |  | -439.389 |  | 0.26187 | -0.20796
0.035859 | -1.228 |  | -433.9786 |  | 0.28316 | -0.22434
0.035879 | -1.2317 |  | -429.7267 |  | 0.29924 | -0.23683
0.035898 | -1.2395 |  | -426.8418 |  | 0.3112 | -0.24604
0.035918 | -1.2418 |  | -419.4019 |  | 0.31933 | -0.25207
0.035937 | -1.2366 |  | -409.7893 |  | 0.32281 | -0.25463
0.035957 | -1.2244 |  | -398.0663 |  | 0.32138 | -0.25339
0.035977 | -1.2036 |  | -381.7406 |  | 0.31446 | -0.24774
0.035996 | -1.1858 |  | -367.2968 |  | 0.30231 | -0.23808
0.036016 | -1.1739 |  | -355.8597 |  | 0.28651 | -0.22537
0.036035 | -1.1588 |  | -342.5676 |  | 0.26666 | -0.20968
0.036055 | -1.131 |  | -324.5336 |  | 0.24281 | -0.19088
0.036074 | -1.0865 |  | -301.2752 |  | 0.21546 | -0.16903
0.036094 | -1.0354 |  | -276.1896 |  | 0.18317 | -0.14375
0.036113 | -0.98919 |  | -255.1826 |  | 0.14814 | -0.11602
0.036133 | -0.94969 |  | -238.0135 |  | 0.11211 | -0.087443
0.036152 | -0.90869 |  | -219.2116 |  | 0.074115 | -0.0579
0.036172 | -0.85541 |  | -197.0611 |  | 0.034962 | -0.027009
0.036191 | -0.77827 |  | -169.0619 |  | -0.0057312 | 0.0049649
0.036211 | -0.6822 |  | -136.4705 |  | -0.046305 | 0.036786
0.03623 | -0.59113 |  | -108.0107 |  | -0.084639 | 0.066935
0.03625 | -0.51722 |  | -86.7799 |  | -0.12237 | 0.096056
0.03627 | -0.44863 |  | -65.7501 |  | -0.15835 | 0.12426
0.036289 | -0.36155 |  | -39.717 |  | -0.19145 | 0.15037
0.036309 | -0.25687 |  | -9.4836 |  | -0.22318 | 0.17482
0.036328 | -0.15416 |  | 22.7737 |  | -0.25114 | 0.19654
0.036348 | -0.063896 |  | 50.7604 |  | -0.27338 | 0.21401
0.036367 | 0.016302 |  | 75.3762 |  | -0.29194 | 0.22833
0.036387 | 0.093363 |  | 98.7639 |  | -0.30719 | 0.23998
0.036406 | 0.16023 |  | 119.2328 |  | -0.31825 | 0.24841
0.036426 | 0.23542 |  | 146.629 |  | -0.32424 | 0.2532
0.036445 | 0.32882 |  | 177.9553 |  | -0.32502 | 0.25396
0.036465 | 0.40549 |  | 201.5567 |  | -0.32127 | 0.25066
0.036484 | 0.46598 |  | 221.9757 |  | -0.31234 | 0.2435
0.036504 | 0.52814 |  | 242.9733 |  | -0.29851 | 0.23282
0.036523 | 0.5924 |  | 263.0972 |  | -0.2812 | 0.219
0.036543 | 0.65177 |  | 280.8441 |  | -0.25966 | 0.20198
0.036562 | 0.71159 |  | 302.6448 |  | -0.23372 | 0.18155
0.036582 | 0.78912 |  | 329.0943 |  | -0.2043 | 0.15815
0.036602 | 0.85805 |  | 347.7198 |  | -0.17143 | 0.13226
0.036621 | 0.90059 |  | 360.8717 |  | -0.13606 | 0.10441
0.036641 | 0.93983 |  | 374.5119 |  | -0.098737 | 0.075053
0.03666 | 0.99 |  | 388.8528 |  | -0.060104 | 0.0445
0.03668 | 1.0467 |  | 405.0563 |  | -0.020836 | 0.013448
0.036699 | 1.0978 |  | 420.9714 |  | 0.019715 | -0.018241
0.036719 | 1.1431 |  | 434.145 |  | 0.059806 | -0.049862
0.036738 | 1.1819 |  | 443.9701 |  | 0.097748 | -0.079851
0.036758 | 1.2092 |  | 450.3261 |  | 0.1347 | -0.10869
0.036777 | 1.2263 |  | 451.8358 |  | 0.16952 | -0.13589
0.036797 | 1.2493 |  | 455.8833 |  | 0.20144 | -0.16076
0.036816 | 1.2812 |  | 463.0069 |  | 0.23152 | -0.18416
0.036836 | 1.3023 |  | 465.317 |  | 0.25758 | -0.20472
0.036855 | 1.3189 |  | 467.1176 |  | 0.27895 | -0.22131
0.036875 | 1.3273 |  | 464.1082 |  | 0.29658 | -0.23465
0.036895 | 1.3163 |  | 454.0044 |  | 0.30925 | -0.24452
0.036914 | 1.3 |  | 444.0088 |  | 0.31802 | -0.25124
0.036934 | 1.2901 |  | 436.0729 |  | 0.32281 | -0.25475
0.036953 | 1.2895 |  | 430.9704 |  | 0.32182 | -0.25393
0.036973 | 1.2819 |  | 423.7082 |  | 0.31599 | -0.24902
0.036992 | 1.25 |  | 407.7579 |  | 0.30504 | -0.24013
0.037012 | 1.1999 |  | 385.172 |  | 0.28955 | -0.22769
0.037031 | 1.1522 |  | 363.8956 |  | 0.27109 | -0.21304
0.037051 | 1.1103 |  | 344.2663 |  | 0.2479 | -0.19508
0.03707 | 1.0736 |  | 327.822 |  | 0.22002 | -0.17301
0.03709 | 1.036 |  | 310.2182 |  | 0.18907 | -0.14833
0.037109 | 0.97484 |  | 282.8196 |  | 0.15497 | -0.12142
0.037129 | 0.90026 |  | 252.3105 |  | 0.11879 | -0.092982
0.037148 | 0.82184 |  | 220.4877 |  | 0.081488 | -0.063737
0.037168 | 0.74996 |  | 191.3629 |  | 0.042307 | -0.0329
0.037187 | 0.69652 |  | 169.1295 |  | 0.0016645 | -0.00092636
0.037207 | 0.63682 |  | 143.8997 |  | -0.038885 | 0.030833
0.037227 | 0.55947 |  | 112.3256 |  | -0.078107 | 0.061577
0.037246 | 0.4721 |  | 78.557 |  | -0.11566 | 0.091
0.037266 | 0.38503 |  | 45.2337 |  | -0.15178 | 0.1192
0.037285 | 0.30326 |  | 12.6632 |  | -0.18585 | 0.14579
0.037305 | 0.22971 |  | -13.8829 |  | -0.21725 | 0.17029
0.037324 | 0.16412 |  | -37.2843 |  | -0.24565 | 0.1924
0.037344 | 0.088618 |  | -65.9522 |  | -0.27008 | 0.2114
0.037363 | 0.001178 |  | -96.0691 |  | -0.28963 | 0.22654
0.037383 | -0.090629 |  | -126.6929 |  | -0.30487 | 0.23826
0.037402 | -0.17514 |  | -154.6441 |  | -0.31653 | 0.24722
0.037422 | -0.24828 |  | -177.7228 |  | -0.32371 | 0.25278
0.037441 | -0.32094 |  | -199.6877 |  | -0.32577 | 0.25447
0.037461 | -0.39327 |  | -221.4521 |  | -0.32304 | 0.25221
0.03748 | -0.4712 |  | -246.4003 |  | -0.31514 | 0.24571
0.0375 | -0.55303 |  | -272.6252 |  | -0.30208 | 0.23536
0.03752 | -0.62271 |  | -293.7001 |  | -0.28504 | 0.22201
0.037539 | -0.67425 |  | -308.7677 |  | -0.26462 | 0.20587
0.037559 | -0.7247 |  | -324.8286 |  | -0.24014 | 0.18655
0.037578 | -0.78709 |  | -344.0016 |  | -0.21122 | 0.16383
0.037598 | -0.84716 |  | -361.4877 |  | -0.17847 | 0.13792
0.037617 | -0.90137 |  | -378.5261 |  | -0.14322 | 0.10998
0.037637 | -0.94954 |  | -392.572 |  | -0.10651 | 0.081123
0.037656 | -0.98755 |  | -400.9937 |  | -0.068326 | 0.051218
0.037676 | -1.0231 |  | -409.7805 |  | -0.028948 | 0.020127
0.037695 | -1.0618 |  | -420.4682 |  | 0.011213 | -0.0117
0.037715 | -1.0983 |  | -427.9085 |  | 0.051648 | -0.043457
0.037734 | -1.1239 |  | -431.2931 |  | 0.090753 | -0.074104
0.037754 | -1.1464 |  | -435.3003 |  | 0.12751 | -0.10298
0.037773 | -1.1774 |  | -441.3245 |  | 0.16226 | -0.13017
0.037793 | -1.2051 |  | -445.0468 |  | 0.19517 | -0.15596
0.037812 | -1.2166 |  | -443.9201 |  | 0.22558 | -0.17969
0.037832 | -1.2223 |  | -440.9931 |  | 0.25236 | -0.20052
0.037852 | -1.2278 |  | -436.3648 |  | 0.27505 | -0.21824
0.037871 | -1.2307 |  | -431.2387 |  | 0.29357 | -0.23243
0.037891 | -1.2372 |  | -428.6317 |  | 0.30719 | -0.2429
0.03791 | -1.2414 |  | -422.8396 |  | 0.31639 | -0.25001
0.03793 | -1.2383 |  | -413.3896 |  | 0.32155 | -0.25369
0.037949 | -1.2292 |  | -402.928 |  | 0.32184 | -0.25377
0.037969 | -1.2116 |  | -388.372 |  | 0.31747 | -0.25015
0.037988 | -1.1931 |  | -373.0767 |  | 0.30811 | -0.24247
0.038008 | -1.1787 |  | -360.3707 |  | 0.2934 | -0.23077
0.038027 | -1.1638 |  | -347.9465 |  | 0.27462 | -0.21586
0.038047 | -1.1415 |  | -331.7921 |  | 0.25239 | -0.19831
0.038066 | -1.1045 |  | -310.6323 |  | 0.22595 | -0.17753
0.038086 | -1.0572 |  | -286.4709 |  | 0.19574 | -0.15366
0.038105 | -1.0071 |  | -262.5602 |  | 0.16236 | -0.12729
0.038125 | -0.96422 |  | -243.984 |  | 0.12611 | -0.098735
0.038145 | -0.9281 |  | -227.1101 |  | 0.088777 | -0.069279
0.038164 | -0.88024 |  | -205.9436 |  | 0.050137 | -0.038852
0.038184 | -0.81233 |  | -180.2842 |  | 0.0096124 | -0.007075
0.038203 | -0.72235 |  | -149.1932 |  | -0.030576 | 0.024568
0.038223 | -0.6243 |  | -117.7514 |  | -0.069744 | 0.055324
0.038242 | -0.54556 |  | -94.4653 |  | -0.10814 | 0.08529
0.038262 | -0.47966 |  | -74.4923 |  | -0.14491 | 0.11399
0.038281 | -0.39902 |  | -49.6401 |  | -0.17958 | 0.14097
0.038301 | -0.29971 |  | -21.809 |  | -0.21183 | 0.16614
0.03832 | -0.1938 |  | 10.0499 |  | -0.24064 | 0.18864
0.03834 | -0.096025 |  | 41.5656 |  | -0.26504 | 0.20763
0.038359 | -0.014361 |  | 66.0008 |  | -0.28527 | 0.22339
0.038379 | 0.063318 |  | 89.8901 |  | -0.30227 | 0.23629
0.038398 | 0.13512 |  | 111.868 |  | -0.31556 | 0.24653
0.038418 | 0.20396 |  | 135.0143 |  | -0.32327 | 0.25275
0.038437 | 0.29162 |  | 166.1335 |  | -0.32582 | 0.25443
0.038457 | 0.37734 |  | 193.3318 |  | -0.32397 | 0.25279
0.038477 | 0.44334 |  | 214.1565 |  | -0.31667 | 0.24714
0.038496 | 0.50554 |  | 235.4693 |  | -0.30489 | 0.23784
0.038516 | 0.56831 |  | 256.0377 |  | -0.28951 | 0.22575
0.038535 | 0.62839 |  | 273.7671 |  | -0.26964 | 0.2099
0.038555 | 0.68806 |  | 293.6815 |  | -0.24535 | 0.19078
0.038574 | 0.75986 |  | 319.3072 |  | -0.21707 | 0.16868
0.038594 | 0.83396 |  | 341.3034 |  | -0.18501 | 0.1432
0.038613 | 0.88694 |  | 356.7198 |  | -0.15068 | 0.11597
0.038633 | 0.92572 |  | 369.5799 |  | -0.11469 | 0.087618
0.038652 | 0.97019 |  | 382.9456 |  | -0.076532 | 0.057639
0.038672 | 1.0242 |  | 398.5852 |  | -0.037206 | 0.026673
0.038691 | 1.0779 |  | 414.8632 |  | 0.0030048 | -0.0052
0.038711 | 1.1277 |  | 429.999 |  | 0.043477 | -0.037083
0.03873 | 1.1685 |  | 440.388 |  | 0.082367 | -0.067556
0.03875 | 1.1998 |  | 448.4368 |  | 0.11955 | -0.096793
0.03877 | 1.2222 |  | 452.461 |  | 0.15495 | -0.12447
0.038789 | 1.2393 |  | 453.3387 |  | 0.18853 | -0.15055
0.038809 | 1.2685 |  | 460.1217 |  | 0.21963 | -0.17488
0.038828 | 1.2962 |  | 465.1085 |  | 0.24704 | -0.1963
0.038848 | 1.3136 |  | 466.4924 |  | 0.27058 | -0.21456
0.038867 | 1.3263 |  | 466.1931 |  | 0.28935 | -0.22913
0.038887 | 1.323 |  | 458.8566 |  | 0.30389 | -0.24028
0.038906 | 1.3083 |  | 448.149 |  | 0.31511 | -0.2487
0.038926 | 1.2928 |  | 438.2075 |  | 0.32114 | -0.25326
0.038945 | 1.2881 |  | 432.5745 |  | 0.32167 | -0.25378
0.038965 | 1.2878 |  | 427.6185 |  | 0.31813 | -0.25074
0.038984 | 1.266 |  | 414.9613 |  | 0.3095 | -0.24356
0.039004 | 1.2198 |  | 394.2126 |  | 0.29565 | -0.23267
0.039023 | 1.1703 |  | 372.3972 |  | 0.27853 | -0.21907
0.039043 | 1.1269 |  | 351.5318 |  | 0.25714 | -0.20224
[5 empty] | 0.23107 | -0.1817
[5 empty] | 0.20145 | -0.15805
[5 empty] | 0.168 | -0.13177
[5 empty] | 0.13277 | -0.10397
[5 empty] | 0.096384 | -0.075178
[5 empty] | 0.05767 | -0.044819
[5 empty] | 0.017565 | -0.013197
[5 empty] | -0.023388 | 0.018891
[5 empty] | -0.063324 | 0.050183
[5 empty] | -0.10144 | 0.080022
[5 empty] | -0.13823 | 0.10867
[5 empty] | -0.17285 | 0.1357
[5 empty] | -0.20576 | 0.1612
[5 empty] | -0.2359 | 0.18468
[5 empty] | -0.26142 | 0.20472
[5 empty] | -0.28252 | 0.22112
[5 empty] | -0.2998 | 0.23426
[5 empty] | -0.3134 | 0.24461
[5 empty] | -0.32235 | 0.25181
[5 empty] | -0.32615 | 0.25474
[5 empty] | -0.32514 | 0.2538
[5 empty] | -0.31935 | 0.24923
[5 empty] | -0.30842 | 0.24055
[5 empty] | -0.29299 | 0.22838
[5 empty] | -0.27415 | 0.2133
[5 empty] | -0.25102 | 0.1951
[5 empty] | -0.22343 | 0.17354
[5 empty] | -0.19249 | 0.14893
[5 empty] | -0.15858 | 0.12201
[5 empty] | -0.12249 | 0.093512
[5 empty] | -0.084461 | 0.063669
[5 empty] | -0.045083 | 0.032679
[5 empty] | -0.005531 | 0.0012923
[5 empty] | 0.035186 | -0.030514
[5 empty] | 0.074979 | -0.061606
[5 empty] | 0.11187 | -0.09079
[5 empty] | 0.1483 | -0.11926
[5 empty] | 0.18268 | -0.14615
[5 empty] | 0.2134 | -0.17025
[5 empty] | 0.24175 | -0.19225
[5 empty] | 0.26599 | -0.21121
[5 empty] | 0.28578 | -0.22658
[5 empty] | 0.30197 | -0.23899
[5 empty] | 0.31352 | -0.24792
[5 empty] | 0.32057 | -0.25309
[5 empty] | 0.32261 | -0.2545
[5 empty] | 0.31894 | -0.25167
[5 empty] | 0.31153 | -0.24537