## EtaStar_Disp
η* 計算シート (変位入力版) Disp→Acc: a = -(2πf)²·d/1000
■ 入力パラメータ
サンプリング周波数 fs |  | Hz | A列全体平均から自動算出
データ点数 N |  | 点
加振周波数 f | 50 | Hz | 黄色: 加振周波数
粉体質量 m_p | 1.61 | g | 黄色: 粉体のみ(基準ジグなら 0)
容器質量 m_c | 2.1 | g | 黄色: 容器(ジグ)質量
合計質量 m_tot |  | g
角周波数 ω |  | rad/s
■ 使い方
1. 「TimeData」シート: A列=時刻[s], B列=力[N], C列=変位[mm] を貼り付け
2. 黄色セルに 加振周波数 f, 粉体質量 m_p, 容器質量 m_c を入力
3. ★ η* の行に答えが自動表示
※ 加速度は a = -(2πf)²·d/1000 でシート内部換算
■ 計算式
D(f) = Σ d[n]·exp(-j2πf·t[n]) ※d はmm単位の生DFT
X(f) = -(2πf)²·D/1000 ※加速度DFT [m/s²]
Y(f) = Σ F[n]·exp(-j2πf·t[n]) ※力DFT
η* = -2π·Im(X*·Y) / (m_tot · ¦X¦²) ※論文式(2)
■ 計算結果
項目 | 値 | 単位 | 備考
Re(D) [変位DFT, mm単位]
Im(D) [変位DFT, mm単位]
Re(Y) [力DFT]
Im(Y) [力DFT]
Re(X) [加速度DFT = -ω²·D/1000]
Im(X)
¦X¦² (加速度パワー)
Re(P_cross) = Re(X)·Re(Y)+Im(X)·Im(Y)
Im(P_cross) = Re(X)·Im(Y)-Im(X)·Re(Y)
A_disp (変位振幅) |  | mm
A_acc (加速度振幅) |  | m/s²
v_c,max (容器最大速度) |  | m/s
★ η* (Reduced Loss Factor) |  | - | 論文 式(2)
(検算) E_diss [J] |  | J
(検算) 基準KE ½·m_tot·v² [J] |  | J
(検算) E_diss / KE |  | - | η* と一致するはず

## EtaStar_Acc
η* 計算シート (加速度入力版) Acc 直接使用
■ 入力パラメータ
サンプリング周波数 fs |  | Hz | A列全体平均から自動算出
データ点数 N |  | 点
加振周波数 f | 50 | Hz | 黄色: 加振周波数
粉体質量 m_p | 0.812 | g | 黄色: 粉体のみ(基準ジグなら 0)
容器質量 m_c | 0.88 | g | 黄色: 容器(ジグ)質量
合計質量 m_tot |  | g
角周波数 ω |  | rad/s
■ 使い方
1. 「TimeData」シート: A列=時刻[s], B列=力[N], D列=加速度[m/s²] を貼り付け
2. 黄色セルに 加振周波数 f, 粉体質量 m_p, 容器質量 m_c を入力
3. ★ η* の行に答えが自動表示
※ 加速度を直接使用(微分・変換なし)
■ 計算式
X(f) = Σ a[n]·exp(-j2πf·t[n]) ※加速度DFT [m/s²]
Y(f) = Σ F[n]·exp(-j2πf·t[n]) ※力DFT
η* = -2π·Im(X*·Y) / (m_tot · ¦X¦²) ※論文式(2)
■ 計算結果
項目 | 値 | 単位 | 備考
Re(Y) [力DFT]
Im(Y) [力DFT]
Re(X) [加速度DFT]
Im(X) [加速度DFT]
¦X¦² (加速度パワー)
Re(P_cross) = Re(X)·Re(Y)+Im(X)·Im(Y)
Im(P_cross) = Re(X)·Im(Y)-Im(X)·Re(Y)
A_acc (加速度振幅) |  | m/s²
v_c,max (容器最大速度) |  | m/s
★ η* (Reduced Loss Factor) |  | - | 論文 式(2)
(検算) E_diss [J] |  | J
(検算) 基準KE ½·m_tot·v² [J] |  | J
(検算) E_diss / KE |  | - | η* と一致するはず

## TimeData
時刻 t [s] | 力 F [N] | 変位 d [mm] ← Disp版で使う | 加速度 a [m/s²] ← Acc版で使う
0 | -0.21225 |  | -63.8713 | ← A: 時刻[s], B: 力[N] は両方で使用 | 0.29988 | -0.236
0.00019531 | -0.19713 |  | -59.1482 | ← C: 変位[mm] → EtaStar_Disp シート | 0.28336 | -0.22279
0.00039063 | -0.18239 |  | -54.2027 | ← D: 加速度[m/s²] → EtaStar_Acc シート | 0.26342 | -0.20692
0.00058594 | -0.16684 |  | -48.969 | ※ どちらか片方のみ埋めればOK(使う方のシートで計算) | 0.23863 | -0.18741
0.00078125 | -0.14834 |  | -43.4687 |  | 0.20914 | -0.16401
0.00097656 | -0.12942 |  | -37.804 |  | 0.17738 | -0.1388
0.0011719 | -0.11036 |  | -32.0855 |  | 0.14286 | -0.11167
0.0013672 | -0.090972 |  | -26.2671 |  | 0.10543 | -0.082425
0.0015625 | -0.071092 |  | -20.3004 |  | 0.067588 | -0.052527
0.0017578 | -0.051116 |  | -14.2247 |  | 0.028356 | -0.021652
0.0019531 | -0.031119 |  | -8.1172 |  | -0.012634 | 0.010316
0.0021484 | -0.011132 |  | -2.0843 |  | -0.05252 | 0.041699
0.0023437 | 0.0083307 |  | 3.9459 |  | -0.091279 | 0.072059
0.0025391 | 0.028626 |  | 10.0731 |  | -0.12917 | 0.10154
0.0027344 | 0.049001 |  | 16.2251 |  | -0.16467 | 0.1293
0.0029297 | 0.068667 |  | 22.3224 |  | -0.19745 | 0.15492
0.003125 | 0.087078 |  | 28.2949 |  | -0.22773 | 0.17853
0.0033203 | 0.10281 |  | 34.1175 |  | -0.25454 | 0.19949
0.0035156 | 0.1194 |  | 39.853 |  | -0.27725 | 0.2171
0.0037109 | 0.13871 |  | 45.5329 |  | -0.29603 | 0.23143
0.0039062 | 0.15782 |  | 51.0479 |  | -0.31029 | 0.24245
0.0041016 | 0.17635 |  | 56.3382 |  | -0.31986 | 0.24993
0.0042969 | 0.19431 |  | 61.473 |  | -0.32511 | 0.25398
0.0044922 | 0.21085 |  | 66.3614 |  | -0.32545 | 0.2543
0.0046875 | 0.22641 |  | 70.9242 |  | -0.32072 | 0.25035
0.0048828 | 0.24067 |  | 75.1955 |  | -0.31145 | 0.24284
0.0050781 | 0.25373 |  | 79.1528 |  | -0.29741 | 0.23188
0.0052734 | 0.26617 |  | 82.8412 |  | -0.27917 | 0.21739
0.0054687 | 0.27752 |  | 86.2634 |  | -0.25722 | 0.20008
0.0056641 | 0.28791 |  | 89.3628 |  | -0.23028 | 0.17892
0.0058594 | 0.29733 |  | 92.1361 |  | -0.19963 | 0.15465
0.0060547 | 0.30536 |  | 94.5397 |  | -0.16721 | 0.12898
0.00625 | 0.31226 |  | 96.5464 |  | -0.13183 | 0.10111
0.0064453 | 0.31792 |  | 98.1827 |  | -0.094003 | 0.071433
0.0066406 | 0.32235 |  | 99.4919 |  | -0.055219 | 0.040737
0.0068359 | 0.32569 |  | 100.4246 |  | -0.015514 | 0.0092554
0.0070313 | 0.32749 |  | 100.9036 |  | 0.024939 | -0.02229
0.0072266 | 0.32784 |  | 100.9377 |  | 0.064688 | -0.053567
0.0074219 | 0.32685 |  | 100.5315 |  | 0.10255 | -0.083583
0.0076172 | 0.32432 |  | 99.7104 |  | 0.13912 | -0.11203
0.0078125 | 0.32045 |  | 98.4982 |  | 0.17401 | -0.1393
0.0080078 | 0.31568 |  | 96.9848 |  | 0.20587 | -0.16433
0.0082031 | 0.31006 |  | 95.247 |  | 0.23471 | -0.18674
0.0083984 | 0.30338 |  | 93.1882 |  | 0.26033 | -0.20677
0.0085938 | 0.29545 |  | 90.7265 |  | 0.28121 | -0.22304
0.0087891 | 0.28618 |  | 87.8308 |  | 0.29746 | -0.23559
0.0089844 | 0.27589 |  | 84.6095 |  | 0.31039 | -0.2455
0.0091797 | 0.26489 |  | 81.2096 |  | 0.31851 | -0.25154
0.009375 | 0.25289 |  | 77.521 |  | 0.32155 | -0.25374
0.0095703 | 0.23998 |  | 73.522 |  | 0.32042 | -0.2527
0.0097656 | 0.22625 |  | 69.2498 |  | 0.31362 | -0.24716
0.0099609 | 0.21156 |  | 64.6394 |  | 0.30184 | -0.23773
0.010156 | 0.19618 |  | 59.8196 |  | 0.28639 | -0.22527
0.010352 | 0.18007 |  | 54.8106 |  | 0.26678 | -0.2097
0.010547 | 0.16313 |  | 49.5423 |  | 0.2431 | -0.19112
0.010742 | 0.14547 |  | 44.0672 |  | 0.21516 | -0.16895
0.010937 | 0.12684 |  | 38.3778 |  | 0.18329 | -0.14375
0.011133 | 0.10724 |  | 32.5874 |  | 0.14897 | -0.11675
0.011328 | 0.086444 |  | 26.7871 |  | 0.11279 | -0.0883
0.011523 | 0.065337 |  | 20.8771 |  | 0.074679 | -0.058432
0.011719 | 0.04613 |  | 14.8545 |  | 0.035341 | -0.027324
0.011914 | 0.027863 |  | 8.77 |  | -0.0046991 | 0.0041526
0.012109 | 0.0095201 |  | 2.6495 |  | -0.045148 | 0.035578
0.012305 | -0.0075777 |  | -3.4321 |  | -0.084764 | 0.066638
0.0125 | -0.025707 |  | -9.4862 |  | -0.12211 | 0.096026
0.012695 | -0.045993 |  | -15.6171 |  | -0.15729 | 0.1236
0.012891 | -0.066101 |  | -21.7581 |  | -0.19153 | 0.15017
0.013086 | -0.086318 |  | -27.7665 |  | -0.22271 | 0.17439
0.013281 | -0.1062 |  | -33.6401 |  | -0.24959 | 0.19548
0.013477 | -0.12493 |  | -39.3511 |  | -0.27382 | 0.21421
0.013672 | -0.14331 |  | -44.9046 |  | -0.2929 | 0.2291
0.013867 | -0.16097 |  | -50.359 |  | -0.3071 | 0.24016
0.014063 | -0.17799 |  | -55.633 |  | -0.31878 | 0.24891
0.014258 | -0.1944 |  | -60.669 |  | -0.325 | 0.25372
0.014453 | -0.20999 |  | -65.4833 |  | -0.32549 | 0.25412
0.014648 | -0.225 |  | -70.0495 |  | -0.3221 | 0.25124
0.014844 | -0.23913 |  | -74.332 |  | -0.31362 | 0.24445
0.015039 | -0.25242 |  | -78.3161 |  | -0.30022 | 0.23397
0.015234 | -0.26483 |  | -82.0007 |  | -0.28316 | 0.22039
0.01543 | -0.27628 |  | -85.4278 |  | -0.26147 | 0.20324
0.015625 | -0.28696 |  | -88.6252 |  | -0.23577 | 0.18302
0.01582 | -0.29651 |  | -91.4889 |  | -0.20675 | 0.16006
0.016016 | -0.3048 |  | -93.9186 |  | -0.17353 | 0.13402
0.016211 | -0.31166 |  | -95.8957 |  | -0.1383 | 0.10613
0.016406 | -0.31713 |  | -97.4118 |  | -0.10161 | 0.077019
0.016602 | -0.32152 |  | -98.5719 |  | -0.062569 | 0.046403
0.016797 | -0.325 |  | -99.4749 |  | -0.022886 | 0.015151
0.016992 | -0.3279 |  | -100.0933 |  | 0.017055 | -0.016294
0.017188 | -0.33008 |  | -100.3657 |  | 0.056965 | -0.047582
0.017383 | -0.33122 |  | -100.1701 |  | 0.095505 | -0.077909
0.017578 | -0.33182 |  | -99.4062 |  | 0.13248 | -0.1069
0.017773 | -0.33295 |  | -98.1547 |  | 0.16744 | -0.13422
0.017969 | -0.3337 |  | -96.6287 |  | 0.19982 | -0.15961
0.018164 | -0.32931 |  | -94.9617 |  | 0.22973 | -0.18292
0.018359 | -0.3163 |  | -93.1229 |  | 0.25578 | -0.20332
0.018555 | -0.29842 |  | -90.9018 |  | 0.27712 | -0.22008
0.01875 | -0.28602 |  | -88.1179 |  | 0.29485 | -0.23353
0.018945 | -0.27932 |  | -84.9483 |  | 0.30842 | -0.24382
0.019141 | -0.26763 |  | -81.5398 |  | 0.31738 | -0.25085
0.019336 | -0.25486 |  | -77.8921 |  | 0.32194 | -0.25424
0.019531 | -0.2444 |  | -74.09 |  | 0.32145 | -0.2535
0.019727 | -0.23061 |  | -70.0156 |  | 0.31562 | -0.24859
0.019922 | -0.21695 |  | -65.5792 |  | 0.30463 | -0.23978
0.020117 | -0.20279 |  | -60.9027 |  | 0.28977 | -0.22804
0.020313 | -0.18689 |  | -55.9978 |  | 0.27162 | -0.21358
0.020508 | -0.17153 |  | -50.8604 |  | 0.24868 | -0.19542
0.020703 | -0.15428 |  | -45.4672 |  | 0.22073 | -0.17346
0.020898 | -0.13636 |  | -39.8258 |  | 0.18994 | -0.14896
0.021094 | -0.11766 |  | -34.0925 |  | 0.15674 | -0.12272
0.021289 | -0.097794 |  | -28.3196 |  | 0.12016 | -0.094303
0.021484 | -0.078872 |  | -22.4617 |  | 0.082402 | -0.064465
0.02168 | -0.059479 |  | -16.5147 |  | 0.044081 | -0.034001
0.021875 | -0.039723 |  | -10.4958 |  | 0.0033788 | -0.0022125
0.02207 | -0.019785 |  | -4.4232 |  | -0.03753 | 0.029843
0.022266 | 0.00058186 |  | 1.7038 |  | -0.076401 | 0.060404
0.022461 | 0.020938 |  | 7.8742 |  | -0.11429 | 0.089998
0.022656 | 0.04165 |  | 14.0489 |  | -0.15091 | 0.11856
0.022852 | 0.061665 |  | 20.1692 |  | -0.18446 | 0.14479
0.023047 | 0.080602 |  | 26.1664 |  | -0.21564 | 0.16924
0.023242 | 0.097394 |  | 32.0361 |  | -0.245 | 0.192
0.023438 | 0.11286 |  | 37.7794 |  | -0.26946 | 0.21103
0.023633 | 0.13097 |  | 43.3673 |  | -0.28835 | 0.22591
0.023828 | 0.15029 |  | 48.8409 |  | -0.30432 | 0.23796
0.024023 | 0.16863 |  | 54.1612 |  | -0.3164 | 0.24714
0.024219 | 0.18678 |  | 59.2755 |  | -0.32337 | 0.25264
0.024414 | 0.20381 |  | 64.261 |  | -0.32583 | 0.25437
0.024609 | 0.21976 |  | 69.0458 |  | -0.3231 | 0.25217
0.024805 | 0.23471 |  | 73.4864 |  | -0.31505 | 0.24574
0.025 | 0.24832 |  | 77.6013 |  | -0.30263 | 0.23582
0.025195 | 0.26122 |  | 81.4045 |  | -0.28656 | 0.2231
0.025391 | 0.27292 |  | 84.8632 |  | -0.26606 | 0.20702
0.025586 | 0.2835 |  | 88.0162 |  | -0.24078 | 0.18728
0.025781 | 0.29328 |  | 90.87 |  | -0.21188 | 0.16433
0.025977 | 0.30176 |  | 93.402 |  | -0.17973 | 0.1389
0.026172 | 0.30935 |  | 95.6335 |  | -0.14536 | 0.1118
0.026367 | 0.31566 |  | 97.4734 |  | -0.109 | 0.083137
0.026562 | 0.32034 |  | 98.8511 |  | -0.07008 | 0.052576
0.026758 | 0.32387 |  | 99.8446 |  | -0.03035 | 0.021085
0.026953 | 0.32618 |  | 100.4905 |  | 0.0096446 | -0.010415
0.027148 | 0.32725 |  | 100.7877 |  | 0.049783 | -0.041734
0.027344 | 0.32707 |  | 100.6965 |  | 0.088013 | -0.071989
0.027539 | 0.32535 |  | 100.1209 |  | 0.12509 | -0.10114
0.027734 | 0.32208 |  | 99.0497 |  | 0.16139 | -0.12936
0.02793 | 0.31751 |  | 97.5684 |  | 0.19413 | -0.15517
0.028125 | 0.31205 |  | 95.8301 |  | 0.22376 | -0.17827
0.02832 | 0.30588 |  | 93.9047 |  | 0.25111 | -0.19944
0.028516 | 0.29862 |  | 91.6562 |  | 0.27379 | -0.21731
0.028711 | 0.29009 |  | 89.0119 |  | 0.29168 | -0.23103
0.028906 | 0.28051 |  | 86.0188 |  | 0.30612 | -0.24198
0.029102 | 0.26972 |  | 82.6534 |  | 0.31632 | -0.24982
0.029297 | 0.25769 |  | 78.9409 |  | 0.32143 | -0.25349
0.029492 | 0.2447 |  | 74.9105 |  | 0.32165 | -0.2535
0.029687 | 0.23079 |  | 70.5952 |  | 0.31753 | -0.24997
0.029883 | 0.21624 |  | 66.1031 |  | 0.30826 | -0.24241
0.030078 | 0.20131 |  | 61.493 |  | 0.29352 | -0.23095
0.030273 | 0.18586 |  | 56.7489 |  | 0.27545 | -0.21656
0.030469 | 0.1697 |  | 51.7371 |  | 0.2536 | -0.19928
0.030664 | 0.15252 |  | 46.3508 |  | 0.22655 | -0.17822
0.030859 | 0.13432 |  | 40.6756 |  | 0.19655 | -0.15442
0.031055 | 0.11508 |  | 34.8168 |  | 0.16389 | -0.12847
0.03125 | 0.09437 |  | 28.898 |  | 0.12773 | -0.10001
0.031445 | 0.072895 |  | 22.9842 |  | 0.090437 | -0.070666
0.031641 | 0.052971 |  | 17.0259 |  | 0.05152 | -0.04029
0.031836 | 0.034829 |  | 11.0343 |  | 0.010829 | -0.0082176
0.032031 | 0.016653 |  | 5.0159 |  | -0.028786 | 0.023295
0.032227 | -0.00078585 |  | -1.0231 |  | -0.068473 | 0.05408
0.032422 | -0.018166 |  | -7.0692 |  | -0.10731 | 0.08438
0.032617 | -0.037867 |  | -13.1791 |  | -0.14294 | 0.11258
0.032813 | -0.058125 |  | -19.3105 |  | -0.17818 | 0.13987
0.033008 | -0.07813 |  | -25.3578 |  | -0.21128 | 0.16575
0.033203 | -0.098246 |  | -31.2734 |  | -0.23915 | 0.18761
0.033398 | -0.11731 |  | -37.0387 |  | -0.26433 | 0.20678
0.033594 | -0.13587 |  | -42.6831 |  | -0.28574 | 0.22343
0.033789 | -0.1539 |  | -48.2004 |  | -0.3018 | 0.23603
0.033984 | -0.17105 |  | -53.5224 |  | -0.31497 | 0.24608
0.03418 | -0.18768 |  | -58.616 |  | -0.32375 | 0.25288
0.034375 | -0.20354 |  | -63.5016 |  | -0.32609 | 0.25468
0.03457 | -0.21888 |  | -68.1924 |  | -0.32403 | 0.25287
0.034766 | -0.23349 |  | -72.6307 |  | -0.31751 | 0.24757
0.034961 | -0.24709 |  | -76.7562 |  | -0.30608 | 0.23864
0.035156 | -0.25982 |  | -80.563 |  | -0.29069 | 0.22652
0.035352 | -0.27146 |  | -84.052 |  | -0.27057 | 0.2107
0.035547 | -0.28219 |  | -87.2409 |  | -0.2464 | 0.19172
0.035742 | -0.29201 |  | -90.1375 |  | -0.21836 | 0.16949
0.035937 | -0.30068 |  | -92.6794 |  | -0.18635 | 0.14423
0.036133 | -0.30824 |  | -94.8467 |  | -0.15266 | 0.11749
0.036328 | -0.31468 |  | -96.6743 |  | -0.11665 | 0.08898
0.036523 | -0.31994 |  | -98.1286 |  | -0.077856 | 0.058548
0.036719 | -0.32392 |  | -99.1864 |  | -0.038503 | 0.027413
0.036914 | -0.32674 |  | -99.8935 |  | 0.0011976 | -0.0039374
0.037109 | -0.3285 |  | -100.1958 |  | 0.041414 | -0.035409
0.037305 | -0.3293 |  | -100.0657 |  | 0.080556 | -0.066122
0.0375 | -0.32965 |  | -99.5175 |  | 0.11795 | -0.095589
0.037695 | -0.33062 |  | -98.5 |  | 0.15387 | -0.12375
0.037891 | -0.33348 |  | -97.1474 |  | 0.18732 | -0.14981
0.038086 | -0.33435 |  | -95.5992 |  | 0.21815 | -0.17382
0.038281 | -0.32417 |  | -93.8236 |  | 0.24628 | -0.19579
0.038477 | -0.30438 |  | -91.7536 |  | 0.26949 | -0.214
0.038672 | -0.28981 |  | -89.2165 |  | 0.28825 | -0.22833
0.038867 | -0.28311 |  | -86.2399 |  | 0.30391 | -0.24021
0.039062 | -0.27293 |  | -83.026 |  | 0.31459 | -0.24862
0.039258 | -0.26057 |  | -79.5679 |  | 0.32062 | -0.25306
0.039453 | -0.2501 |  | -75.8632 |  | 0.32265 | -0.25442
0.039648 | -0.23701 |  | -71.8216 |  | 0.31877 | -0.2513
0.039844 | -0.22339 |  | -67.3755 |  | 0.30986 | -0.24395
0.040039 | -0.21001 |  | -62.7605 |  | 0.29705 | -0.23383
0.040234 | -0.19467 |  | -57.9891 |  | 0.27965 | -0.21999
0.04043 | -0.17876 |  | -52.9283 |  | 0.25826 | -0.20292
0.040625 | -0.16151 |  | -47.6303 |  | 0.23276 | -0.18299
0.04082 | -0.14367 |  | -42.1034 |  | 0.20281 | -0.15942
0.041016 | -0.12546 |  | -36.4108 |  | 0.17013 | -0.13348
0.041211 | -0.10618 |  | -30.6768 |  | 0.1351 | -0.10581
0.041406 | -0.086877 |  | -24.8749 |  | 0.09763 | -0.076355
0.041602 | -0.06703 |  | -18.9385 |  | 0.059709 | -0.04632
0.041797 | -0.047134 |  | -12.9093 |  | 0.020215 | -0.015379
0.041992 | -0.027182 |  | -6.8532 |  | -0.021223 | 0.016901
0.042188 | -0.0070537 |  | -0.78166 |  | -0.060945 | 0.048276
0.042383 | 0.012754 |  | 5.3127 |  | -0.099325 | 0.078221
0.042578 | 0.033157 |  | 11.4498 |  | -0.13663 | 0.10731
0.042773 | 0.053224 |  | 17.575 |  | -0.17126 | 0.13441
0.042969 | 0.072691 |  | 23.6288 |  | -0.20392 | 0.15976
0.043164 | 0.090839 |  | 29.6205 |  | -0.23362 | 0.18308
0.043359 | 0.10654 |  | 35.4859 |  | -0.25965 | 0.20324
0.043555 | 0.12365 |  | 41.1904 |  | -0.28175 | 0.22032
0.04375 | 0.1431 |  | 46.7522 |  | -0.29862 | 0.23348
0.043945 | 0.16181 |  | 52.1254 |  | -0.31202 | 0.24361
0.044141 | 0.18002 |  | 57.2997 |  | -0.32197 | 0.25135
0.044336 | 0.1975 |  | 62.2915 |  | -0.32538 | 0.25421
0.044531 | 0.21345 |  | 67.052 |  | -0.32434 | 0.25325
0.044727 | 0.22873 |  | 71.5706 |  | -0.31985 | 0.24945
0.044922 | 0.24292 |  | 75.8789 |  | -0.30828 | 0.24049
0.045117 | 0.25606 |  | 79.9165 |  | -0.29267 | 0.22829
0.045312 | 0.26848 |  | 83.611 |  | -0.27481 | 0.21394
0.045508 | 0.27952 |  | 86.9453 |  | -0.25113 | 0.19534
0.045703 | 0.28963 |  | 89.9134 |  | -0.22403 | 0.17391
0.045898 | 0.29883 |  | 92.5518 |  | -0.19388 | 0.15001
0.046094 | 0.30651 |  | 94.8516 |  | -0.15926 | 0.12277
0.046289 | 0.31328 |  | 96.769 |  | -0.12347 | 0.094209
0.046484 | 0.31884 |  | 98.3415 |  | -0.085788 | 0.064514
0.04668 | 0.32295 |  | 99.5773 |  | -0.046003 | 0.033332
0.046875 | 0.32621 |  | 100.4466 |  | -0.0067036 | 0.0022932
0.04707 | 0.32788 |  | 100.9077 |  | 0.033416 | -0.029013
0.047266 | 0.32791 |  | 100.9128 |  | 0.073421 | -0.060536
0.047461 | 0.32685 |  | 100.4579 |  | 0.11102 | -0.090295
0.047656 | 0.32391 |  | 99.5478 |  | 0.14744 | -0.1186
0.047852 | 0.31956 |  | 98.2244 |  | 0.18154 | -0.14529
0.048047 | 0.31461 |  | 96.6312 |  | 0.21244 | -0.16949
0.048242 | 0.30859 |  | 94.8453 |  | 0.24142 | -0.192
0.048438 | 0.30176 |  | 92.7651 |  | 0.2658 | -0.21113
0.048633 | 0.29389 |  | 90.2612 |  | 0.28506 | -0.22603
0.048828 | 0.28432 |  | 87.2896 |  | 0.30178 | -0.23855
0.049023 | 0.27378 |  | 83.9608 |  | 0.3136 | -0.24778
0.049219 | 0.2625 |  | 80.4079 |  | 0.32006 | -0.25298
0.049414 | 0.25005 |  | 76.586 |  | 0.32274 | -0.25462
0.049609 | 0.23703 |  | 72.4999 |  | 0.32022 | -0.25231
0.049805 | 0.22323 |  | 68.1818 |  | 0.31263 | -0.24623
0.05 | 0.20816 |  | 63.5622 |  | 0.30014 | -0.23631
0.050195 | 0.19278 |  | 58.7417 |  | 0.2835 | -0.22306
0.050391 | 0.17667 |  | 53.7526 |  | 0.26368 | -0.2072
0.050586 | 0.15945 |  | 48.4865 |  | 0.23876 | -0.18764
0.050781 | 0.14194 |  | 42.9868 |  | 0.2095 | -0.16453
0.050977 | 0.1231 |  | 37.2653 |  | 0.17782 | -0.13922
0.051172 | 0.1028 |  | 31.3814 |  | 0.14283 | -0.11173
0.051367 | 0.081726 |  | 25.4623 |  | 0.10562 | -0.082589
0.051562 | 0.060558 |  | 19.4691 |  | 0.067974 | -0.052842
0.051758 | 0.041475 |  | 13.3779 |  | 0.028766 | -0.022061
0.051953 | 0.023397 |  | 7.2713 |  | -0.012158 | 0.010018
0.052148 | 0.0052805 |  | 1.2095 |  | -0.052443 | 0.041704
0.052344 | -0.011547 |  | -4.8135 |  | -0.091095 | 0.072023
0.052539 | -0.029896 |  | -10.8109 |  | -0.12873 | 0.10139
0.052734 | -0.050217 |  | -16.8418 |  | -0.16445 | 0.12916
0.05293 | -0.070005 |  | -22.9412 |  | -0.19711 | 0.15458
0.053125 | -0.090254 |  | -28.98 |  | -0.22727 | 0.17803
0.05332 | -0.11017 |  | -34.869 |  | -0.25449 | 0.19924
0.053516 | -0.12881 |  | -40.6024 |  | -0.27707 | 0.21705
0.053711 | -0.14717 |  | -46.1315 |  | -0.29544 | 0.23116
0.053906 | -0.16462 |  | -51.4484 |  | -0.31002 | 0.2421
0.054102 | -0.18119 |  | -56.5712 |  | -0.31982 | 0.24974
0.054297 | -0.19731 |  | -61.4758 |  | -0.32477 | 0.25357
0.054492 | -0.21279 |  | -66.213 |  | -0.32501 | 0.25372
0.054688 | -0.22779 |  | -70.848 |  | -0.32024 | 0.25
0.054883 | -0.24225 |  | -75.2571 |  | -0.31076 | 0.24241
0.055078 | -0.2558 |  | -79.3367 |  | -0.29697 | 0.23153
0.055273 | -0.26809 |  | -83.0643 |  | -0.27848 | 0.21708
0.055469 | -0.27927 |  | -86.3582 |  | -0.25587 | 0.19917
0.055664 | -0.28929 |  | -89.2931 |  | -0.22945 | 0.17821
0.055859 | -0.29808 |  | -91.9208 |  | -0.19902 | 0.15431
0.056055 | -0.30597 |  | -94.1893 |  | -0.16602 | 0.12822
0.05625 | -0.31268 |  | -96.1324 |  | -0.13096 | 0.10043
0.056445 | -0.3181 |  | -97.6938 |  | -0.093364 | 0.070888
0.056641 | -0.32248 |  | -98.866 |  | -0.054021 | 0.039838
0.056836 | -0.32568 |  | -99.6781 |  | -0.014155 | 0.0082389
0.057031 | -0.32766 |  | -100.0183 |  | 0.02603 | -0.023347
0.057227 | -0.32865 |  | -99.9475 |  | 0.065858 | -0.054496
0.057422 | -0.32898 |  | -99.5648 |  | 0.10356 | -0.084098
0.057617 | -0.32955 |  | -98.7743 |  | 0.13992 | -0.11257
0.057813 | -0.33201 |  | -97.6192 |  | 0.17501 | -0.14009
0.058008 | -0.33514 |  | -96.1861 |  | 0.2065 | -0.16492
0.058203 | -0.33047 |  | -94.4899 |  | 0.23528 | -0.18724
0.058398 | -0.3126 |  | -92.5915 |  | 0.26124 | -0.20737
0.058594 | -0.29375 |  | -90.2837 |  | 0.2818 | -0.22347
0.058789 | -0.28537 |  | -87.4035 |  | 0.29839 | -0.23605
0.058984 | -0.27744 |  | -84.2116 |  | 0.31154 | -0.24609
0.05918 | -0.26441 |  | -80.8353 |  | 0.31907 | -0.2519
0.059375 | -0.25332 |  | -77.2318 |  | 0.32216 | -0.25404
0.05957 | -0.24156 |  | -73.3724 |  | 0.32109 | -0.25309
0.059766 | -0.22762 |  | -69.1199 |  | 0.31446 | -0.24766
0.059961 | -0.21458 |  | -64.5611 |  | 0.30292 | -0.23842
0.060156 | -0.20042 |  | -59.8686 |  | 0.28729 | -0.226
0.060352 | -0.18535 |  | -54.976 |  | 0.26754 | -0.21032
0.060547 | -0.16891 |  | -49.84 |  | 0.24332 | -0.1914
0.060742 | -0.15085 |  | -44.4571 |  | 0.21523 | -0.16912
0.060937 | -0.1329 |  | -38.8514 |  | 0.18394 | -0.14422
0.061133 | -0.11416 |  | -33.141 |  | 0.14976 | -0.11736
0.061328 | -0.094959 |  | -27.389 |  | 0.11355 | -0.088808
0.061523 | -0.075471 |  | -21.5131 |  | 0.075384 | -0.058657
0.061719 | -0.055529 |  | -15.4841 |  | 0.035714 | -0.027406
0.061914 | -0.035691 |  | -9.414 |  | -0.0045874 | 0.0041979
0.062109 | -0.015429 |  | -3.2957 |  | -0.044603 | 0.035562
0.062305 | 0.004677 |  | 2.8526 |  | -0.083566 | 0.06608
0.0625 | 0.024942 |  | 8.9643 |  | -0.12122 | 0.095609
0.062695 | 0.045413 |  | 15.1034 |  | -0.1573 | 0.1237
0.062891 | 0.065155 |  | 21.2258 |  | -0.19121 | 0.14993
0.063086 | 0.084027 |  | 27.238 |  | -0.2216 | 0.17374
0.063281 | 0.1003 |  | 33.1146 |  | -0.2489 | 0.19492
0.063477 | 0.11593 |  | 38.8336 |  | -0.27291 | 0.21348
0.063672 | 0.13465 |  | 44.4349 |  | -0.2918 | 0.22814
0.063867 | 0.15386 |  | 49.9592 |  | -0.30666 | 0.23949
0.064062 | 0.1722 |  | 55.3014 |  | -0.31794 | 0.24836
0.064258 | 0.19051 |  | 60.3613 |  | -0.32429 | 0.25328
0.064453 | 0.20711 |  | 65.2352 |  | -0.32513 | 0.25388
0.064648 | 0.22281 |  | 69.9026 |  | -0.32081 | 0.25051
0.064844 | 0.23791 |  | 74.2697 |  | -0.3124 | 0.24361
0.065039 | 0.25117 |  | 78.3616 |  | -0.29934 | 0.23343
0.065234 | 0.26378 |  | 82.0905 |  | -0.28156 | 0.2196
0.06543 | 0.27526 |  | 85.4813 |  | -0.26065 | 0.20279
0.065625 | 0.28539 |  | 88.6441 |  | -0.23524 | 0.18271
0.06582 | 0.2952 |  | 91.4773 |  | -0.20485 | 0.15881
0.066016 | 0.30345 |  | 93.9458 |  | -0.17243 | 0.13292
0.066211 | 0.31039 |  | 96.0563 |  | -0.13795 | 0.10568
0.066406 | 0.31662 |  | 97.7673 |  | -0.10044 | 0.076259
0.066602 | 0.32114 |  | 99.1353 |  | -0.061583 | 0.045644
0.066797 | 0.32466 |  | 100.1464 |  | -0.021948 | 0.014441
0.066992 | 0.32714 |  | 100.722 |  | 0.018275 | -0.017387
0.067187 | 0.32766 |  | 100.8711 |  | 0.05805 | -0.048477
0.067383 | 0.32717 |  | 100.6093 |  | 0.09654 | -0.078479
0.067578 | 0.32542 |  | 99.9297 |  | 0.13307 | -0.10742
0.067773 | 0.32165 |  | 98.8263 |  | 0.1682 | -0.13478
0.067969 | 0.31705 |  | 97.3378 |  | 0.20111 | -0.16034
0.068164 | 0.31152 |  | 95.5856 |  | 0.23016 | -0.18315
0.068359 | 0.30481 |  | 93.6182 |  | 0.2563 | -0.2035
0.068555 | 0.29747 |  | 91.301 |  | 0.27865 | -0.22109
0.06875 | 0.28854 |  | 88.53 |  | 0.29553 | -0.23416
0.068945 | 0.27817 |  | 85.3702 |  | 0.30856 | -0.24393
0.069141 | 0.26737 |  | 81.9069 |  | 0.31806 | -0.25115
0.069336 | 0.25521 |  | 78.1452 |  | 0.32243 | -0.25458
0.069531 | 0.24207 |  | 74.1341 |  | 0.3215 | -0.25384
0.069727 | 0.22867 |  | 69.9068 |  | 0.31574 | -0.24879
0.069922 | 0.21399 |  | 65.4078 |  | 0.30529 | -0.24017
0.070117 | 0.19866 |  | 60.6612 |  | 0.29033 | -0.22853
0.070312 | 0.18293 |  | 55.6837 |  | 0.27117 | -0.21349
0.070508 | 0.1658 |  | 50.4206 |  | 0.24864 | -0.19557
0.070703 | 0.14813 |  | 44.9033 |  | 0.22169 | -0.1741
0.070898 | 0.12991 |  | 39.2315 |  | 0.18948 | -0.14882
0.071094 | 0.11034 |  | 33.5039 |  | 0.15594 | -0.12229
0.071289 | 0.090089 |  | 27.7794 |  | 0.12098 | -0.094606
0.071484 | 0.069481 |  | 22.0261 |  | 0.082177 | -0.064419
0.07168 | 0.049981 |  | 16.1261 |  | 0.042979 | -0.033492
0.071875 | 0.031833 |  | 10.039 |  | 0.0033979 | -0.0021979
0.07207 | 0.013178 |  | 3.8723 |  | -0.03755 | 0.029795
0.072266 | -0.0044955 |  | -2.2801 |  | -0.076683 | 0.06055
0.072461 | -0.022038 |  | -8.3762 |  | -0.11441 | 0.090079
0.072656 | -0.042104 |  | -14.4311 |  | -0.151 | 0.11858
0.072852 | -0.062253 |  | -20.483 |  | -0.18496 | 0.14511
0.073047 | -0.082003 |  | -26.4838 |  | -0.21714 | 0.17007
0.073242 | -0.10212 |  | -32.3723 |  | -0.2455 | 0.19221
0.073438 | -0.12113 |  | -38.16 |  | -0.26885 | 0.21059
0.073633 | -0.13953 |  | -43.8318 |  | -0.28915 | 0.22608
0.073828 | -0.15749 |  | -49.3115 |  | -0.30533 | 0.2384
0.074023 | -0.17446 |  | -54.5756 |  | -0.31718 | 0.24773
0.074219 | -0.19061 |  | -59.5734 |  | -0.3245 | 0.25343
0.074414 | -0.20606 |  | -64.2877 |  | -0.32625 | 0.25474
0.074609 | -0.22094 |  | -68.854 |  | -0.32363 | 0.2525
0.074805 | -0.23521 |  | -73.2331 |  | -0.31556 | 0.2461
0.075 | -0.24898 |  | -77.3385 |  | -0.30287 | 0.2361
0.075195 | -0.26186 |  | -81.2175 |  | -0.28727 | 0.22361
0.075391 | -0.27367 |  | -84.7648 |  | -0.26653 | 0.20747
0.075586 | -0.28471 |  | -87.9402 |  | -0.2412 | 0.18759
0.075781 | -0.29442 |  | -90.8065 |  | -0.21247 | 0.16467
0.075977 | -0.30298 |  | -93.2665 |  | -0.1798 | 0.13879
0.076172 | -0.3105 |  | -95.3313 |  | -0.14512 | 0.11134
0.076367 | -0.31666 |  | -97.0694 |  | -0.10929 | 0.083134
0.076563 | -0.32189 |  | -98.4417 |  | -0.070905 | 0.052975
0.076758 | -0.32601 |  | -99.4567 |  | -0.030903 | 0.021329
0.076953 | -0.32862 |  | -100.0737 |  | 0.0096489 | -0.010577
0.077148 | -0.32989 |  | -100.2095 |  | 0.049913 | -0.042096
0.077344 | -0.33013 |  | -99.9065 |  | 0.088221 | -0.072186
0.077539 | -0.33026 |  | -99.217 |  | 0.12513 | -0.10111
0.077734 | -0.3315 |  | -98.171 |  | 0.16031 | -0.12866
0.07793 | -0.33379 |  | -96.8404 |  | 0.19336 | -0.15446
0.078125 | -0.33241 |  | -95.2444 |  | 0.22448 | -0.17867
0.07832 | -0.3203 |  | -93.377 |  | 0.25134 | -0.1998
0.078516 | -0.30067 |  | -91.1914 |  | 0.27345 | -0.21712
0.078711 | -0.28751 |  | -88.571 |  | 0.2917 | -0.23099
0.078906 | -0.2813 |  | -85.5799 |  | 0.30581 | -0.2418
0.079102 | -0.27048 |  | -82.3272 |  | 0.31605 | -0.24982
0.079297 | -0.25817 |  | -78.7855 |  | 0.32147 | -0.25393
0.079492 | -0.24771 |  | -74.9969 |  | 0.32171 | -0.25392
0.079687 | -0.23414 |  | -70.9104 |  | 0.31758 | -0.25029
0.079883 | -0.22049 |  | -66.4626 |  | 0.30727 | -0.24207
0.080078 | -0.20678 |  | -61.7827 |  | 0.29247 | -0.23022
0.080273 | -0.1911 |  | -56.9108 |  | 0.27593 | -0.21669
0.080469 | -0.17501 |  | -51.846 |  | 0.25378 | -0.19944
0.080664 | -0.15742 |  | -46.5692 |  | 0.22626 | -0.17788
0.080859 | -0.13938 |  | -41.0572 |  | 0.1967 | -0.15414
0.081055 | -0.12107 |  | -35.4 |  | 0.16329 | -0.1278
0.08125 | -0.10197 |  | -29.6387 |  | 0.12704 | -0.099471
0.081445 | -0.082916 |  | -23.796 |  | 0.090067 | -0.070413
0.081641 | -0.063361 |  | -17.8674 |  | 0.051301 | -0.039908
0.081836 | -0.043589 |  | -11.8038 |  | 0.011116 | -0.0083231
0.082031 | -0.023454 |  | -5.7021 |  | -0.029625 | 0.023574
0.082227 | -0.0035231 |  | 0.35509 |  | -0.069456 | 0.054779
0.082422 | 0.016304 |  | 6.4543 |  | -0.10715 | 0.084464
0.082617 | 0.037194 |  | 12.6524 |  | -0.14387 | 0.11315
0.082812 | 0.057541 |  | 18.8405 |  | -0.17864 | 0.14018
0.083008 | 0.076922 |  | 24.9151 |  | -0.21011 | 0.16485
0.083203 | 0.094362 |  | 30.8462 |  | -0.23975 | 0.18785
0.083398 | 0.10966 |  | 36.6074 |  | -0.26549 | 0.20789
0.083594 | 0.12748 |  | 42.2664 |  | -0.2855 | 0.22365
0.083789 | 0.14726 |  | 47.8254 |  | -0.30219 | 0.23631
0.083984 | 0.16559 |  | 53.1797 |  | -0.31494 | 0.24603
0.08418 | 0.18376 |  | 58.3223 |  | -0.32292 | 0.25229
0.084375 | 0.20092 |  | 63.2482 |  | -0.32625 | 0.25485
0.08457 | 0.2163 |  | 67.9492 |  | -0.3241 | 0.25319
0.084766 | 0.23149 |  | 72.4585 |  | -0.31783 | 0.24803
0.084961 | 0.24544 |  | 76.7119 |  | -0.30644 | 0.239
0.085156 | 0.25804 |  | 80.5786 |  | -0.28974 | 0.22586
0.085352 | 0.27011 |  | 84.0944 |  | -0.27067 | 0.21062
0.085547 | 0.28095 |  | 87.3759 |  | -0.24685 | 0.19207
0.085742 | 0.29104 |  | 90.3774 |  | -0.21766 | 0.16913
0.085938 | 0.3003 |  | 93.0164 |  | -0.18685 | 0.1444
0.086133 | 0.30776 |  | 95.2433 |  | -0.15293 | 0.11767
0.086328 | 0.3142 |  | 97.0769 |  | -0.11587 | 0.08858
0.086523 | 0.31979 |  | 98.6263 |  | -0.078088 | 0.058691
0.086719 | 0.32379 |  | 99.8239 |  | -0.03855 | 0.027529
0.086914 | 0.32655 |  | 100.5472 |  | 0.0018343 | -0.0043221
0.087109 | 0.32781 |  | 100.8169 |  | 0.041869 | -0.035652
0.087305 | 0.32718 |  | 100.6403 |  | 0.081172 | -0.06638
0.0875 | 0.32552 |  | 100.0465 |  | 0.11829 | -0.095746
0.087695 | 0.32243 |  | 99.0716 |  | 0.15404 | -0.1237
0.087891 | 0.31791 |  | 97.7694 |  | 0.18813 | -0.15019
0.088086 | 0.31306 |  | 96.2372 |  | 0.21863 | -0.17419
0.088281 | 0.30717 |  | 94.4477 |  | 0.24606 | -0.19563
0.088477 | 0.29998 |  | 92.2763 |  | 0.27013 | -0.21428
0.088672 | 0.29184 |  | 89.6366 |  | 0.28919 | -0.22904
0.088867 | 0.28199 |  | 86.5433 |  | 0.30391 | -0.2403
0.089063 | 0.27119 |  | 83.1703 |  | 0.31488 | -0.24868
0.089258 | 0.26006 |  | 79.6282 |  | 0.32107 | -0.25333
0.089453 | 0.24771 |  | 75.8564 |  | 0.32254 | -0.25425
0.089648 | 0.23454 |  | 71.7915 |  | 0.31903 | -0.25137
0.089844 | 0.22053 |  | 67.3906 |  | 0.31003 | -0.24411
0.090039 | 0.20526 |  | 62.6848 |  | 0.29665 | -0.2334
0.090234 | 0.18969 |  | 57.8019 |  | 0.27942 | -0.21969
0.09043 | 0.17331 |  | 52.7231 |  | 0.25835 | -0.20295
0.090625 | 0.15571 |  | 47.3573 |  | 0.23298 | -0.18299
0.09082 | 0.13786 |  | 41.796 |  | 0.20306 | -0.15941
0.091016 | 0.11901 |  | 36.0963 |  | 0.17005 | -0.13319
0.091211 | 0.098683 |  | 30.2624 |  | 0.13495 | -0.10544
0.091406 | 0.077722 |  | 24.3908 |  | 0.097989 | -0.076514
0.091602 | 0.057115 |  | 18.4379 |  | 0.059349 | -0.046302
0.091797 | 0.038257 |  | 12.3486 |  | 0.019619 | -0.01505
0.091992 | 0.020258 |  | 6.2513 |  | -0.020414 | 0.016523
0.092188 | 0.0024763 |  | 0.18386 |  | -0.061053 | 0.048254
0.092383 | -0.014682 |  | -5.8968 |  | -0.10043 | 0.078944
0.092578 | -0.033573 |  | -11.9694 |  | -0.13636 | 0.10731
0.092773 | -0.053989 |  | -18.0666 |  | -0.17092 | 0.13423
0.092969 | -0.073995 |  | -24.1751 |  | -0.20421 | 0.15999
0.093164 | -0.094112 |  | -30.1528 |  | -0.23378 | 0.18327
0.093359 | -0.11373 |  | -35.9807 |  | -0.25987 | 0.20356
0.093555 | -0.13243 |  | -41.6947 |  | -0.28193 | 0.22065
0.09375 | -0.15057 |  | -47.2196 |  | -0.29918 | 0.23399
0.093945 | -0.168 |  | -52.5508 |  | -0.31232 | 0.24406
0.094141 | -0.18466 |  | -57.6848 |  | -0.32101 | 0.25091
0.094336 | -0.2005 |  | -62.5547 |  | -0.3256 | 0.25421
0.094531 | -0.21584 |  | -67.2039 |  | -0.32543 | 0.25403
0.094727 | -0.23033 |  | -71.6341 |  | -0.31905 | 0.24927
0.094922 | -0.2439 |  | -75.7698 |  | -0.30846 | 0.24056
0.095117 | -0.2569 |  | -79.6528 |  | -0.29386 | 0.22887
0.095312 | -0.26885 |  | -83.313 |  | -0.27404 | 0.21339
0.095508 | -0.27997 |  | -86.6667 |  | -0.25101 | 0.19511
0.095703 | -0.29021 |  | -89.673 |  | -0.22447 | 0.17418
0.095898 | -0.29898 |  | -92.2817 |  | -0.19351 | 0.14965
0.096094 | -0.30669 |  | -94.463 |  | -0.15969 | 0.12288
0.096289 | -0.31329 |  | -96.3091 |  | -0.12339 | 0.094522
0.096484 | -0.3186 |  | -97.8076 |  | -0.085292 | 0.064419
0.09668 | -0.32288 |  | -98.924 |  | -0.045961 | 0.033391
0.096875 | -0.32611 |  | -99.7088 |  | -0.0060221 | 0.0020646
0.09707 | -0.32827 |  | -100.1096 |  | 0.033034 | -0.028839
0.097266 | -0.32948 |  | -100.0956 |  | 0.072577 | -0.05967
0.097461 | -0.33 |  | -99.6501 |  | 0.11166 | -0.090444
0.097656 | -0.33076 |  | -98.7382 |  | 0.14716 | -0.11868
0.097852 | -0.33361 |  | -97.4803 |  | 0.18112 | -0.14474
0.098047 | -0.33604 |  | -95.9898 |  | 0.2129 | -0.16973
0.098242 | -0.32786 |  | -94.2931 |  | 0.2404 | -0.19152
0.098437 | -0.3078 |  | -92.3378 |  | 0.26526 | -0.21063
0.098633 | -0.29202 |  | -89.9213 |  | 0.28557 | -0.22664
0.098828 | -0.28504 |  | -87.0195 |  | 0.30084 | -0.23813
0.099023 | -0.27559 |  | -83.8345 |  | 0.31299 | -0.24729
0.099219 | -0.26381 |  | -80.4286 |  | 0.32012 | -0.25306
0.099414 | -0.2529 |  | -76.7413 |  | 0.32226 | -0.25424
0.099609 | -0.24015 |  | -72.7404 |  | 0.31979 | -0.25209
0.099805 | -0.22647 |  | -68.4057 |  | 0.31155 | -0.24549
0.1 | -0.21247 |  | -63.821 |  | 0.29953 | -0.23556
0.1002 | -0.198 |  | -59.0665 |  | 0.28398 | -0.22326
0.10039 | -0.18264 |  | -54.0197 |  | 0.263 | -0.20673
0.10059 | -0.16514 |  | -48.6564 |  | 0.23786 | -0.18678
0.10078 | -0.14692 |  | -43.1519 |  | 0.20897 | -0.16405
0.10098 | -0.12853 |  | -37.5955 |  | 0.17646 | -0.13842
0.10117 | -0.10983 |  | -31.966 |  | 0.14226 | -0.11157
0.10137 | -0.09084 |  | -26.1916 |  | 0.10577 | -0.083045
0.10156 | -0.070997 |  | -20.2621 |  | 0.067103 | -0.052483
0.10176 | -0.051114 |  | -14.2237 |  | 0.027467 | -0.021313
0.10195 | -0.031188 |  | -8.1296 |  | -0.013611 | 0.01083
0.10215 | -0.011219 |  | -2.1011 |  | -0.053742 | 0.042491
0.10234 | 0.0083377 |  | 3.9094 |  | -0.091994 | 0.072395
0.10254 | 0.028497 |  | 10.0359 |  | -0.12919 | 0.10162
0.10273 | 0.048958 |  | 16.2064 |  | -0.16408 | 0.12905
0.10293 | 0.06864 |  | 22.3021 |  | -0.19782 | 0.15505
0.10312 | 0.086926 |  | 28.2756 |  | -0.22896 | 0.17941
0.10332 | 0.10293 |  | 34.1203 |  | -0.25506 | 0.19976
0.10352 | 0.11923 |  | 39.8775 |  | -0.27774 | 0.2172
0.10371 | 0.13864 |  | 45.5698 |  | -0.29596 | 0.23143
0.10391 | 0.15806 |  | 51.0742 |  | -0.30947 | 0.24172
0.1041 | 0.17616 |  | 56.3153 |  | -0.32011 | 0.24986
0.1043 | 0.19428 |  | 61.3838 |  | -0.32556 | 0.25411
0.10449 | 0.21072 |  | 66.2438 |  | -0.32543 | 0.25397
0.10469 | 0.22593 |  | 70.8266 |  | -0.32114 | 0.25059
0.10488 | 0.24061 |  | 75.1437 |  | -0.31075 | 0.24224
0.10508 | 0.25366 |  | 79.1491 |  | -0.29639 | 0.23069
0.10527 | 0.26596 |  | 82.832 |  | -0.27929 | 0.21724
0.10547 | 0.27743 |  | 86.2084 |  | -0.2565 | 0.19955
0.10566 | 0.28754 |  | 89.2542 |  | -0.23008 | 0.17874
0.10586 | 0.29675 |  | 91.968 |  | -0.20028 | 0.15514
0.10605 | 0.30467 |  | 94.3218 |  | -0.16614 | 0.12817
0.10625 | 0.31139 |  | 96.3008 |  | -0.13067 | 0.10017
0.10645 | 0.31713 |  | 97.9591 |  | -0.09366 | 0.070885
0.10664 | 0.32163 |  | 99.2698 |  | -0.05466 | 0.040118
0.10684 | 0.32482 |  | 100.1751 |  | -0.014816 | 0.0089375
0.10703 | 0.3267 |  | 100.6632 |  | 0.025861 | -0.02314
0.10723 | 0.3272 |  | 100.7273 |  | 0.065346 | -0.054283
0.10742 | 0.32627 |  | 100.4079 |  | 0.10314 | -0.08391
0.10762 | 0.32416 |  | 99.7155 |  | 0.14016 | -0.11292
0.10781 | 0.32069 |  | 98.6098 |  | 0.17427 | -0.13962
0.10801 | 0.31602 |  | 97.1591 |  | 0.20555 | -0.16429
0.1082 | 0.31059 |  | 95.4417 |  | 0.23518 | -0.18725
0.1084 | 0.30412 |  | 93.435 |  | 0.26055 | -0.20678
0.10859 | 0.29645 |  | 91.0327 |  | 0.28116 | -0.223
0.10879 | 0.28746 |  | 88.1755 |  | 0.29812 | -0.23599
0.10898 | 0.27713 |  | 84.952 |  | 0.3105 | -0.24547
0.10918 | 0.26588 |  | 81.4408 |  | 0.31859 | -0.2517
0.10938 | 0.25369 |  | 77.6692 |  | 0.32196 | -0.25386
0.10957 | 0.24055 |  | 73.6525 |  | 0.32003 | -0.25218
0.10977 | 0.22666 |  | 69.351 |  | 0.3137 | -0.2471
0.10996 | 0.2118 |  | 64.7364 |  | 0.30213 | -0.23785
0.11016 | 0.19615 |  | 59.8747 |  | 0.28634 | -0.22531
0.11035 | 0.17987 |  | 54.8129 |  | 0.26704 | -0.20992
0.11055 | 0.16274 |  | 49.5091 |  | 0.24262 | -0.19077
0.11074 | 0.14494 |  | 43.9834 |  | 0.2146 | -0.16864
0.11094 | 0.12654 |  | 38.3232 |  | 0.18337 | -0.14388
0.11113 | 0.10715 |  | 32.6034 |  | 0.14872 | -0.11652
0.11133 | 0.086503 |  | 26.8333 |  | 0.11255 | -0.087967
0.11152 | 0.065675 |  | 20.9546 |  | 0.07467 | -0.058271
0.11172 | 0.046365 |  | 14.9223 |  | 0.034899 | -0.02705
0.11191 | 0.027886 |  | 8.7873 |  | -0.0053208 | 0.0046673
0.11211 | 0.0095799 |  | 2.6286 |  | -0.04573 | 0.036416
0.1123 | -0.007682 |  | -3.5005 |  | -0.085233 | 0.067279
0.1125 | -0.025918 |  | -9.5869 |  | -0.1221 | 0.096147
0.1127 | -0.046065 |  | -15.6791 |  | -0.15784 | 0.12404
0.11289 | -0.066134 |  | -21.7551 |  | -0.19191 | 0.15054
0.11309 | -0.086278 |  | -27.7574 |  | -0.22276 | 0.17467
0.11328 | -0.10621 |  | -33.6892 |  | -0.25081 | 0.1965
0.11348 | -0.12531 |  | -39.519 |  | -0.27361 | 0.21427
0.11367 | -0.14405 |  | -45.22 |  | -0.29229 | 0.22862
0.11387 | -0.16192 |  | -50.7425 |  | -0.3083 | 0.2407
0.11406 | -0.17897 |  | -55.9878 |  | -0.31881 | 0.24896
0.11426 | -0.19515 |  | -60.9312 |  | -0.32488 | 0.25377
0.11445 | -0.21041 |  | -65.617 |  | -0.3264 | 0.25482
0.11465 | -0.22518 |  | -70.1028 |  | -0.32181 | 0.25117
0.11484 | -0.2392 |  | -74.3933 |  | -0.31309 | 0.24427
0.11504 | -0.25254 |  | -78.4238 |  | -0.3003 | 0.23412
0.11523 | -0.26496 |  | -82.1421 |  | -0.28285 | 0.22043
0.11543 | -0.27624 |  | -85.5295 |  | -0.26147 | 0.20361
0.11563 | -0.28672 |  | -88.5872 |  | -0.23559 | 0.18302
0.11582 | -0.29604 |  | -91.2925 |  | -0.20605 | 0.15961
0.11602 | -0.30416 |  | -93.6308 |  | -0.17347 | 0.13396
0.11621 | -0.31132 |  | -95.6105 |  | -0.13771 | 0.10583
0.11641 | -0.31727 |  | -97.2351 |  | -0.10124 | 0.077006
0.1166 | -0.32203 |  | -98.4921 |  | -0.063183 | 0.046882
0.1168 | -0.32563 |  | -99.3819 |  | -0.022432 | 0.014857
0.11699 | -0.32807 |  | -99.9184 |  | 0.017502 | -0.016592
0.11719 | -0.32926 |  | -100.0662 |  | 0.057212 | -0.047784
0.11738 | -0.32951 |  | -99.7855 |  | 0.096203 | -0.07835
0.11758 | -0.32967 |  | -99.0413 |  | 0.13219 | -0.10663
0.11777 | -0.33114 |  | -97.8629 |  | 0.16719 | -0.13388
0.11797 | -0.334 |  | -96.4323 |  | 0.19988 | -0.15941
0.11816 | -0.33117 |  | -94.8416 |  | 0.22931 | -0.18246
0.11836 | -0.31558 |  | -93.0113 |  | 0.25622 | -0.20339
0.11855 | -0.29661 |  | -90.8001 |  | 0.27722 | -0.21991
0.11875 | -0.28676 |  | -88.0876 |  | 0.29397 | -0.23276
0.11895 | -0.27949 |  | -84.9959 |  | 0.30848 | -0.24356
0.11914 | -0.26785 |  | -81.6867 |  | 0.31699 | -0.25027
0.11934 | -0.25666 |  | -78.1327 |  | 0.32069 | -0.25316
0.11953 | -0.24554 |  | -74.3078 |  | 0.32062 | -0.25277
0.11973 | -0.23247 |  | -70.1825 |  | 0.31469 | -0.24783
0.11992 | -0.21889 |  | -65.7602 |  | 0.30411 | -0.23932
0.12012 | -0.20404 |  | -61.0843 |  | 0.2892 | -0.22745
0.12031 | -0.18839 |  | -56.1579 |  | 0.27026 | -0.21231
0.12051 | -0.17179 |  | -50.973 |  | 0.24729 | -0.1943
0.1207 | -0.15366 |  | -45.5199 |  | 0.21916 | -0.17227
0.1209 | -0.13549 |  | -39.8953 |  | 0.18851 | -0.14772
0.12109 | -0.11728 |  | -34.2308 |  | 0.1554 | -0.12154
0.12129 | -0.098685 |  | -28.4839 |  | 0.11849 | -0.092771
0.12148 | -0.079418 |  | -22.5636 |  | 0.081137 | -0.063308
0.12168 | -0.059377 |  | -16.501 |  | 0.042449 | -0.032794
0.12187 | -0.039336 |  | -10.4093 |  | 0.0011342 | -0.00041337
0.12207 | -0.019163 |  | -4.3316 |  | -0.039011 | 0.031145
0.12227 | 0.0010801 |  | 1.7753 |  | -0.078264 | 0.061766
0.12246 | 0.021379 |  | 7.9302 |  | -0.11653 | 0.091634
0.12266 | 0.041886 |  | 14.1212 |  | -0.15184 | 0.11947
0.12285 | 0.06203 |  | 20.2708 |  | -0.18624 | 0.14623
0.12305 | 0.080949 |  | 26.2601 |  | -0.21822 | 0.1711
0.12324 | 0.097381 |  | 32.0802 |  | -0.24599 | 0.19274
0.12344 | 0.11297 |  | 37.7993 |  | -0.27094 | 0.21201
0.12363 | 0.13123 |  | 43.428 |  | -0.29063 | 0.22754
0.12383 | 0.1508 |  | 48.919 |  | -0.30572 | 0.23919
0.12402 | 0.16918 |  | 54.2281 |  | -0.31832 | 0.24859
0.12422 | 0.18718 |  | 59.3566 |  | -0.32537 | 0.25412
0.12441 | 0.20427 |  | 64.2826 |  | -0.32724 | 0.25552
0.12461 | 0.21981 |  | 68.9731 |  | -0.32476 | 0.25344
0.1248 | 0.23468 |  | 73.4388 |  | -0.31651 | 0.24696
0.125 | 0.24851 |  | 77.6083 |  | -0.30402 | 0.23693
0.1252 | 0.26116 |  | 81.4463 |  | -0.28744 | 0.22392
0.12539 | 0.27304 |  | 85.0072 |  | -0.26686 | 0.20783
0.12559 | 0.2839 |  | 88.2238 |  | -0.24233 | 0.18839
0.12578 | 0.29347 |  | 91.0616 |  | -0.21275 | 0.16505
0.12598 | 0.30193 |  | 93.5431 |  | -0.18085 | 0.13962
0.12617 | 0.30927 |  | 95.6261 |  | -0.14638 | 0.11243
0.12637 | 0.31516 |  | 97.3494 |  | -0.10867 | 0.082982
0.12656 | 0.32009 |  | 98.7475 |  | -0.071373 | 0.053336
0.12676 | 0.32383 |  | 99.7914 |  | -0.032027 | 0.022328
0.12695 | 0.32591 |  | 100.422 |  | 0.0094625 | -0.010241
0.12715 | 0.32697 |  | 100.6436 |  | 0.048505 | -0.041139
0.12734 | 0.32644 |  | 100.4373 |  | 0.087898 | -0.071753
0.12754 | 0.32429 |  | 99.79 |  | 0.12602 | -0.10172
0.12773 | 0.3214 |  | 98.8221 |  | 0.15964 | -0.12837
0.12793 | 0.31713 |  | 97.5378 |  | 0.19299 | -0.15415
0.12812 | 0.31192 |  | 95.9469 |  | 0.22406 | -0.17845
0.12832 | 0.30619 |  | 94.1117 |  | 0.25031 | -0.1991
0.12852 | 0.29892 |  | 91.8859 |  | 0.27352 | -0.21713
0.12871 | 0.29033 |  | 89.1568 |  | 0.29157 | -0.23097
0.12891 | 0.28056 |  | 86.0289 |  | 0.30531 | -0.24127
0.1291 | 0.26955 |  | 82.6111 |  | 0.31591 | -0.24952
0.1293 | 0.25789 |  | 78.9604 |  | 0.32058 | -0.25319
0.12949 | 0.24527 |  | 75.083 |  | 0.3211 | -0.2532
0.12969 | 0.23156 |  | 70.9162 |  | 0.31719 | -0.24987
0.12988 | 0.21719 |  | 66.4506 |  | 0.30625 | -0.2413
0.13008 | 0.20198 |  | 61.736 |  | 0.29246 | -0.23011
0.13027 | 0.18606 |  | 56.8093 |  | 0.27527 | -0.21637
0.13047 | 0.16962 |  | 51.6599 |  | 0.25227 | -0.19839
0.13066 | 0.15222 |  | 46.2457 |  | 0.22639 | -0.17779
0.13086 | 0.13395 |  | 40.5987 |  | 0.19598 | -0.15387
0.13105 | 0.11495 |  | 34.8195 |  | 0.16213 | -0.12709
0.13125 | 0.09441 |  | 28.9852 |  | 0.12716 | -0.099382
0.13145 | 0.073039 |  | 23.0984 |  | 0.088917 | -0.069654
0.13164 | 0.053272 |  | 17.1185 |  | 0.050633 | -0.039322
0.13184 | 0.034743 |  | 11.0472 |  | 0.011288 | -0.0083913
0.13203 | 0.016194 |  | 4.9095 |  | -0.030929 | 0.024537
0.13223 | -0.001266 |  | -1.243 |  | -0.069909 | 0.055486
0.13242 | -0.01903 |  | -7.3451 |  | -0.10758 | 0.084798
0.13262 | -0.038752 |  | -13.4399 |  | -0.14523 | 0.11402
0.13281 | -0.058783 |  | -19.5386 |  | -0.17864 | 0.14027
0.13301 | -0.078936 |  | -25.5434 |  | -0.21078 | 0.16524
0.1332 | -0.09889 |  | -31.4476 |  | -0.24099 | 0.18877
0.1334 | -0.11791 |  | -37.2394 |  | -0.26563 | 0.20804
0.13359 | -0.13663 |  | -42.8831 |  | -0.28641 | 0.22416
0.13379 | -0.15445 |  | -48.395 |  | -0.3028 | 0.23661
0.13398 | -0.17155 |  | -53.7064 |  | -0.31493 | 0.24583
0.13418 | -0.18819 |  | -58.7649 |  | -0.32388 | 0.25286
0.13437 | -0.20374 |  | -63.5935 |  | -0.3272 | 0.25542
0.13457 | -0.21893 |  | -68.2176 |  | -0.32537 | 0.25391
0.13477 | -0.23354 |  | -72.6475 |  | -0.31852 | 0.24852
0.13496 | -0.24714 |  | -76.8274 |  | -0.30578 | 0.23849
0.13516 | -0.2602 |  | -80.7314 |  | -0.29065 | 0.22638
0.13535 | -0.27213 |  | -84.3034 |  | -0.27154 | 0.21142
0.13555 | -0.28275 |  | -87.4691 |  | -0.24687 | 0.19221
0.13574 | -0.29235 |  | -90.2725 |  | -0.21969 | 0.17042
0.13594 | -0.30063 |  | -92.7009 |  | -0.18762 | 0.14503
0.13613 | -0.30778 |  | -94.7575 |  | -0.15238 | 0.11723
0.13633 | -0.31409 |  | -96.5458 |  | -0.11699 | 0.089147
0.13652 | -0.31954 |  | -98.069 |  | -0.078675 | 0.059161
0.13672 | -0.32403 |  | -99.2537 |  | -0.039531 | 0.028232
0.13691 | -0.32727 |  | -99.983 |  | 4.7972e-05 | -0.0030441
0.13711 | -0.32901 |  | -100.2119 |  | 0.040974 | -0.035138
0.1373 | -0.32946 |  | -100.0038 |  | 0.080003 | -0.065802
0.1375 | -0.32947 |  | -99.3991 |  | 0.11786 | -0.095363
0.1377 | -0.3305 |  | -98.4371 |  | 0.15372 | -0.12356
0.13789 | -0.33359 |  | -97.1505 |  | 0.18585 | -0.1488
0.13809 | -0.33456 |  | -95.6005 |  | 0.21701 | -0.17286
0.13828 | -0.32405 |  | -93.817 |  | 0.24536 | -0.19495
0.13848 | -0.3039 |  | -91.7186 |  | 0.26869 | -0.21331
0.13867 | -0.28995 |  | -89.2115 |  | 0.28845 | -0.22861
0.13887 | -0.28385 |  | -86.2895 |  | 0.30289 | -0.23964
0.13906 | -0.27371 |  | -83.064 |  | 0.31289 | -0.24722
0.13926 | -0.26143 |  | -79.5783 |  | 0.31972 | -0.25237
0.13945 | -0.25074 |  | -75.8092 |  | 0.32085 | -0.25318
0.13965 | -0.23751 |  | -71.764 |  | 0.31811 | -0.25077
0.13984 | -0.22346 |  | -67.3979 |  | 0.31006 | -0.24424
0.14004 | -0.20924 |  | -62.7914 |  | 0.29468 | -0.2322
0.14023 | -0.19373 |  | -58 |  | 0.27791 | -0.21854
0.14043 | -0.17819 |  | -52.9541 |  | 0.25756 | -0.20235
0.14062 | -0.1614 |  | -47.6604 |  | 0.23077 | -0.18161
0.14082 | -0.14349 |  | -42.1061 |  | 0.20226 | -0.15878
0.14102 | -0.12496 |  | -36.3887 |  | 0.16965 | -0.13294
0.14121 | -0.10567 |  | -30.6379 |  | 0.1333 | -0.10441
0.14141 | -0.086489 |  | -24.8151 |  | 0.09693 | -0.075536
0.1416 | -0.066926 |  | -18.8858 |  | 0.057991 | -0.04513
0.1418 | -0.046837 |  | -12.8183 |  | 0.018152 | -0.013823
0.14199 | -0.026681 |  | -6.6702 |  | -0.021527 | 0.017475
0.14219 | -0.0066686 |  | -0.58627 |  | -0.062406 | 0.049269
0.14238 | 0.013303 |  | 5.4696 |  | -0.10061 | 0.079334
0.14258 | 0.03361 |  | 11.5869 |  | -0.13696 | 0.10773
0.14277 | 0.053813 |  | 17.711 |  | -0.17291 | 0.13541
0.14297 | 0.073358 |  | 23.7667 |  | -0.20475 | 0.16053
0.14316 | 0.091026 |  | 29.6975 |  | -0.23423 | 0.18358
0.14336 | 0.1067 |  | 35.4849 |  | -0.26108 | 0.20426
0.14355 | 0.12366 |  | 41.2065 |  | -0.28195 | 0.22071
0.14375 | 0.14305 |  | 46.8338 |  | -0.29967 | 0.23419
0.14395 | 0.16209 |  | 52.2214 |  | -0.31349 | 0.24483
0.14414 | 0.18005 |  | 57.3851 |  | -0.32167 | 0.25148
0.14434 | 0.19751 |  | 62.3862 |  | -0.32625 | 0.25474
0.14453 | 0.21381 |  | 67.1901 |  | -0.32543 | 0.25404
0.14473 | 0.22902 |  | 71.7709 |  | -0.31938 | 0.24929
0.14492 | 0.24331 |  | 76.0512 |  | -0.3091 | 0.24112
0.14512 | 0.2565 |  | 79.9933 |  | -0.29344 | 0.22887
0.14531 | 0.26861 |  | 83.6344 |  | -0.27464 | 0.2138
0.14551 | 0.27966 |  | 86.9284 |  | -0.25205 | 0.19592
0.1457 | 0.2898 |  | 89.8991 |  | -0.22399 | 0.1739
0.1459 | 0.29886 |  | 92.6087 |  | -0.19351 | 0.14965
0.14609 | 0.30688 |  | 94.9697 |  | -0.15988 | 0.12319
0.14629 | 0.31357 |  | 96.9082 |  | -0.12308 | 0.094274
0.14648 | 0.31876 |  | 98.4408 |  | -0.085861 | 0.064712
0.14668 | 0.32298 |  | 99.5979 |  | -0.04653 | 0.033789
0.14688 | 0.32576 |  | 100.383 |  | -0.0061594 | 0.0020578
0.14707 | 0.32708 |  | 100.7622 |  | 0.033518 | -0.029212
0.14727 | 0.32737 |  | 100.7298 |  | 0.07305 | -0.06019
0.14746 | 0.32596 |  | 100.2728 |  | 0.1107 | -0.089789
0.14766 | 0.32317 |  | 99.3832 |  | 0.14707 | -0.11818
0.14785 | 0.31935 |  | 98.1138 |  | 0.18141 | -0.14503
0.14805 | 0.31414 |  | 96.5307 |  | 0.21199 | -0.16911
0.14824 | 0.30826 |  | 94.7038 |  | 0.24069 | -0.19143
0.14844 | 0.30155 |  | 92.6069 |  | 0.26532 | -0.21077
0.14863 | 0.29325 |  | 90.0866 |  | 0.28458 | -0.2257
0.14883 | 0.28387 |  | 87.1184 |  | 0.30102 | -0.23809
0.14902 | 0.27348 |  | 83.8367 |  | 0.31274 | -0.24724
0.14922 | 0.26186 |  | 80.277 |  | 0.31956 | -0.25235
0.14941 | 0.24963 |  | 76.4581 |  | 0.32237 | -0.25428
0.14961 | 0.23658 |  | 72.4243 |  | 0.31903 | -0.2516
0.1498 | 0.2224 |  | 68.0752 |  | 0.3114 | -0.24519
0.15 | 0.20774 |  | 63.453 |  | 0.29923 | -0.23563
0.1502 | 0.19229 |  | 58.6521 |  | 0.28198 | -0.22195
0.15039 | 0.17586 |  | 53.5832 |  | 0.2625 | -0.20626
0.15059 | 0.15898 |  | 48.2774 |  | 0.2377 | -0.18695
0.15078 | 0.14112 |  | 42.7742 |  | 0.20787 | -0.16327
0.15098 | 0.12244 |  | 37.0994 |  | 0.17661 | -0.13835
0.15117 | 0.10301 |  | 31.3849 |  | 0.14151 | -0.11092
0.15137 | 0.081895 |  | 25.5866 |  | 0.1044 | -0.081672
0.15156 | 0.061064 |  | 19.6247 |  | 0.066966 | -0.052226
0.15176 | 0.042277 |  | 13.5712 |  | 0.02689 | -0.020718
0.15195 | 0.023667 |  | 7.4617 |  | -0.013521 | 0.011176
0.15215 | 0.0057624 |  | 1.346 |  | -0.053509 | 0.042392
0.15234 | -0.01113 |  | -4.7221 |  | -0.093229 | 0.073436
0.15254 | -0.030076 |  | -10.8134 |  | -0.12983 | 0.10221
0.15273 | -0.050227 |  | -16.946 |  | -0.16492 | 0.1295
0.15293 | -0.070159 |  | -23.027 |  | -0.19882 | 0.15584
0.15313 | -0.090515 |  | -28.9947 |  | -0.22833 | 0.17897
0.15332 | -0.10983 |  | -34.7943 |  | -0.25551 | 0.20007
0.15352 | -0.12845 |  | -40.4344 |  | -0.27886 | 0.21821
0.15371 | -0.14688 |  | -45.9902 |  | -0.29575 | 0.23131
0.15391 | -0.16418 |  | -51.4123 |  | -0.31057 | 0.24252
0.1541 | -0.1812 |  | -56.6358 |  | -0.32086 | 0.25066
0.1543 | -0.1976 |  | -61.6746 |  | -0.3247 | 0.25376
0.15449 | -0.21311 |  | -66.5065 |  | -0.32594 | 0.25433
0.15469 | -0.22827 |  | -71.0773 |  | -0.32105 | 0.25039
0.15488 | -0.2423 |  | -75.334 |  | -0.3103 | 0.242
0.15508 | -0.25527 |  | -79.2478 |  | -0.29717 | 0.23152
0.15527 | -0.2674 |  | -82.8271 |  | -0.2789 | 0.21713
0.15547 | -0.27851 |  | -86.1469 |  | -0.25633 | 0.19943
0.15566 | -0.28882 |  | -89.2179 |  | -0.23008 | 0.17866
0.15586 | -0.29814 |  | -91.9397 |  | -0.199 | 0.15407
0.15605 | -0.30629 |  | -94.3 |  | -0.16604 | 0.12803
0.15625 | -0.31321 |  | -96.2831 |  | -0.1308 | 0.10033
0.15645 | -0.31896 |  | -97.838 |  | -0.092913 | 0.070512
0.15664 | -0.32355 |  | -99.0083 |  | -0.054372 | 0.039892
0.15684 | -0.32695 |  | -99.7901 |  | -0.014032 | 0.0080855
0.15703 | -0.32937 |  | -100.1876 |  | 0.026152 | -0.02347
0.15723 | -0.33072 |  | -100.2432 |  | 0.064922 | -0.053916
0.15742 | -0.33116 |  | -99.8948 |  | 0.1039 | -0.084426
0.15762 | -0.33176 |  | -99.0886 |  | 0.14034 | -0.11322
0.15781 | -0.33369 |  | -97.8832 |  | 0.17444 | -0.13996
0.15801 | -0.335 |  | -96.4075 |  | 0.20698 | -0.16522
0.1582 | -0.32894 |  | -94.7394 |  | 0.23522 | -0.1873
0.1584 | -0.31284 |  | -92.7904 |  | 0.26059 | -0.20695
0.15859 | -0.29564 |  | -90.3764 |  | 0.28228 | -0.22379
0.15879 | -0.286 |  | -87.4881 |  | 0.29832 | -0.23618
0.15898 | -0.27809 |  | -84.2998 |  | 0.31103 | -0.24568
0.15918 | -0.26578 |  | -80.884 |  | 0.31914 | -0.25194
0.15937 | -0.25404 |  | -77.2436 |  | 0.32201 | -0.25418
0.15957 | -0.24196 |  | -73.3448 |  | 0.32106 | -0.25314
0.15977 | -0.22767 |  | -69.0972 |  | 0.31435 | -0.24765
0.15996 | -0.21423 |  | -64.537 |  | 0.30239 | -0.23805
0.16016 | -0.19927 |  | -59.7805 |  | 0.28674 | -0.22548
0.16035 | -0.18347 |  | -54.8696 |  | 0.26671 | -0.20976
0.16055 | -0.16755 |  | -49.7252 |  | 0.24315 | -0.19129
0.16074 | -0.14969 |  | -44.2564 |  | 0.21536 | -0.1693
0.16094 | -0.13153 |  | -38.5443 |  | 0.18311 | -0.1438
0.16113 | -0.11261 |  | -32.7733 |  | 0.14903 | -0.11674
0.16133 | -0.093379 |  | -27.0143 |  | 0.1128 | -0.088291
0.16152 | -0.074469 |  | -21.149 |  | 0.074649 | -0.058436
0.16172 | -0.054611 |  | -15.1242 |  | 0.035647 | -0.027538
0.16191 | -0.034684 |  | -9.0336 |  | -0.0055158 | 0.004738
0.16211 | -0.01469 |  | -2.9161 |  | -0.045867 | 0.036466
0.1623 | 0.0054926 |  | 3.1878 |  | -0.083928 | 0.066428
0.1625 | 0.025741 |  | 9.2947 |  | -0.1221 | 0.095907
0.1627 | 0.046248 |  | 15.4517 |  | -0.15783 | 0.12387
0.16289 | 0.066197 |  | 21.5493 |  | -0.19131 | 0.15008
0.16309 | 0.084827 |  | 27.5575 |  | -0.22312 | 0.17481
0.16328 | 0.10113 |  | 33.4761 |  | -0.24986 | 0.19581
0.16348 | 0.1172 |  | 39.209 |  | -0.27336 | 0.21385
0.16367 | 0.13593 |  | 44.8175 |  | -0.29291 | 0.22901
0.16387 | 0.15512 |  | 50.2684 |  | -0.30692 | 0.23996
0.16406 | 0.17324 |  | 55.4355 |  | -0.31837 | 0.24853
0.16426 | 0.19092 |  | 60.4493 |  | -0.32474 | 0.25361
0.16445 | 0.20758 |  | 65.3564 |  | -0.32547 | 0.25412
0.16465 | 0.22331 |  | 70.0402 |  | -0.32239 | 0.2514
0.16484 | 0.23796 |  | 74.4472 |  | -0.31288 | 0.24408
0.16504 | 0.25143 |  | 78.5141 |  | -0.29917 | 0.23313
0.16523 | 0.26394 |  | 82.2476 |  | -0.28259 | 0.22003
0.16543 | 0.27536 |  | 85.6997 |  | -0.26075 | 0.20306
0.16562 | 0.28603 |  | 88.8312 |  | -0.23548 | 0.18292
0.16582 | 0.29542 |  | 91.5944 |  | -0.20577 | 0.15955
0.16602 | 0.30347 |  | 94.0027 |  | -0.17156 | 0.13253
0.16621 | 0.31072 |  | 96.0597 |  | -0.13713 | 0.10499
0.16641 | 0.31641 |  | 97.7125 |  | -0.10075 | 0.076528
0.1666 | 0.32079 |  | 98.9541 |  | -0.061577 | 0.045782
0.1668 | 0.32409 |  | 99.8428 |  | -0.022174 | 0.014501
0.16699 | 0.32602 |  | 100.4144 |  | 0.018661 | -0.017584
0.16719 | 0.32692 |  | 100.6031 |  | 0.058985 | -0.049325
0.16738 | 0.32618 |  | 100.3241 |  | 0.09658 | -0.078868
0.16758 | 0.3238 |  | 99.5847 |  | 0.13331 | -0.1076
0.16777 | 0.32034 |  | 98.4352 |  | 0.16816 | -0.13503
0.16797 | 0.31559 |  | 96.9795 |  | 0.20078 | -0.16038
0.16816 | 0.31009 |  | 95.3213 |  | 0.23122 | -0.18395
0.16836 | 0.30394 |  | 93.4138 |  | 0.25696 | -0.20417
0.16855 | 0.29639 |  | 91.1043 |  | 0.27821 | -0.22074
0.16875 | 0.28757 |  | 88.3158 |  | 0.29562 | -0.23403
0.16895 | 0.27771 |  | 85.1741 |  | 0.30905 | -0.24418
0.16914 | 0.26679 |  | 81.7924 |  | 0.31861 | -0.25159
0.16934 | 0.25507 |  | 78.1367 |  | 0.32279 | -0.25485
0.16953 | 0.24239 |  | 74.1908 |  | 0.32183 | -0.25387
0.16973 | 0.22848 |  | 69.9151 |  | 0.31644 | -0.24938
0.16992 | 0.2138 |  | 65.3073 |  | 0.30526 | -0.24053
0.17012 | 0.19831 |  | 60.4794 |  | 0.28988 | -0.22827
0.17031 | 0.182 |  | 55.478 |  | 0.27165 | -0.21372
0.17051 | 0.16534 |  | 50.307 |  | 0.2488 | -0.19575
0.1707 | 0.14793 |  | 44.9678 |  | 0.22157 | -0.17417
0.1709 | 0.12982 |  | 39.436 |  | 0.19055 | -0.14964
0.17109 | 0.11102 |  | 33.7666 |  | 0.15624 | -0.12247
0.17129 | 0.090395 |  | 27.978 |  | 0.12041 | -0.094171
0.17148 | 0.068955 |  | 21.985 |  | 0.082886 | -0.064828
0.17168 | 0.049167 |  | 15.845 |  | 0.043802 | -0.034047
0.17188 | 0.03048 |  | 9.6631 |  | 0.0038215 | -0.0026227
0.17207 | 0.012171 |  | 3.5109 |  | -0.037423 | 0.02965
0.17227 | -0.0047262 |  | -2.503 |  | -0.077131 | 0.060834
0.17246 | -0.022444 |  | -8.4669 |  | -0.11382 | 0.089585
0.17266 | -0.042314 |  | -14.5329 |  | -0.15005 | 0.11765
0.17285 | -0.06234 |  | -20.6442 |  | -0.18461 | 0.14444
0.17305 | -0.082716 |  | -26.7201 |  | -0.21574 | 0.16902
0.17324 | -0.10285 |  | -32.7023 |  | -0.24425 | 0.19129
0.17344 | -0.12193 |  | -38.503 |  | -0.26896 | 0.21029
0.17363 | -0.14064 |  | -44.1308 |  | -0.28869 | 0.22565
0.17383 | -0.15824 |  | -49.5683 |  | -0.30393 | 0.23752
0.17402 | -0.17497 |  | -54.713 |  | -0.31557 | 0.2465
0.17422 | -0.19104 |  | -59.61 |  | -0.32318 | 0.25231
0.17441 | -0.2062 |  | -64.3534 |  | -0.32496 | 0.25381
0.17461 | -0.22125 |  | -68.9638 |  | -0.32164 | 0.25117
0.1748 | -0.23582 |  | -73.4586 |  | -0.31459 | 0.24523
0.175 | -0.24962 |  | -77.7128 |  | -0.3021 | 0.23544
0.1752 | -0.26258 |  | -81.5793 |  | -0.2847 | 0.22184
0.17539 | -0.27415 |  | -85.0355 |  | -0.26475 | 0.20589
0.17559 | -0.28448 |  | -88.0569 |  | -0.24031 | 0.18666
0.17578 | -0.29365 |  | -90.6922 |  | -0.21062 | 0.16328
0.17598 | -0.30175 |  | -93.0349 |  | -0.17811 | 0.13741
0.17617 | -0.30903 |  | -95.1322 |  | -0.14356 | 0.11006
0.17637 | -0.31556 |  | -97.0072 |  | -0.10718 | 0.081472
0.17656 | -0.32116 |  | -98.5578 |  | -0.068798 | 0.051336
0.17676 | -0.32542 |  | -99.646 |  | -0.029032 | 0.02
0.17695 | -0.32841 |  | -100.2081 |  | 0.010894 | -0.01161
0.17715 | -0.33011 |  | -100.2628 |  | 0.051418 | -0.043285
0.17734 | -0.33084 |  | -99.9117 |  | 0.090542 | -0.07378
0.17754 | -0.33146 |  | -99.2191 |  | 0.12657 | -0.10239
0.17773 | -0.33322 |  | -98.1719 |  | 0.16197 | -0.1301
0.17793 | -0.33659 |  | -96.7826 |  | 0.19583 | -0.15638
0.17813 | -0.33462 |  | -95.1701 |  | 0.22573 | -0.17986
0.17832 | -0.31827 |  | -93.3576 |  | 0.25251 | -0.20069
0.17852 | -0.29805 |  | -91.1651 |  | 0.27504 | -0.21828
0.17871 | -0.28861 |  | -88.4873 |  | 0.29278 | -0.232
0.17891 | -0.2812 |  | -85.4169 |  | 0.30713 | -0.24296
0.1791 | -0.26934 |  | -82.0835 |  | 0.31735 | -0.2508
0.1793 | -0.25824 |  | -78.5399 |  | 0.32293 | -0.25488
0.17949 | -0.24628 |  | -74.7677 |  | 0.32327 | -0.25505
0.17969 | -0.23335 |  | -70.7002 |  | 0.31792 | -0.25064
0.17988 | -0.21985 |  | -66.2979 |  | 0.30808 | -0.24258
0.18008 | -0.20484 |  | -61.6414 |  | 0.29409 | -0.2314
0.18027 | -0.19029 |  | -56.7939 |  | 0.27617 | -0.21706
0.18047 | -0.17485 |  | -51.7117 |  | 0.2542 | -0.19983
0.18066 | -0.15794 |  | -46.3564 |  | 0.22739 | -0.17872
0.18086 | -0.13997 |  | -40.7872 |  | 0.19693 | -0.15447
0.18105 | -0.12063 |  | -35.106 |  | 0.1639 | -0.12832
0.18125 | -0.1013 |  | -29.3832 |  | 0.12807 | -0.10014
0.18145 | -0.082094 |  | -23.5945 |  | 0.090772 | -0.070839
0.18164 | -0.062521 |  | -17.6372 |  | 0.051898 | -0.040304
0.18184 | -0.042573 |  | -11.5633 |  | 0.011235 | -0.00844
0.18203 | -0.022618 |  | -5.5191 |  | -0.028896 | 0.023051
0.18223 | -0.002675 |  | 0.52578 |  | -0.068764 | 0.054136
0.18242 | 0.017607 |  | 6.6463 |  | -0.10726 | 0.08429
0.18262 | 0.037881 |  | 12.8244 |  | -0.14274 | 0.11227
0.18281 | 0.058124 |  | 18.9915 |  | -0.17775 | 0.13936
0.18301 | 0.077407 |  | 25.0836 |  | -0.21041 | 0.16483
0.1832 | 0.094482 |  | 31.0315 |  | -0.23898 | 0.18721
0.1834 | 0.11036 |  | 36.7996 |  | -0.2647 | 0.20724
0.18359 | 0.12792 |  | 42.4717 |  | -0.28505 | 0.22324
0.18379 | 0.14748 |  | 48.0211 |  | -0.30107 | 0.23537
0.18398 | 0.16612 |  | 53.3383 |  | -0.31438 | 0.24556
0.18418 | 0.18386 |  | 58.431 |  | -0.32218 | 0.25179
0.18438 | 0.20097 |  | 63.3351 |  | -0.32529 | 0.25405
0.18457 | 0.21672 |  | 68.0908 |  | -0.32383 | 0.25289
0.18477 | 0.23182 |  | 72.6313 |  | -0.31636 | 0.24688
0.18496 | 0.2459 |  | 76.8759 |  | -0.30489 | 0.23761
0.18516 | 0.25894 |  | 80.8228 |  | -0.28923 | 0.22539
0.18535 | 0.27107 |  | 84.4135 |  | -0.26904 | 0.20956
0.18555 | 0.28197 |  | 87.6699 |  | -0.24563 | 0.19105
0.18574 | 0.29205 |  | 90.6164 |  | -0.21758 | 0.16885
0.18594 | 0.30084 |  | 93.1992 |  | -0.18539 | 0.14337
0.18613 | 0.30846 |  | 95.4363 |  | -0.15124 | 0.11638
0.18633 | 0.31499 |  | 97.3097 |  | -0.11469 | 0.087638
0.18652 | 0.3201 |  | 98.7956 |  | -0.076697 | 0.057757
0.18672 | 0.32406 |  | 99.9051 |  | -0.0378 | 0.02706
0.18691 | 0.3265 |  | 100.6002 |  | 0.0027502 | -0.0047711
0.18711 | 0.32757 |  | 100.8561 |  | 0.042615 | -0.036092
0.1873 | 0.32732 |  | 100.6908 |  | 0.081466 | -0.066687
0.1875 | 0.32547 |  | 100.1188 |  | 0.12002 | -0.096883
0.1877 | 0.32241 |  | 99.1272 |  | 0.15546 | -0.12475
0.18789 | 0.31805 |  | 97.7623 |  | 0.188 | -0.15032
0.18809 | 0.3127 |  | 96.1137 |  | 0.2191 | -0.17449
0.18828 | 0.30664 |  | 94.211 |  | 0.24688 | -0.19611
0.18848 | 0.29942 |  | 92 |  | 0.2703 | -0.2145
0.18867 | 0.29093 |  | 89.3606 |  | 0.28941 | -0.22932
0.18887 | 0.28136 |  | 86.3633 |  | 0.30436 | -0.24068
0.18906 | 0.27089 |  | 83.1171 |  | 0.3152 | -0.24909
0.18926 | 0.25948 |  | 79.5578 |  | 0.32134 | -0.25376
0.18945 | 0.24711 |  | 75.7025 |  | 0.32269 | -0.25449
0.18965 | 0.23373 |  | 71.5474 |  | 0.31921 | -0.25149
0.18984 | 0.21924 |  | 67.0519 |  | 0.31039 | -0.24437
0.19004 | 0.20406 |  | 62.3335 |  | 0.29669 | -0.23353
0.19023 | 0.18827 |  | 57.4674 |  | 0.27947 | -0.21964
0.19043 | 0.17183 |  | 52.3863 |  | 0.2585 | -0.20301
0.19062 | 0.15477 |  | 47.0808 |  | 0.23271 | -0.18291
0.19082 | 0.13686 |  | 41.5646 |  | 0.20272 | -0.15916
0.19102 | 0.11809 |  | 35.8553 |  | 0.17017 | -0.13334
0.19121 | 0.098095 |  | 30.0604 |  | 0.13499 | -0.10559
0.19141 | 0.076829 |  | 24.1865 |  | 0.097369 | -0.076041
0.1916 | 0.056464 |  | 18.1896 |  | 0.059354 | -0.046139
0.1918 | 0.037968 |  | 12.1526 |  | 0.020025 | -0.015282
0.19199 | 0.019706 |  | 6.1166 |  | -0.021312 | 0.016945
0.19219 | 0.0022671 |  | 0.090966 |  | -0.061331 | 0.048458
0.19238 | -0.014707 |  | -5.9168 |  | -0.099442 | 0.078419
0.19258 | -0.033932 |  | -11.9864 |  | -0.13665 | 0.10735
0.19277 | -0.054178 |  | -18.1252 |  | -0.1717 | 0.13461
0.19297 | -0.074339 |  | -24.2482 |  | -0.20384 | 0.15971
0.19316 | -0.09477 |  | -30.2798 |  | -0.23297 | 0.1827
0.19336 | -0.11418 |  | -36.1452 |  | -0.25941 | 0.20324
0.19355 | -0.13289 |  | -41.8272 |  | -0.28187 | 0.22048
0.19375 | -0.15095 |  | -47.3281 |  | -0.29851 | 0.23345
0.19395 | -0.16803 |  | -52.6353 |  | -0.31165 | 0.24345
0.19414 | -0.18477 |  | -57.7578 |  | -0.32132 | 0.25076
0.19434 | -0.20068 |  | -62.6767 |  | -0.32463 | 0.25355
0.19453 | -0.21605 |  | -67.4225 |  | -0.3236 | 0.25261
0.19473 | -0.23095 |  | -71.9669 |  | -0.31847 | 0.24829
0.19492 | -0.24468 |  | -76.1573 |  | -0.30753 | 0.23971
0.19512 | -0.25744 |  | -79.9614 |  | -0.29261 | 0.22788
0.19531 | -0.26908 |  | -83.4278 |  | -0.27359 | 0.21292
0.19551 | -0.27968 |  | -86.5966 |  | -0.25012 | 0.19447
0.1957 | -0.28952 |  | -89.5251 |  | -0.2229 | 0.17284
0.1959 | -0.29837 |  | -92.159 |  | -0.19159 | 0.14816
0.19609 | -0.30617 |  | -94.4416 |  | -0.15804 | 0.1215
0.19629 | -0.31287 |  | -96.378 |  | -0.12278 | 0.093654
0.19648 | -0.31854 |  | -97.922 |  | -0.084212 | 0.063715
0.19668 | -0.32303 |  | -99.0472 |  | -0.044479 | 0.032242
0.19687 | -0.32632 |  | -99.79 |  | -0.0051757 | 0.00098879
0.19707 | -0.32843 |  | -100.1282 |  | 0.035287 | -0.030592
0.19727 | -0.3292 |  | -100.0106 |  | 0.074878 | -0.061735
0.19746 | -0.32944 |  | -99.463 |  | 0.11169 | -0.090767
0.19766 | -0.33042 |  | -98.5184 |  | 0.14798 | -0.11914
0.19785 | -0.33359 |  | -97.2651 |  | 0.18278 | -0.14634
0.19805 | -0.33656 |  | -95.8296 |  | 0.21402 | -0.17071
0.19824 | -0.32919 |  | -94.2037 |  | 0.24217 | -0.19278
0.19844 | -0.30893 |  | -92.2159 |  | 0.26649 | -0.21172
0.19863 | -0.29202 |  | -89.7075 |  | 0.28629 | -0.22697
0.19883 | -0.28501 |  | -86.7846 |  | 0.30174 | -0.23892
0.19902 | -0.27559 |  | -83.6519 |  | 0.31353 | -0.24786
0.19922 | -0.26343 |  | -80.279 |  | 0.3216 | -0.25389
0.19941 | -0.25274 |  | -76.6047 |  | 0.32346 | -0.25534
0.19961 | -0.23953 |  | -72.6152 |  | 0.32011 | -0.25249
0.1998 | -0.2258 |  | -68.2731 |  | 0.31298 | -0.24659
0.2 | -0.21191 |  | -63.7019 |  | 0.30026 | -0.23651
0.2002 | -0.19659 |  | -58.9879 |  | 0.28354 | -0.22312
0.20039 | -0.18129 |  | -54.021 |  | 0.26343 | -0.20721
0.20059 | -0.16455 |  | -48.7522 |  | 0.23839 | -0.18746
0.20078 | -0.14715 |  | -43.2442 |  | 0.20939 | -0.16448
0.20098 | -0.12891 |  | -37.563 |  | 0.17697 | -0.13899
0.20117 | -0.10949 |  | -31.7874 |  | 0.14207 | -0.11137
0.20137 | -0.090339 |  | -25.9452 |  | 0.10552 | -0.08258
0.20156 | -0.070306 |  | -19.979 |  | 0.067038 | -0.052502
0.20176 | -0.050432 |  | -13.9386 |  | 0.027206 | -0.021214
0.20195 | -0.030857 |  | -7.9097 |  | -0.013094 | 0.010516
0.20215 | -0.010621 |  | -1.8688 |  | -0.053278 | 0.042004
0.20234 | 0.0090414 |  | 4.1851 |  | -0.09245 | 0.072555
0.20254 | 0.029197 |  | 10.2696 |  | -0.1292 | 0.10146
0.20273 | 0.049714 |  | 16.4197 |  | -0.16425 | 0.12879
0.20293 | 0.069509 |  | 22.5638 |  | -0.19806 | 0.15506
0.20312 | 0.08801 |  | 28.5861 |  | -0.22824 | 0.17886
0.20332 | 0.10387 |  | 34.4371 |  | -0.25464 | 0.19941
0.20352 | 0.12017 |  | 40.1645 |  | -0.27779 | 0.21732
0.20371 | 0.13944 |  | 45.8056 |  | -0.29598 | 0.23138
0.20391 | 0.15865 |  | 51.2962 |  | -0.30941 | 0.24172
0.2041 | 0.17694 |  | 56.5549 |  | -0.31944 | 0.24947
0.2043 | 0.19478 |  | 61.5684 |  | -0.32501 | 0.25369
0.20449 | 0.21111 |  | 66.395 |  | -0.32498 | 0.25368
0.20469 | 0.2266 |  | 71.0491 |  | -0.32005 | 0.24974
0.20488 | 0.2413 |  | 75.4302 |  | -0.31044 | 0.24192
0.20508 | 0.25457 |  | 79.4733 |  | -0.29599 | 0.23056
0.20527 | 0.26697 |  | 83.1554 |  | -0.27737 | 0.216
0.20547 | 0.27826 |  | 86.4986 |  | -0.25522 | 0.19833
0.20566 | 0.28832 |  | 89.5311 |  | -0.22901 | 0.17762
0.20586 | 0.29753 |  | 92.2015 |  | -0.19862 | 0.15378
0.20605 | 0.30556 |  | 94.541 |  | -0.16529 | 0.12734
0.20625 | 0.31233 |  | 96.5458 |  | -0.12956 | 0.099102
0.20645 | 0.31801 |  | 98.1639 |  | -0.091974 | 0.069524
0.20664 | 0.3224 |  | 99.4416 |  | -0.053049 | 0.038939
0.20684 | 0.32546 |  | 100.3369 |  | -0.013064 | 0.0076152
0.20703 | 0.32733 |  | 100.8139 |  | 0.026819 | -0.023862
0.20723 | 0.32751 |  | 100.8287 |  | 0.066404 | -0.054992
0.20742 | 0.32613 |  | 100.3521 |  | 0.10505 | -0.085206
0.20762 | 0.32359 |  | 99.4985 |  | 0.14144 | -0.11383
0.20781 | 0.31957 |  | 98.2925 |  | 0.17582 | -0.14078
0.20801 | 0.31468 |  | 96.7905 |  | 0.20757 | -0.16569
0.2082 | 0.30921 |  | 95.0773 |  | 0.23642 | -0.18815
0.2084 | 0.30258 |  | 93.0473 |  | 0.2619 | -0.20786
0.20859 | 0.29488 |  | 90.6125 |  | 0.28233 | -0.22395
0.20879 | 0.28573 |  | 87.7286 |  | 0.29932 | -0.23681
0.20898 | 0.27521 |  | 84.4444 |  | 0.31252 | -0.24677
0.20918 | 0.26406 |  | 80.924 |  | 0.31945 | -0.25233
0.20938 | 0.25192 |  | 77.1825 |  | 0.32244 | -0.25429
0.20957 | 0.23889 |  | 73.1983 |  | 0.32155 | -0.2533
0.20977 | 0.22532 |  | 68.9627 |  | 0.31446 | -0.2476
0.20996 | 0.21056 |  | 64.4137 |  | 0.30305 | -0.23834
0.21016 | 0.19488 |  | 59.5881 |  | 0.28763 | -0.22614
0.21035 | 0.17869 |  | 54.5252 |  | 0.26756 | -0.21017
0.21055 | 0.16139 |  | 49.1728 |  | 0.24361 | -0.19126
0.21074 | 0.14337 |  | 43.5856 |  | 0.21504 | -0.16889
0.21094 | 0.12489 |  | 37.8759 |  | 0.1834 | -0.14367
0.21113 | 0.10524 |  | 32.1375 |  | 0.1498 | -0.11706
0.21133 | 0.08472 |  | 26.4229 |  | 0.11292 | -0.088365
0.21152 | 0.064469 |  | 20.6507 |  | 0.074819 | -0.058326
0.21172 | 0.045631 |  | 14.7254 |  | 0.035827 | -0.027464
0.21191 | 0.027451 |  | 8.6332 |  | -0.0055339 | 0.004838
0.21211 | 0.0091317 |  | 2.4626 |  | -0.046088 | 0.036604
0.2123 | -0.008241 |  | -3.7092 |  | -0.084134 | 0.06652
0.2125 | -0.026627 |  | -9.8932 |  | -0.12152 | 0.095729
0.2127 | -0.047112 |  | -16.0571 |  | -0.15759 | 0.12389
0.21289 | -0.067363 |  | -22.1616 |  | -0.19154 | 0.15042
0.21309 | -0.087361 |  | -28.1143 |  | -0.22281 | 0.17485
0.21328 | -0.10701 |  | -33.8711 |  | -0.25017 | 0.19611
0.21348 | -0.12569 |  | -39.5289 |  | -0.27367 | 0.21431
0.21367 | -0.14385 |  | -45.0803 |  | -0.29189 | 0.22859
0.21387 | -0.16144 |  | -50.5117 |  | -0.30615 | 0.2395
0.21406 | -0.17844 |  | -55.7958 |  | -0.31874 | 0.24885
0.21426 | -0.19465 |  | -60.8314 |  | -0.32534 | 0.25418
0.21445 | -0.21024 |  | -65.6362 |  | -0.32527 | 0.25432
0.21465 | -0.22515 |  | -70.2018 |  | -0.32156 | 0.25094
0.21484 | -0.23906 |  | -74.4611 |  | -0.31231 | 0.24361
0.21504 | -0.25226 |  | -78.4014 |  | -0.29865 | 0.23298
0.21523 | -0.26439 |  | -82.0428 |  | -0.28236 | 0.22013
0.21543 | -0.27553 |  | -85.4141 |  | -0.26104 | 0.20341
0.21563 | -0.28606 |  | -88.5269 |  | -0.23491 | 0.18254
0.21582 | -0.29543 |  | -91.3372 |  | -0.20472 | 0.15879
0.21602 | -0.30361 |  | -93.7259 |  | -0.17158 | 0.13267
0.21621 | -0.31059 |  | -95.6958 |  | -0.13723 | 0.10516
0.21641 | -0.31624 |  | -97.3069 |  | -0.10046 | 0.076353
0.2166 | -0.32084 |  | -98.5508 |  | -0.061361 | 0.045677
0.2168 | -0.32441 |  | -99.4687 |  | -0.021803 | 0.014393
0.21699 | -0.32696 |  | -100.0183 |  | 0.01843 | -0.017235
0.21719 | -0.32861 |  | -100.1409 |  | 0.058954 | -0.049126
0.21738 | -0.32943 |  | -99.8462 |  | 0.097487 | -0.079387
0.21758 | -0.33006 |  | -99.0869 |  | 0.13354 | -0.10772
0.21777 | -0.33226 |  | -97.9344 |  | 0.16815 | -0.13478
0.21797 | -0.33595 |  | -96.529 |  | 0.20075 | -0.16018
0.21816 | -0.33281 |  | -94.9081 |  | 0.23056 | -0.18346
0.21836 | -0.31584 |  | -93.0679 |  | 0.25719 | -0.20421
0.21855 | -0.29734 |  | -90.8342 |  | 0.27901 | -0.22129
0.21875 | -0.289 |  | -88.0525 |  | 0.29553 | -0.234
0.21895 | -0.28086 |  | -84.9021 |  | 0.30822 | -0.24358
0.21914 | -0.26796 |  | -81.5498 |  | 0.31758 | -0.25067
0.21934 | -0.2564 |  | -77.9399 |  | 0.32222 | -0.25416
0.21953 | -0.24446 |  | -74.0537 |  | 0.32156 | -0.25359
0.21973 | -0.23084 |  | -69.8615 |  | 0.31594 | -0.24881
0.21992 | -0.21727 |  | -65.3502 |  | 0.30482 | -0.23979
0.22012 | -0.20273 |  | -60.6467 |  | 0.2895 | -0.22768
0.22031 | -0.18733 |  | -55.7748 |  | 0.27087 | -0.213
0.22051 | -0.17106 |  | -50.6631 |  | 0.24814 | -0.19518
0.2207 | -0.15377 |  | -45.2899 |  | 0.22116 | -0.1738
0.2209 | -0.13553 |  | -39.6668 |  | 0.18937 | -0.14874
0.22109 | -0.11656 |  | -33.9657 |  | 0.15537 | -0.1218
0.22129 | -0.097729 |  | -28.2613 |  | 0.12023 | -0.093967
0.22148 | -0.078445 |  | -22.4236 |  | 0.081826 | -0.064066
0.22168 | -0.058857 |  | -16.4519 |  | 0.042698 | -0.03315
0.22187 | -0.039258 |  | -10.4065 |  | 0.0029875 | -0.0018447
0.22207 | -0.019257 |  | -4.3626 |  | -0.038097 | 0.030137
0.22227 | 0.00051754 |  | 1.6819 |  | -0.077107 | 0.060824
0.22246 | 0.020711 |  | 7.8634 |  | -0.11493 | 0.090368
0.22266 | 0.04154 |  | 14.1026 |  | -0.15152 | 0.11899
0.22285 | 0.06187 |  | 20.23 |  | -0.18483 | 0.14507
0.22305 | 0.08084 |  | 26.1971 |  | -0.21693 | 0.16976
0.22324 | 0.097459 |  | 32.0209 |  | -0.24552 | 0.19211
0.22344 | 0.11318 |  | 37.7463 |  | -0.26891 | 0.21047
0.22363 | 0.13113 |  | 43.378 |  | -0.28982 | 0.22653
0.22383 | 0.1506 |  | 48.9222 |  | -0.30543 | 0.2387
0.22402 | 0.16909 |  | 54.2737 |  | -0.31584 | 0.24672
0.22422 | 0.18696 |  | 59.3712 |  | -0.32396 | 0.25271
0.22441 | 0.20399 |  | 64.3041 |  | -0.32606 | 0.25449
0.22461 | 0.21966 |  | 69.0447 |  | -0.32241 | 0.25174
0.2248 | 0.23476 |  | 73.5402 |  | -0.31537 | 0.24589
0.225 | 0.24867 |  | 77.7364 |  | -0.30278 | 0.23594
0.2252 | 0.26146 |  | 81.5658 |  | -0.28576 | 0.22252
0.22539 | 0.27345 |  | 85.0615 |  | -0.26542 | 0.20635
0.22559 | 0.28413 |  | 88.2423 |  | -0.24029 | 0.18655
0.22578 | 0.29389 |  | 91.0901 |  | -0.21144 | 0.16376
0.22598 | 0.30242 |  | 93.5673 |  | -0.17932 | 0.13842
0.22617 | 0.30948 |  | 95.6419 |  | -0.14426 | 0.11081
0.22637 | 0.31557 |  | 97.3704 |  | -0.10828 | 0.082291
0.22656 | 0.32045 |  | 98.817 |  | -0.069824 | 0.052018
0.22676 | 0.32415 |  | 99.9354 |  | -0.029076 | 0.020073
0.22695 | 0.32654 |  | 100.6077 |  | 0.010271 | -0.011162
0.22715 | 0.32721 |  | 100.7941 |  | 0.049716 | -0.042188
0.22734 | 0.32648 |  | 100.5324 |  | 0.089456 | -0.07311
0.22754 | 0.32457 |  | 99.8646 |  | 0.12622 | -0.10214
0.22773 | 0.32136 |  | 98.8425 |  | 0.16121 | -0.12965
0.22793 | 0.31708 |  | 97.5001 |  | 0.1946 | -0.15561
0.22812 | 0.31207 |  | 95.8905 |  | 0.22438 | -0.1789
0.22832 | 0.30606 |  | 94.0175 |  | 0.25135 | -0.19989
0.22852 | 0.29883 |  | 91.7647 |  | 0.27412 | -0.2177
0.22871 | 0.29032 |  | 89.062 |  | 0.29179 | -0.23137
0.22891 | 0.28043 |  | 85.9705 |  | 0.30646 | -0.24226
0.2291 | 0.26957 |  | 82.6164 |  | 0.3161 | -0.24967
0.2293 | 0.25785 |  | 79.0208 |  | 0.32053 | -0.25306
0.22949 | 0.24513 |  | 75.1338 |  | 0.32199 | -0.25376
0.22969 | 0.23133 |  | 70.8858 |  | 0.31746 | -0.25011
0.22988 | 0.21626 |  | 66.2297 |  | 0.30665 | -0.24159
0.23008 | 0.20043 |  | 61.3276 |  | 0.29275 | -0.23026
0.23027 | 0.18432 |  | 56.3321 |  | 0.27477 | -0.21599
0.23047 | 0.16781 |  | 51.2267 |  | 0.25218 | -0.19832
0.23066 | 0.15095 |  | 45.9866 |  | 0.22617 | -0.17773
0.23086 | 0.13336 |  | 40.5264 |  | 0.19576 | -0.15376
0.23105 | 0.1146 |  | 34.8217 |  | 0.1616 | -0.1267
0.23125 | 0.094279 |  | 28.9324 |  | 0.12628 | -0.098678
0.23145 | 0.072684 |  | 22.8996 |  | 0.08913 | -0.069733
0.23164 | 0.052298 |  | 16.8225 |  | 0.049948 | -0.038983
0.23184 | 0.033863 |  | 10.7356 |  | 0.010182 | -0.0075222
0.23203 | 0.015671 |  | 4.6961 |  | -0.030782 | 0.024515
0.23223 | -0.0015682 |  | -1.2416 |  | -0.070883 | 0.05604
0.23242 | -0.018821 |  | -7.2072 |  | -0.10799 | 0.08518
0.23262 | -0.038463 |  | -13.2555 |  | -0.14434 | 0.11332
0.23281 | -0.058691 |  | -19.3749 |  | -0.17936 | 0.14068
0.23301 | -0.078837 |  | -25.5122 |  | -0.21117 | 0.16576
0.2332 | -0.099102 |  | -31.5033 |  | -0.24064 | 0.18863
0.2334 | -0.11819 |  | -37.3058 |  | -0.26595 | 0.20821
0.23359 | -0.13659 |  | -42.9247 |  | -0.28567 | 0.22355
0.23379 | -0.15425 |  | -48.3251 |  | -0.30214 | 0.2362
0.23398 | -0.17098 |  | -53.531 |  | -0.31517 | 0.24638
0.23418 | -0.18734 |  | -58.5735 |  | -0.3235 | 0.25281
0.23438 | -0.2031 |  | -63.4743 |  | -0.32667 | 0.25508
0.23457 | -0.21852 |  | -68.2243 |  | -0.32422 | 0.25314
0.23477 | -0.2334 |  | -72.7573 |  | -0.31734 | 0.24756
0.23496 | -0.24732 |  | -76.9695 |  | -0.30585 | 0.2385
0.23516 | -0.26019 |  | -80.7848 |  | -0.28965 | 0.22576
0.23535 | -0.27175 |  | -84.2146 |  | -0.27034 | 0.21044
0.23555 | -0.2822 |  | -87.2986 |  | -0.24679 | 0.19194
0.23574 | -0.29165 |  | -90.0884 |  | -0.2179 | 0.1692
0.23594 | -0.30009 |  | -92.6032 |  | -0.18618 | 0.14408
0.23613 | -0.30759 |  | -94.8098 |  | -0.152 | 0.11702
0.23633 | -0.31403 |  | -96.6797 |  | -0.11489 | 0.087877
0.23652 | -0.31947 |  | -98.1742 |  | -0.077217 | 0.058198
0.23672 | -0.32378 |  | -99.2471 |  | -0.038419 | 0.02761
0.23691 | -0.32702 |  | -99.8972 |  | 0.002078 | -0.0042204
0.23711 | -0.32944 |  | -100.1608 |  | 0.042097 | -0.035839
0.2373 | -0.33092 |  | -100.0323 |  | 0.081521 | -0.066804
0.2375 | -0.33184 |  | -99.4975 |  | 0.11927 | -0.096487
0.2377 | -0.3334 |  | -98.54 |  | 0.15437 | -0.12399
0.23789 | -0.33525 |  | -97.2024 |  | 0.1879 | -0.15003
0.23809 | -0.33182 |  | -95.6138 |  | 0.21852 | -0.17415
0.23828 | -0.31968 |  | -93.8144 |  | 0.24611 | -0.19566
0.23848 | -0.30503 |  | -91.7405 |  | 0.27046 | -0.21462
0.23867 | -0.29265 |  | -89.246 |  | 0.28893 | -0.22909
0.23887 | -0.28309 |  | -86.2948 |  | 0.30348 | -0.23991
0.23906 | -0.27402 |  | -83.0609 |  | 0.31482 | -0.24852
0.23926 | -0.26204 |  | -79.5529 |  | 0.32038 | -0.25285
0.23945 | -0.25045 |  | -75.7746 |  | 0.32186 | -0.2536
0.23965 | -0.23828 |  | -71.7517 |  | 0.3188 | -0.25101
0.23984 | -0.22391 |  | -67.365 |  | 0.30959 | -0.24359
0.24004 | -0.20999 |  | -62.7233 |  | 0.29622 | -0.23285
0.24023 | -0.19441 |  | -57.9275 |  | 0.27893 | -0.21922
0.24043 | -0.17823 |  | -52.8919 |  | 0.25731 | -0.20215
0.24063 | -0.16143 |  | -47.5804 |  | 0.23161 | -0.1819
0.24082 | -0.14236 |  | -41.9932 |  | 0.20203 | -0.15849
0.24102 | -0.12355 |  | -36.2651 |  | 0.16948 | -0.13277
0.24121 | -0.10463 |  | -30.5051 |  | 0.1343 | -0.10517
0.24141 | -0.085444 |  | -24.6559 |  | 0.096605 | -0.075509
0.2416 | -0.066095 |  | -18.6946 |  | 0.05783 | -0.044892
0.2418 | -0.046108 |  | -12.6381 |  | 0.018493 | -0.013928
0.24199 | -0.026355 |  | -6.5488 |  | -0.022259 | 0.017908
0.24219 | -0.0063761 |  | -0.49286 |  | -0.062169 | 0.049219
0.24238 | 0.013623 |  | 5.5806 |  | -0.1 | 0.079089
0.24258 | 0.033826 |  | 11.7059 |  | -0.13752 | 0.1083
0.24277 | 0.054082 |  | 17.8185 |  | -0.17311 | 0.13593
0.24297 | 0.073518 |  | 23.8749 |  | -0.20524 | 0.1611
0.24316 | 0.091392 |  | 29.8068 |  | -0.23453 | 0.1839
0.24336 | 0.10695 |  | 35.5911 |  | -0.26034 | 0.204
0.24355 | 0.12381 |  | 41.2906 |  | -0.28205 | 0.22079
0.24375 | 0.1432 |  | 46.8168 |  | -0.29977 | 0.2343
0.24395 | 0.16177 |  | 52.1381 |  | -0.31355 | 0.24496
0.24414 | 0.18004 |  | 57.3417 |  | -0.32239 | 0.25188
0.24434 | 0.19768 |  | 62.3716 |  | -0.326 | 0.25463
0.24453 | 0.21371 |  | 67.2064 |  | -0.32511 | 0.25388
0.24473 | 0.22928 |  | 71.8374 |  | -0.31923 | 0.24911
0.24492 | 0.24348 |  | 76.139 |  | -0.30867 | 0.24061
0.24512 | 0.25649 |  | 80.0892 |  | -0.29424 | 0.22925
0.24531 | 0.26886 |  | 83.7416 |  | -0.27506 | 0.21425
0.24551 | 0.27992 |  | 87.0719 |  | -0.25155 | 0.19566
0.2457 | 0.29016 |  | 90.0667 |  | -0.22423 | 0.17397
0.2459 | 0.29926 |  | 92.6855 |  | -0.19274 | 0.14915
0.24609 | 0.30693 |  | 94.9486 |  | -0.1591 | 0.12255
0.24629 | 0.31382 |  | 96.9328 |  | -0.12368 | 0.094593
0.24648 | 0.31945 |  | 98.5686 |  | -0.085829 | 0.064779
0.24668 | 0.32357 |  | 99.7694 |  | -0.046717 | 0.033931
0.24688 | 0.3264 |  | 100.5068 |  | -0.0061735 | 0.0021547
0.24707 | 0.32759 |  | 100.7844 |  | 0.034142 | -0.029653
0.24727 | 0.32736 |  | 100.6952 |  | 0.072817 | -0.060198
0.24746 | 0.32601 |  | 100.2456 |  | 0.11089 | -0.089847
0.24766 | 0.32312 |  | 99.3713 |  | 0.14687 | -0.1181
0.24785 | 0.31899 |  | 98.123 |  | 0.18056 | -0.14454
0.24805 | 0.31422 |  | 96.5983 |  | 0.2123 | -0.16923
0.24824 | 0.30836 |  | 94.8141 |  | 0.24046 | -0.19135
0.24844 | 0.30154 |  | 92.716 |  | 0.26491 | -0.21036
0.24863 | 0.29362 |  | 90.2023 |  | 0.28491 | -0.2258
0.24883 | 0.28412 |  | 87.2398 |  | 0.30008 | -0.23759
0.24902 | 0.27376 |  | 83.9571 |  | 0.31209 | -0.24658
0.24922 | 0.26244 |  | 80.4064 |  | 0.31956 | -0.25225
0.24941 | 0.24997 |  | 76.5583 |  | 0.32098 | -0.25347
0.24961 | 0.23679 |  | 72.418 |  | 0.31878 | -0.25128
0.2498 | 0.22241 |  | 67.9519 |  | 0.31151 | -0.2454
0.25 | 0.20717 |  | 63.2362 |  | 0.2979 | -0.23482
0.2502 | 0.19164 |  | 58.4159 |  | 0.28175 | -0.22159
0.25039 | 0.17536 |  | 53.4255 |  | 0.26153 | -0.20558
0.25059 | 0.15832 |  | 48.1458 |  | 0.2363 | -0.18581
0.25078 | 0.1404 |  | 42.5766 |  | 0.2081 | -0.1634
0.25098 | 0.12129 |  | 36.7937 |  | 0.17535 | -0.13779
0.25117 | 0.10117 |  | 30.9543 |  | 0.1402 | -0.10988
0.25137 | 0.08014 |  | 25.1646 |  | 0.1039 | -0.081143
0.25156 | 0.059832 |  | 19.3488 |  | 0.064991 | -0.050809
0.25176 | 0.041557 |  | 13.4178 |  | 0.025927 | -0.019895
0.25195 | 0.023393 |  | 7.4062 |  | -0.013784 | 0.011333
0.25215 | 0.0054627 |  | 1.327 |  | -0.054921 | 0.043331
0.25234 | -0.01155 |  | -4.8327 |  | -0.094056 | 0.07408
0.25254 | -0.030528 |  | -11.0149 |  | -0.13095 | 0.10304
0.25273 | -0.050987 |  | -17.2104 |  | -0.16646 | 0.13068
0.25293 | -0.070987 |  | -23.3284 |  | -0.1993 | 0.15628
0.25312 | -0.091056 |  | -29.2246 |  | -0.22944 | 0.17975
0.25332 | -0.11037 |  | -34.9643 |  | -0.25607 | 0.20052
0.25352 | -0.12888 |  | -40.5991 |  | -0.27854 | 0.21808
0.25371 | -0.14718 |  | -46.1503 |  | -0.2975 | 0.23259
0.25391 | -0.16491 |  | -51.649 |  | -0.31143 | 0.24328
0.2541 | -0.18208 |  | -56.9477 |  | -0.3206 | 0.25042
0.2543 | -0.19841 |  | -61.9475 |  | -0.32619 | 0.25453
0.25449 | -0.2139 |  | -66.6785 |  | -0.32615 | 0.25459
0.25469 | -0.22855 |  | -71.1159 |  | -0.32099 | 0.25063
0.25488 | -0.24216 |  | -75.2278 |  | -0.31197 | 0.24315
0.25508 | -0.255 |  | -79.0679 |  | -0.29756 | 0.23178
0.25527 | -0.26691 |  | -82.6673 |  | -0.27891 | 0.21724
0.25547 | -0.278 |  | -86.0043 |  | -0.25671 | 0.19974
0.25566 | -0.2884 |  | -89.1052 |  | -0.22981 | 0.17851
0.25586 | -0.29775 |  | -91.8528 |  | -0.19965 | 0.15453
0.25605 | -0.30591 |  | -94.1075 |  | -0.16635 | 0.12829
0.25625 | -0.31277 |  | -95.9497 |  | -0.13038 | 0.10003
0.25645 | -0.31852 |  | -97.4389 |  | -0.093454 | 0.070748
0.25664 | -0.32334 |  | -98.6192 |  | -0.05413 | 0.039748
0.25684 | -0.32693 |  | -99.5214 |  | -0.013592 | 0.0079497
0.25703 | -0.32915 |  | -100.0316 |  | 0.026018 | -0.023278
0.25723 | -0.32994 |  | -100.0855 |  | 0.065652 | -0.054406
0.25742 | -0.32982 |  | -99.6926 |  | 0.10401 | -0.084527
0.25762 | -0.33023 |  | -98.8597 |  | 0.14035 | -0.11308
0.25781 | -0.33228 |  | -97.6553 |  | 0.17489 | -0.13999
0.25801 | -0.33416 |  | -96.1924 |  | 0.20675 | -0.16485
0.2582 | -0.32838 |  | -94.5142 |  | 0.23588 | -0.18768
0.2584 | -0.31069 |  | -92.561 |  | 0.26096 | -0.20733
0.25859 | -0.29329 |  | -90.2029 |  | 0.28142 | -0.22312
0.25879 | -0.2857 |  | -87.3686 |  | 0.29847 | -0.23604
0.25898 | -0.27745 |  | -84.2119 |  | 0.31118 | -0.24595
0.25918 | -0.26496 |  | -80.8072 |  | 0.31884 | -0.25192
0.25938 | -0.25424 |  | -77.1393 |  | 0.32227 | -0.25414
0.25957 | -0.24169 |  | -73.2379 |  | 0.3204 | -0.25245
0.25977 | -0.22748 |  | -68.9745 |  | 0.3133 | -0.2468
0.25996 | -0.21435 |  | -64.4134 |  | 0.30237 | -0.23794
0.26016 | -0.19967 |  | -59.7484 |  | 0.2868 | -0.2256
0.26035 | -0.18411 |  | -54.8664 |  | 0.26676 | -0.20976
0.26055 | -0.16784 |  | -49.6821 |  | 0.24259 | -0.19074
0.26074 | -0.1504 |  | -44.2319 |  | 0.2141 | -0.16822
0.26094 | -0.13224 |  | -38.5737 |  | 0.18262 | -0.14311
0.26113 | -0.11317 |  | -32.8478 |  | 0.1484 | -0.11618
0.26133 | -0.094296 |  | -27.0938 |  | 0.11192 | -0.087584
0.26152 | -0.074939 |  | -21.2316 |  | 0.074514 | -0.058094
0.26172 | -0.054756 |  | -15.221 |  | 0.03511 | -0.027143
0.26191 | -0.034711 |  | -9.1195 |  | -0.0061817 | 0.0053039
0.26211 | -0.01452 |  | -3.0036 |  | -0.046635 | 0.037095
0.2623 | 0.0056056 |  | 3.0931 |  | -0.085333 | 0.06734
0.2625 | 0.025859 |  | 9.2003 |  | -0.12249 | 0.096415
0.2627 | 0.046178 |  | 15.3438 |  | -0.15817 | 0.12421
0.26289 | 0.066022 |  | 21.4411 |  | -0.1922 | 0.15063
0.26309 | 0.084459 |  | 27.3837 |  | -0.22344 | 0.17506
0.26328 | 0.10028 |  | 33.1507 |  | -0.25135 | 0.19678
0.26348 | 0.11617 |  | 38.8539 |  | -0.27454 | 0.21493
0.26367 | 0.13493 |  | 44.501 |  | -0.2924 | 0.22889
0.26387 | 0.15421 |  | 49.9836 |  | -0.30765 | 0.2403
0.26406 | 0.17245 |  | 55.2747 |  | -0.31919 | 0.24928
0.26426 | 0.19032 |  | 60.3427 |  | -0.32494 | 0.25394
0.26445 | 0.20716 |  | 65.25 |  | -0.32622 | 0.25473
0.26465 | 0.22293 |  | 70.017 |  | -0.32215 | 0.25148
0.26484 | 0.23804 |  | 74.5184 |  | -0.31268 | 0.24394
0.26504 | 0.25189 |  | 78.6852 |  | -0.29969 | 0.23368
0.26523 | 0.26455 |  | 82.456 |  | -0.28287 | 0.22036
0.26543 | 0.27622 |  | 85.8897 |  | -0.26125 | 0.20319
0.26562 | 0.28674 |  | 89.0189 |  | -0.23492 | 0.18251
0.26582 | 0.29612 |  | 91.7589 |  | -0.20516 | 0.15892
0.26602 | 0.30433 |  | 94.1486 |  | -0.17267 | 0.1332
0.26621 | 0.31133 |  | 96.2062 |  | -0.13738 | 0.10543
0.26641 | 0.31712 |  | 97.9126 |  | -0.10035 | 0.076089
0.2666 | 0.32178 |  | 99.2719 |  | -0.061869 | 0.045657
0.2668 | 0.32508 |  | 100.2507 |  | -0.021783 | 0.014221
0.26699 | 0.32695 |  | 100.7775 |  | 0.01846 | -0.017354
0.26719 | 0.32737 |  | 100.7994 |  | 0.058058 | -0.048489
0.26738 | 0.32621 |  | 100.3918 |  | 0.096852 | -0.078969
0.26758 | 0.32373 |  | 99.5729 |  | 0.13357 | -0.10782
0.26777 | 0.31999 |  | 98.3769 |  | 0.16832 | -0.13487
0.26797 | 0.31523 |  | 96.9614 |  | 0.20081 | -0.16021
0.26816 | 0.31001 |  | 95.3415 |  | 0.22996 | -0.18311
0.26836 | 0.30381 |  | 93.4118 |  | 0.25668 | -0.20384
0.26855 | 0.2963 |  | 91.0728 |  | 0.27866 | -0.22107
0.26875 | 0.28748 |  | 88.221 |  | 0.29494 | -0.23371
0.26895 | 0.27713 |  | 84.9595 |  | 0.30876 | -0.2441
0.26914 | 0.26589 |  | 81.4738 |  | 0.31801 | -0.25127
0.26934 | 0.25417 |  | 77.8025 |  | 0.32134 | -0.25375
0.26953 | 0.24152 |  | 73.9595 |  | 0.32096 | -0.25321
0.26973 | 0.22797 |  | 69.8275 |  | 0.31548 | -0.24863
0.26992 | 0.21359 |  | 65.3194 |  | 0.3045 | -0.2397
0.27012 | 0.19811 |  | 60.5309 |  | 0.28974 | -0.22801
0.27031 | 0.18193 |  | 55.5208 |  | 0.27099 | -0.2131
0.27051 | 0.16522 |  | 50.2931 |  | 0.24766 | -0.19471
0.2707 | 0.14745 |  | 44.8161 |  | 0.21984 | -0.17283
0.2709 | 0.12903 |  | 39.143 |  | 0.18858 | -0.14782
0.27109 | 0.1098 |  | 33.3878 |  | 0.15543 | -0.12148
0.27129 | 0.08904 |  | 27.5991 |  | 0.11967 | -0.093686
0.27148 | 0.068312 |  | 21.7874 |  | 0.081249 | -0.063673
0.27168 | 0.04927 |  | 15.8706 |  | 0.042392 | -0.032783
0.27187 | 0.030903 |  | 9.8278 |  | 0.0023651 | -0.0011988
0.27207 | 0.01279 |  | 3.7574 |  | -0.038658 | 0.030742
0.27227 | -0.004276 |  | -2.299 |  | -0.07762 | 0.061095
0.27246 | -0.022227 |  | -8.3723 |  | -0.11494 | 0.0903
0.27266 | -0.042211 |  | -14.5179 |  | -0.15157 | 0.11899
0.27285 | -0.062522 |  | -20.6818 |  | -0.18633 | 0.14606
0.27305 | -0.082899 |  | -26.7538 |  | -0.21775 | 0.17064
0.27324 | -0.10286 |  | -32.6682 |  | -0.24544 | 0.19226
0.27344 | -0.12184 |  | -38.3885 |  | -0.26969 | 0.21102
0.27363 | -0.14031 |  | -43.9629 |  | -0.28932 | 0.22643
0.27383 | -0.158 |  | -49.4419 |  | -0.30482 | 0.23843
0.27402 | -0.17525 |  | -54.7852 |  | -0.31689 | 0.24763
0.27422 | -0.19186 |  | -59.9112 |  | -0.32408 | 0.25326
0.27441 | -0.20753 |  | -64.7915 |  | -0.32607 | 0.25482
0.27461 | -0.22276 |  | -69.4186 |  | -0.32315 | 0.25237
0.2748 | -0.23698 |  | -73.745 |  | -0.31506 | 0.24581
0.275 | -0.25024 |  | -77.7643 |  | -0.30254 | 0.23591
0.2752 | -0.26278 |  | -81.4895 |  | -0.2858 | 0.22274
0.27539 | -0.27418 |  | -84.9284 |  | -0.26495 | 0.20622
0.27559 | -0.28477 |  | -88.0818 |  | -0.24086 | 0.18704
0.27578 | -0.29446 |  | -90.9167 |  | -0.21178 | 0.1643
0.27598 | -0.30285 |  | -93.3804 |  | -0.17865 | 0.13826
0.27617 | -0.31009 |  | -95.4341 |  | -0.14437 | 0.11092
0.27637 | -0.31623 |  | -97.0846 |  | -0.10757 | 0.081984
0.27656 | -0.32113 |  | -98.3446 |  | -0.069091 | 0.051672
0.27676 | -0.32485 |  | -99.2494 |  | -0.029697 | 0.020715
0.27695 | -0.32758 |  | -99.8377 |  | 0.010953 | -0.011153
0.27715 | -0.32929 |  | -100.1027 |  | 0.05052 | -0.042491
0.27734 | -0.33035 |  | -99.9742 |  | 0.089153 | -0.07273
0.27754 | -0.33125 |  | -99.3329 |  | 0.12678 | -0.10223
0.27773 | -0.33311 |  | -98.2186 |  | 0.16177 | -0.12985
0.27793 | -0.33633 |  | -96.8208 |  | 0.19462 | -0.15544
0.27813 | -0.33446 |  | -95.2702 |  | 0.22522 | -0.17922
0.27832 | -0.31949 |  | -93.5293 |  | 0.25176 | -0.20003
0.27852 | -0.29978 |  | -91.3632 |  | 0.27398 | -0.2175
0.27871 | -0.2885 |  | -88.6339 |  | 0.29286 | -0.23192
0.27891 | -0.28039 |  | -85.4749 |  | 0.30692 | -0.24269
0.2791 | -0.26881 |  | -82.0814 |  | 0.31612 | -0.24978
0.2793 | -0.25718 |  | -78.4886 |  | 0.32127 | -0.25345
0.27949 | -0.2454 |  | -74.6113 |  | 0.32141 | -0.25344
0.27969 | -0.2322 |  | -70.4251 |  | 0.31731 | -0.24987
0.27988 | -0.21854 |  | -65.9686 |  | 0.30766 | -0.24205
0.28008 | -0.20403 |  | -61.3112 |  | 0.29276 | -0.23026
0.28027 | -0.18897 |  | -56.5082 |  | 0.27505 | -0.21594
0.28047 | -0.17339 |  | -51.4743 |  | 0.25253 | -0.19841
0.28066 | -0.15647 |  | -46.1512 |  | 0.22574 | -0.17736
0.28086 | -0.13857 |  | -40.6271 |  | 0.19584 | -0.15346
0.28105 | -0.12031 |  | -35.0075 |  | 0.16204 | -0.12689
0.28125 | -0.10172 |  | -29.3095 |  | 0.12621 | -0.098683
0.28145 | -0.082478 |  | -23.4876 |  | 0.089085 | -0.069474
0.28164 | -0.062613 |  | -17.5296 |  | 0.050355 | -0.039011
0.28184 | -0.042379 |  | -11.4806 |  | 0.010361 | -0.007516
0.28203 | -0.022075 |  | -5.4046 |  | -0.030449 | 0.024353
0.28223 | -0.0021164 |  | 0.70056 |  | -0.070504 | 0.055661
0.28242 | 0.017734 |  | 6.8234 |  | -0.10856 | 0.085578
0.28262 | 0.037772 |  | 12.9261 |  | -0.14476 | 0.1139
0.28281 | 0.057928 |  | 19.0547 |  | -0.17934 | 0.14076
0.28301 | 0.077178 |  | 25.1032 |  | -0.21129 | 0.16579
0.2832 | 0.093978 |  | 30.9536 |  | -0.24024 | 0.18837
0.2834 | 0.1095 |  | 36.6984 |  | -0.26578 | 0.20812
0.28359 | 0.12706 |  | 42.3502 |  | -0.28625 | 0.22405
0.28379 | 0.1465 |  | 47.8467 |  | -0.30238 | 0.2363
0.28398 | 0.16517 |  | 53.162 |  | -0.31503 | 0.24601
0.28418 | 0.18329 |  | 58.3108 |  | -0.32301 | 0.25234
0.28437 | 0.20079 |  | 63.3249 |  | -0.3263 | 0.25475
0.28457 | 0.21694 |  | 68.1718 |  | -0.3246 | 0.25344
0.28477 | 0.23234 |  | 72.7437 |  | -0.31707 | 0.24746
0.28496 | 0.24643 |  | 76.9638 |  | -0.30532 | 0.238
0.28516 | 0.25932 |  | 80.8378 |  | -0.28989 | 0.22588
0.28535 | 0.27124 |  | 84.3693 |  | -0.26973 | 0.20994
0.28555 | 0.282 |  | 87.6456 |  | -0.24575 | 0.19099
0.28574 | 0.29216 |  | 90.6595 |  | -0.21789 | 0.16918
0.28594 | 0.30079 |  | 93.2205 |  | -0.1859 | 0.1438
0.28613 | 0.30801 |  | 95.3423 |  | -0.15143 | 0.11642
0.28633 | 0.31444 |  | 97.1291 |  | -0.11509 | 0.087865
0.28652 | 0.31932 |  | 98.5782 |  | -0.076971 | 0.057803
0.28672 | 0.32323 |  | 99.7068 |  | -0.037489 | 0.026671
0.28691 | 0.32601 |  | 100.4453 |  | 0.0025234 | -0.0048863
0.28711 | 0.327 |  | 100.7257 |  | 0.042287 | -0.036223
0.2873 | 0.32686 |  | 100.5716 |  | 0.081497 | -0.066879
0.2875 | 0.32511 |  | 99.957 |  | 0.11933 | -0.096592
0.2877 | 0.32176 |  | 98.918 |  | 0.15506 | -0.1247
0.28789 | 0.31763 |  | 97.6059 |  | 0.18819 | -0.15069
0.28809 | 0.31261 |  | 96.0764 |  | 0.21895 | -0.17462
0.28828 | 0.30672 |  | 94.2808 |  | 0.24686 | -0.19615
0.28848 | 0.29983 |  | 92.1436 |  | 0.27007 | -0.21452
0.28867 | 0.29141 |  | 89.5282 |  | 0.28907 | -0.22934
0.28887 | 0.28171 |  | 86.4584 |  | 0.30449 | -0.24079
0.28906 | 0.27114 |  | 83.121 |  | 0.31486 | -0.24878
0.28926 | 0.25951 |  | 79.5172 |  | 0.32048 | -0.25313
0.28945 | 0.24693 |  | 75.6209 |  | 0.322 | -0.25417
0.28965 | 0.23355 |  | 71.4576 |  | 0.31855 | -0.25126
0.28984 | 0.21889 |  | 66.9263 |  | 0.30965 | -0.24391
0.29004 | 0.20346 |  | 62.1579 |  | 0.29615 | -0.2332
0.29023 | 0.18773 |  | 57.2965 |  | 0.27899 | -0.21951
0.29043 | 0.17116 |  | 52.2248 |  | 0.25772 | -0.20261
0.29063 | 0.15411 |  | 46.9393 |  | 0.23171 | -0.18218
0.29082 | 0.13645 |  | 41.4508 |  | 0.20174 | -0.15842
0.29102 | 0.11774 |  | 35.7677 |  | 0.169 | -0.1325
0.29121 | 0.098136 |  | 30.0301 |  | 0.13375 | -0.10475
0.29141 | 0.077165 |  | 24.2187 |  | 0.096584 | -0.075569
0.2916 | 0.056647 |  | 18.2372 |  | 0.05834 | -0.045492
0.2918 | 0.038192 |  | 12.1372 |  | 0.018305 | -0.01407
0.29199 | 0.0196 |  | 5.9925 |  | -0.022676 | 0.018006
0.29219 | 0.0015963 |  | -0.14837 |  | -0.062518 | 0.049364
0.29238 | -0.015493 |  | -6.2119 |  | -0.10088 | 0.079485
0.29258 | -0.034906 |  | -12.2294 |  | -0.13747 | 0.10797
0.29277 | -0.055172 |  | -18.3052 |  | -0.17261 | 0.1352
0.29297 | -0.074956 |  | -24.3408 |  | -0.20572 | 0.16114
0.29316 | -0.095192 |  | -30.2582 |  | -0.2349 | 0.18417
0.29336 | -0.11454 |  | -36.1395 |  | -0.26072 | 0.20406
0.29355 | -0.13326 |  | -41.9081 |  | -0.28236 | 0.22067
0.29375 | -0.15154 |  | -47.4824 |  | -0.29905 | 0.23366
0.29395 | -0.16869 |  | -52.8552 |  | -0.31323 | 0.24457
0.29414 | -0.18521 |  | -57.9297 |  | -0.32278 | 0.25203
0.29434 | -0.20088 |  | -62.7224 |  | -0.32571 | 0.25424
0.29453 | -0.2159 |  | -67.3482 |  | -0.32471 | 0.25317
0.29473 | -0.23053 |  | -71.7976 |  | -0.31896 | 0.24873
0.29492 | -0.24451 |  | -76.0438 |  | -0.30789 | 0.24018
0.29512 | -0.25785 |  | -80.071 |  | -0.29362 | 0.22873
0.29531 | -0.27015 |  | -83.7335 |  | -0.27468 | 0.21376
0.29551 | -0.28122 |  | -86.9598 |  | -0.25043 | 0.19473
0.2957 | -0.29091 |  | -89.7851 |  | -0.22313 | 0.17303
0.2959 | -0.29926 |  | -92.1875 |  | -0.19263 | 0.14891
0.29609 | -0.30669 |  | -94.2868 |  | -0.159 | 0.12244
0.29629 | -0.31324 |  | -96.1821 |  | -0.12313 | 0.094193
0.29648 | -0.31893 |  | -97.7775 |  | -0.084822 | 0.064103
0.29668 | -0.32348 |  | -99.0132 |  | -0.045431 | 0.032919
0.29688 | -0.32668 |  | -99.8152 |  | -0.0054942 | 0.0014033
0.29707 | -0.32864 |  | -100.1184 |  | 0.034859 | -0.030141
0.29727 | -0.32946 |  | -100.0176 |  | 0.073609 | -0.060645
0.29746 | -0.32991 |  | -99.5816 |  | 0.11109 | -0.09012
0.29766 | -0.33122 |  | -98.7727 |  | 0.14768 | -0.11869
0.29785 | -0.33471 |  | -97.6136 |  | 0.18162 | -0.14531
0.29805 | -0.33722 |  | -96.1332 |  | 0.21296 | -0.16987
0.29824 | -0.32812 |  | -94.3594 |  | 0.24151 | -0.19208
0.29844 | -0.30718 |  | -92.285 |  | 0.26564 | -0.21089
0.29863 | -0.29179 |  | -89.7567 |  | 0.28498 | -0.22587
0.29883 | -0.28497 |  | -86.8004 |  | 0.30051 | -0.23766
0.29902 | -0.27447 |  | -83.5758 |  | 0.31277 | -0.24701
0.29922 | -0.26219 |  | -80.0412 |  | 0.31993 | -0.25259
0.29941 | -0.25136 |  | -76.2719 |  | 0.32132 | -0.25359
0.29961 | -0.23839 |  | -72.3058 |  | 0.31892 | -0.25135
0.2998 | -0.22528 |  | -68.0135 |  | 0.31138 | -0.24509
0.3 | -0.21193 |  | -63.4794 |  | 0.29812 | -0.2346
0.3002 | -0.19734 |  | -58.7458 |  | 0.28219 | -0.22187
0.30039 | -0.18215 |  | -53.7556 |  | 0.26215 | -0.20605
0.30059 | -0.16471 |  | -48.5217 |  | 0.23628 | -0.18584
0.30078 | -0.14601 |  | -43.0169 |  | 0.20709 | -0.16257
0.30098 | -0.12725 |  | -37.3109 |  | 0.17521 | -0.13711
0.30117 | -0.10817 |  | -31.5609 |  | 0.14026 | -0.10966
0.30137 | -0.08927 |  | -25.7916 |  | 0.10357 | -0.081003
0.30156 | -0.070154 |  | -19.9134 |  | 0.065436 | -0.051021
0.30176 | -0.050643 |  | -13.9076 |  | 0.025547 | -0.019525
0.30195 | -0.030594 |  | -7.8243 |  | -0.015035 | 0.01237
0.30215 | -0.010335 |  | -1.7219 |  | -0.055258 | 0.043805
0.30234 | 0.0096274 |  | 4.35 |  | -0.093912 | 0.073988
0.30254 | 0.030034 |  | 10.4993 |  | -0.13085 | 0.103
0.30273 | 0.050483 |  | 16.7301 |  | -0.16647 | 0.13096
0.30293 | 0.070251 |  | 22.8502 |  | -0.19944 | 0.15667
0.30312 | 0.088401 |  | 28.835 |  | -0.22959 | 0.18007
0.30332 | 0.10424 |  | 34.6942 |  | -0.25654 | 0.20097
0.30352 | 0.12112 |  | 40.4305 |  | -0.27891 | 0.21846
0.30371 | 0.14047 |  | 46.0439 |  | -0.29687 | 0.2324
0.30391 | 0.15934 |  | 51.4353 |  | -0.31095 | 0.2431
0.3041 | 0.17754 |  | 56.6213 |  | -0.32098 | 0.25093
0.3043 | 0.1952 |  | 61.644 |  | -0.32601 | 0.25486
0.30449 | 0.21133 |  | 66.4893 |  | -0.32597 | 0.2546
0.30469 | 0.2269 |  | 71.1602 |  | -0.32114 | 0.25058
0.30488 | 0.24148 |  | 75.5642 |  | -0.31111 | 0.24263
0.30508 | 0.25473 |  | 79.6055 |  | -0.29673 | 0.23145
0.30527 | 0.26721 |  | 83.2842 |  | -0.27867 | 0.21715
0.30547 | 0.27828 |  | 86.5997 |  | -0.25646 | 0.19949
0.30566 | 0.28836 |  | 89.546 |  | -0.22981 | 0.17856
0.30586 | 0.29759 |  | 92.202 |  | -0.19877 | 0.15412
0.30605 | 0.30557 |  | 94.6159 |  | -0.16515 | 0.12747
0.30625 | 0.31272 |  | 96.6827 |  | -0.13032 | 0.099915
0.30645 | 0.31853 |  | 98.3564 |  | -0.092791 | 0.070525
0.30664 | 0.32286 |  | 99.6203 |  | -0.053315 | 0.03947
0.30684 | 0.32601 |  | 100.4416 |  | -0.013864 | 0.008163
0.30703 | 0.3276 |  | 100.8583 |  | 0.026461 | -0.023508
0.30723 | 0.32772 |  | 100.8489 |  | 0.066349 | -0.054732
0.30742 | 0.32643 |  | 100.388 |  | 0.1044 | -0.08464
0.30762 | 0.32351 |  | 99.4684 |  | 0.1411 | -0.11349
0.30781 | 0.3192 |  | 98.1236 |  | 0.175 | -0.14016
0.30801 | 0.31401 |  | 96.5185 |  | 0.2067 | -0.16478
0.3082 | 0.30811 |  | 94.7393 |  | 0.23618 | -0.18761
0.3084 | 0.30142 |  | 92.7313 |  | 0.26106 | -0.20718
0.30859 | 0.29382 |  | 90.3812 |  | 0.28168 | -0.22337
0.30879 | 0.28486 |  | 87.5775 |  | 0.29854 | -0.23623
0.30898 | 0.27485 |  | 84.4023 |  | 0.31075 | -0.24541
0.30918 | 0.26393 |  | 80.941 |  | 0.31855 | -0.2514
0.30938 | 0.25168 |  | 77.1405 |  | 0.32221 | -0.25407
0.30957 | 0.23866 |  | 73.0752 |  | 0.32035 | -0.25249
0.30977 | 0.22476 |  | 68.7462 |  | 0.31332 | -0.24674
0.30996 | 0.20987 |  | 64.1527 |  | 0.30187 | -0.23731
0.31016 | 0.19473 |  | 59.4502 |  | 0.2858 | -0.22464
0.31035 | 0.17879 |  | 54.5359 |  | 0.26639 | -0.20939
0.31055 | 0.16183 |  | 49.2878 |  | 0.24248 | -0.19061
0.31074 | 0.14421 |  | 43.788 |  | 0.21385 | -0.16807
0.31094 | 0.12549 |  | 38.0408 |  | 0.18215 | -0.14274
0.31113 | 0.10571 |  | 32.1899 |  | 0.14708 | -0.11509
0.31133 | 0.08477 |  | 26.3716 |  | 0.11116 | -0.086907
0.31152 | 0.063728 |  | 20.4881 |  | 0.074438 | -0.057996
0.31172 | 0.044974 |  | 14.5449 |  | 0.034164 | -0.026531
0.31191 | 0.027092 |  | 8.5518 |  | -0.0069056 | 0.0058334
0.31211 | 0.0088345 |  | 2.4535 |  | -0.046982 | 0.037402
0.3123 | -0.0081718 |  | -3.648 |  | -0.086355 | 0.068053
0.3125 | -0.02644 |  | -9.7338 |  | -0.12328 | 0.09696
0.3127 | -0.046871 |  | -15.8849 |  | -0.15858 | 0.12454
0.31289 | -0.0669 |  | -22.0161 |  | -0.19285 | 0.15114
0.31309 | -0.087215 |  | -28.0483 |  | -0.22378 | 0.17536
0.31328 | -0.10721 |  | -33.9727 |  | -0.25123 | 0.19678
0.31348 | -0.12602 |  | -39.723 |  | -0.27481 | 0.21507
0.31367 | -0.14454 |  | -45.3064 |  | -0.29315 | 0.22929
0.31387 | -0.16222 |  | -50.7646 |  | -0.30773 | 0.24046
0.31406 | -0.1792 |  | -56.0193 |  | -0.31886 | 0.24904
0.31426 | -0.19552 |  | -61.0183 |  | -0.32519 | 0.25389
0.31445 | -0.21104 |  | -65.7987 |  | -0.32668 | 0.25498
0.31465 | -0.22596 |  | -70.3367 |  | -0.32269 | 0.25186
0.31484 | -0.23993 |  | -74.5841 |  | -0.31298 | 0.24415
0.31504 | -0.25307 |  | -78.5383 |  | -0.29914 | 0.23313
0.31523 | -0.26526 |  | -82.1947 |  | -0.28224 | 0.21966
0.31543 | -0.27648 |  | -85.5667 |  | -0.26111 | 0.20316
0.31562 | -0.28683 |  | -88.6453 |  | -0.23537 | 0.18295
0.31582 | -0.29592 |  | -91.3564 |  | -0.20586 | 0.15936
0.31602 | -0.30378 |  | -93.6425 |  | -0.17237 | 0.13287
0.31621 | -0.3105 |  | -95.5681 |  | -0.13643 | 0.10443
0.31641 | -0.31627 |  | -97.2096 |  | -0.1 | 0.075631
0.3166 | -0.32121 |  | -98.5385 |  | -0.062066 | 0.045958
0.3168 | -0.32515 |  | -99.5413 |  | -0.02179 | 0.01437
0.31699 | -0.32803 |  | -100.1432 |  | 0.018714 | -0.017684
0.31719 | -0.32967 |  | -100.2692 |  | 0.058257 | -0.048941
0.31738 | -0.33018 |  | -99.9789 |  | 0.097342 | -0.079368
0.31758 | -0.33045 |  | -99.2367 |  | 0.1342 | -0.10807
0.31777 | -0.33203 |  | -98.0468 |  | 0.16823 | -0.13494
0.31797 | -0.33498 |  | -96.5702 |  | 0.20091 | -0.16063
0.31816 | -0.33294 |  | -94.9197 |  | 0.23085 | -0.18392
0.31836 | -0.31789 |  | -93.0674 |  | 0.25659 | -0.20398
0.31855 | -0.29725 |  | -90.836 |  | 0.27815 | -0.22079
0.31875 | -0.28648 |  | -88.0853 |  | 0.29553 | -0.2341
0.31895 | -0.28013 |  | -84.933 |  | 0.30892 | -0.24435
0.31914 | -0.26798 |  | -81.576 |  | 0.31767 | -0.25105
0.31934 | -0.25646 |  | -78.0077 |  | 0.32175 | -0.25397
0.31953 | -0.2447 |  | -74.1341 |  | 0.32123 | -0.25329
0.31973 | -0.23054 |  | -69.9291 |  | 0.31543 | -0.24851
0.31992 | -0.21785 |  | -65.4383 |  | 0.3045 | -0.23978
0.32012 | -0.20272 |  | -60.7659 |  | 0.28923 | -0.22749
0.32031 | -0.18696 |  | -55.8941 |  | 0.27072 | -0.21271
0.32051 | -0.17174 |  | -50.7338 |  | 0.24765 | -0.19487
0.3207 | -0.15412 |  | -45.3357 |  | 0.21977 | -0.17292
0.3209 | -0.13659 |  | -39.7469 |  | 0.18911 | -0.14828
0.32109 | -0.1178 |  | -34.0158 |  | 0.15497 | -0.12142
0.32129 | -0.09811 |  | -28.2358 |  | 0.11848 | -0.092896
0.32148 | -0.078849 |  | -22.3631 |  | 0.081621 | -0.063819
0.32168 | -0.058588 |  | -16.3621 |  | 0.042924 | -0.033378
0.32188 | -0.038702 |  | -10.277 |  | 0.0019294 | -0.0011481
0.32207 | -0.018301 |  | -4.1013 |  | -0.039256 | 0.031172
0.32227 | 0.0023733 |  | 2.0791 |  | -0.078595 | 0.061997
0.32246 | 0.022457 |  | 8.2238 |  | -0.11583 | 0.0912
0.32266 | 0.043156 |  | 14.3949 |  | -0.15164 | 0.11907
0.32285 | 0.063092 |  | 20.506 |  | -0.18589 | 0.14574
0.32305 | 0.081795 |  | 26.5045 |  | -0.21756 | 0.17063
0.32324 | 0.098487 |  | 32.3992 |  | -0.24609 | 0.19283
0.32344 | 0.11396 |  | 38.1691 |  | -0.27045 | 0.21165
0.32363 | 0.13231 |  | 43.8469 |  | -0.28974 | 0.22664
0.32383 | 0.15184 |  | 49.381 |  | -0.30529 | 0.23856
0.32402 | 0.17003 |  | 54.6657 |  | -0.31708 | 0.24764
0.32422 | 0.18806 |  | 59.7254 |  | -0.3239 | 0.253
0.32441 | 0.20498 |  | 64.6206 |  | -0.32635 | 0.25479
0.32461 | 0.22062 |  | 69.3153 |  | -0.32391 | 0.25272
0.3248 | 0.23569 |  | 73.7415 |  | -0.31561 | 0.24618
0.325 | 0.24938 |  | 77.8568 |  | -0.30281 | 0.23613
0.3252 | 0.26199 |  | 81.632 |  | -0.28568 | 0.22265
0.32539 | 0.27376 |  | 85.1041 |  | -0.2648 | 0.20617
0.32559 | 0.28433 |  | 88.2828 |  | -0.24136 | 0.18752
0.32578 | 0.29396 |  | 91.1416 |  | -0.21217 | 0.16467
0.32598 | 0.30257 |  | 93.6636 |  | -0.17852 | 0.13811
0.32617 | 0.30973 |  | 95.7803 |  | -0.14439 | 0.11075
0.32637 | 0.31563 |  | 97.5067 |  | -0.10734 | 0.081694
0.32656 | 0.32047 |  | 98.9035 |  | -0.068671 | 0.051341
0.32676 | 0.32393 |  | 99.9176 |  | -0.030217 | 0.021005
0.32695 | 0.32607 |  | 100.514 |  | 0.010261 | -0.010742
0.32715 | 0.32697 |  | 100.7258 |  | 0.050801 | -0.042745
0.32734 | 0.32633 |  | 100.5121 |  | 0.089547 | -0.073126
0.32754 | 0.32436 |  | 99.8476 |  | 0.12665 | -0.10221
0.32773 | 0.3212 |  | 98.8271 |  | 0.1616 | -0.12965
0.32793 | 0.3169 |  | 97.4979 |  | 0.19461 | -0.15529
0.32812 | 0.31188 |  | 95.8895 |  | 0.22487 | -0.17897
0.32832 | 0.30586 |  | 94.0124 |  | 0.25109 | -0.19955
0.32852 | 0.29844 |  | 91.7169 |  | 0.2739 | -0.21719
0.32871 | 0.28971 |  | 88.946 |  | 0.29261 | -0.23175
0.32891 | 0.27966 |  | 85.7964 |  | 0.30614 | -0.24233
0.3291 | 0.26862 |  | 82.35 |  | 0.31603 | -0.24968
0.3293 | 0.25675 |  | 78.6628 |  | 0.32136 | -0.25358
0.32949 | 0.24387 |  | 74.7228 |  | 0.32126 | -0.25333
0.32969 | 0.23024 |  | 70.5257 |  | 0.31675 | -0.2496
0.32988 | 0.21582 |  | 66.0525 |  | 0.30689 | -0.24181
0.33008 | 0.20058 |  | 61.3426 |  | 0.29274 | -0.23024
0.33027 | 0.1848 |  | 56.4541 |  | 0.27463 | -0.21574
0.33047 | 0.1682 |  | 51.2918 |  | 0.25175 | -0.19792
0.33066 | 0.15072 |  | 45.8543 |  | 0.22557 | -0.17717
0.33086 | 0.13252 |  | 40.1963 |  | 0.19553 | -0.15334
0.33105 | 0.11331 |  | 34.3832 |  | 0.16167 | -0.12656
0.33125 | 0.092809 |  | 28.5714 |  | 0.12615 | -0.098539
0.33145 | 0.071606 |  | 22.7278 |  | 0.088821 | -0.069339
0.33164 | 0.051921 |  | 16.8027 |  | 0.049502 | -0.038487
0.33184 | 0.033895 |  | 10.8038 |  | 0.009681 | -0.0070339
0.33203 | 0.01554 |  | 4.699 |  | -0.030559 | 0.024582
0.33223 | -0.0019918 |  | -1.4188 |  | -0.070697 | 0.055873
0.33242 | -0.019468 |  | -7.516 |  | -0.10869 | 0.0856
0.33262 | -0.039235 |  | -13.6136 |  | -0.14475 | 0.11385
0.33281 | -0.0593 |  | -19.6662 |  | -0.17957 | 0.1409
0.33301 | -0.079191 |  | -25.6554 |  | -0.212 | 0.1662
0.3332 | -0.099125 |  | -31.5156 |  | -0.24084 | 0.18874
0.3334 | -0.11798 |  | -37.2171 |  | -0.26572 | 0.20806
0.33359 | -0.13643 |  | -42.8279 |  | -0.28631 | 0.22416
0.33379 | -0.1543 |  | -48.3316 |  | -0.30228 | 0.23645
0.33398 | -0.17142 |  | -53.6414 |  | -0.31493 | 0.246
0.33418 | -0.188 |  | -58.7392 |  | -0.32364 | 0.25275
0.33437 | -0.20373 |  | -63.6221 |  | -0.32631 | 0.2548
0.33457 | -0.21901 |  | -68.2867 |  | -0.32414 | 0.25309
0.33477 | -0.2335 |  | -72.7287 |  | -0.31754 | 0.24772
0.33496 | -0.24707 |  | -76.8531 |  | -0.30565 | 0.23818
0.33516 | -0.25976 |  | -80.6337 |  | -0.28975 | 0.22576
0.33535 | -0.2712 |  | -84.1175 |  | -0.27007 | 0.21019
0.33555 | -0.28175 |  | -87.2703 |  | -0.2458 | 0.19097
0.33574 | -0.2914 |  | -90.1208 |  | -0.21733 | 0.16862
0.33594 | -0.30001 |  | -92.6554 |  | -0.18534 | 0.14329
0.33613 | -0.30756 |  | -94.7974 |  | -0.15122 | 0.11623
0.33633 | -0.31403 |  | -96.6126 |  | -0.11519 | 0.087919
0.33652 | -0.31968 |  | -98.1042 |  | -0.076705 | 0.057698
0.33672 | -0.32431 |  | -99.2171 |  | -0.03729 | 0.02656
0.33691 | -0.32781 |  | -99.9278 |  | 0.0030418 | -0.0051319
0.33711 | -0.33009 |  | -100.1879 |  | 0.043516 | -0.03692
0.3373 | -0.33111 |  | -100.0387 |  | 0.082062 | -0.067267
0.3375 | -0.33126 |  | -99.4987 |  | 0.11978 | -0.096797
0.3377 | -0.33159 |  | -98.5359 |  | 0.15545 | -0.12488
0.33789 | -0.33327 |  | -97.2336 |  | 0.18801 | -0.1504
0.33809 | -0.33249 |  | -95.6912 |  | 0.21949 | -0.17481
0.33828 | -0.32237 |  | -93.9151 |  | 0.24737 | -0.19671
0.33848 | -0.30512 |  | -91.7991 |  | 0.27005 | -0.21459
0.33867 | -0.29135 |  | -89.187 |  | 0.28975 | -0.22966
0.33887 | -0.28339 |  | -86.148 |  | 0.30464 | -0.24089
0.33906 | -0.27322 |  | -82.8913 |  | 0.31425 | -0.24838
0.33926 | -0.26052 |  | -79.3899 |  | 0.32113 | -0.25359
0.33945 | -0.24921 |  | -75.6186 |  | 0.32281 | -0.25464
0.33965 | -0.2364 |  | -71.603 |  | 0.31838 | -0.25104
0.33984 | -0.22265 |  | -67.2594 |  | 0.30981 | -0.24402
0.34004 | -0.20888 |  | -62.6782 |  | 0.29601 | -0.23303
0.34023 | -0.19379 |  | -57.947 |  | 0.27843 | -0.21902
0.34043 | -0.17875 |  | -52.9414 |  | 0.25779 | -0.20265
0.34063 | -0.1617 |  | -47.6255 |  | 0.23169 | -0.18222
0.34082 | -0.14282 |  | -42.087 |  | 0.20172 | -0.1584
0.34102 | -0.12437 |  | -36.3685 |  | 0.16915 | -0.13253
0.34121 | -0.10493 |  | -30.5282 |  | 0.1335 | -0.10458
0.34141 | -0.085452 |  | -24.6562 |  | 0.096505 | -0.075484
0.3416 | -0.066202 |  | -18.7099 |  | 0.058114 | -0.045295
0.3418 | -0.046159 |  | -12.6362 |  | 0.017739 | -0.013615
0.34199 | -0.026189 |  | -6.5361 |  | -0.02284 | 0.018328
0.34219 | -0.0060542 |  | -0.44901 |  | -0.062267 | 0.04933
0.34238 | 0.014151 |  | 5.6625 |  | -0.10064 | 0.07925
0.34258 | 0.034304 |  | 11.8127 |  | -0.13782 | 0.10828
0.34277 | 0.054614 |  | 17.9797 |  | -0.17263 | 0.13562
0.34297 | 0.074065 |  | 24.0646 |  | -0.20528 | 0.16099
0.34316 | 0.091556 |  | 30.0044 |  | -0.23553 | 0.18438
0.34336 | 0.10714 |  | 35.7682 |  | -0.26107 | 0.2044
0.34355 | 0.12391 |  | 41.4048 |  | -0.28221 | 0.22094
0.34375 | 0.14317 |  | 46.9676 |  | -0.29997 | 0.23448
0.34395 | 0.16201 |  | 52.3523 |  | -0.31325 | 0.24464
0.34414 | 0.18014 |  | 57.5318 |  | -0.32195 | 0.25141
0.34434 | 0.19774 |  | 62.5296 |  | -0.32619 | 0.25461
0.34453 | 0.21391 |  | 67.3137 |  | -0.32529 | 0.25389
0.34473 | 0.22927 |  | 71.8938 |  | -0.31928 | 0.24908
0.34492 | 0.24361 |  | 76.2131 |  | -0.30837 | 0.2404
0.34512 | 0.2569 |  | 80.2037 |  | -0.29323 | 0.22846
0.34531 | 0.26927 |  | 83.8789 |  | -0.27428 | 0.21333
0.34551 | 0.28044 |  | 87.1979 |  | -0.25097 | 0.19503
0.3457 | 0.2906 |  | 90.1519 |  | -0.22332 | 0.17342
0.3459 | 0.29947 |  | 92.79 |  | -0.19217 | 0.14862
0.34609 | 0.3072 |  | 95.0678 |  | -0.15846 | 0.12186
0.34629 | 0.31372 |  | 96.9396 |  | -0.12259 | 0.093664
0.34648 | 0.31874 |  | 98.4405 |  | -0.084616 | 0.063753
0.34668 | 0.32278 |  | 99.5844 |  | -0.04525 | 0.032734
0.34687 | 0.32542 |  | 100.352 |  | -0.0055406 | 0.0014182
0.34707 | 0.32675 |  | 100.7444 |  | 0.034595 | -0.03016
0.34727 | 0.32695 |  | 100.7044 |  | 0.074403 | -0.061337
0.34746 | 0.3254 |  | 100.1757 |  | 0.11184 | -0.090895
0.34766 | 0.32253 |  | 99.1997 |  | 0.14788 | -0.11904
0.34785 | 0.31839 |  | 97.8512 |  | 0.18252 | -0.14589
0.34805 | 0.31321 |  | 96.2743 |  | 0.21352 | -0.17034
0.34824 | 0.30762 |  | 94.5371 |  | 0.24151 | -0.19219
0.34844 | 0.30105 |  | 92.534 |  | 0.26606 | -0.2112
0.34863 | 0.29307 |  | 90.0816 |  | 0.28586 | -0.22654
0.34883 | 0.28386 |  | 87.1463 |  | 0.30161 | -0.2386
0.34902 | 0.27351 |  | 83.891 |  | 0.31345 | -0.24776
0.34922 | 0.26188 |  | 80.3081 |  | 0.3206 | -0.25326
0.34941 | 0.24933 |  | 76.4293 |  | 0.32264 | -0.25456
0.34961 | 0.23609 |  | 72.3255 |  | 0.3197 | -0.25202
0.3498 | 0.22165 |  | 67.8704 |  | 0.31172 | -0.24563
0.35 | 0.20655 |  | 63.1561 |  | 0.29922 | -0.23553
0.3502 | 0.19093 |  | 58.2975 |  | 0.2828 | -0.22245
0.35039 | 0.17439 |  | 53.213 |  | 0.26234 | -0.20629
0.35059 | 0.15751 |  | 47.9441 |  | 0.23775 | -0.18674
0.35078 | 0.13994 |  | 42.4784 |  | 0.20842 | -0.16364
0.35098 | 0.12128 |  | 36.7795 |  | 0.17605 | -0.13802
0.35117 | 0.10152 |  | 30.9784 |  | 0.14176 | -0.11096
0.35137 | 0.080194 |  | 25.1227 |  | 0.10463 | -0.08197
0.35156 | 0.059335 |  | 19.1546 |  | 0.066015 | -0.051487
0.35176 | 0.040779 |  | 13.1202 |  | 0.026408 | -0.020197
0.35195 | 0.022389 |  | 7.0582 |  | -0.01412 | 0.011571
0.35215 | 0.0044933 |  | 0.9668 |  | -0.054059 | 0.042775
0.35234 | -0.012333 |  | -5.074 |  | -0.092603 | 0.072913
0.35254 | -0.031232 |  | -11.1059 |  | -0.12973 | 0.10208
0.35273 | -0.051242 |  | -17.1796 |  | -0.16561 | 0.13003
0.35293 | -0.070916 |  | -23.2008 |  | -0.19904 | 0.15605
0.35313 | -0.091146 |  | -29.1669 |  | -0.22886 | 0.17939
0.35332 | -0.11051 |  | -35.0424 |  | -0.25533 | 0.19991
0.35352 | -0.1293 |  | -40.7786 |  | -0.27774 | 0.21736
0.35371 | -0.14786 |  | -46.4011 |  | -0.29561 | 0.23127
0.35391 | -0.16521 |  | -51.7988 |  | -0.30999 | 0.24229
0.3541 | -0.18198 |  | -56.9008 |  | -0.32012 | 0.25013
0.3543 | -0.19792 |  | -61.774 |  | -0.32508 | 0.25389
0.35449 | -0.21313 |  | -66.4498 |  | -0.32517 | 0.2539
0.35469 | -0.22796 |  | -70.9517 |  | -0.31967 | 0.24957
0.35488 | -0.24192 |  | -75.2634 |  | -0.3099 | 0.24168
0.35508 | -0.2552 |  | -79.3081 |  | -0.2965 | 0.23099
0.35527 | -0.26756 |  | -83.0392 |  | -0.27782 | 0.21642
0.35547 | -0.27868 |  | -86.3986 |  | -0.25542 | 0.19874
0.35566 | -0.28859 |  | -89.3358 |  | -0.22898 | 0.17789
0.35586 | -0.29728 |  | -91.8676 |  | -0.19761 | 0.15312
0.35605 | -0.30477 |  | -94.0061 |  | -0.16448 | 0.12663
0.35625 | -0.3112 |  | -95.8103 |  | -0.12966 | 0.099274
0.35645 | -0.31691 |  | -97.3709 |  | -0.092009 | 0.069913
0.35664 | -0.32165 |  | -98.6472 |  | -0.053004 | 0.038991
0.35684 | -0.32514 |  | -99.548 |  | -0.012698 | 0.0071962
0.35703 | -0.32736 |  | -100.0044 |  | 0.027891 | -0.02479
0.35723 | -0.32831 |  | -99.9762 |  | 0.067186 | -0.055721
0.35742 | -0.3287 |  | -99.5174 |  | 0.10537 | -0.085501
0.35762 | -0.32969 |  | -98.6801 |  | 0.14144 | -0.11385
0.35781 | -0.33318 |  | -97.5081 |  | 0.17562 | -0.14059
0.35801 | -0.33777 |  | -96.0853 |  | 0.2081 | -0.16583
0.3582 | -0.33203 |  | -94.474 |  | 0.23676 | -0.18838
0.3584 | -0.31091 |  | -92.5879 |  | 0.26187 | -0.20796
0.35859 | -0.293 |  | -90.1937 |  | 0.28316 | -0.22434
0.35879 | -0.28694 |  | -87.2676 |  | 0.29924 | -0.23683
0.35898 | -0.27731 |  | -84.0317 |  | 0.3112 | -0.24604
0.35918 | -0.26412 |  | -80.6031 |  | 0.31933 | -0.25207
0.35938 | -0.25365 |  | -76.9724 |  | 0.32281 | -0.25463
0.35957 | -0.24082 |  | -73.0631 |  | 0.32138 | -0.25339
0.35977 | -0.22721 |  | -68.7918 |  | 0.31446 | -0.24774
0.35996 | -0.21357 |  | -64.2619 |  | 0.30231 | -0.23808
0.36016 | -0.19864 |  | -59.5787 |  | 0.28651 | -0.22537
0.36035 | -0.18418 |  | -54.6812 |  | 0.26666 | -0.20968
0.36055 | -0.16816 |  | -49.5261 |  | 0.24281 | -0.19088
0.36074 | -0.15067 |  | -44.1007 |  | 0.21546 | -0.16903
0.36094 | -0.13215 |  | -38.4515 |  | 0.18317 | -0.14375
0.36113 | -0.11284 |  | -32.7228 |  | 0.14814 | -0.11602
0.36133 | -0.094187 |  | -26.9649 |  | 0.11211 | -0.087443
0.36152 | -0.074869 |  | -21.1172 |  | 0.074115 | -0.0579
0.36172 | -0.055178 |  | -15.1781 |  | 0.034962 | -0.027009
0.36191 | -0.035396 |  | -9.1603 |  | -0.0057312 | 0.0049649
0.36211 | -0.015055 |  | -3.0646 |  | -0.046305 | 0.036786
0.3623 | 0.0050229 |  | 3.0567 |  | -0.084639 | 0.066935
0.3625 | 0.025471 |  | 9.2373 |  | -0.12237 | 0.096056
0.3627 | 0.04606 |  | 15.4521 |  | -0.15835 | 0.12426
0.36289 | 0.066049 |  | 21.5319 |  | -0.19145 | 0.15037
0.36309 | 0.084585 |  | 27.4856 |  | -0.22318 | 0.17482
0.36328 | 0.10093 |  | 33.3602 |  | -0.25114 | 0.19654
0.36348 | 0.11724 |  | 39.1086 |  | -0.27338 | 0.21401
0.36367 | 0.1355 |  | 44.7278 |  | -0.29194 | 0.22833
0.36387 | 0.15484 |  | 50.2013 |  | -0.30719 | 0.23998
0.36406 | 0.17346 |  | 55.5033 |  | -0.31825 | 0.24841
0.36426 | 0.19101 |  | 60.579 |  | -0.32424 | 0.2532
0.36445 | 0.20781 |  | 65.422 |  | -0.32502 | 0.25396
0.36465 | 0.22337 |  | 70.0656 |  | -0.32127 | 0.25066
0.36484 | 0.23784 |  | 74.4423 |  | -0.31234 | 0.2435
0.36504 | 0.25143 |  | 78.486 |  | -0.29851 | 0.23282
0.36523 | 0.26384 |  | 82.2358 |  | -0.2812 | 0.219
0.36543 | 0.27542 |  | 85.7393 |  | -0.25966 | 0.20198
0.36562 | 0.28623 |  | 88.9099 |  | -0.23372 | 0.18155
0.36582 | 0.29568 |  | 91.697 |  | -0.2043 | 0.15815
0.36602 | 0.30395 |  | 94.1275 |  | -0.17143 | 0.13226
0.36621 | 0.31124 |  | 96.173 |  | -0.13606 | 0.10441
0.36641 | 0.31694 |  | 97.8442 |  | -0.098737 | 0.075053
0.3666 | 0.3215 |  | 99.1816 |  | -0.060104 | 0.0445
0.3668 | 0.32511 |  | 100.1532 |  | -0.020836 | 0.013448
0.36699 | 0.32693 |  | 100.7042 |  | 0.019715 | -0.018241
0.36719 | 0.32751 |  | 100.8056 |  | 0.059806 | -0.049862
0.36738 | 0.3267 |  | 100.444 |  | 0.097748 | -0.079851
0.36758 | 0.32404 |  | 99.6448 |  | 0.1347 | -0.10869
0.36777 | 0.3205 |  | 98.5007 |  | 0.16952 | -0.13589
0.36797 | 0.31586 |  | 97.0815 |  | 0.20144 | -0.16076
0.36816 | 0.31018 |  | 95.4162 |  | 0.23152 | -0.18416
0.36836 | 0.30397 |  | 93.4803 |  | 0.25758 | -0.20472
0.36855 | 0.29634 |  | 91.1432 |  | 0.27895 | -0.22131
0.36875 | 0.28729 |  | 88.3066 |  | 0.29658 | -0.23465
0.36895 | 0.27728 |  | 85.08 |  | 0.30925 | -0.24452
0.36914 | 0.26594 |  | 81.5752 |  | 0.31802 | -0.25124
0.36934 | 0.25375 |  | 77.8169 |  | 0.32281 | -0.25475
0.36953 | 0.24112 |  | 73.8728 |  | 0.32182 | -0.25393
0.36973 | 0.22734 |  | 69.661 |  | 0.31599 | -0.24902
0.36992 | 0.21269 |  | 65.1152 |  | 0.30504 | -0.24013
0.37012 | 0.19764 |  | 60.3947 |  | 0.28955 | -0.22769
0.37031 | 0.18154 |  | 55.4548 |  | 0.27109 | -0.21304
0.37051 | 0.1648 |  | 50.2126 |  | 0.2479 | -0.19508
0.3707 | 0.14732 |  | 44.7361 |  | 0.22002 | -0.17301
0.3709 | 0.12847 |  | 39.0125 |  | 0.18907 | -0.14833
0.37109 | 0.10915 |  | 33.2008 |  | 0.15497 | -0.12142
0.37129 | 0.088625 |  | 27.4461 |  | 0.11879 | -0.092982
0.37148 | 0.067381 |  | 21.6246 |  | 0.081488 | -0.063737
0.37168 | 0.048497 |  | 15.7039 |  | 0.042307 | -0.0329
0.37188 | 0.030436 |  | 9.6955 |  | 0.0016645 | -0.00092636
0.37207 | 0.01182 |  | 3.5487 |  | -0.038885 | 0.030833
0.37227 | -0.0052941 |  | -2.6386 |  | -0.078107 | 0.061577
0.37246 | -0.023446 |  | -8.7971 |  | -0.11566 | 0.091
0.37266 | -0.043733 |  | -14.9659 |  | -0.15178 | 0.1192
0.37285 | -0.063499 |  | -21.0372 |  | -0.18585 | 0.14579
0.37305 | -0.083568 |  | -26.9502 |  | -0.21725 | 0.17029
0.37324 | -0.10336 |  | -32.7766 |  | -0.24565 | 0.1924
0.37344 | -0.12199 |  | -38.4971 |  | -0.27008 | 0.2114
0.37363 | -0.14066 |  | -44.1236 |  | -0.28963 | 0.22654
0.37383 | -0.15845 |  | -49.6403 |  | -0.30487 | 0.23826
0.37402 | -0.1754 |  | -54.9161 |  | -0.31653 | 0.24722
0.37422 | -0.19186 |  | -59.9158 |  | -0.32371 | 0.25278
0.37441 | -0.20721 |  | -64.6815 |  | -0.32577 | 0.25447
0.37461 | -0.22204 |  | -69.2322 |  | -0.32304 | 0.25221
0.3748 | -0.23626 |  | -73.5571 |  | -0.31514 | 0.24571
0.375 | -0.24959 |  | -77.6443 |  | -0.30208 | 0.23536
0.3752 | -0.26212 |  | -81.4427 |  | -0.28504 | 0.22201
0.37539 | -0.27367 |  | -84.9151 |  | -0.26462 | 0.20587
0.37559 | -0.28417 |  | -88.0625 |  | -0.24014 | 0.18655
0.37578 | -0.2935 |  | -90.8094 |  | -0.21122 | 0.16383
0.37598 | -0.30164 |  | -93.1463 |  | -0.17847 | 0.13792
0.37617 | -0.30852 |  | -95.127 |  | -0.14322 | 0.10998
0.37637 | -0.31436 |  | -96.7682 |  | -0.10651 | 0.081123
0.37656 | -0.31938 |  | -98.1203 |  | -0.068326 | 0.051218
0.37676 | -0.32329 |  | -99.1665 |  | -0.028948 | 0.020127
0.37695 | -0.32625 |  | -99.8184 |  | 0.011213 | -0.0117
0.37715 | -0.32834 |  | -100.0462 |  | 0.051648 | -0.043457
0.37734 | -0.32962 |  | -99.8312 |  | 0.090753 | -0.074104
0.37754 | -0.33095 |  | -99.1467 |  | 0.12751 | -0.10298
0.37773 | -0.33391 |  | -98.0867 |  | 0.16226 | -0.13017
0.37793 | -0.33774 |  | -96.7654 |  | 0.19517 | -0.15596
0.37812 | -0.33409 |  | -95.1736 |  | 0.22558 | -0.17969
0.37832 | -0.3173 |  | -93.3141 |  | 0.25236 | -0.20052
0.37852 | -0.29892 |  | -91.0729 |  | 0.27505 | -0.21824
0.37871 | -0.28921 |  | -88.353 |  | 0.29357 | -0.23243
0.37891 | -0.2813 |  | -85.3258 |  | 0.30719 | -0.2429
0.3791 | -0.26979 |  | -82.0467 |  | 0.31639 | -0.25001
0.3793 | -0.25786 |  | -78.4932 |  | 0.32155 | -0.25369
0.37949 | -0.24655 |  | -74.7301 |  | 0.32184 | -0.25377
0.37969 | -0.23382 |  | -70.6452 |  | 0.31747 | -0.25015
0.37988 | -0.21996 |  | -66.2015 |  | 0.30811 | -0.24247
0.38008 | -0.20569 |  | -61.5424 |  | 0.2934 | -0.23077
0.38027 | -0.19028 |  | -56.6984 |  | 0.27462 | -0.21586
0.38047 | -0.17418 |  | -51.6325 |  | 0.25239 | -0.19831
0.38066 | -0.1572 |  | -46.3059 |  | 0.22595 | -0.17753
0.38086 | -0.13882 |  | -40.7169 |  | 0.19574 | -0.15366
0.38105 | -0.11989 |  | -34.9903 |  | 0.16236 | -0.12729
0.38125 | -0.10069 |  | -29.2241 |  | 0.12611 | -0.098735
0.38145 | -0.081239 |  | -23.3499 |  | 0.088777 | -0.069279
0.38164 | -0.061545 |  | -17.3696 |  | 0.050137 | -0.038852
0.38184 | -0.041687 |  | -11.3397 |  | 0.0096124 | -0.007075
0.38203 | -0.021818 |  | -5.2395 |  | -0.030576 | 0.024568
0.38223 | -0.0018701 |  | 0.848 |  | -0.069744 | 0.055324
0.38242 | 0.018246 |  | 6.9268 |  | -0.10814 | 0.08529
0.38262 | 0.038547 |  | 13.0741 |  | -0.14491 | 0.11399
0.38281 | 0.058655 |  | 19.1923 |  | -0.17958 | 0.14097
0.38301 | 0.077897 |  | 25.2178 |  | -0.21183 | 0.16614
0.3832 | 0.094896 |  | 31.1167 |  | -0.24064 | 0.18864
0.3834 | 0.11032 |  | 36.8509 |  | -0.26504 | 0.20763
0.38359 | 0.12785 |  | 42.4633 |  | -0.28527 | 0.22339
0.38379 | 0.14723 |  | 47.9921 |  | -0.30227 | 0.23629
0.38398 | 0.16587 |  | 53.3891 |  | -0.31556 | 0.24653
0.38418 | 0.18399 |  | 58.5519 |  | -0.32327 | 0.25275
0.38438 | 0.20111 |  | 63.4869 |  | -0.32582 | 0.25443
0.38457 | 0.21698 |  | 68.2192 |  | -0.32397 | 0.25279
0.38477 | 0.23215 |  | 72.7004 |  | -0.31667 | 0.24714
0.38496 | 0.24599 |  | 76.8894 |  | -0.30489 | 0.23784
0.38516 | 0.25901 |  | 80.7645 |  | -0.28951 | 0.22575
0.38535 | 0.27095 |  | 84.3208 |  | -0.26964 | 0.2099
0.38555 | 0.28153 |  | 87.5559 |  | -0.24535 | 0.19078
0.38574 | 0.29159 |  | 90.5119 |  | -0.21707 | 0.16868
0.38594 | 0.30042 |  | 93.1508 |  | -0.18501 | 0.1432
0.38613 | 0.30797 |  | 95.3833 |  | -0.15068 | 0.11597
0.38633 | 0.31447 |  | 97.2182 |  | -0.11469 | 0.087618
0.38652 | 0.31925 |  | 98.6232 |  | -0.076532 | 0.057639
0.38672 | 0.32303 |  | 99.6536 |  | -0.037206 | 0.026673
0.38691 | 0.32573 |  | 100.3712 |  | 0.0030048 | -0.0052
0.38711 | 0.3268 |  | 100.675 |  | 0.043477 | -0.037083
0.3873 | 0.32671 |  | 100.5303 |  | 0.082367 | -0.067556
0.3875 | 0.325 |  | 99.9157 |  | 0.11955 | -0.096793
0.3877 | 0.32157 |  | 98.8625 |  | 0.15495 | -0.12447
0.38789 | 0.31725 |  | 97.5118 |  | 0.18853 | -0.15055
0.38809 | 0.3121 |  | 95.9547 |  | 0.21963 | -0.17488
0.38828 | 0.30613 |  | 94.2154 |  | 0.24704 | -0.1963
0.38848 | 0.29941 |  | 92.1602 |  | 0.27058 | -0.21456
0.38867 | 0.29116 |  | 89.5739 |  | 0.28935 | -0.22913
0.38887 | 0.28137 |  | 86.4834 |  | 0.30389 | -0.24028
0.38906 | 0.27072 |  | 83.0891 |  | 0.31511 | -0.2487
0.38926 | 0.25905 |  | 79.4652 |  | 0.32114 | -0.25326
0.38945 | 0.24656 |  | 75.6101 |  | 0.32167 | -0.25378
0.38965 | 0.23345 |  | 71.5166 |  | 0.31813 | -0.25074
0.38984 | 0.21919 |  | 67.1155 |  | 0.3095 | -0.24356
0.39004 | 0.20417 |  | 62.4469 |  | 0.29565 | -0.23267
0.39023 | 0.18864 |  | 57.5934 |  | 0.27853 | -0.21907
0.39043 | 0.17216 |  | 52.5072 |  | 0.25714 | -0.20224
0.39062 | 0.15495 |  | 47.1447 |  | 0.23107 | -0.1817
0.39082 | 0.13687 |  | 41.5485 |  | 0.20145 | -0.15805
0.39102 | 0.11769 |  | 35.7633 |  | 0.168 | -0.13177
0.39121 | 0.097339 |  | 29.8708 |  | 0.13277 | -0.10397
0.39141 | 0.075789 |  | 23.955 |  | 0.096384 | -0.075178
0.3916 | 0.05532 |  | 17.9789 |  | 0.05767 | -0.044819
0.3918 | 0.037219 |  | 11.9589 |  | 0.017565 | -0.013197
0.39199 | 0.019076 |  | 5.9364 |  | -0.023388 | 0.018891
0.39219 | 0.0014632 |  | -0.12722 |  | -0.063324 | 0.050183
0.39238 | -0.0154 |  | -6.1784 |  | -0.10144 | 0.080022
0.39258 | -0.034813 |  | -12.2659 |  | -0.13823 | 0.10867
0.39277 | -0.055195 |  | -18.4394 |  | -0.17285 | 0.1357
0.39297 | -0.075142 |  | -24.5379 |  | -0.20576 | 0.1612
0.39316 | -0.095581 |  | -30.5048 |  | -0.2359 | 0.18468
0.39336 | -0.11487 |  | -36.3332 |  | -0.26142 | 0.20472
0.39355 | -0.13346 |  | -41.988 |  | -0.28252 | 0.22112
0.39375 | -0.15173 |  | -47.4996 |  | -0.2998 | 0.23426
0.39395 | -0.16885 |  | -52.8307 |  | -0.3134 | 0.24461
0.39414 | -0.18542 |  | -57.9135 |  | -0.32235 | 0.25181
0.39434 | -0.20119 |  | -62.7705 |  | -0.32615 | 0.25474
0.39453 | -0.21629 |  | -67.4593 |  | -0.32514 | 0.2538
0.39473 | -0.23089 |  | -71.9456 |  | -0.31935 | 0.24923
0.39492 | -0.24464 |  | -76.154 |  | -0.30842 | 0.24055
0.39512 | -0.25758 |  | -80.0652 |  | -0.29299 | 0.22838
0.39531 | -0.26949 |  | -83.6381 |  | -0.27415 | 0.2133
0.39551 | -0.28044 |  | -86.8771 |  | -0.25102 | 0.1951
0.3957 | -0.29033 |  | -89.815 |  | -0.22343 | 0.17354
0.3959 | -0.29896 |  | -92.3452 |  | -0.19249 | 0.14893
0.39609 | -0.30638 |  | -94.4443 |  | -0.15858 | 0.12201
0.39629 | -0.3126 |  | -96.2341 |  | -0.12249 | 0.093512
0.39648 | -0.31797 |  | -97.7091 |  | -0.084461 | 0.063669
0.39668 | -0.32242 |  | -98.8552 |  | -0.045083 | 0.032679
0.39687 | -0.32588 |  | -99.6952 |  | -0.005531 | 0.0012923
0.39707 | -0.32836 |  | -100.1327 |  | 0.035186 | -0.030514
0.39727 | -0.32973 |  | -100.1242 |  | 0.074979 | -0.061606
0.39746 | -0.33059 |  | -99.6577 |  | 0.11187 | -0.09079
0.39766 | -0.33225 |  | -98.7178 |  | 0.1483 | -0.11926
0.39785 | -0.33553 |  | -97.4329 |  | 0.18268 | -0.14615
0.39805 | -0.33582 |  | -95.9154 |  | 0.2134 | -0.17025
0.39824 | -0.32513 |  | -94.2079 |  | 0.24175 | -0.19225
0.39844 | -0.30665 |  | -92.2144 |  | 0.26599 | -0.21121
0.39863 | -0.2925 |  | -89.7352 |  | 0.28578 | -0.22658
0.39883 | -0.28443 |  | -86.8086 |  | 0.30197 | -0.23899
0.39902 | -0.27517 |  | -83.5805 |  | 0.31352 | -0.24792
0.39922 | -0.26338 |  | -80.0756 |  | 0.32057 | -0.25309
0.39941 | -0.25175 |  | -76.3178 |  | 0.32261 | -0.2545
0.39961 | -0.23869 |  | -72.3008 |  | 0.31894 | -0.25167
0.3998 | -0.22462 |  | -67.9924 |  | 0.31153 | -0.24537