## EtaStar_Disp
η* 計算シート (変位入力版) Disp→Acc: a = -(2πf)²·d/1000
■ 入力パラメータ
サンプリング周波数 fs |  | Hz | A列全体平均から自動算出
データ点数 N |  | 点
加振周波数 f | 50 | Hz | 黄色: 加振周波数
粉体質量 m_p | 1.61 | g | 黄色: 粉体のみ(基準ジグなら 0)
容器質量 m_c | 2.1 | g | 黄色: 容器(ジグ)質量
合計質量 m_tot |  | g
角周波数 ω |  | rad/s
■ 使い方
1. 「TimeData」シート: A列=時刻[s], B列=力[N], C列=変位[mm] を貼り付け
2. 黄色セルに 加振周波数 f, 粉体質量 m_p, 容器質量 m_c を入力
3. ★ η* の行に答えが自動表示
※ 加速度は a = -(2πf)²·d/1000 でシート内部換算
■ 計算式
D(f) = Σ d[n]·exp(-j2πf·t[n]) ※d はmm単位の生DFT
X(f) = -(2πf)²·D/1000 ※加速度DFT [m/s²]
Y(f) = Σ F[n]·exp(-j2πf·t[n]) ※力DFT
η* = -2π·Im(X*·Y) / (m_tot · ¦X¦²) ※論文式(2)
■ 計算結果
項目 | 値 | 単位 | 備考
Re(D) [変位DFT, mm単位]
Im(D) [変位DFT, mm単位]
Re(Y) [力DFT]
Im(Y) [力DFT]
Re(X) [加速度DFT = -ω²·D/1000]
Im(X)
¦X¦² (加速度パワー)
Re(P_cross) = Re(X)·Re(Y)+Im(X)·Im(Y)
Im(P_cross) = Re(X)·Im(Y)-Im(X)·Re(Y)
A_disp (変位振幅) |  | mm
A_acc (加速度振幅) |  | m/s²
v_c,max (容器最大速度) |  | m/s
★ η* (Reduced Loss Factor) |  | - | 論文 式(2)
(検算) E_diss [J] |  | J
(検算) 基準KE ½·m_tot·v² [J] |  | J
(検算) E_diss / KE |  | - | η* と一致するはず

## EtaStar_Acc
η* 計算シート (加速度入力版) Acc 直接使用
■ 入力パラメータ
サンプリング周波数 fs |  | Hz | A列全体平均から自動算出
データ点数 N |  | 点
加振周波数 f | 50 | Hz | 黄色: 加振周波数
粉体質量 m_p | 0.812 | g | 黄色: 粉体のみ(基準ジグなら 0)
容器質量 m_c | 0.88 | g | 黄色: 容器(ジグ)質量
合計質量 m_tot |  | g
角周波数 ω |  | rad/s
■ 使い方
1. 「TimeData」シート: A列=時刻[s], B列=力[N], D列=加速度[m/s²] を貼り付け
2. 黄色セルに 加振周波数 f, 粉体質量 m_p, 容器質量 m_c を入力
3. ★ η* の行に答えが自動表示
※ 加速度を直接使用(微分・変換なし)
■ 計算式
X(f) = Σ a[n]·exp(-j2πf·t[n]) ※加速度DFT [m/s²]
Y(f) = Σ F[n]·exp(-j2πf·t[n]) ※力DFT
η* = -2π·Im(X*·Y) / (m_tot · ¦X¦²) ※論文式(2)
■ 計算結果
項目 | 値 | 単位 | 備考
Re(Y) [力DFT]
Im(Y) [力DFT]
Re(X) [加速度DFT]
Im(X) [加速度DFT]
¦X¦² (加速度パワー)
Re(P_cross) = Re(X)·Re(Y)+Im(X)·Im(Y)
Im(P_cross) = Re(X)·Im(Y)-Im(X)·Re(Y)
A_acc (加速度振幅) |  | m/s²
v_c,max (容器最大速度) |  | m/s
★ η* (Reduced Loss Factor) |  | - | 論文 式(2)
(検算) E_diss [J] |  | J
(検算) 基準KE ½·m_tot·v² [J] |  | J
(検算) E_diss / KE |  | - | η* と一致するはず

## TimeData
時刻 t [s] | 力 F [N] | 変位 d [mm] ← Disp版で使う | 加速度 a [m/s²] ← Acc版で使う
0 | -0.3034 |  | -91.8043 | ← A: 時刻[s], B: 力[N] は両方で使用 | 0.29988 | -0.236
0.00019531 | -0.2912 |  | -89.1828 | ← C: 変位[mm] → EtaStar_Disp シート | 0.28336 | -0.22279
0.00039063 | -0.28368 |  | -86.1852 | ← D: 加速度[m/s²] → EtaStar_Acc シート | 0.26342 | -0.20692
0.00058594 | -0.27283 |  | -82.9647 | ※ どちらか片方のみ埋めればOK(使う方のシートで計算) | 0.23863 | -0.18741
0.00078125 | -0.26151 |  | -79.4984 |  | 0.20914 | -0.16401
0.00097656 | -0.25061 |  | -75.8067 |  | 0.17738 | -0.1388
0.0011719 | -0.23752 |  | -71.8465 |  | 0.14286 | -0.11167
0.0013672 | -0.22424 |  | -67.5052 |  | 0.10543 | -0.082425
0.0015625 | -0.21009 |  | -62.9048 |  | 0.067588 | -0.052527
0.0017578 | -0.19502 |  | -58.1142 |  | 0.028356 | -0.021652
0.0019531 | -0.17928 |  | -53.0361 |  | -0.012634 | 0.010316
0.0021484 | -0.16223 |  | -47.7252 |  | -0.05252 | 0.041699
0.0023437 | -0.14443 |  | -42.2101 |  | -0.091279 | 0.072059
0.0025391 | -0.12545 |  | -36.5472 |  | -0.12917 | 0.10154
0.0027344 | -0.10665 |  | -30.8712 |  | -0.16467 | 0.1293
0.0029297 | -0.087847 |  | -25.0906 |  | -0.19745 | 0.15492
0.003125 | -0.067863 |  | -19.1255 |  | -0.22773 | 0.17853
0.0033203 | -0.04816 |  | -13.0707 |  | -0.25454 | 0.19949
0.0035156 | -0.02806 |  | -6.9161 |  | -0.27725 | 0.2171
0.0037109 | -0.0075477 |  | -0.69652 |  | -0.29603 | 0.23143
0.0039062 | 0.012556 |  | 5.4156 |  | -0.31029 | 0.24245
0.0041016 | 0.032887 |  | 11.4775 |  | -0.31986 | 0.24993
0.0042969 | 0.053014 |  | 17.5867 |  | -0.32511 | 0.25398
0.0044922 | 0.072532 |  | 23.6086 |  | -0.32545 | 0.2543
0.0046875 | 0.090307 |  | 29.5177 |  | -0.32072 | 0.25035
0.0048828 | 0.10593 |  | 35.3449 |  | -0.31145 | 0.24284
0.0050781 | 0.12269 |  | 41.0544 |  | -0.29741 | 0.23188
0.0052734 | 0.14205 |  | 46.711 |  | -0.27917 | 0.21739
0.0054687 | 0.16128 |  | 52.2476 |  | -0.25722 | 0.20008
0.0056641 | 0.17956 |  | 57.5116 |  | -0.23028 | 0.17892
0.0058594 | 0.19713 |  | 62.4937 |  | -0.19963 | 0.15465
0.0060547 | 0.21316 |  | 67.2397 |  | -0.16721 | 0.12898
0.00625 | 0.22845 |  | 71.785 |  | -0.13183 | 0.10111
0.0064453 | 0.24286 |  | 76.0795 |  | -0.094003 | 0.071433
0.0066406 | 0.25586 |  | 80.0484 |  | -0.055219 | 0.040737
0.0068359 | 0.2682 |  | 83.6855 |  | -0.015514 | 0.0092554
0.0070313 | 0.27942 |  | 87.0123 |  | 0.024939 | -0.02229
0.0072266 | 0.28958 |  | 90.0206 |  | 0.064688 | -0.053567
0.0074219 | 0.29884 |  | 92.6786 |  | 0.10255 | -0.083583
0.0076172 | 0.3065 |  | 94.9412 |  | 0.13912 | -0.11203
0.0078125 | 0.31288 |  | 96.7757 |  | 0.17401 | -0.1393
0.0080078 | 0.31807 |  | 98.2744 |  | 0.20587 | -0.16433
0.0082031 | 0.32195 |  | 99.4903 |  | 0.23471 | -0.18674
0.0083984 | 0.32475 |  | 100.3132 |  | 0.26033 | -0.20677
0.0085938 | 0.3261 |  | 100.6913 |  | 0.28121 | -0.22304
0.0087891 | 0.326 |  | 100.6476 |  | 0.29746 | -0.23559
0.0089844 | 0.32474 |  | 100.2002 |  | 0.31039 | -0.2455
0.0091797 | 0.3221 |  | 99.3521 |  | 0.31851 | -0.25154
0.009375 | 0.31818 |  | 98.1143 |  | 0.32155 | -0.25374
0.0095703 | 0.31351 |  | 96.5742 |  | 0.32042 | -0.2527
0.0097656 | 0.30804 |  | 94.8368 |  | 0.31362 | -0.24716
0.0099609 | 0.3015 |  | 92.8204 |  | 0.30184 | -0.23773
0.010156 | 0.2937 |  | 90.3387 |  | 0.28639 | -0.22527
0.010352 | 0.28437 |  | 87.3818 |  | 0.26678 | -0.2097
0.010547 | 0.27375 |  | 84.0691 |  | 0.2431 | -0.19112
0.010742 | 0.26236 |  | 80.5196 |  | 0.21516 | -0.16895
0.010937 | 0.25006 |  | 76.7555 |  | 0.18329 | -0.14375
0.011133 | 0.2367 |  | 72.6867 |  | 0.14897 | -0.11675
0.011328 | 0.22241 |  | 68.294 |  | 0.11279 | -0.0883
0.011523 | 0.20718 |  | 63.6239 |  | 0.074679 | -0.058432
0.011719 | 0.19137 |  | 58.7419 |  | 0.035341 | -0.027324
0.011914 | 0.17506 |  | 53.6657 |  | -0.0046991 | 0.0041526
0.012109 | 0.15785 |  | 48.3264 |  | -0.045148 | 0.035578
0.012305 | 0.13997 |  | 42.7408 |  | -0.084764 | 0.066638
0.0125 | 0.12124 |  | 36.9842 |  | -0.12211 | 0.096026
0.012695 | 0.10122 |  | 31.155 |  | -0.15729 | 0.1236
0.012891 | 0.080391 |  | 25.3077 |  | -0.19153 | 0.15017
0.013086 | 0.060124 |  | 19.3847 |  | -0.22271 | 0.17439
0.013281 | 0.041184 |  | 13.3623 |  | -0.24959 | 0.19548
0.013477 | 0.022785 |  | 7.2853 |  | -0.27382 | 0.21421
0.013672 | 0.0050289 |  | 1.2003 |  | -0.2929 | 0.2291
0.013867 | -0.012208 |  | -4.883 |  | -0.3071 | 0.24016
0.014063 | -0.031027 |  | -10.9716 |  | -0.31878 | 0.24891
0.014258 | -0.051248 |  | -17.0666 |  | -0.325 | 0.25372
0.014453 | -0.071281 |  | -23.1048 |  | -0.32549 | 0.25412
0.014648 | -0.091148 |  | -29.0188 |  | -0.3221 | 0.25124
0.014844 | -0.11055 |  | -34.8177 |  | -0.31362 | 0.24445
0.015039 | -0.12925 |  | -40.523 |  | -0.30022 | 0.23397
0.015234 | -0.14755 |  | -46.1608 |  | -0.28316 | 0.22039
0.01543 | -0.16522 |  | -51.6312 |  | -0.26147 | 0.20324
0.015625 | -0.18201 |  | -56.8152 |  | -0.23577 | 0.18302
0.01582 | -0.19791 |  | -61.7236 |  | -0.20675 | 0.16006
0.016016 | -0.21313 |  | -66.3647 |  | -0.17353 | 0.13402
0.016211 | -0.2277 |  | -70.814 |  | -0.1383 | 0.10613
0.016406 | -0.24147 |  | -75.0393 |  | -0.10161 | 0.077019
0.016602 | -0.25458 |  | -79.0032 |  | -0.062569 | 0.046403
0.016797 | -0.26693 |  | -82.7593 |  | -0.022886 | 0.015151
0.016992 | -0.27833 |  | -86.1833 |  | 0.017055 | -0.016294
0.017188 | -0.28875 |  | -89.2327 |  | 0.056965 | -0.047582
0.017383 | -0.29791 |  | -91.8911 |  | 0.095505 | -0.077909
0.017578 | -0.30583 |  | -94.0916 |  | 0.13248 | -0.1069
0.017773 | -0.31264 |  | -95.9348 |  | 0.16744 | -0.13422
0.017969 | -0.31839 |  | -97.4968 |  | 0.19982 | -0.15961
0.018164 | -0.32319 |  | -98.7685 |  | 0.22973 | -0.18292
0.018359 | -0.32672 |  | -99.6617 |  | 0.25578 | -0.20332
0.018555 | -0.32902 |  | -100.0863 |  | 0.27712 | -0.22008
0.01875 | -0.33063 |  | -100.0796 |  | 0.29485 | -0.23353
0.018945 | -0.33204 |  | -99.6591 |  | 0.30842 | -0.24382
0.019141 | -0.3343 |  | -98.8449 |  | 0.31738 | -0.25085
0.019336 | -0.33646 |  | -97.7138 |  | 0.32194 | -0.25424
0.019531 | -0.33451 |  | -96.3385 |  | 0.32145 | -0.2535
0.019727 | -0.32622 |  | -94.7422 |  | 0.31562 | -0.24859
0.019922 | -0.3113 |  | -92.7983 |  | 0.30463 | -0.23978
0.020117 | -0.29522 |  | -90.3393 |  | 0.28977 | -0.22804
0.020313 | -0.28614 |  | -87.4145 |  | 0.27162 | -0.21358
0.020508 | -0.27786 |  | -84.259 |  | 0.24868 | -0.19542
0.020703 | -0.26595 |  | -80.9415 |  | 0.22073 | -0.17346
0.020898 | -0.25546 |  | -77.3197 |  | 0.18994 | -0.14896
0.021094 | -0.24276 |  | -73.3175 |  | 0.15674 | -0.12272
0.021289 | -0.22831 |  | -68.966 |  | 0.12016 | -0.094303
0.021484 | -0.21485 |  | -64.4098 |  | 0.082402 | -0.064465
0.02168 | -0.20004 |  | -59.7421 |  | 0.044081 | -0.034001
0.021875 | -0.18502 |  | -54.8483 |  | 0.0033788 | -0.0022125
0.02207 | -0.16832 |  | -49.6678 |  | -0.03753 | 0.029843
0.022266 | -0.15014 |  | -44.2331 |  | -0.076401 | 0.060404
0.022461 | -0.13208 |  | -38.6201 |  | -0.11429 | 0.089998
0.022656 | -0.11291 |  | -32.9386 |  | -0.15091 | 0.11856
0.022852 | -0.09411 |  | -27.1778 |  | -0.18446 | 0.14479
0.023047 | -0.07502 |  | -21.2944 |  | -0.21564 | 0.16924
0.023242 | -0.055074 |  | -15.2982 |  | -0.245 | 0.192
0.023438 | -0.035471 |  | -9.2224 |  | -0.26946 | 0.21103
0.023633 | -0.01546 |  | -3.1458 |  | -0.28835 | 0.22591
0.023828 | 0.0044767 |  | 2.9019 |  | -0.30432 | 0.23796
0.024023 | 0.024701 |  | 9.0323 |  | -0.3164 | 0.24714
0.024219 | 0.045377 |  | 15.2528 |  | -0.32337 | 0.25264
0.024414 | 0.065208 |  | 21.4042 |  | -0.32583 | 0.25437
0.024609 | 0.083991 |  | 27.4217 |  | -0.3231 | 0.25217
0.024805 | 0.10052 |  | 33.2863 |  | -0.31505 | 0.24574
0.025 | 0.11619 |  | 39.0172 |  | -0.30263 | 0.23582
0.025195 | 0.13461 |  | 44.6462 |  | -0.28656 | 0.2231
0.025391 | 0.154 |  | 50.1142 |  | -0.26606 | 0.20702
0.025586 | 0.17208 |  | 55.3747 |  | -0.24078 | 0.18728
0.025781 | 0.18996 |  | 60.4019 |  | -0.21188 | 0.16433
0.025977 | 0.20677 |  | 65.2372 |  | -0.17973 | 0.1389
0.026172 | 0.22218 |  | 69.923 |  | -0.14536 | 0.1118
0.026367 | 0.23722 |  | 74.3756 |  | -0.109 | 0.083137
0.026562 | 0.25079 |  | 78.4907 |  | -0.07008 | 0.052576
0.026758 | 0.26314 |  | 82.2378 |  | -0.03035 | 0.021085
0.026953 | 0.275 |  | 85.6657 |  | 0.0096446 | -0.010415
0.027148 | 0.28531 |  | 88.7723 |  | 0.049783 | -0.041734
0.027344 | 0.29455 |  | 91.5159 |  | 0.088013 | -0.071989
0.027539 | 0.30293 |  | 93.9285 |  | 0.12509 | -0.10114
0.027734 | 0.30967 |  | 95.9861 |  | 0.16139 | -0.12936
0.02793 | 0.31553 |  | 97.6965 |  | 0.19413 | -0.15517
0.028125 | 0.32049 |  | 99.103 |  | 0.22376 | -0.17827
0.02832 | 0.32373 |  | 100.0986 |  | 0.25111 | -0.19944
0.028516 | 0.32585 |  | 100.6206 |  | 0.27379 | -0.21731
0.028711 | 0.32664 |  | 100.7314 |  | 0.29168 | -0.23103
0.028906 | 0.32568 |  | 100.4222 |  | 0.30612 | -0.24198
0.029102 | 0.32371 |  | 99.6989 |  | 0.31632 | -0.24982
0.029297 | 0.3203 |  | 98.6149 |  | 0.32143 | -0.25349
0.029492 | 0.31548 |  | 97.183 |  | 0.32165 | -0.2535
0.029687 | 0.31029 |  | 95.5012 |  | 0.31753 | -0.24997
0.029883 | 0.30381 |  | 93.5451 |  | 0.30826 | -0.24241
0.030078 | 0.29586 |  | 91.1348 |  | 0.29352 | -0.23095
0.030273 | 0.28716 |  | 88.332 |  | 0.27545 | -0.21656
0.030469 | 0.27708 |  | 85.248 |  | 0.2536 | -0.19928
0.030664 | 0.26612 |  | 81.8677 |  | 0.22655 | -0.17822
0.030859 | 0.25458 |  | 78.2321 |  | 0.19655 | -0.15442
0.031055 | 0.24157 |  | 74.2649 |  | 0.16389 | -0.12847
0.03125 | 0.22767 |  | 69.883 |  | 0.12773 | -0.10001
0.031445 | 0.21299 |  | 65.2367 |  | 0.090437 | -0.070666
0.031641 | 0.19731 |  | 60.4426 |  | 0.05152 | -0.04029
0.031836 | 0.1816 |  | 55.5196 |  | 0.010829 | -0.0082176
0.032031 | 0.16519 |  | 50.4274 |  | -0.028786 | 0.023295
0.032227 | 0.14757 |  | 45.0554 |  | -0.068473 | 0.05408
0.032422 | 0.12951 |  | 39.4286 |  | -0.10731 | 0.08438
0.032617 | 0.11024 |  | 33.6832 |  | -0.14294 | 0.11258
0.032813 | 0.089414 |  | 27.8559 |  | -0.17818 | 0.13987
0.033008 | 0.068518 |  | 21.9094 |  | -0.21128 | 0.16575
0.033203 | 0.048702 |  | 15.855 |  | -0.23915 | 0.18761
0.033398 | 0.029994 |  | 9.75 |  | -0.26433 | 0.20678
0.033594 | 0.01204 |  | 3.6553 |  | -0.28574 | 0.22343
0.033789 | -0.0051307 |  | -2.3708 |  | -0.3018 | 0.23603
0.033984 | -0.022917 |  | -8.393 |  | -0.31497 | 0.24608
0.03418 | -0.042591 |  | -14.499 |  | -0.32375 | 0.25288
0.034375 | -0.06293 |  | -20.6145 |  | -0.32609 | 0.25468
0.03457 | -0.083128 |  | -26.6801 |  | -0.32403 | 0.25287
0.034766 | -0.10302 |  | -32.6365 |  | -0.31751 | 0.24757
0.034961 | -0.12225 |  | -38.4107 |  | -0.30608 | 0.23864
0.035156 | -0.14072 |  | -44.0579 |  | -0.29069 | 0.22652
0.035352 | -0.15843 |  | -49.5486 |  | -0.27057 | 0.2107
0.035547 | -0.17558 |  | -54.8034 |  | -0.2464 | 0.19172
0.035742 | -0.19184 |  | -59.8459 |  | -0.21836 | 0.16949
0.035937 | -0.20737 |  | -64.6544 |  | -0.18635 | 0.14423
0.036133 | -0.22254 |  | -69.2469 |  | -0.15266 | 0.11749
0.036328 | -0.23675 |  | -73.6347 |  | -0.11665 | 0.08898
0.036523 | -0.25021 |  | -77.7031 |  | -0.077856 | 0.058548
0.036719 | -0.26291 |  | -81.4403 |  | -0.038503 | 0.027413
0.036914 | -0.27436 |  | -84.8709 |  | 0.0011976 | -0.0039374
0.037109 | -0.28501 |  | -87.9595 |  | 0.041414 | -0.035409
0.037305 | -0.29461 |  | -90.739 |  | 0.080556 | -0.066122
0.0375 | -0.30291 |  | -93.1761 |  | 0.11795 | -0.095589
0.037695 | -0.31029 |  | -95.2281 |  | 0.15387 | -0.12375
0.037891 | -0.31642 |  | -96.9252 |  | 0.18732 | -0.14981
0.038086 | -0.32115 |  | -98.2204 |  | 0.21815 | -0.17382
0.038281 | -0.32492 |  | -99.1474 |  | 0.24628 | -0.19579
0.038477 | -0.32768 |  | -99.785 |  | 0.26949 | -0.214
0.038672 | -0.32951 |  | -100.0197 |  | 0.28825 | -0.22833
0.038867 | -0.33126 |  | -99.8053 |  | 0.30391 | -0.24021
0.039062 | -0.33361 |  | -99.1818 |  | 0.31459 | -0.24862
0.039258 | -0.33564 |  | -98.1771 |  | 0.32062 | -0.25306
0.039453 | -0.33455 |  | -96.8799 |  | 0.32265 | -0.25442
0.039648 | -0.32921 |  | -95.2923 |  | 0.31877 | -0.2513
0.039844 | -0.3177 |  | -93.3909 |  | 0.30986 | -0.24395
0.040039 | -0.30001 |  | -91.1899 |  | 0.29705 | -0.23383
0.040234 | -0.2882 |  | -88.6071 |  | 0.27965 | -0.21999
0.04043 | -0.28223 |  | -85.6099 |  | 0.25826 | -0.20292
0.040625 | -0.27043 |  | -82.2797 |  | 0.23276 | -0.18299
0.04082 | -0.25893 |  | -78.7116 |  | 0.20281 | -0.15942
0.041016 | -0.2482 |  | -74.9424 |  | 0.17013 | -0.13348
0.041211 | -0.2341 |  | -70.8597 |  | 0.1351 | -0.10581
0.041406 | -0.22092 |  | -66.4211 |  | 0.09763 | -0.076355
0.041602 | -0.20615 |  | -61.7624 |  | 0.059709 | -0.04632
0.041797 | -0.19108 |  | -56.9215 |  | 0.020215 | -0.015379
0.041992 | -0.17596 |  | -51.8298 |  | -0.021223 | 0.016901
0.042188 | -0.15819 |  | -46.5024 |  | -0.060945 | 0.048276
0.042383 | -0.1405 |  | -40.9743 |  | -0.099325 | 0.078221
0.042578 | -0.12154 |  | -35.2704 |  | -0.13663 | 0.10731
0.042773 | -0.10229 |  | -29.484 |  | -0.17126 | 0.13441
0.042969 | -0.083318 |  | -23.6205 |  | -0.20392 | 0.15976
0.043164 | -0.063071 |  | -17.652 |  | -0.23362 | 0.18308
0.043359 | -0.043525 |  | -11.6116 |  | -0.25965 | 0.20324
0.043555 | -0.023422 |  | -5.51 |  | -0.28175 | 0.22032
0.04375 | -0.0030101 |  | 0.58537 |  | -0.29862 | 0.23348
0.043945 | 0.016906 |  | 6.6824 |  | -0.31202 | 0.24361
0.044141 | 0.037472 |  | 12.8353 |  | -0.32197 | 0.25135
0.044336 | 0.057626 |  | 18.9797 |  | -0.32538 | 0.25421
0.044531 | 0.076896 |  | 25.0414 |  | -0.32434 | 0.25325
0.044727 | 0.094017 |  | 30.9194 |  | -0.31985 | 0.24945
0.044922 | 0.10965 |  | 36.6901 |  | -0.30828 | 0.24049
0.045117 | 0.12732 |  | 42.4515 |  | -0.29267 | 0.22829
0.045312 | 0.1467 |  | 48.0193 |  | -0.27481 | 0.21394
0.045508 | 0.16551 |  | 53.3593 |  | -0.25113 | 0.19534
0.045703 | 0.18341 |  | 58.5059 |  | -0.22403 | 0.17391
0.045898 | 0.20057 |  | 63.4181 |  | -0.19388 | 0.15001
0.046094 | 0.21645 |  | 68.1586 |  | -0.15926 | 0.12277
0.046289 | 0.23137 |  | 72.6808 |  | -0.12347 | 0.094209
0.046484 | 0.24564 |  | 76.9287 |  | -0.085788 | 0.064514
0.04668 | 0.25851 |  | 80.854 |  | -0.046003 | 0.033332
0.046875 | 0.27047 |  | 84.423 |  | -0.0067036 | 0.0022932
0.04707 | 0.28165 |  | 87.6733 |  | 0.033416 | -0.029013
0.047266 | 0.29132 |  | 90.5436 |  | 0.073421 | -0.060536
0.047461 | 0.30003 |  | 93.054 |  | 0.11102 | -0.090295
0.047656 | 0.30767 |  | 95.2602 |  | 0.14744 | -0.1186
0.047852 | 0.31392 |  | 97.1422 |  | 0.18154 | -0.14529
0.048047 | 0.31931 |  | 98.7044 |  | 0.21244 | -0.16949
0.048242 | 0.3233 |  | 99.8611 |  | 0.24142 | -0.192
0.048438 | 0.32572 |  | 100.565 |  | 0.2658 | -0.21113
0.048633 | 0.32696 |  | 100.8231 |  | 0.28506 | -0.22603
0.048828 | 0.32647 |  | 100.6229 |  | 0.30178 | -0.23855
0.049023 | 0.32452 |  | 100.0201 |  | 0.3136 | -0.24778
0.049219 | 0.32167 |  | 99.0625 |  | 0.32006 | -0.25298
0.049414 | 0.31731 |  | 97.7675 |  | 0.32274 | -0.25462
0.049609 | 0.31208 |  | 96.1854 |  | 0.32022 | -0.25231
0.049805 | 0.30638 |  | 94.3547 |  | 0.31263 | -0.24623
0.05 | 0.29925 |  | 92.179 |  | 0.30014 | -0.23631
0.050195 | 0.29088 |  | 89.5118 |  | 0.2835 | -0.22306
0.050391 | 0.28143 |  | 86.4514 |  | 0.26368 | -0.2072
0.050586 | 0.27067 |  | 83.1337 |  | 0.23876 | -0.18764
0.050781 | 0.25922 |  | 79.5478 |  | 0.2095 | -0.16453
0.050977 | 0.24681 |  | 75.7118 |  | 0.17782 | -0.13922
0.051172 | 0.23317 |  | 71.5582 |  | 0.14283 | -0.11173
0.051367 | 0.21884 |  | 67.0541 |  | 0.10562 | -0.082589
0.051562 | 0.20369 |  | 62.3701 |  | 0.067974 | -0.052842
0.051758 | 0.18789 |  | 57.5457 |  | 0.028766 | -0.022061
0.051953 | 0.1718 |  | 52.5139 |  | -0.012158 | 0.010018
0.052148 | 0.15466 |  | 47.2447 |  | -0.052443 | 0.041704
0.052344 | 0.13654 |  | 41.69 |  | -0.091095 | 0.072023
0.052539 | 0.11774 |  | 35.9366 |  | -0.12873 | 0.10139
0.052734 | 0.097366 |  | 30.0942 |  | -0.16445 | 0.12916
0.05293 | 0.076094 |  | 24.1551 |  | -0.19711 | 0.15458
0.053125 | 0.056043 |  | 18.1484 |  | -0.22727 | 0.17803
0.05332 | 0.037292 |  | 12.1242 |  | -0.25449 | 0.19924
0.053516 | 0.019164 |  | 6.1009 |  | -0.27707 | 0.21705
0.053711 | 0.0020878 |  | 0.091035 |  | -0.29544 | 0.23116
0.053906 | -0.01523 |  | -5.937 |  | -0.31002 | 0.2421
0.054102 | -0.034482 |  | -12.059 |  | -0.31982 | 0.24974
0.054297 | -0.054727 |  | -18.2431 |  | -0.32477 | 0.25357
0.054492 | -0.075124 |  | -24.3557 |  | -0.32501 | 0.25372
0.054688 | -0.095275 |  | -30.335 |  | -0.32024 | 0.25
0.054883 | -0.11457 |  | -36.1227 |  | -0.31076 | 0.24241
0.055078 | -0.13327 |  | -41.7364 |  | -0.29697 | 0.23153
0.055273 | -0.15124 |  | -47.2564 |  | -0.27848 | 0.21708
0.055469 | -0.16853 |  | -52.6069 |  | -0.25587 | 0.19917
0.055664 | -0.18527 |  | -57.7409 |  | -0.22945 | 0.17821
0.055859 | -0.20108 |  | -62.6782 |  | -0.19902 | 0.15431
0.056055 | -0.21636 |  | -67.3772 |  | -0.16602 | 0.12822
0.05625 | -0.23095 |  | -71.8295 |  | -0.13096 | 0.10043
0.056445 | -0.24449 |  | -75.9964 |  | -0.093364 | 0.070888
0.056641 | -0.25726 |  | -79.8206 |  | -0.054021 | 0.039838
0.056836 | -0.26902 |  | -83.3454 |  | -0.014155 | 0.0082389
0.057031 | -0.27985 |  | -86.6094 |  | 0.02603 | -0.023347
0.057227 | -0.28997 |  | -89.591 |  | 0.065858 | -0.054496
0.057422 | -0.29909 |  | -92.2609 |  | 0.10356 | -0.084098
0.057617 | -0.30702 |  | -94.5266 |  | 0.13992 | -0.11257
0.057813 | -0.3138 |  | -96.3569 |  | 0.17501 | -0.14009
0.058008 | -0.31961 |  | -97.8413 |  | 0.2065 | -0.16492
0.058203 | -0.32445 |  | -98.9671 |  | 0.23528 | -0.18724
0.058398 | -0.32844 |  | -99.7162 |  | 0.26124 | -0.20737
0.058594 | -0.3314 |  | -100.1147 |  | 0.2818 | -0.22347
0.058789 | -0.33289 |  | -100.0822 |  | 0.29839 | -0.23605
0.058984 | -0.33339 |  | -99.6002 |  | 0.31154 | -0.24609
0.05918 | -0.33368 |  | -98.6936 |  | 0.31907 | -0.2519
0.059375 | -0.33337 |  | -97.4067 |  | 0.32216 | -0.25404
0.05957 | -0.33153 |  | -95.8859 |  | 0.32109 | -0.25309
0.059766 | -0.32441 |  | -94.1732 |  | 0.31446 | -0.24766
0.059961 | -0.30764 |  | -92.1677 |  | 0.30292 | -0.23842
0.060156 | -0.29177 |  | -89.7219 |  | 0.28729 | -0.226
0.060352 | -0.28484 |  | -86.7854 |  | 0.26754 | -0.21032
0.060547 | -0.27495 |  | -83.5559 |  | 0.24332 | -0.1914
0.060742 | -0.26258 |  | -80.1327 |  | 0.21523 | -0.16912
0.060937 | -0.25265 |  | -76.4404 |  | 0.18394 | -0.14422
0.061133 | -0.23969 |  | -72.4775 |  | 0.14976 | -0.11736
0.061328 | -0.22675 |  | -68.2096 |  | 0.11355 | -0.088808
0.061523 | -0.21326 |  | -63.6869 |  | 0.075384 | -0.058657
0.061719 | -0.19755 |  | -58.9901 |  | 0.035714 | -0.027406
0.061914 | -0.18229 |  | -53.9871 |  | -0.0045874 | 0.0041979
0.062109 | -0.1652 |  | -48.671 |  | -0.044603 | 0.035562
0.062305 | -0.14758 |  | -43.1714 |  | -0.083566 | 0.06608
0.0625 | -0.12945 |  | -37.4867 |  | -0.12122 | 0.095609
0.062695 | -0.10998 |  | -31.7094 |  | -0.1573 | 0.1237
0.062891 | -0.091035 |  | -25.9114 |  | -0.19121 | 0.14993
0.063086 | -0.07124 |  | -19.9746 |  | -0.2216 | 0.17374
0.063281 | -0.051249 |  | -13.9413 |  | -0.2489 | 0.19492
0.063477 | -0.03126 |  | -7.8623 |  | -0.27291 | 0.21348
0.063672 | -0.010694 |  | -1.7153 |  | -0.2918 | 0.22814
0.063867 | 0.0092905 |  | 4.3844 |  | -0.30666 | 0.23949
0.064062 | 0.029583 |  | 10.4759 |  | -0.31794 | 0.24836
0.064258 | 0.05002 |  | 16.6066 |  | -0.32429 | 0.25328
0.064453 | 0.06954 |  | 22.6499 |  | -0.32513 | 0.25388
0.064648 | 0.087366 |  | 28.5806 |  | -0.32081 | 0.25051
0.064844 | 0.10314 |  | 34.3967 |  | -0.3124 | 0.24361
0.065039 | 0.11953 |  | 40.1078 |  | -0.29934 | 0.23343
0.065234 | 0.13836 |  | 45.6868 |  | -0.28156 | 0.2196
0.06543 | 0.1575 |  | 51.0648 |  | -0.26065 | 0.20279
0.065625 | 0.17554 |  | 56.2719 |  | -0.23524 | 0.18271
0.06582 | 0.1932 |  | 61.2967 |  | -0.20485 | 0.15881
0.066016 | 0.20995 |  | 66.1432 |  | -0.17243 | 0.13292
0.066211 | 0.22538 |  | 70.7935 |  | -0.13795 | 0.10568
0.066406 | 0.24004 |  | 75.15 |  | -0.10044 | 0.076259
0.066602 | 0.25348 |  | 79.1982 |  | -0.061583 | 0.045644
0.066797 | 0.26587 |  | 82.9521 |  | -0.021948 | 0.014441
0.066992 | 0.27758 |  | 86.3981 |  | 0.018275 | -0.017387
0.067187 | 0.28794 |  | 89.4873 |  | 0.05805 | -0.048477
0.067383 | 0.29697 |  | 92.1728 |  | 0.09654 | -0.078479
0.067578 | 0.30497 |  | 94.4893 |  | 0.13307 | -0.10742
0.067773 | 0.31163 |  | 96.4633 |  | 0.1682 | -0.13478
0.067969 | 0.31709 |  | 98.0969 |  | 0.20111 | -0.16034
0.068164 | 0.3215 |  | 99.3478 |  | 0.23016 | -0.18315
0.068359 | 0.32437 |  | 100.1665 |  | 0.2563 | -0.2035
0.068555 | 0.32599 |  | 100.6012 |  | 0.27865 | -0.22109
0.06875 | 0.32655 |  | 100.6458 |  | 0.29553 | -0.23416
0.068945 | 0.32531 |  | 100.2427 |  | 0.30856 | -0.24393
0.069141 | 0.3228 |  | 99.4213 |  | 0.31806 | -0.25115
0.069336 | 0.31913 |  | 98.2238 |  | 0.32243 | -0.25458
0.069531 | 0.3141 |  | 96.7277 |  | 0.3215 | -0.25384
0.069727 | 0.30863 |  | 95.0214 |  | 0.31574 | -0.24879
0.069922 | 0.30225 |  | 93.0426 |  | 0.30529 | -0.24017
0.070117 | 0.29437 |  | 90.6457 |  | 0.29033 | -0.22853
0.070312 | 0.28548 |  | 87.8288 |  | 0.27117 | -0.21349
0.070508 | 0.27541 |  | 84.6896 |  | 0.24864 | -0.19557
0.070703 | 0.26418 |  | 81.2247 |  | 0.22169 | -0.1741
0.070898 | 0.25215 |  | 77.4598 |  | 0.18948 | -0.14882
0.071094 | 0.23904 |  | 73.4058 |  | 0.15594 | -0.12229
0.071289 | 0.22481 |  | 68.9825 |  | 0.12098 | -0.094606
0.071484 | 0.20991 |  | 64.3066 |  | 0.082177 | -0.064419
0.07168 | 0.19438 |  | 59.5332 |  | 0.042979 | -0.033492
0.071875 | 0.1784 |  | 54.5872 |  | 0.0033979 | -0.0021979
0.07207 | 0.16181 |  | 49.3991 |  | -0.03755 | 0.029795
0.072266 | 0.14389 |  | 43.9215 |  | -0.076683 | 0.06055
0.072461 | 0.12517 |  | 38.171 |  | -0.11441 | 0.090079
0.072656 | 0.10553 |  | 32.321 |  | -0.151 | 0.11858
0.072852 | 0.0843 |  | 26.4301 |  | -0.18496 | 0.14511
0.073047 | 0.063698 |  | 20.4968 |  | -0.21714 | 0.17007
0.073242 | 0.04485 |  | 14.5506 |  | -0.2455 | 0.19221
0.073438 | 0.026254 |  | 8.5223 |  | -0.26885 | 0.21059
0.073633 | 0.0085132 |  | 2.4411 |  | -0.28915 | 0.22608
0.073828 | -0.0085507 |  | -3.6481 |  | -0.30533 | 0.2384
0.074023 | -0.027316 |  | -9.8075 |  | -0.31718 | 0.24773
0.074219 | -0.047429 |  | -16.0039 |  | -0.3245 | 0.25343
0.074414 | -0.067726 |  | -22.1382 |  | -0.32625 | 0.25474
0.074609 | -0.087984 |  | -28.1177 |  | -0.32363 | 0.2525
0.074805 | -0.10731 |  | -33.8972 |  | -0.31556 | 0.2461
0.075 | -0.126 |  | -39.5359 |  | -0.30287 | 0.2361
0.075195 | -0.14428 |  | -45.1036 |  | -0.28727 | 0.22361
0.075391 | -0.16172 |  | -50.56 |  | -0.26653 | 0.20747
0.075586 | -0.17882 |  | -55.8153 |  | -0.2412 | 0.18759
0.075781 | -0.19508 |  | -60.8317 |  | -0.21247 | 0.16467
0.075977 | -0.21039 |  | -65.5859 |  | -0.1798 | 0.13879
0.076172 | -0.2253 |  | -70.0904 |  | -0.14512 | 0.11134
0.076367 | -0.2393 |  | -74.3537 |  | -0.10929 | 0.083134
0.076563 | -0.25243 |  | -78.3342 |  | -0.070905 | 0.052975
0.076758 | -0.26482 |  | -82.028 |  | -0.030903 | 0.021329
0.076953 | -0.27614 |  | -85.4435 |  | 0.0096489 | -0.010577
0.077148 | -0.28656 |  | -88.5413 |  | 0.049913 | -0.042096
0.077344 | -0.29595 |  | -91.2752 |  | 0.088221 | -0.072186
0.077539 | -0.30413 |  | -93.6563 |  | 0.12513 | -0.10111
0.077734 | -0.31132 |  | -95.6835 |  | 0.16031 | -0.12866
0.07793 | -0.31736 |  | -97.323 |  | 0.19336 | -0.15446
0.078125 | -0.32205 |  | -98.5845 |  | 0.22448 | -0.17867
0.07832 | -0.32563 |  | -99.4758 |  | 0.25134 | -0.1998
0.078516 | -0.32811 |  | -99.9572 |  | 0.27345 | -0.21712
0.078711 | -0.32943 |  | -100.0373 |  | 0.2917 | -0.23099
0.078906 | -0.33027 |  | -99.7484 |  | 0.30581 | -0.2418
0.079102 | -0.33156 |  | -99.0581 |  | 0.31605 | -0.24982
0.079297 | -0.33452 |  | -97.9724 |  | 0.32147 | -0.25393
0.079492 | -0.33736 |  | -96.6087 |  | 0.32171 | -0.25392
0.079687 | -0.33139 |  | -95.0071 |  | 0.31758 | -0.25029
0.079883 | -0.31367 |  | -93.0947 |  | 0.30727 | -0.24207
0.080078 | -0.29695 |  | -90.7794 |  | 0.29247 | -0.23022
0.080273 | -0.28823 |  | -87.9987 |  | 0.27593 | -0.21669
0.080469 | -0.27953 |  | -84.9123 |  | 0.25378 | -0.19944
0.080664 | -0.26854 |  | -81.6576 |  | 0.22626 | -0.17788
0.080859 | -0.25788 |  | -78.1048 |  | 0.1967 | -0.15414
0.081055 | -0.24591 |  | -74.2183 |  | 0.16329 | -0.1278
0.08125 | -0.23268 |  | -70.0232 |  | 0.12704 | -0.099471
0.081445 | -0.21865 |  | -65.51 |  | 0.090067 | -0.070413
0.081641 | -0.20376 |  | -60.8024 |  | 0.051301 | -0.039908
0.081836 | -0.18867 |  | -55.9066 |  | 0.011116 | -0.0083231
0.082031 | -0.1722 |  | -50.7266 |  | -0.029625 | 0.023574
0.082227 | -0.15448 |  | -45.3016 |  | -0.069456 | 0.054779
0.082422 | -0.13632 |  | -39.6906 |  | -0.10715 | 0.084464
0.082617 | -0.11711 |  | -33.9788 |  | -0.14387 | 0.11315
0.082812 | -0.097616 |  | -28.2366 |  | -0.17864 | 0.14018
0.083008 | -0.078439 |  | -22.3915 |  | -0.21011 | 0.16485
0.083203 | -0.058717 |  | -16.3933 |  | -0.23975 | 0.18785
0.083398 | -0.038678 |  | -10.3216 |  | -0.26549 | 0.20789
0.083594 | -0.018929 |  | -4.2267 |  | -0.2855 | 0.22365
0.083789 | 0.0011247 |  | 1.8816 |  | -0.30219 | 0.23631
0.083984 | 0.021407 |  | 7.9772 |  | -0.31494 | 0.24603
0.08418 | 0.041323 |  | 14.0814 |  | -0.32292 | 0.25229
0.084375 | 0.061225 |  | 20.1361 |  | -0.32625 | 0.25485
0.08457 | 0.080114 |  | 26.1014 |  | -0.3241 | 0.25319
0.084766 | 0.09673 |  | 32.0111 |  | -0.31783 | 0.24803
0.084961 | 0.11293 |  | 37.836 |  | -0.30644 | 0.239
0.085156 | 0.13101 |  | 43.5688 |  | -0.28974 | 0.22586
0.085352 | 0.15045 |  | 49.13 |  | -0.27067 | 0.21062
0.085547 | 0.16932 |  | 54.4513 |  | -0.24685 | 0.19207
0.085742 | 0.187 |  | 59.5377 |  | -0.21766 | 0.16913
0.085938 | 0.20378 |  | 64.3582 |  | -0.18685 | 0.1444
0.086133 | 0.21946 |  | 68.9985 |  | -0.15293 | 0.11767
0.086328 | 0.23418 |  | 73.4903 |  | -0.11587 | 0.08858
0.086523 | 0.24817 |  | 77.6997 |  | -0.078088 | 0.058691
0.086719 | 0.26092 |  | 81.5343 |  | -0.03855 | 0.027529
0.086914 | 0.27247 |  | 85.0124 |  | 0.0018343 | -0.0043221
0.087109 | 0.28342 |  | 88.2052 |  | 0.041869 | -0.035652
0.087305 | 0.29331 |  | 91.1214 |  | 0.081172 | -0.06638
0.0875 | 0.30186 |  | 93.6663 |  | 0.11829 | -0.095746
0.087695 | 0.30934 |  | 95.7654 |  | 0.15404 | -0.1237
0.087891 | 0.3152 |  | 97.4864 |  | 0.18813 | -0.15019
0.088086 | 0.31989 |  | 98.8847 |  | 0.21863 | -0.17419
0.088281 | 0.32383 |  | 99.9335 |  | 0.24606 | -0.19563
0.088477 | 0.326 |  | 100.6012 |  | 0.27013 | -0.21428
0.088672 | 0.32695 |  | 100.8405 |  | 0.28919 | -0.22904
0.088867 | 0.32672 |  | 100.6354 |  | 0.30391 | -0.2403
0.089063 | 0.32448 |  | 99.9675 |  | 0.31488 | -0.24868
0.089258 | 0.32115 |  | 98.8728 |  | 0.32107 | -0.25333
0.089453 | 0.31678 |  | 97.4797 |  | 0.32254 | -0.25425
0.089648 | 0.31124 |  | 95.8317 |  | 0.31903 | -0.25137
0.089844 | 0.30539 |  | 93.9623 |  | 0.31003 | -0.24411
0.090039 | 0.2982 |  | 91.7659 |  | 0.29665 | -0.2334
0.090234 | 0.2894 |  | 89.0905 |  | 0.27942 | -0.21969
0.09043 | 0.27998 |  | 86.0561 |  | 0.25835 | -0.20295
0.090625 | 0.26917 |  | 82.7056 |  | 0.23298 | -0.18299
0.09082 | 0.25711 |  | 78.9923 |  | 0.20306 | -0.15941
0.091016 | 0.24454 |  | 75.0149 |  | 0.17005 | -0.13319
0.091211 | 0.23061 |  | 70.7321 |  | 0.13495 | -0.10544
0.091406 | 0.21577 |  | 66.1568 |  | 0.097989 | -0.076514
0.091602 | 0.2008 |  | 61.4647 |  | 0.059349 | -0.046302
0.091797 | 0.18493 |  | 56.6206 |  | 0.019619 | -0.01505
0.091992 | 0.16855 |  | 51.5453 |  | -0.020414 | 0.016523
0.092188 | 0.15163 |  | 46.235 |  | -0.061053 | 0.048254
0.092383 | 0.13318 |  | 40.6012 |  | -0.10043 | 0.078944
0.092578 | 0.11394 |  | 34.7456 |  | -0.13636 | 0.10731
0.092773 | 0.093474 |  | 28.8601 |  | -0.17092 | 0.13423
0.092969 | 0.071881 |  | 22.915 |  | -0.20421 | 0.15999
0.093164 | 0.052148 |  | 16.9208 |  | -0.23378 | 0.18327
0.093359 | 0.0338 |  | 10.9314 |  | -0.25987 | 0.20356
0.093555 | 0.015343 |  | 4.8829 |  | -0.28193 | 0.22065
0.09375 | -0.0017035 |  | -1.213 |  | -0.29918 | 0.23399
0.093945 | -0.019354 |  | -7.2947 |  | -0.31232 | 0.24406
0.094141 | -0.03934 |  | -13.4421 |  | -0.32101 | 0.25091
0.094336 | -0.059379 |  | -19.6307 |  | -0.3256 | 0.25421
0.094531 | -0.079647 |  | -25.6986 |  | -0.32543 | 0.25403
0.094727 | -0.099858 |  | -31.6411 |  | -0.31905 | 0.24927
0.094922 | -0.11872 |  | -37.4121 |  | -0.30846 | 0.24056
0.095117 | -0.13727 |  | -42.9891 |  | -0.29386 | 0.22887
0.095312 | -0.15511 |  | -48.4481 |  | -0.27404 | 0.21339
0.095508 | -0.17193 |  | -53.6981 |  | -0.25101 | 0.19511
0.095703 | -0.18847 |  | -58.7174 |  | -0.22447 | 0.17418
0.095898 | -0.20406 |  | -63.5484 |  | -0.19351 | 0.14965
0.096094 | -0.21898 |  | -68.1566 |  | -0.15969 | 0.12288
0.096289 | -0.23355 |  | -72.5646 |  | -0.12339 | 0.094522
0.096484 | -0.24709 |  | -76.7071 |  | -0.085292 | 0.064419
0.09668 | -0.25961 |  | -80.4776 |  | -0.045961 | 0.033391
0.096875 | -0.27122 |  | -83.9087 |  | -0.0060221 | 0.0020646
0.09707 | -0.28179 |  | -87.0754 |  | 0.033034 | -0.028839
0.097266 | -0.29153 |  | -89.9728 |  | 0.072577 | -0.05967
0.097461 | -0.30046 |  | -92.5591 |  | 0.11166 | -0.090444
0.097656 | -0.30826 |  | -94.8152 |  | 0.14716 | -0.11868
0.097852 | -0.31492 |  | -96.6731 |  | 0.18112 | -0.14474
0.098047 | -0.32054 |  | -98.114 |  | 0.2129 | -0.16973
0.098242 | -0.32487 |  | -99.1503 |  | 0.2404 | -0.19152
0.098437 | -0.32807 |  | -99.7725 |  | 0.26526 | -0.21063
0.098633 | -0.33033 |  | -100.0464 |  | 0.28557 | -0.22664
0.098828 | -0.33154 |  | -99.9383 |  | 0.30084 | -0.23813
0.099023 | -0.33235 |  | -99.3675 |  | 0.31299 | -0.24729
0.099219 | -0.33385 |  | -98.376 |  | 0.32012 | -0.25306
0.099414 | -0.33553 |  | -97.0238 |  | 0.32226 | -0.25424
0.099609 | -0.33253 |  | -95.4513 |  | 0.31979 | -0.25209
0.099805 | -0.32014 |  | -93.7673 |  | 0.31155 | -0.24549
0.1 | -0.30368 |  | -91.8076 |  | 0.29953 | -0.23556
0.1002 | -0.29196 |  | -89.3122 |  | 0.28398 | -0.22326
0.10039 | -0.28333 |  | -86.2889 |  | 0.263 | -0.20673
0.10059 | -0.27279 |  | -82.9404 |  | 0.23786 | -0.18678
0.10078 | -0.26134 |  | -79.4173 |  | 0.20897 | -0.16405
0.10098 | -0.24993 |  | -75.7387 |  | 0.17646 | -0.13842
0.10117 | -0.23738 |  | -71.7555 |  | 0.14226 | -0.11157
0.10137 | -0.22389 |  | -67.4047 |  | 0.10577 | -0.083045
0.10156 | -0.20959 |  | -62.8014 |  | 0.067103 | -0.052483
0.10176 | -0.1944 |  | -57.9617 |  | 0.027467 | -0.021313
0.10195 | -0.17849 |  | -52.8795 |  | -0.013611 | 0.01083
0.10215 | -0.1613 |  | -47.5527 |  | -0.053742 | 0.042491
0.10234 | -0.14304 |  | -41.9886 |  | -0.091994 | 0.072395
0.10254 | -0.12472 |  | -36.3249 |  | -0.12919 | 0.10162
0.10273 | -0.10604 |  | -30.6221 |  | -0.16408 | 0.12905
0.10293 | -0.086627 |  | -24.8008 |  | -0.19782 | 0.15505
0.10312 | -0.066921 |  | -18.8199 |  | -0.22896 | 0.17941
0.10332 | -0.047025 |  | -12.7583 |  | -0.25506 | 0.19976
0.10352 | -0.027273 |  | -6.7104 |  | -0.27774 | 0.2172
0.10371 | -0.0076276 |  | -0.68037 |  | -0.29596 | 0.23143
0.10391 | 0.012508 |  | 5.3747 |  | -0.30947 | 0.24172
0.1041 | 0.032848 |  | 11.5376 |  | -0.32011 | 0.24986
0.1043 | 0.053096 |  | 17.7099 |  | -0.32556 | 0.25411
0.10449 | 0.072731 |  | 23.7307 |  | -0.32543 | 0.25397
0.10469 | 0.09035 |  | 29.6627 |  | -0.32114 | 0.25059
0.10488 | 0.10619 |  | 35.5066 |  | -0.31075 | 0.24224
0.10508 | 0.12319 |  | 41.2425 |  | -0.29639 | 0.23069
0.10527 | 0.14246 |  | 46.8789 |  | -0.27929 | 0.21724
0.10547 | 0.16157 |  | 52.2743 |  | -0.2565 | 0.19955
0.10566 | 0.17974 |  | 57.4269 |  | -0.23008 | 0.17874
0.10586 | 0.19723 |  | 62.4343 |  | -0.20028 | 0.15514
0.10605 | 0.21354 |  | 67.2478 |  | -0.16614 | 0.12817
0.10625 | 0.22895 |  | 71.8275 |  | -0.13067 | 0.10017
0.10645 | 0.24309 |  | 76.0976 |  | -0.09366 | 0.070885
0.10664 | 0.2562 |  | 80.0168 |  | -0.05466 | 0.040118
0.10684 | 0.26848 |  | 83.6579 |  | -0.014816 | 0.0089375
0.10703 | 0.27935 |  | 86.9516 |  | 0.025861 | -0.02314
0.10723 | 0.28952 |  | 89.882 |  | 0.065346 | -0.054283
0.10742 | 0.29838 |  | 92.5204 |  | 0.10314 | -0.08391
0.10762 | 0.30583 |  | 94.7959 |  | 0.14016 | -0.11292
0.10781 | 0.31269 |  | 96.7276 |  | 0.17427 | -0.13962
0.10801 | 0.3178 |  | 98.3002 |  | 0.20555 | -0.16429
0.1082 | 0.32162 |  | 99.4268 |  | 0.23518 | -0.18725
0.1084 | 0.32444 |  | 100.154 |  | 0.26055 | -0.20678
0.10859 | 0.32546 |  | 100.4939 |  | 0.28116 | -0.223
0.10879 | 0.32576 |  | 100.47 |  | 0.29812 | -0.23599
0.10898 | 0.3248 |  | 100.0591 |  | 0.3105 | -0.24547
0.10918 | 0.32176 |  | 99.1678 |  | 0.31859 | -0.2517
0.10938 | 0.31788 |  | 97.898 |  | 0.32196 | -0.25386
0.10957 | 0.31315 |  | 96.3792 |  | 0.32003 | -0.25218
0.10977 | 0.30735 |  | 94.6244 |  | 0.3137 | -0.2471
0.10996 | 0.30087 |  | 92.5659 |  | 0.30213 | -0.23785
0.11016 | 0.29293 |  | 90.0804 |  | 0.28634 | -0.22531
0.11035 | 0.28339 |  | 87.1275 |  | 0.26704 | -0.20992
0.11055 | 0.27304 |  | 83.8447 |  | 0.24262 | -0.19077
0.11074 | 0.26157 |  | 80.3252 |  | 0.2146 | -0.16864
0.11094 | 0.24917 |  | 76.5367 |  | 0.18337 | -0.14388
0.11113 | 0.23627 |  | 72.5018 |  | 0.14872 | -0.11652
0.11133 | 0.22197 |  | 68.1412 |  | 0.11255 | -0.087967
0.11152 | 0.20684 |  | 63.463 |  | 0.07467 | -0.058271
0.11172 | 0.19151 |  | 58.6518 |  | 0.034899 | -0.02705
0.11191 | 0.17511 |  | 53.6386 |  | -0.0053208 | 0.0046673
0.11211 | 0.15832 |  | 48.3738 |  | -0.04573 | 0.036416
0.1123 | 0.14085 |  | 42.9081 |  | -0.085233 | 0.067279
0.1125 | 0.12195 |  | 37.2208 |  | -0.1221 | 0.096147
0.1127 | 0.10246 |  | 31.453 |  | -0.15784 | 0.12404
0.11289 | 0.081647 |  | 25.6317 |  | -0.19191 | 0.15054
0.11309 | 0.06075 |  | 19.6392 |  | -0.22276 | 0.17467
0.11328 | 0.041882 |  | 13.5417 |  | -0.25081 | 0.1965
0.11348 | 0.023139 |  | 7.4141 |  | -0.27361 | 0.21427
0.11367 | 0.0051685 |  | 1.3072 |  | -0.29229 | 0.22862
0.11387 | -0.011433 |  | -4.7163 |  | -0.3083 | 0.2407
0.11406 | -0.030323 |  | -10.7416 |  | -0.31881 | 0.24896
0.11426 | -0.050591 |  | -16.8525 |  | -0.32488 | 0.25377
0.11445 | -0.07042 |  | -22.9589 |  | -0.3264 | 0.25482
0.11465 | -0.090902 |  | -28.9657 |  | -0.32181 | 0.25117
0.11484 | -0.11057 |  | -34.8564 |  | -0.31309 | 0.24427
0.11504 | -0.12923 |  | -40.5907 |  | -0.3003 | 0.23412
0.11523 | -0.14771 |  | -46.1548 |  | -0.28285 | 0.22043
0.11543 | -0.16506 |  | -51.5511 |  | -0.26147 | 0.20361
0.11563 | -0.18172 |  | -56.7193 |  | -0.23559 | 0.18302
0.11582 | -0.1979 |  | -61.649 |  | -0.20605 | 0.15961
0.11602 | -0.21317 |  | -66.3896 |  | -0.17347 | 0.13396
0.11621 | -0.22794 |  | -70.9257 |  | -0.13771 | 0.10583
0.11641 | -0.24201 |  | -75.1929 |  | -0.10124 | 0.077006
0.1166 | -0.25503 |  | -79.1665 |  | -0.063183 | 0.046882
0.1168 | -0.26716 |  | -82.8177 |  | -0.022432 | 0.014857
0.11699 | -0.27839 |  | -86.1171 |  | 0.017502 | -0.016592
0.11719 | -0.28845 |  | -89.0935 |  | 0.057212 | -0.047784
0.11738 | -0.29746 |  | -91.727 |  | 0.096203 | -0.07835
0.11758 | -0.3055 |  | -93.9957 |  | 0.13219 | -0.10663
0.11777 | -0.31233 |  | -95.9346 |  | 0.16719 | -0.13388
0.11797 | -0.31811 |  | -97.5234 |  | 0.19988 | -0.15941
0.11816 | -0.32285 |  | -98.7495 |  | 0.22931 | -0.18246
0.11836 | -0.32624 |  | -99.5901 |  | 0.25622 | -0.20339
0.11855 | -0.32844 |  | -99.9736 |  | 0.27722 | -0.21991
0.11875 | -0.32972 |  | -99.9701 |  | 0.29397 | -0.23276
0.11895 | -0.33063 |  | -99.6236 |  | 0.30848 | -0.24356
0.11914 | -0.33249 |  | -98.8595 |  | 0.31699 | -0.25027
0.11934 | -0.33614 |  | -97.7192 |  | 0.32069 | -0.25316
0.11953 | -0.33767 |  | -96.2675 |  | 0.32062 | -0.25277
0.11973 | -0.32869 |  | -94.5724 |  | 0.31469 | -0.24783
0.11992 | -0.31034 |  | -92.6613 |  | 0.30411 | -0.23932
0.12012 | -0.29522 |  | -90.3255 |  | 0.2892 | -0.22745
0.12031 | -0.28653 |  | -87.49 |  | 0.27026 | -0.21231
0.12051 | -0.27711 |  | -84.3375 |  | 0.24729 | -0.1943
0.1207 | -0.26575 |  | -80.9292 |  | 0.21916 | -0.17227
0.1209 | -0.25478 |  | -77.3005 |  | 0.18851 | -0.14772
0.12109 | -0.24303 |  | -73.4502 |  | 0.1554 | -0.12154
0.12129 | -0.22973 |  | -69.2596 |  | 0.11849 | -0.092771
0.12148 | -0.21584 |  | -64.7734 |  | 0.081137 | -0.063308
0.12168 | -0.20095 |  | -60.0486 |  | 0.042449 | -0.032794
0.12187 | -0.18489 |  | -55.0324 |  | 0.0011342 | -0.00041337
0.12207 | -0.16829 |  | -49.7712 |  | -0.039011 | 0.031145
0.12227 | -0.15059 |  | -44.286 |  | -0.078264 | 0.061766
0.12246 | -0.13187 |  | -38.6199 |  | -0.11653 | 0.091634
0.12266 | -0.11329 |  | -32.9128 |  | -0.15184 | 0.11947
0.12285 | -0.094412 |  | -27.1534 |  | -0.18624 | 0.14623
0.12305 | -0.0748 |  | -21.2449 |  | -0.21822 | 0.1711
0.12324 | -0.055073 |  | -15.2199 |  | -0.24599 | 0.19274
0.12344 | -0.035075 |  | -9.1549 |  | -0.27094 | 0.21201
0.12363 | -0.014779 |  | -3.0415 |  | -0.29063 | 0.22754
0.12383 | 0.0054817 |  | 3.1019 |  | -0.30572 | 0.23919
0.12402 | 0.025719 |  | 9.2255 |  | -0.31832 | 0.24859
0.12422 | 0.045748 |  | 15.3779 |  | -0.32537 | 0.25412
0.12441 | 0.065568 |  | 21.4944 |  | -0.32724 | 0.25552
0.12461 | 0.084086 |  | 27.4552 |  | -0.32476 | 0.25344
0.1248 | 0.10013 |  | 33.3136 |  | -0.31651 | 0.24696
0.125 | 0.11625 |  | 39.0639 |  | -0.30402 | 0.23693
0.1252 | 0.13471 |  | 44.652 |  | -0.28744 | 0.22392
0.12539 | 0.15367 |  | 50.0807 |  | -0.26686 | 0.20783
0.12559 | 0.17205 |  | 55.3129 |  | -0.24233 | 0.18839
0.12578 | 0.18995 |  | 60.3595 |  | -0.21275 | 0.16505
0.12598 | 0.20651 |  | 65.2075 |  | -0.18085 | 0.13962
0.12617 | 0.22218 |  | 69.8377 |  | -0.14638 | 0.11243
0.12637 | 0.23705 |  | 74.2942 |  | -0.10867 | 0.082982
0.12656 | 0.25066 |  | 78.4422 |  | -0.071373 | 0.053336
0.12676 | 0.26338 |  | 82.1963 |  | -0.032027 | 0.022328
0.12695 | 0.27485 |  | 85.6601 |  | 0.0094625 | -0.010241
0.12715 | 0.28538 |  | 88.7933 |  | 0.048505 | -0.041139
0.12734 | 0.29496 |  | 91.5685 |  | 0.087898 | -0.071753
0.12754 | 0.30311 |  | 94.058 |  | 0.12602 | -0.10172
0.12773 | 0.31041 |  | 96.1723 |  | 0.15964 | -0.12837
0.12793 | 0.31632 |  | 97.864 |  | 0.19299 | -0.15415
0.12812 | 0.32085 |  | 99.2014 |  | 0.22406 | -0.17845
0.12832 | 0.32442 |  | 100.1381 |  | 0.25031 | -0.1991
0.12852 | 0.32629 |  | 100.6447 |  | 0.27352 | -0.21713
0.12871 | 0.32676 |  | 100.7284 |  | 0.29157 | -0.23097
0.12891 | 0.32592 |  | 100.3794 |  | 0.30531 | -0.24127
0.1291 | 0.32343 |  | 99.6162 |  | 0.31591 | -0.24952
0.1293 | 0.31991 |  | 98.4899 |  | 0.32058 | -0.25319
0.12949 | 0.31542 |  | 97.0891 |  | 0.3211 | -0.2532
0.12969 | 0.30996 |  | 95.4652 |  | 0.31719 | -0.24987
0.12988 | 0.30384 |  | 93.5747 |  | 0.30625 | -0.2413
0.13008 | 0.29646 |  | 91.2657 |  | 0.29246 | -0.23011
0.13027 | 0.28746 |  | 88.4383 |  | 0.27527 | -0.21637
0.13047 | 0.27747 |  | 85.2505 |  | 0.25227 | -0.19839
0.13066 | 0.26647 |  | 81.8007 |  | 0.22639 | -0.17779
0.13086 | 0.25433 |  | 78.0764 |  | 0.19598 | -0.15387
0.13105 | 0.24162 |  | 74.1215 |  | 0.16213 | -0.12709
0.13125 | 0.22797 |  | 69.8854 |  | 0.12716 | -0.099382
0.13145 | 0.21323 |  | 65.3589 |  | 0.088917 | -0.069654
0.13164 | 0.19807 |  | 60.639 |  | 0.050633 | -0.039322
0.13184 | 0.18205 |  | 55.6982 |  | 0.011288 | -0.0083913
0.13203 | 0.16517 |  | 50.4719 |  | -0.030929 | 0.024537
0.13223 | 0.14767 |  | 44.9813 |  | -0.069909 | 0.055486
0.13242 | 0.12899 |  | 39.2791 |  | -0.10758 | 0.084798
0.13262 | 0.10945 |  | 33.4755 |  | -0.14523 | 0.11402
0.13281 | 0.088811 |  | 27.6208 |  | -0.17864 | 0.14027
0.13301 | 0.067642 |  | 21.6872 |  | -0.21078 | 0.16524
0.1332 | 0.048319 |  | 15.6954 |  | -0.24099 | 0.18877
0.1334 | 0.029946 |  | 9.6603 |  | -0.26563 | 0.20804
0.13359 | 0.011708 |  | 3.6038 |  | -0.28641 | 0.22416
0.13379 | -0.0051041 |  | -2.4395 |  | -0.3028 | 0.23661
0.13398 | -0.022976 |  | -8.484 |  | -0.31493 | 0.24583
0.13418 | -0.04299 |  | -14.5724 |  | -0.32388 | 0.25286
0.13437 | -0.062896 |  | -20.6766 |  | -0.3272 | 0.25542
0.13457 | -0.08309 |  | -26.7089 |  | -0.32537 | 0.25391
0.13477 | -0.10312 |  | -32.6258 |  | -0.31852 | 0.24852
0.13496 | -0.12195 |  | -38.3819 |  | -0.30578 | 0.23849
0.13516 | -0.14044 |  | -43.9746 |  | -0.29065 | 0.22638
0.13535 | -0.15818 |  | -49.408 |  | -0.27154 | 0.21142
0.13555 | -0.17499 |  | -54.6052 |  | -0.24687 | 0.19221
0.13574 | -0.19133 |  | -59.5788 |  | -0.21969 | 0.17042
0.13594 | -0.20689 |  | -64.3848 |  | -0.18762 | 0.14503
0.13613 | -0.22197 |  | -69.0417 |  | -0.15238 | 0.11723
0.13633 | -0.23664 |  | -73.5133 |  | -0.11699 | 0.089147
0.13652 | -0.25035 |  | -77.6799 |  | -0.078675 | 0.059161
0.13672 | -0.26304 |  | -81.4885 |  | -0.039531 | 0.028232
0.13691 | -0.27468 |  | -84.9451 |  | 4.7972e-05 | -0.0030441
0.13711 | -0.2851 |  | -88.0341 |  | 0.040974 | -0.035138
0.1373 | -0.29438 |  | -90.7668 |  | 0.080003 | -0.065802
0.1375 | -0.30263 |  | -93.1636 |  | 0.11786 | -0.095363
0.1377 | -0.30979 |  | -95.2524 |  | 0.15372 | -0.12356
0.13789 | -0.31606 |  | -97.0384 |  | 0.18585 | -0.1488
0.13809 | -0.32139 |  | -98.4601 |  | 0.21701 | -0.17286
0.13828 | -0.32546 |  | -99.4773 |  | 0.24536 | -0.19495
0.13848 | -0.32852 |  | -100.0691 |  | 0.26869 | -0.21331
0.13867 | -0.3308 |  | -100.2425 |  | 0.28845 | -0.22861
0.13887 | -0.33251 |  | -100.0347 |  | 0.30289 | -0.23964
0.13906 | -0.33425 |  | -99.4173 |  | 0.31289 | -0.24722
0.13926 | -0.33556 |  | -98.3908 |  | 0.31972 | -0.25237
0.13945 | -0.33466 |  | -97.0033 |  | 0.32085 | -0.25318
0.13965 | -0.33026 |  | -95.3011 |  | 0.31811 | -0.25077
0.13984 | -0.31874 |  | -93.3981 |  | 0.31006 | -0.24424
0.14004 | -0.30088 |  | -91.2379 |  | 0.29468 | -0.2322
0.14023 | -0.28932 |  | -88.6061 |  | 0.27791 | -0.21854
0.14043 | -0.28266 |  | -85.5595 |  | 0.25756 | -0.20235
0.14062 | -0.27048 |  | -82.2702 |  | 0.23077 | -0.18161
0.14082 | -0.25905 |  | -78.7412 |  | 0.20226 | -0.15878
0.14102 | -0.24822 |  | -74.9371 |  | 0.16965 | -0.13294
0.14121 | -0.23428 |  | -70.7952 |  | 0.1333 | -0.10441
0.14141 | -0.22091 |  | -66.3517 |  | 0.09693 | -0.075536
0.1416 | -0.20583 |  | -61.7305 |  | 0.057991 | -0.04513
0.1418 | -0.19035 |  | -56.9063 |  | 0.018152 | -0.013823
0.14199 | -0.17512 |  | -51.8423 |  | -0.021527 | 0.017475
0.14219 | -0.1578 |  | -46.5427 |  | -0.062406 | 0.049269
0.14238 | -0.14028 |  | -40.9865 |  | -0.10061 | 0.079334
0.14258 | -0.12148 |  | -35.2695 |  | -0.13696 | 0.10773
0.14277 | -0.10212 |  | -29.5029 |  | -0.17291 | 0.13541
0.14297 | -0.083244 |  | -23.6645 |  | -0.20475 | 0.16053
0.14316 | -0.063544 |  | -17.709 |  | -0.23423 | 0.18358
0.14336 | -0.0437 |  | -11.646 |  | -0.26108 | 0.20426
0.14355 | -0.023369 |  | -5.5197 |  | -0.28195 | 0.22071
0.14375 | -0.0031325 |  | 0.61873 |  | -0.29967 | 0.23419
0.14395 | 0.016978 |  | 6.7306 |  | -0.31349 | 0.24483
0.14414 | 0.037342 |  | 12.8201 |  | -0.32167 | 0.25148
0.14434 | 0.057258 |  | 18.9331 |  | -0.32625 | 0.25474
0.14453 | 0.077033 |  | 25.0527 |  | -0.32543 | 0.25404
0.14473 | 0.094562 |  | 31.0614 |  | -0.31938 | 0.24929
0.14492 | 0.11026 |  | 36.8912 |  | -0.3091 | 0.24112
0.14512 | 0.12803 |  | 42.5602 |  | -0.29344 | 0.22887
0.14531 | 0.14721 |  | 48.0717 |  | -0.27464 | 0.2138
0.14551 | 0.16588 |  | 53.422 |  | -0.25205 | 0.19592
0.1457 | 0.18406 |  | 58.5892 |  | -0.22399 | 0.1739
0.1459 | 0.2011 |  | 63.5591 |  | -0.19351 | 0.14965
0.14609 | 0.21704 |  | 68.3371 |  | -0.15988 | 0.12319
0.14629 | 0.23226 |  | 72.8625 |  | -0.12308 | 0.094274
0.14648 | 0.24615 |  | 77.0544 |  | -0.085861 | 0.064712
0.14668 | 0.25882 |  | 80.866 |  | -0.04653 | 0.033789
0.14688 | 0.27059 |  | 84.367 |  | -0.0061594 | 0.0020578
0.14707 | 0.28141 |  | 87.6398 |  | 0.033518 | -0.029212
0.14727 | 0.29153 |  | 90.6108 |  | 0.07305 | -0.06019
0.14746 | 0.30053 |  | 93.2426 |  | 0.1107 | -0.089789
0.14766 | 0.30809 |  | 95.4815 |  | 0.14707 | -0.11818
0.14785 | 0.31449 |  | 97.253 |  | 0.18141 | -0.14503
0.14805 | 0.31939 |  | 98.6668 |  | 0.21199 | -0.16911
0.14824 | 0.32306 |  | 99.7365 |  | 0.24069 | -0.19143
0.14844 | 0.32559 |  | 100.3931 |  | 0.26532 | -0.21077
0.14863 | 0.3265 |  | 100.682 |  | 0.28458 | -0.2257
0.14883 | 0.32628 |  | 100.5675 |  | 0.30102 | -0.23809
0.14902 | 0.32478 |  | 100.0268 |  | 0.31274 | -0.24724
0.14922 | 0.32161 |  | 99.0752 |  | 0.31956 | -0.25235
0.14941 | 0.31746 |  | 97.7521 |  | 0.32237 | -0.25428
0.14961 | 0.31248 |  | 96.2051 |  | 0.31903 | -0.2516
0.1498 | 0.30649 |  | 94.4008 |  | 0.3114 | -0.24519
0.15 | 0.29948 |  | 92.1995 |  | 0.29923 | -0.23563
0.1502 | 0.29105 |  | 89.5772 |  | 0.28198 | -0.22195
0.15039 | 0.28126 |  | 86.5111 |  | 0.2625 | -0.20626
0.15059 | 0.27065 |  | 83.1385 |  | 0.2377 | -0.18695
0.15078 | 0.25913 |  | 79.559 |  | 0.20787 | -0.16327
0.15098 | 0.2467 |  | 75.7104 |  | 0.17661 | -0.13835
0.15117 | 0.23348 |  | 71.5765 |  | 0.14151 | -0.11092
0.15137 | 0.21901 |  | 67.0963 |  | 0.1044 | -0.081672
0.15156 | 0.2037 |  | 62.3351 |  | 0.066966 | -0.052226
0.15176 | 0.18806 |  | 57.4587 |  | 0.02689 | -0.020718
0.15195 | 0.17153 |  | 52.4029 |  | -0.013521 | 0.011176
0.15215 | 0.15437 |  | 47.0897 |  | -0.053509 | 0.042392
0.15234 | 0.13646 |  | 41.5563 |  | -0.093229 | 0.073436
0.15254 | 0.1173 |  | 35.825 |  | -0.12983 | 0.10221
0.15273 | 0.097123 |  | 29.9835 |  | -0.16492 | 0.1295
0.15293 | 0.075958 |  | 24.1024 |  | -0.19882 | 0.15584
0.15313 | 0.055588 |  | 18.1126 |  | -0.22833 | 0.17897
0.15332 | 0.037146 |  | 12.054 |  | -0.25551 | 0.20007
0.15352 | 0.018909 |  | 6.0448 |  | -0.27886 | 0.21821
0.15371 | 0.0016686 |  | 0.054508 |  | -0.29575 | 0.23131
0.15391 | -0.015037 |  | -5.928 |  | -0.31057 | 0.24252
0.1541 | -0.034218 |  | -11.9431 |  | -0.32086 | 0.25066
0.1543 | -0.05439 |  | -18.0766 |  | -0.3247 | 0.25376
0.15449 | -0.074454 |  | -24.2279 |  | -0.32594 | 0.25433
0.15469 | -0.095024 |  | -30.2829 |  | -0.32105 | 0.25039
0.15488 | -0.11462 |  | -36.1805 |  | -0.3103 | 0.242
0.15508 | -0.13332 |  | -41.8602 |  | -0.29717 | 0.23152
0.15527 | -0.15153 |  | -47.3524 |  | -0.2789 | 0.21713
0.15547 | -0.16878 |  | -52.672 |  | -0.25633 | 0.19943
0.15566 | -0.1854 |  | -57.7876 |  | -0.23008 | 0.17866
0.15586 | -0.2014 |  | -62.7098 |  | -0.199 | 0.15407
0.15605 | -0.21673 |  | -67.4635 |  | -0.16604 | 0.12803
0.15625 | -0.23143 |  | -71.9914 |  | -0.1308 | 0.10033
0.15645 | -0.24529 |  | -76.1943 |  | -0.092913 | 0.070512
0.15664 | -0.25806 |  | -80.0423 |  | -0.054372 | 0.039892
0.15684 | -0.26971 |  | -83.5386 |  | -0.014032 | 0.0080855
0.15703 | -0.28054 |  | -86.7271 |  | 0.026152 | -0.02347
0.15723 | -0.2905 |  | -89.687 |  | 0.064922 | -0.053916
0.15742 | -0.29956 |  | -92.3479 |  | 0.1039 | -0.084426
0.15762 | -0.30767 |  | -94.6212 |  | 0.14034 | -0.11322
0.15781 | -0.31457 |  | -96.5114 |  | 0.17444 | -0.13996
0.15801 | -0.32037 |  | -97.9777 |  | 0.20698 | -0.16522
0.1582 | -0.32486 |  | -99.0478 |  | 0.23522 | -0.1873
0.1584 | -0.32806 |  | -99.7888 |  | 0.26059 | -0.20695
0.15859 | -0.33025 |  | -100.141 |  | 0.28228 | -0.22379
0.15879 | -0.33143 |  | -100.0816 |  | 0.29832 | -0.23618
0.15898 | -0.33213 |  | -99.6052 |  | 0.31103 | -0.24568
0.15918 | -0.33333 |  | -98.6809 |  | 0.31914 | -0.25194
0.15937 | -0.33541 |  | -97.4268 |  | 0.32201 | -0.25418
0.15957 | -0.33453 |  | -95.9441 |  | 0.32106 | -0.25314
0.15977 | -0.32368 |  | -94.232 |  | 0.31435 | -0.24765
0.15996 | -0.30581 |  | -92.1924 |  | 0.30239 | -0.23805
0.16016 | -0.29272 |  | -89.6398 |  | 0.28674 | -0.22548
0.16035 | -0.28468 |  | -86.6757 |  | 0.26671 | -0.20976
0.16055 | -0.27446 |  | -83.5257 |  | 0.24315 | -0.19129
0.16074 | -0.26322 |  | -80.1348 |  | 0.21536 | -0.1693
0.16094 | -0.252 |  | -76.4328 |  | 0.18311 | -0.1438
0.16113 | -0.23907 |  | -72.4107 |  | 0.14903 | -0.11674
0.16133 | -0.22563 |  | -68.0536 |  | 0.1128 | -0.088291
0.16152 | -0.21177 |  | -63.4821 |  | 0.074649 | -0.058436
0.16172 | -0.19752 |  | -58.7566 |  | 0.035647 | -0.027538
0.16191 | -0.18243 |  | -53.7809 |  | -0.0055158 | 0.004738
0.16211 | -0.165 |  | -48.5126 |  | -0.045867 | 0.036466
0.1623 | -0.14651 |  | -43.0285 |  | -0.083928 | 0.066428
0.1625 | -0.12769 |  | -37.4064 |  | -0.1221 | 0.095907
0.1627 | -0.10896 |  | -31.7095 |  | -0.15783 | 0.12387
0.16289 | -0.090477 |  | -25.9542 |  | -0.19131 | 0.15008
0.16309 | -0.070989 |  | -20.0348 |  | -0.22312 | 0.17481
0.16328 | -0.051021 |  | -13.9731 |  | -0.24986 | 0.19581
0.16348 | -0.031064 |  | -7.8944 |  | -0.27336 | 0.21385
0.16367 | -0.011151 |  | -1.7932 |  | -0.29291 | 0.22901
0.16387 | 0.0088251 |  | 4.3213 |  | -0.30692 | 0.23996
0.16406 | 0.0295 |  | 10.4646 |  | -0.31837 | 0.24853
0.16426 | 0.049908 |  | 16.6581 |  | -0.32474 | 0.25361
0.16445 | 0.069744 |  | 22.7892 |  | -0.32547 | 0.25412
0.16465 | 0.088126 |  | 28.7762 |  | -0.32239 | 0.2514
0.16484 | 0.10371 |  | 34.5863 |  | -0.31288 | 0.24408
0.16504 | 0.11993 |  | 40.2269 |  | -0.29917 | 0.23313
0.16523 | 0.13891 |  | 45.7877 |  | -0.28259 | 0.22003
0.16543 | 0.15791 |  | 51.2284 |  | -0.26075 | 0.20306
0.16562 | 0.17624 |  | 56.4503 |  | -0.23548 | 0.18292
0.16582 | 0.19406 |  | 61.5024 |  | -0.20577 | 0.15955
0.16602 | 0.21049 |  | 66.3687 |  | -0.17156 | 0.13253
0.16621 | 0.22606 |  | 70.9733 |  | -0.13713 | 0.10499
0.16641 | 0.24043 |  | 75.2769 |  | -0.10075 | 0.076528
0.1666 | 0.2534 |  | 79.2204 |  | -0.061577 | 0.045782
0.1668 | 0.26574 |  | 82.8661 |  | -0.022174 | 0.014501
0.16699 | 0.27691 |  | 86.2571 |  | 0.018661 | -0.017584
0.16719 | 0.28723 |  | 89.3436 |  | 0.058985 | -0.049325
0.16738 | 0.29675 |  | 92.0957 |  | 0.09658 | -0.078868
0.16758 | 0.30467 |  | 94.4641 |  | 0.13331 | -0.1076
0.16777 | 0.31159 |  | 96.4545 |  | 0.16816 | -0.13503
0.16797 | 0.31737 |  | 98.1031 |  | 0.20078 | -0.16038
0.16816 | 0.32161 |  | 99.3947 |  | 0.23122 | -0.18395
0.16836 | 0.32475 |  | 100.2572 |  | 0.25696 | -0.20417
0.16855 | 0.32641 |  | 100.6661 |  | 0.27821 | -0.22074
0.16875 | 0.32656 |  | 100.6864 |  | 0.29562 | -0.23403
0.16895 | 0.32541 |  | 100.2565 |  | 0.30905 | -0.24418
0.16914 | 0.32273 |  | 99.3807 |  | 0.31861 | -0.25159
0.16934 | 0.31891 |  | 98.2172 |  | 0.32279 | -0.25485
0.16953 | 0.31434 |  | 96.7871 |  | 0.32183 | -0.25387
0.16973 | 0.30882 |  | 95.0947 |  | 0.31644 | -0.24938
0.16992 | 0.30244 |  | 93.1187 |  | 0.30526 | -0.24053
0.17012 | 0.29492 |  | 90.7132 |  | 0.28988 | -0.22827
0.17031 | 0.28565 |  | 87.8066 |  | 0.27165 | -0.21372
0.17051 | 0.27531 |  | 84.5468 |  | 0.2488 | -0.19575
0.1707 | 0.26419 |  | 81.0531 |  | 0.22157 | -0.17417
0.1709 | 0.25189 |  | 77.3029 |  | 0.19055 | -0.14964
0.17109 | 0.23899 |  | 73.344 |  | 0.15624 | -0.12247
0.17129 | 0.22509 |  | 69.0726 |  | 0.12041 | -0.094171
0.17148 | 0.21001 |  | 64.4489 |  | 0.082886 | -0.064828
0.17168 | 0.19463 |  | 59.6642 |  | 0.043802 | -0.034047
0.17188 | 0.17844 |  | 54.6157 |  | 0.0038215 | -0.0026227
0.17207 | 0.16125 |  | 49.2589 |  | -0.037423 | 0.02965
0.17227 | 0.14354 |  | 43.7268 |  | -0.077131 | 0.060834
0.17246 | 0.1249 |  | 38.0073 |  | -0.11382 | 0.089585
0.17266 | 0.10533 |  | 32.2332 |  | -0.15005 | 0.11765
0.17285 | 0.084867 |  | 26.49 |  | -0.18461 | 0.14444
0.17305 | 0.064256 |  | 20.6323 |  | -0.21574 | 0.16902
0.17324 | 0.045214 |  | 14.6305 |  | -0.24425 | 0.19129
0.17344 | 0.026862 |  | 8.5683 |  | -0.26896 | 0.21029
0.17363 | 0.0085421 |  | 2.4449 |  | -0.28869 | 0.22565
0.17383 | -0.0086798 |  | -3.6936 |  | -0.30393 | 0.23752
0.17402 | -0.027001 |  | -9.7583 |  | -0.31557 | 0.2465
0.17422 | -0.047258 |  | -15.8402 |  | -0.32318 | 0.25231
0.17441 | -0.067196 |  | -21.9195 |  | -0.32496 | 0.25381
0.17461 | -0.08712 |  | -27.8637 |  | -0.32164 | 0.25117
0.1748 | -0.10691 |  | -33.7269 |  | -0.31459 | 0.24523
0.175 | -0.12566 |  | -39.4914 |  | -0.3021 | 0.23544
0.1752 | -0.14397 |  | -45.0879 |  | -0.2847 | 0.22184
0.17539 | -0.16165 |  | -50.5358 |  | -0.26475 | 0.20589
0.17559 | -0.1785 |  | -55.7756 |  | -0.24031 | 0.18666
0.17578 | -0.19472 |  | -60.7464 |  | -0.21062 | 0.16328
0.17598 | -0.21024 |  | -65.5006 |  | -0.17811 | 0.13741
0.17617 | -0.22508 |  | -70.0638 |  | -0.14356 | 0.11006
0.17637 | -0.23921 |  | -74.3676 |  | -0.10718 | 0.081472
0.17656 | -0.25261 |  | -78.3929 |  | -0.068798 | 0.051336
0.17676 | -0.26493 |  | -82.1122 |  | -0.029032 | 0.02
0.17695 | -0.27622 |  | -85.4715 |  | 0.010894 | -0.01161
0.17715 | -0.28653 |  | -88.5135 |  | 0.051418 | -0.043285
0.17734 | -0.29567 |  | -91.2184 |  | 0.090542 | -0.07378
0.17754 | -0.30389 |  | -93.5547 |  | 0.12657 | -0.10239
0.17773 | -0.3111 |  | -95.6133 |  | 0.16197 | -0.1301
0.17793 | -0.31735 |  | -97.3629 |  | 0.19583 | -0.15638
0.17813 | -0.32269 |  | -98.7456 |  | 0.22573 | -0.17986
0.17832 | -0.32685 |  | -99.7684 |  | 0.25251 | -0.20069
0.17852 | -0.32974 |  | -100.3136 |  | 0.27504 | -0.21828
0.17871 | -0.3311 |  | -100.3343 |  | 0.29278 | -0.232
0.17891 | -0.33115 |  | -99.9314 |  | 0.30713 | -0.24296
0.1791 | -0.33143 |  | -99.1309 |  | 0.31735 | -0.2508
0.1793 | -0.33375 |  | -98.0187 |  | 0.32293 | -0.25488
0.17949 | -0.33641 |  | -96.6675 |  | 0.32327 | -0.25505
0.17969 | -0.33146 |  | -94.989 |  | 0.31792 | -0.25064
0.17988 | -0.31466 |  | -93.0209 |  | 0.30808 | -0.24258
0.18008 | -0.29714 |  | -90.7371 |  | 0.29409 | -0.2314
0.18027 | -0.28819 |  | -87.9544 |  | 0.27617 | -0.21706
0.18047 | -0.27944 |  | -84.7835 |  | 0.2542 | -0.19983
0.18066 | -0.2672 |  | -81.3874 |  | 0.22739 | -0.17872
0.18086 | -0.25631 |  | -77.769 |  | 0.19693 | -0.15447
0.18105 | -0.24424 |  | -73.9425 |  | 0.1639 | -0.12832
0.18125 | -0.23081 |  | -69.7737 |  | 0.12807 | -0.10014
0.18145 | -0.21748 |  | -65.2577 |  | 0.090772 | -0.070839
0.18164 | -0.20306 |  | -60.6032 |  | 0.051898 | -0.040304
0.18184 | -0.18838 |  | -55.7602 |  | 0.011235 | -0.00844
0.18203 | -0.17199 |  | -50.6039 |  | -0.028896 | 0.023051
0.18223 | -0.15391 |  | -45.2043 |  | -0.068764 | 0.054136
0.18242 | -0.13546 |  | -39.6261 |  | -0.10726 | 0.08429
0.18262 | -0.11648 |  | -33.9545 |  | -0.14274 | 0.11227
0.18281 | -0.097999 |  | -28.2717 |  | -0.17775 | 0.13936
0.18301 | -0.078945 |  | -22.4767 |  | -0.21041 | 0.16483
0.1832 | -0.059047 |  | -16.4924 |  | -0.23898 | 0.18721
0.1834 | -0.039355 |  | -10.4154 |  | -0.2647 | 0.20724
0.18359 | -0.019278 |  | -4.3192 |  | -0.28505 | 0.22324
0.18379 | 0.00094117 |  | 1.7973 |  | -0.30107 | 0.23537
0.18398 | 0.021229 |  | 7.9273 |  | -0.31438 | 0.24556
0.18418 | 0.041507 |  | 14.0599 |  | -0.32218 | 0.25179
0.18438 | 0.061527 |  | 20.203 |  | -0.32529 | 0.25405
0.18457 | 0.080681 |  | 26.2788 |  | -0.32383 | 0.25289
0.18477 | 0.097393 |  | 32.1908 |  | -0.31636 | 0.24688
0.18496 | 0.1134 |  | 37.9902 |  | -0.30489 | 0.23761
0.18516 | 0.13175 |  | 43.6819 |  | -0.28923 | 0.22539
0.18535 | 0.15105 |  | 49.1782 |  | -0.26904 | 0.20956
0.18555 | 0.16936 |  | 54.4604 |  | -0.24563 | 0.19105
0.18574 | 0.18724 |  | 59.5505 |  | -0.21758 | 0.16885
0.18594 | 0.20412 |  | 64.4741 |  | -0.18539 | 0.14337
0.18613 | 0.21979 |  | 69.1884 |  | -0.15124 | 0.11638
0.18633 | 0.23468 |  | 73.6169 |  | -0.11469 | 0.087638
0.18652 | 0.24827 |  | 77.7614 |  | -0.076697 | 0.057757
0.18672 | 0.26107 |  | 81.6062 |  | -0.0378 | 0.02706
0.18691 | 0.27307 |  | 85.1358 |  | 0.0027502 | -0.0047711
0.18711 | 0.28381 |  | 88.3666 |  | 0.042615 | -0.036092
0.1873 | 0.29373 |  | 91.2496 |  | 0.081466 | -0.066687
0.1875 | 0.30231 |  | 93.7684 |  | 0.12002 | -0.096883
0.1877 | 0.30965 |  | 95.9378 |  | 0.15546 | -0.12475
0.18789 | 0.31607 |  | 97.7324 |  | 0.188 | -0.15032
0.18809 | 0.32094 |  | 99.1475 |  | 0.2191 | -0.17449
0.18828 | 0.32446 |  | 100.139 |  | 0.24688 | -0.19611
0.18848 | 0.32658 |  | 100.6637 |  | 0.2703 | -0.2145
0.18867 | 0.32705 |  | 100.7502 |  | 0.28941 | -0.22932
0.18887 | 0.32621 |  | 100.4169 |  | 0.30436 | -0.24068
0.18906 | 0.324 |  | 99.7178 |  | 0.3152 | -0.24909
0.18926 | 0.32056 |  | 98.7121 |  | 0.32134 | -0.25376
0.18945 | 0.31631 |  | 97.4187 |  | 0.32269 | -0.25449
0.18965 | 0.31111 |  | 95.827 |  | 0.31921 | -0.25149
0.18984 | 0.30483 |  | 93.8782 |  | 0.31039 | -0.24437
0.19004 | 0.29743 |  | 91.5562 |  | 0.29669 | -0.23353
0.19023 | 0.28866 |  | 88.8292 |  | 0.27947 | -0.21964
0.19043 | 0.27877 |  | 85.7215 |  | 0.2585 | -0.20301
0.19062 | 0.26806 |  | 82.341 |  | 0.23271 | -0.18291
0.19082 | 0.2562 |  | 78.6725 |  | 0.20272 | -0.15916
0.19102 | 0.24345 |  | 74.7202 |  | 0.17017 | -0.13334
0.19121 | 0.22991 |  | 70.4759 |  | 0.13499 | -0.10559
0.19141 | 0.21519 |  | 65.9061 |  | 0.097369 | -0.076041
0.1916 | 0.19998 |  | 61.1931 |  | 0.059354 | -0.046139
0.1918 | 0.18448 |  | 56.3893 |  | 0.020025 | -0.015282
0.19199 | 0.16805 |  | 51.3377 |  | -0.021312 | 0.016945
0.19219 | 0.15084 |  | 46.0073 |  | -0.061331 | 0.048458
0.19238 | 0.13263 |  | 40.3908 |  | -0.099442 | 0.078419
0.19258 | 0.11314 |  | 34.5708 |  | -0.13665 | 0.10735
0.19277 | 0.092656 |  | 28.7157 |  | -0.1717 | 0.13461
0.19297 | 0.071572 |  | 22.8262 |  | -0.20384 | 0.15971
0.19316 | 0.051639 |  | 16.8495 |  | -0.23297 | 0.1827
0.19336 | 0.033263 |  | 10.827 |  | -0.25941 | 0.20324
0.19355 | 0.015141 |  | 4.7856 |  | -0.28187 | 0.22048
0.19375 | -0.0021063 |  | -1.3069 |  | -0.29851 | 0.23345
0.19395 | -0.019593 |  | -7.4192 |  | -0.31165 | 0.24345
0.19414 | -0.039292 |  | -13.5424 |  | -0.32132 | 0.25076
0.19434 | -0.059483 |  | -19.6925 |  | -0.32463 | 0.25355
0.19453 | -0.079449 |  | -25.7301 |  | -0.3236 | 0.25261
0.19473 | -0.099471 |  | -31.6155 |  | -0.31847 | 0.24829
0.19492 | -0.11859 |  | -37.3957 |  | -0.30753 | 0.23971
0.19512 | -0.13707 |  | -43.008 |  | -0.29261 | 0.22788
0.19531 | -0.15504 |  | -48.469 |  | -0.27359 | 0.21292
0.19551 | -0.17219 |  | -53.771 |  | -0.25012 | 0.19447
0.1957 | -0.18866 |  | -58.8198 |  | -0.2229 | 0.17284
0.1959 | -0.20438 |  | -63.6369 |  | -0.19159 | 0.14816
0.19609 | -0.21948 |  | -68.2785 |  | -0.15804 | 0.1215
0.19629 | -0.23388 |  | -72.6842 |  | -0.12278 | 0.093654
0.19648 | -0.24748 |  | -76.802 |  | -0.084212 | 0.063715
0.19668 | -0.26019 |  | -80.6528 |  | -0.044479 | 0.032242
0.19687 | -0.27186 |  | -84.1852 |  | -0.0051757 | 0.00098879
0.19707 | -0.28264 |  | -87.3944 |  | 0.035287 | -0.030592
0.19727 | -0.29237 |  | -90.3024 |  | 0.074878 | -0.061735
0.19746 | -0.30108 |  | -92.8392 |  | 0.11169 | -0.090767
0.19766 | -0.30873 |  | -94.9966 |  | 0.14798 | -0.11914
0.19785 | -0.31503 |  | -96.7521 |  | 0.18278 | -0.14634
0.19805 | -0.32022 |  | -98.0951 |  | 0.21402 | -0.17071
0.19824 | -0.3244 |  | -99.1148 |  | 0.24217 | -0.19278
0.19844 | -0.32739 |  | -99.8009 |  | 0.26649 | -0.21172
0.19863 | -0.32935 |  | -100.1278 |  | 0.28629 | -0.22697
0.19883 | -0.33049 |  | -100.0576 |  | 0.30174 | -0.23892
0.19902 | -0.33154 |  | -99.4938 |  | 0.31353 | -0.24786
0.19922 | -0.33365 |  | -98.4672 |  | 0.3216 | -0.25389
0.19941 | -0.33646 |  | -97.0968 |  | 0.32346 | -0.25534
0.19961 | -0.33504 |  | -95.5153 |  | 0.32011 | -0.25249
0.1998 | -0.32208 |  | -93.7673 |  | 0.31298 | -0.24659
0.2 | -0.30208 |  | -91.6827 |  | 0.30026 | -0.23651
0.2002 | -0.29045 |  | -89.0991 |  | 0.28354 | -0.22312
0.20039 | -0.28409 |  | -86.1018 |  | 0.26343 | -0.20721
0.20059 | -0.27205 |  | -82.8443 |  | 0.23839 | -0.18746
0.20078 | -0.26068 |  | -79.3425 |  | 0.20939 | -0.16448
0.20098 | -0.24996 |  | -75.6277 |  | 0.17697 | -0.13899
0.20117 | -0.23638 |  | -71.6037 |  | 0.14207 | -0.11137
0.20137 | -0.22349 |  | -67.1815 |  | 0.10552 | -0.08258
0.20156 | -0.20882 |  | -62.5464 |  | 0.067038 | -0.052502
0.20176 | -0.19328 |  | -57.7458 |  | 0.027206 | -0.021214
0.20195 | -0.17797 |  | -52.7156 |  | -0.013094 | 0.010516
0.20215 | -0.16104 |  | -47.4517 |  | -0.053278 | 0.042004
0.20234 | -0.14391 |  | -41.9201 |  | -0.09245 | 0.072555
0.20254 | -0.12528 |  | -36.2505 |  | -0.1292 | 0.10146
0.20273 | -0.10611 |  | -30.5479 |  | -0.16425 | 0.12879
0.20293 | -0.08709 |  | -24.7317 |  | -0.19806 | 0.15506
0.20312 | -0.066942 |  | -18.7854 |  | -0.22824 | 0.17886
0.20332 | -0.047064 |  | -12.7398 |  | -0.25464 | 0.19941
0.20352 | -0.026881 |  | -6.6764 |  | -0.27779 | 0.21732
0.20371 | -0.0067906 |  | -0.63081 |  | -0.29598 | 0.23138
0.20391 | 0.013158 |  | 5.499 |  | -0.30941 | 0.24172
0.2041 | 0.033909 |  | 11.6664 |  | -0.31944 | 0.24947
0.2043 | 0.054031 |  | 17.8101 |  | -0.32501 | 0.25369
0.20449 | 0.073701 |  | 23.945 |  | -0.32498 | 0.25368
0.20469 | 0.091509 |  | 29.9226 |  | -0.32005 | 0.24974
0.20488 | 0.10691 |  | 35.7155 |  | -0.31044 | 0.24192
0.20508 | 0.1241 |  | 41.421 |  | -0.29599 | 0.23056
0.20527 | 0.14339 |  | 46.9944 |  | -0.27737 | 0.216
0.20547 | 0.16212 |  | 52.4015 |  | -0.25522 | 0.19833
0.20566 | 0.18033 |  | 57.5907 |  | -0.22901 | 0.17762
0.20586 | 0.19773 |  | 62.5262 |  | -0.19862 | 0.15378
0.20605 | 0.21369 |  | 67.2726 |  | -0.16529 | 0.12734
0.20625 | 0.22901 |  | 71.8303 |  | -0.12956 | 0.099102
0.20645 | 0.24329 |  | 76.1111 |  | -0.091974 | 0.069524
0.20664 | 0.25623 |  | 80.0583 |  | -0.053049 | 0.038939
0.20684 | 0.26845 |  | 83.6574 |  | -0.013064 | 0.0076152
0.20703 | 0.27931 |  | 86.908 |  | 0.026819 | -0.023862
0.20723 | 0.28914 |  | 89.8667 |  | 0.066404 | -0.054992
0.20742 | 0.29839 |  | 92.5773 |  | 0.10505 | -0.085206
0.20762 | 0.30629 |  | 94.9607 |  | 0.14144 | -0.11383
0.20781 | 0.31295 |  | 96.9026 |  | 0.17582 | -0.14078
0.20801 | 0.31836 |  | 98.4258 |  | 0.20757 | -0.16569
0.2082 | 0.3223 |  | 99.5904 |  | 0.23642 | -0.18815
0.2084 | 0.32518 |  | 100.3597 |  | 0.2619 | -0.20786
0.20859 | 0.32666 |  | 100.7256 |  | 0.28233 | -0.22395
0.20879 | 0.32661 |  | 100.6612 |  | 0.29932 | -0.23681
0.20898 | 0.32527 |  | 100.1318 |  | 0.31252 | -0.24677
0.20918 | 0.32236 |  | 99.1992 |  | 0.31945 | -0.25233
0.20938 | 0.31822 |  | 97.9237 |  | 0.32244 | -0.25429
0.20957 | 0.31346 |  | 96.4174 |  | 0.32155 | -0.2533
0.20977 | 0.30768 |  | 94.6751 |  | 0.31446 | -0.2476
0.20996 | 0.30065 |  | 92.5354 |  | 0.30305 | -0.23834
0.21016 | 0.29248 |  | 89.9466 |  | 0.28763 | -0.22614
0.21035 | 0.28281 |  | 86.9201 |  | 0.26756 | -0.21017
0.21055 | 0.2722 |  | 83.6053 |  | 0.24361 | -0.19126
0.21074 | 0.26094 |  | 80.1234 |  | 0.21504 | -0.16889
0.21094 | 0.24863 |  | 76.3989 |  | 0.1834 | -0.14367
0.21113 | 0.23581 |  | 72.4145 |  | 0.1498 | -0.11706
0.21133 | 0.22207 |  | 68.1038 |  | 0.11292 | -0.088365
0.21152 | 0.207 |  | 63.4309 |  | 0.074819 | -0.058326
0.21172 | 0.19153 |  | 58.5498 |  | 0.035827 | -0.027464
0.21191 | 0.17525 |  | 53.481 |  | -0.0055339 | 0.004838
0.21211 | 0.15801 |  | 48.1591 |  | -0.046088 | 0.036604
0.2123 | 0.1404 |  | 42.6737 |  | -0.084134 | 0.06652
0.2125 | 0.12169 |  | 37.035 |  | -0.12152 | 0.095729
0.2127 | 0.10157 |  | 31.2374 |  | -0.15759 | 0.12389
0.21289 | 0.080768 |  | 25.3873 |  | -0.19154 | 0.15042
0.21309 | 0.060241 |  | 19.4324 |  | -0.22281 | 0.17485
0.21328 | 0.041006 |  | 13.3286 |  | -0.25017 | 0.19611
0.21348 | 0.02259 |  | 7.2247 |  | -0.27367 | 0.21431
0.21367 | 0.0048808 |  | 1.1698 |  | -0.29189 | 0.22859
0.21387 | -0.012124 |  | -4.8856 |  | -0.30615 | 0.2395
0.21406 | -0.030751 |  | -10.933 |  | -0.31874 | 0.24885
0.21426 | -0.050997 |  | -17.0128 |  | -0.32534 | 0.25418
0.21445 | -0.071071 |  | -23.1311 |  | -0.32527 | 0.25432
0.21465 | -0.091199 |  | -29.1305 |  | -0.32156 | 0.25094
0.21484 | -0.11085 |  | -34.9607 |  | -0.31231 | 0.24361
0.21504 | -0.12955 |  | -40.6818 |  | -0.29865 | 0.23298
0.21523 | -0.14775 |  | -46.2268 |  | -0.28236 | 0.22013
0.21543 | -0.16515 |  | -51.5704 |  | -0.26104 | 0.20341
0.21563 | -0.18171 |  | -56.7169 |  | -0.23491 | 0.18254
0.21582 | -0.19765 |  | -61.6251 |  | -0.20472 | 0.15879
0.21602 | -0.21303 |  | -66.3524 |  | -0.17158 | 0.13267
0.21621 | -0.22786 |  | -70.9269 |  | -0.13723 | 0.10516
0.21641 | -0.24207 |  | -75.2529 |  | -0.10046 | 0.076353
0.2166 | -0.25536 |  | -79.2405 |  | -0.061361 | 0.045677
0.2168 | -0.26747 |  | -82.8758 |  | -0.021803 | 0.014393
0.21699 | -0.27859 |  | -86.1482 |  | 0.01843 | -0.017235
0.21719 | -0.28871 |  | -89.1022 |  | 0.058954 | -0.049126
0.21738 | -0.29789 |  | -91.7956 |  | 0.097487 | -0.079387
0.21758 | -0.30622 |  | -94.1482 |  | 0.13354 | -0.10772
0.21777 | -0.31351 |  | -96.1497 |  | 0.16815 | -0.13478
0.21797 | -0.31971 |  | -97.7818 |  | 0.20075 | -0.16018
0.21816 | -0.32462 |  | -98.9433 |  | 0.23056 | -0.18346
0.21836 | -0.32817 |  | -99.7279 |  | 0.25719 | -0.20421
0.21855 | -0.33035 |  | -100.1419 |  | 0.27901 | -0.22129
0.21875 | -0.33137 |  | -100.1516 |  | 0.29553 | -0.234
0.21895 | -0.33205 |  | -99.8229 |  | 0.30822 | -0.24358
0.21914 | -0.33273 |  | -99.0466 |  | 0.31758 | -0.25067
0.21934 | -0.33325 |  | -97.8341 |  | 0.32222 | -0.25416
0.21953 | -0.33328 |  | -96.3262 |  | 0.32156 | -0.25359
0.21973 | -0.32799 |  | -94.565 |  | 0.31594 | -0.24881
0.21992 | -0.31119 |  | -92.6155 |  | 0.30482 | -0.23979
0.22012 | -0.29384 |  | -90.3 |  | 0.2895 | -0.22768
0.22031 | -0.28686 |  | -87.4012 |  | 0.27087 | -0.213
0.22051 | -0.27774 |  | -84.1495 |  | 0.24814 | -0.19518
0.2207 | -0.26457 |  | -80.6959 |  | 0.22116 | -0.1738
0.2209 | -0.25451 |  | -77.0144 |  | 0.18937 | -0.14874
0.22109 | -0.24201 |  | -73.1318 |  | 0.15537 | -0.1218
0.22129 | -0.22854 |  | -68.9129 |  | 0.12023 | -0.093967
0.22148 | -0.21499 |  | -64.3662 |  | 0.081826 | -0.064066
0.22168 | -0.19928 |  | -59.6629 |  | 0.042698 | -0.03315
0.22187 | -0.18433 |  | -54.7587 |  | 0.0029875 | -0.0018447
0.22207 | -0.16772 |  | -49.5613 |  | -0.038097 | 0.030137
0.22227 | -0.14965 |  | -44.0969 |  | -0.077107 | 0.060824
0.22246 | -0.13152 |  | -38.4447 |  | -0.11493 | 0.090368
0.22266 | -0.11237 |  | -32.7067 |  | -0.15152 | 0.11899
0.22285 | -0.093542 |  | -26.9433 |  | -0.18483 | 0.14507
0.22305 | -0.074311 |  | -21.0757 |  | -0.21693 | 0.16976
0.22324 | -0.054553 |  | -15.0197 |  | -0.24552 | 0.19211
0.22344 | -0.034586 |  | -8.9067 |  | -0.26891 | 0.21047
0.22363 | -0.014393 |  | -2.8477 |  | -0.28982 | 0.22653
0.22383 | 0.0054809 |  | 3.2589 |  | -0.30543 | 0.2387
0.22402 | 0.026097 |  | 9.4384 |  | -0.31584 | 0.24672
0.22422 | 0.046652 |  | 15.6085 |  | -0.32396 | 0.25271
0.22441 | 0.066362 |  | 21.7286 |  | -0.32606 | 0.25449
0.22461 | 0.084915 |  | 27.7131 |  | -0.32241 | 0.25174
0.2248 | 0.101 |  | 33.5438 |  | -0.31537 | 0.24589
0.225 | 0.11713 |  | 39.2776 |  | -0.30278 | 0.23594
0.2252 | 0.13576 |  | 44.8166 |  | -0.28576 | 0.22252
0.22539 | 0.15478 |  | 50.1588 |  | -0.26542 | 0.20635
0.22559 | 0.17293 |  | 55.3908 |  | -0.24029 | 0.18655
0.22578 | 0.19068 |  | 60.4269 |  | -0.21144 | 0.16376
0.22598 | 0.20727 |  | 65.2916 |  | -0.17932 | 0.13842
0.22617 | 0.22269 |  | 69.9907 |  | -0.14426 | 0.11081
0.22637 | 0.23739 |  | 74.4018 |  | -0.10828 | 0.082291
0.22656 | 0.25088 |  | 78.5283 |  | -0.069824 | 0.052018
0.22676 | 0.26338 |  | 82.3047 |  | -0.029076 | 0.020073
0.22695 | 0.27489 |  | 85.6984 |  | 0.010271 | -0.011162
0.22715 | 0.28537 |  | 88.8275 |  | 0.049716 | -0.042188
0.22734 | 0.29508 |  | 91.6634 |  | 0.089456 | -0.07311
0.22754 | 0.30363 |  | 94.1561 |  | 0.12622 | -0.10214
0.22773 | 0.31091 |  | 96.2729 |  | 0.16121 | -0.12965
0.22793 | 0.31696 |  | 97.9795 |  | 0.1946 | -0.15561
0.22812 | 0.32166 |  | 99.3137 |  | 0.22438 | -0.1789
0.22832 | 0.32503 |  | 100.2425 |  | 0.25135 | -0.19989
0.22852 | 0.32691 |  | 100.747 |  | 0.27412 | -0.2177
0.22871 | 0.32732 |  | 100.8458 |  | 0.29179 | -0.23137
0.22891 | 0.32632 |  | 100.4827 |  | 0.30646 | -0.24226
0.2291 | 0.32374 |  | 99.667 |  | 0.3161 | -0.24967
0.2293 | 0.31975 |  | 98.4642 |  | 0.32053 | -0.25306
0.22949 | 0.31495 |  | 96.9833 |  | 0.32199 | -0.25376
0.22969 | 0.30949 |  | 95.3237 |  | 0.31746 | -0.25011
0.22988 | 0.3032 |  | 93.4249 |  | 0.30665 | -0.24159
0.23008 | 0.29594 |  | 91.137 |  | 0.29275 | -0.23026
0.23027 | 0.28718 |  | 88.3453 |  | 0.27477 | -0.21599
0.23047 | 0.27699 |  | 85.1185 |  | 0.25218 | -0.19832
0.23066 | 0.2658 |  | 81.5767 |  | 0.22617 | -0.17773
0.23086 | 0.25359 |  | 77.7832 |  | 0.19576 | -0.15376
0.23105 | 0.24077 |  | 73.8352 |  | 0.1616 | -0.1267
0.23125 | 0.22729 |  | 69.6706 |  | 0.12628 | -0.098678
0.23145 | 0.21275 |  | 65.2053 |  | 0.08913 | -0.069733
0.23164 | 0.1975 |  | 60.4964 |  | 0.049948 | -0.038983
0.23184 | 0.18136 |  | 55.4896 |  | 0.010182 | -0.0075222
0.23203 | 0.16418 |  | 50.1723 |  | -0.030782 | 0.024515
0.23223 | 0.14646 |  | 44.6598 |  | -0.070883 | 0.05604
0.23242 | 0.12803 |  | 38.9891 |  | -0.10799 | 0.08518
0.23262 | 0.10859 |  | 33.2584 |  | -0.14434 | 0.11332
0.23281 | 0.088253 |  | 27.5484 |  | -0.17936 | 0.14068
0.23301 | 0.067773 |  | 21.732 |  | -0.21117 | 0.16576
0.2332 | 0.048498 |  | 15.7388 |  | -0.24064 | 0.18863
0.2334 | 0.0299 |  | 9.6326 |  | -0.26595 | 0.20821
0.23359 | 0.011476 |  | 3.4515 |  | -0.28567 | 0.22355
0.23379 | -0.0057879 |  | -2.7197 |  | -0.30214 | 0.2362
0.23398 | -0.023801 |  | -8.8172 |  | -0.31517 | 0.24638
0.23418 | -0.043767 |  | -14.8861 |  | -0.3235 | 0.25281
0.23438 | -0.063745 |  | -20.9161 |  | -0.32667 | 0.25508
0.23457 | -0.083684 |  | -26.8638 |  | -0.32422 | 0.25314
0.23477 | -0.10348 |  | -32.722 |  | -0.31734 | 0.24756
0.23496 | -0.12237 |  | -38.4722 |  | -0.30585 | 0.2385
0.23516 | -0.14084 |  | -44.1248 |  | -0.28965 | 0.22576
0.23535 | -0.15873 |  | -49.6565 |  | -0.27034 | 0.21044
0.23555 | -0.17583 |  | -54.9654 |  | -0.24679 | 0.19194
0.23574 | -0.19217 |  | -59.9975 |  | -0.2179 | 0.1692
0.23594 | -0.20771 |  | -64.7719 |  | -0.18618 | 0.14408
0.23613 | -0.2226 |  | -69.3196 |  | -0.152 | 0.11702
0.23633 | -0.23676 |  | -73.6539 |  | -0.11489 | 0.087877
0.23652 | -0.25025 |  | -77.7404 |  | -0.077217 | 0.058198
0.23672 | -0.2628 |  | -81.5152 |  | -0.038419 | 0.02761
0.23691 | -0.27433 |  | -84.9659 |  | 0.002078 | -0.0042204
0.23711 | -0.28498 |  | -88.1094 |  | 0.042097 | -0.035839
0.2373 | -0.2944 |  | -90.8935 |  | 0.081521 | -0.066804
0.2375 | -0.30258 |  | -93.2494 |  | 0.11927 | -0.096487
0.2377 | -0.30963 |  | -95.2211 |  | 0.15437 | -0.12399
0.23789 | -0.31561 |  | -96.8833 |  | 0.1879 | -0.15003
0.23809 | -0.3209 |  | -98.249 |  | 0.21852 | -0.17415
0.23828 | -0.32533 |  | -99.2842 |  | 0.24611 | -0.19566
0.23848 | -0.32865 |  | -99.9334 |  | 0.27046 | -0.21462
0.23867 | -0.33079 |  | -100.1288 |  | 0.28893 | -0.22909
0.23887 | -0.33177 |  | -99.8443 |  | 0.30348 | -0.23991
0.23906 | -0.33242 |  | -99.0957 |  | 0.31482 | -0.24852
0.23926 | -0.33407 |  | -97.9788 |  | 0.32038 | -0.25285
0.23945 | -0.33581 |  | -96.6697 |  | 0.32186 | -0.2536
0.23965 | -0.33136 |  | -95.178 |  | 0.3188 | -0.25101
0.23984 | -0.31589 |  | -93.3933 |  | 0.30959 | -0.24359
0.24004 | -0.29855 |  | -91.2133 |  | 0.29622 | -0.23285
0.24023 | -0.28923 |  | -88.5484 |  | 0.27893 | -0.21922
0.24043 | -0.28112 |  | -85.5435 |  | 0.25731 | -0.20215
0.24063 | -0.26993 |  | -82.312 |  | 0.23161 | -0.1819
0.24082 | -0.2595 |  | -78.7746 |  | 0.20203 | -0.15849
0.24102 | -0.2478 |  | -74.9666 |  | 0.16948 | -0.13277
0.24121 | -0.23466 |  | -70.8298 |  | 0.1343 | -0.10517
0.24141 | -0.22096 |  | -66.3259 |  | 0.096605 | -0.075509
0.2416 | -0.20619 |  | -61.6576 |  | 0.05783 | -0.044892
0.2418 | -0.19143 |  | -56.8146 |  | 0.018493 | -0.013928
0.24199 | -0.17486 |  | -51.685 |  | -0.022259 | 0.017908
0.24219 | -0.15711 |  | -46.3247 |  | -0.062169 | 0.049219
0.24238 | -0.13936 |  | -40.7434 |  | -0.1 | 0.079089
0.24258 | -0.12037 |  | -35.017 |  | -0.13752 | 0.1083
0.24277 | -0.10134 |  | -29.2846 |  | -0.17311 | 0.13593
0.24297 | -0.081911 |  | -23.4428 |  | -0.20524 | 0.1611
0.24316 | -0.061851 |  | -17.4221 |  | -0.23453 | 0.1839
0.24336 | -0.042145 |  | -11.351 |  | -0.26034 | 0.204
0.24355 | -0.022107 |  | -5.2771 |  | -0.28205 | 0.22079
0.24375 | -0.0021306 |  | 0.78924 |  | -0.29977 | 0.2343
0.24395 | 0.017782 |  | 6.8695 |  | -0.31355 | 0.24496
0.24414 | 0.038165 |  | 13.0275 |  | -0.32239 | 0.25188
0.24434 | 0.05833 |  | 19.197 |  | -0.326 | 0.25463
0.24453 | 0.077491 |  | 25.2405 |  | -0.32511 | 0.25388
0.24473 | 0.094541 |  | 31.1306 |  | -0.31923 | 0.24911
0.24492 | 0.11014 |  | 36.9165 |  | -0.30867 | 0.24061
0.24512 | 0.1277 |  | 42.5816 |  | -0.29424 | 0.22925
0.24531 | 0.14742 |  | 48.1176 |  | -0.27506 | 0.21425
0.24551 | 0.16605 |  | 53.4858 |  | -0.25155 | 0.19566
0.2457 | 0.18401 |  | 58.6255 |  | -0.22423 | 0.17397
0.2459 | 0.20157 |  | 63.5868 |  | -0.19274 | 0.14915
0.24609 | 0.21715 |  | 68.3454 |  | -0.1591 | 0.12255
0.24629 | 0.23221 |  | 72.8447 |  | -0.12368 | 0.094593
0.24648 | 0.24639 |  | 77.0686 |  | -0.085829 | 0.064779
0.24668 | 0.25887 |  | 80.944 |  | -0.046717 | 0.033931
0.24688 | 0.271 |  | 84.48 |  | -0.0061735 | 0.0021547
0.24707 | 0.28193 |  | 87.7338 |  | 0.034142 | -0.029653
0.24727 | 0.29164 |  | 90.6845 |  | 0.072817 | -0.060198
0.24746 | 0.30085 |  | 93.3034 |  | 0.11089 | -0.089847
0.24766 | 0.3084 |  | 95.5531 |  | 0.14687 | -0.1181
0.24785 | 0.31465 |  | 97.4044 |  | 0.18056 | -0.14454
0.24805 | 0.32008 |  | 98.8783 |  | 0.2123 | -0.16923
0.24824 | 0.32375 |  | 99.9531 |  | 0.24046 | -0.19135
0.24844 | 0.3261 |  | 100.5956 |  | 0.26491 | -0.21036
0.24863 | 0.32742 |  | 100.8466 |  | 0.28491 | -0.2258
0.24883 | 0.32687 |  | 100.6871 |  | 0.30008 | -0.23759
0.24902 | 0.32503 |  | 100.0588 |  | 0.31209 | -0.24658
0.24922 | 0.32192 |  | 99.0208 |  | 0.31956 | -0.25225
0.24941 | 0.31717 |  | 97.6509 |  | 0.32098 | -0.25347
0.24961 | 0.31202 |  | 96.0322 |  | 0.31878 | -0.25128
0.2498 | 0.30613 |  | 94.1981 |  | 0.31151 | -0.2454
0.25 | 0.29879 |  | 92.0225 |  | 0.2979 | -0.23482
0.2502 | 0.29076 |  | 89.4405 |  | 0.28175 | -0.22159
0.25039 | 0.28122 |  | 86.4725 |  | 0.26153 | -0.20558
0.25059 | 0.27027 |  | 83.1149 |  | 0.2363 | -0.18581
0.25078 | 0.2589 |  | 79.4742 |  | 0.2081 | -0.1634
0.25098 | 0.24613 |  | 75.5791 |  | 0.17535 | -0.13779
0.25117 | 0.2324 |  | 71.3471 |  | 0.1402 | -0.10988
0.25137 | 0.21836 |  | 66.8971 |  | 0.1039 | -0.081143
0.25156 | 0.20316 |  | 62.282 |  | 0.064991 | -0.050809
0.25176 | 0.18762 |  | 57.4422 |  | 0.025927 | -0.019895
0.25195 | 0.17163 |  | 52.394 |  | -0.013784 | 0.011333
0.25215 | 0.15406 |  | 47.04 |  | -0.054921 | 0.043331
0.25234 | 0.13597 |  | 41.3746 |  | -0.094056 | 0.07408
0.25254 | 0.11699 |  | 35.5955 |  | -0.13095 | 0.10304
0.25273 | 0.096274 |  | 29.7711 |  | -0.16646 | 0.13068
0.25293 | 0.075451 |  | 23.8962 |  | -0.1993 | 0.15628
0.25312 | 0.055669 |  | 17.9826 |  | -0.22944 | 0.17975
0.25332 | 0.036753 |  | 11.9699 |  | -0.25607 | 0.20052
0.25352 | 0.018551 |  | 5.8899 |  | -0.27854 | 0.21808
0.25371 | 0.0011316 |  | -0.15805 |  | -0.2975 | 0.23259
0.25391 | -0.01632 |  | -6.2385 |  | -0.31143 | 0.24328
0.2541 | -0.035403 |  | -12.3721 |  | -0.3206 | 0.25042
0.2543 | -0.055654 |  | -18.4648 |  | -0.32619 | 0.25453
0.25449 | -0.075709 |  | -24.5056 |  | -0.32615 | 0.25459
0.25469 | -0.095389 |  | -30.4225 |  | -0.32099 | 0.25063
0.25488 | -0.11458 |  | -36.144 |  | -0.31197 | 0.24315
0.25508 | -0.13297 |  | -41.7432 |  | -0.29756 | 0.23178
0.25527 | -0.15066 |  | -47.2155 |  | -0.27891 | 0.21724
0.25547 | -0.16793 |  | -52.5039 |  | -0.25671 | 0.19974
0.25566 | -0.18448 |  | -57.6352 |  | -0.22981 | 0.17851
0.25586 | -0.20037 |  | -62.5879 |  | -0.19965 | 0.15453
0.25605 | -0.216 |  | -67.3131 |  | -0.16635 | 0.12829
0.25625 | -0.23067 |  | -71.8135 |  | -0.13038 | 0.10003
0.25645 | -0.24439 |  | -76.0077 |  | -0.093454 | 0.070748
0.25664 | -0.25744 |  | -79.8621 |  | -0.05413 | 0.039748
0.25684 | -0.26922 |  | -83.4496 |  | -0.013592 | 0.0079497
0.25703 | -0.28014 |  | -86.7369 |  | 0.026018 | -0.023278
0.25723 | -0.2903 |  | -89.7296 |  | 0.065652 | -0.054406
0.25742 | -0.29914 |  | -92.4042 |  | 0.10401 | -0.084527
0.25762 | -0.30685 |  | -94.6127 |  | 0.14035 | -0.11308
0.25781 | -0.31337 |  | -96.3952 |  | 0.17489 | -0.13999
0.25801 | -0.31858 |  | -97.8312 |  | 0.20675 | -0.16485
0.2582 | -0.32299 |  | -98.9375 |  | 0.23588 | -0.18768
0.2584 | -0.32663 |  | -99.7978 |  | 0.26096 | -0.20733
0.25859 | -0.32936 |  | -100.3125 |  | 0.28142 | -0.22312
0.25879 | -0.33131 |  | -100.3058 |  | 0.29847 | -0.23604
0.25898 | -0.3327 |  | -99.774 |  | 0.31118 | -0.24595
0.25918 | -0.3344 |  | -98.7823 |  | 0.31884 | -0.25192
0.25938 | -0.33621 |  | -97.4705 |  | 0.32227 | -0.25414
0.25957 | -0.33507 |  | -95.9603 |  | 0.3204 | -0.25245
0.25977 | -0.32557 |  | -94.2291 |  | 0.3133 | -0.2468
0.25996 | -0.30672 |  | -92.194 |  | 0.30237 | -0.23794
0.26016 | -0.29168 |  | -89.6986 |  | 0.2868 | -0.2256
0.26035 | -0.28559 |  | -86.7114 |  | 0.26676 | -0.20976
0.26055 | -0.27544 |  | -83.4853 |  | 0.24259 | -0.19074
0.26074 | -0.26365 |  | -80.0855 |  | 0.2141 | -0.16822
0.26094 | -0.25388 |  | -76.4191 |  | 0.18262 | -0.14311
0.26113 | -0.23999 |  | -72.4691 |  | 0.1484 | -0.11618
0.26133 | -0.22656 |  | -68.1562 |  | 0.11192 | -0.087584
0.26152 | -0.21269 |  | -63.5561 |  | 0.074514 | -0.058094
0.26172 | -0.1966 |  | -58.8017 |  | 0.03511 | -0.027143
0.26191 | -0.18126 |  | -53.8332 |  | -0.0061817 | 0.0053039
0.26211 | -0.16437 |  | -48.6072 |  | -0.046635 | 0.037095
0.2623 | -0.14728 |  | -43.1304 |  | -0.085333 | 0.06734
0.2625 | -0.12923 |  | -37.4668 |  | -0.12249 | 0.096415
0.2627 | -0.10984 |  | -31.7394 |  | -0.15817 | 0.12421
0.26289 | -0.091207 |  | -25.9463 |  | -0.1922 | 0.15063
0.26309 | -0.070964 |  | -20.0065 |  | -0.22344 | 0.17506
0.26328 | -0.050715 |  | -13.9336 |  | -0.25135 | 0.19678
0.26348 | -0.030986 |  | -7.8321 |  | -0.27454 | 0.21493
0.26367 | -0.010451 |  | -1.7743 |  | -0.2924 | 0.22889
0.26387 | 0.0091648 |  | 4.2852 |  | -0.30765 | 0.2403
0.26406 | 0.029282 |  | 10.3923 |  | -0.31919 | 0.24928
0.26426 | 0.049886 |  | 16.5127 |  | -0.32494 | 0.25394
0.26445 | 0.069343 |  | 22.5866 |  | -0.32622 | 0.25473
0.26465 | 0.087562 |  | 28.5387 |  | -0.32215 | 0.25148
0.26484 | 0.10357 |  | 34.3492 |  | -0.31268 | 0.24394
0.26504 | 0.11968 |  | 40.0763 |  | -0.29969 | 0.23368
0.26523 | 0.13862 |  | 45.6864 |  | -0.28287 | 0.22036
0.26543 | 0.15781 |  | 51.1193 |  | -0.26125 | 0.20319
0.26562 | 0.17589 |  | 56.4006 |  | -0.23492 | 0.18251
0.26582 | 0.19387 |  | 61.4716 |  | -0.20516 | 0.15892
0.26602 | 0.21041 |  | 66.3061 |  | -0.17267 | 0.1332
0.26621 | 0.22568 |  | 70.9489 |  | -0.13738 | 0.10543
0.26641 | 0.24065 |  | 75.314 |  | -0.10035 | 0.076089
0.2666 | 0.25401 |  | 79.3371 |  | -0.061869 | 0.045657
0.2668 | 0.26627 |  | 83.0288 |  | -0.021783 | 0.014221
0.26699 | 0.2779 |  | 86.3932 |  | 0.01846 | -0.017354
0.26719 | 0.28792 |  | 89.4514 |  | 0.058058 | -0.048489
0.26738 | 0.29708 |  | 92.1806 |  | 0.096852 | -0.078969
0.26758 | 0.30528 |  | 94.5426 |  | 0.13357 | -0.10782
0.26777 | 0.31175 |  | 96.5282 |  | 0.16832 | -0.13487
0.26797 | 0.31744 |  | 98.1758 |  | 0.20081 | -0.16021
0.26816 | 0.32208 |  | 99.4928 |  | 0.22996 | -0.18311
0.26836 | 0.32505 |  | 100.4069 |  | 0.25668 | -0.20384
0.26855 | 0.32699 |  | 100.8872 |  | 0.27866 | -0.22107
0.26875 | 0.32743 |  | 100.9159 |  | 0.29494 | -0.23371
0.26895 | 0.32608 |  | 100.4789 |  | 0.30876 | -0.2441
0.26914 | 0.32372 |  | 99.6219 |  | 0.31801 | -0.25127
0.26934 | 0.31988 |  | 98.4313 |  | 0.32134 | -0.25375
0.26953 | 0.31488 |  | 96.9652 |  | 0.32096 | -0.25321
0.26973 | 0.30951 |  | 95.2301 |  | 0.31548 | -0.24863
0.26992 | 0.30279 |  | 93.2032 |  | 0.3045 | -0.2397
0.27012 | 0.29471 |  | 90.7297 |  | 0.28974 | -0.22801
0.27031 | 0.28566 |  | 87.7921 |  | 0.27099 | -0.2131
0.27051 | 0.27516 |  | 84.5732 |  | 0.24766 | -0.19471
0.2707 | 0.26395 |  | 81.1121 |  | 0.21984 | -0.17283
0.2709 | 0.25219 |  | 77.3981 |  | 0.18858 | -0.14782
0.27109 | 0.23894 |  | 73.3701 |  | 0.15543 | -0.12148
0.27129 | 0.22484 |  | 68.9532 |  | 0.11967 | -0.093686
0.27148 | 0.20987 |  | 64.2602 |  | 0.081249 | -0.063673
0.27168 | 0.19385 |  | 59.4112 |  | 0.042392 | -0.032783
0.27187 | 0.17785 |  | 54.4258 |  | 0.0023651 | -0.0011988
0.27207 | 0.16112 |  | 49.2468 |  | -0.038658 | 0.030742
0.27227 | 0.14334 |  | 43.8136 |  | -0.07762 | 0.061095
0.27246 | 0.12517 |  | 38.1396 |  | -0.11494 | 0.0903
0.27266 | 0.10528 |  | 32.2833 |  | -0.15157 | 0.11899
0.27285 | 0.083937 |  | 26.3457 |  | -0.18633 | 0.14606
0.27305 | 0.063422 |  | 20.3442 |  | -0.21775 | 0.17064
0.27324 | 0.044119 |  | 14.2721 |  | -0.24544 | 0.19226
0.27344 | 0.025681 |  | 8.2376 |  | -0.26969 | 0.21102
0.27363 | 0.0083663 |  | 2.2784 |  | -0.28932 | 0.22643
0.27383 | -0.0085621 |  | -3.6683 |  | -0.30482 | 0.23843
0.27402 | -0.026802 |  | -9.6546 |  | -0.31689 | 0.24763
0.27422 | -0.046638 |  | -15.7554 |  | -0.32408 | 0.25326
0.27441 | -0.067184 |  | -21.9498 |  | -0.32607 | 0.25482
0.27461 | -0.087658 |  | -28.0863 |  | -0.32315 | 0.25237
0.2748 | -0.10746 |  | -34.0375 |  | -0.31506 | 0.24581
0.275 | -0.12656 |  | -39.7543 |  | -0.30254 | 0.23591
0.2752 | -0.14466 |  | -45.2719 |  | -0.2858 | 0.22274
0.27539 | -0.16184 |  | -50.5921 |  | -0.26495 | 0.20622
0.27559 | -0.17858 |  | -55.7149 |  | -0.24086 | 0.18704
0.27578 | -0.19452 |  | -60.7154 |  | -0.21178 | 0.1643
0.27598 | -0.21007 |  | -65.5629 |  | -0.17865 | 0.13826
0.27617 | -0.22532 |  | -70.2211 |  | -0.14437 | 0.11092
0.27637 | -0.23947 |  | -74.6338 |  | -0.10757 | 0.081984
0.27656 | -0.25276 |  | -78.6377 |  | -0.069091 | 0.051672
0.27676 | -0.26499 |  | -82.2578 |  | -0.029697 | 0.020715
0.27695 | -0.2759 |  | -85.5523 |  | 0.010953 | -0.011153
0.27715 | -0.28606 |  | -88.5036 |  | 0.05052 | -0.042491
0.27734 | -0.29532 |  | -91.2198 |  | 0.089153 | -0.07273
0.27754 | -0.30349 |  | -93.6627 |  | 0.12678 | -0.10223
0.27773 | -0.31081 |  | -95.7458 |  | 0.16177 | -0.12985
0.27793 | -0.31707 |  | -97.4978 |  | 0.19462 | -0.15544
0.27813 | -0.32199 |  | -98.7772 |  | 0.22522 | -0.17922
0.27832 | -0.32561 |  | -99.5241 |  | 0.25176 | -0.20003
0.27852 | -0.32797 |  | -99.8734 |  | 0.27398 | -0.2175
0.27871 | -0.32939 |  | -99.8801 |  | 0.29286 | -0.23192
0.27891 | -0.33079 |  | -99.5836 |  | 0.30692 | -0.24269
0.2791 | -0.3327 |  | -98.9632 |  | 0.31612 | -0.24978
0.2793 | -0.33497 |  | -97.9157 |  | 0.32127 | -0.25345
0.27949 | -0.33603 |  | -96.5065 |  | 0.32141 | -0.25344
0.27969 | -0.32954 |  | -94.8347 |  | 0.31731 | -0.24987
0.27988 | -0.31197 |  | -92.8724 |  | 0.30766 | -0.24205
0.28008 | -0.29614 |  | -90.5771 |  | 0.29276 | -0.23026
0.28027 | -0.28887 |  | -87.8649 |  | 0.27505 | -0.21594
0.28047 | -0.279 |  | -84.7825 |  | 0.25253 | -0.19841
0.28066 | -0.26723 |  | -81.4695 |  | 0.22574 | -0.17736
0.28086 | -0.257 |  | -77.9075 |  | 0.19584 | -0.15346
0.28105 | -0.24425 |  | -74.0731 |  | 0.16204 | -0.12689
0.28125 | -0.23167 |  | -69.8984 |  | 0.12621 | -0.098683
0.28145 | -0.21838 |  | -65.3737 |  | 0.089085 | -0.069474
0.28164 | -0.20357 |  | -60.666 |  | 0.050355 | -0.039011
0.28184 | -0.18897 |  | -55.8007 |  | 0.010361 | -0.007516
0.28203 | -0.17248 |  | -50.6636 |  | -0.030449 | 0.024353
0.28223 | -0.15468 |  | -45.2401 |  | -0.070504 | 0.055661
0.28242 | -0.13566 |  | -39.635 |  | -0.10856 | 0.085578
0.28262 | -0.11627 |  | -33.9328 |  | -0.14476 | 0.1139
0.28281 | -0.097637 |  | -28.1674 |  | -0.17934 | 0.14076
0.28301 | -0.078428 |  | -22.3442 |  | -0.21129 | 0.16579
0.2832 | -0.059029 |  | -16.3847 |  | -0.24024 | 0.18837
0.2834 | -0.039001 |  | -10.2951 |  | -0.26578 | 0.20812
0.28359 | -0.018627 |  | -4.1706 |  | -0.28625 | 0.22405
0.28379 | 0.0014368 |  | 1.9425 |  | -0.30238 | 0.2363
0.28398 | 0.021699 |  | 8.0634 |  | -0.31503 | 0.24601
0.28418 | 0.04172 |  | 14.2339 |  | -0.32301 | 0.25234
0.28437 | 0.061778 |  | 20.3571 |  | -0.3263 | 0.25475
0.28457 | 0.080719 |  | 26.3514 |  | -0.3246 | 0.25344
0.28477 | 0.097461 |  | 32.2142 |  | -0.31707 | 0.24746
0.28496 | 0.11349 |  | 37.9504 |  | -0.30532 | 0.238
0.28516 | 0.13112 |  | 43.5882 |  | -0.28989 | 0.22588
0.28535 | 0.15071 |  | 49.0764 |  | -0.26973 | 0.20994
0.28555 | 0.16942 |  | 54.4038 |  | -0.24575 | 0.19099
0.28574 | 0.18717 |  | 59.5541 |  | -0.21789 | 0.16918
0.28594 | 0.20461 |  | 64.4877 |  | -0.1859 | 0.1438
0.28613 | 0.22025 |  | 69.2144 |  | -0.15143 | 0.11642
0.28633 | 0.23499 |  | 73.6626 |  | -0.11509 | 0.087865
0.28652 | 0.24893 |  | 77.7974 |  | -0.076971 | 0.057803
0.28672 | 0.26138 |  | 81.6331 |  | -0.037489 | 0.026671
0.28691 | 0.27318 |  | 85.1551 |  | 0.0025234 | -0.0048863
0.28711 | 0.28408 |  | 88.3542 |  | 0.042287 | -0.036223
0.2873 | 0.29361 |  | 91.2098 |  | 0.081497 | -0.066879
0.2875 | 0.30214 |  | 93.7043 |  | 0.11933 | -0.096592
0.2877 | 0.3095 |  | 95.8114 |  | 0.15506 | -0.1247
0.28789 | 0.31537 |  | 97.5579 |  | 0.18819 | -0.15069
0.28809 | 0.32032 |  | 98.9697 |  | 0.21895 | -0.17462
0.28828 | 0.3241 |  | 99.9901 |  | 0.24686 | -0.19615
0.28848 | 0.32605 |  | 100.5939 |  | 0.27007 | -0.21452
0.28867 | 0.32697 |  | 100.7783 |  | 0.28907 | -0.22934
0.28887 | 0.32643 |  | 100.526 |  | 0.30449 | -0.24079
0.28906 | 0.32416 |  | 99.8401 |  | 0.31486 | -0.24878
0.28926 | 0.32106 |  | 98.7754 |  | 0.32048 | -0.25313
0.28945 | 0.31645 |  | 97.405 |  | 0.322 | -0.25417
0.28965 | 0.31094 |  | 95.7774 |  | 0.31855 | -0.25126
0.28984 | 0.3051 |  | 93.9094 |  | 0.30965 | -0.24391
0.29004 | 0.29757 |  | 91.6523 |  | 0.29615 | -0.2332
0.29023 | 0.28873 |  | 88.8663 |  | 0.27899 | -0.21951
0.29043 | 0.27889 |  | 85.7095 |  | 0.25772 | -0.20261
0.29063 | 0.26768 |  | 82.275 |  | 0.23171 | -0.18218
0.29082 | 0.2559 |  | 78.5819 |  | 0.20174 | -0.15842
0.29102 | 0.24331 |  | 74.6943 |  | 0.169 | -0.1325
0.29121 | 0.22939 |  | 70.4742 |  | 0.13375 | -0.10475
0.29141 | 0.215 |  | 65.9503 |  | 0.096584 | -0.075569
0.2916 | 0.20001 |  | 61.2741 |  | 0.05834 | -0.045492
0.2918 | 0.18399 |  | 56.356 |  | 0.018305 | -0.01407
0.29199 | 0.16759 |  | 51.1966 |  | -0.022676 | 0.018006
0.29219 | 0.15031 |  | 45.8331 |  | -0.062518 | 0.049364
0.29238 | 0.13205 |  | 40.2574 |  | -0.10088 | 0.079485
0.29258 | 0.11329 |  | 34.579 |  | -0.13747 | 0.10797
0.29277 | 0.092913 |  | 28.8262 |  | -0.17261 | 0.1352
0.29297 | 0.071909 |  | 22.9422 |  | -0.20572 | 0.16114
0.29316 | 0.052402 |  | 16.9233 |  | -0.2349 | 0.18417
0.29336 | 0.033367 |  | 10.8085 |  | -0.26072 | 0.20406
0.29355 | 0.014898 |  | 4.6677 |  | -0.28236 | 0.22067
0.29375 | -0.0020828 |  | -1.4217 |  | -0.29905 | 0.23366
0.29395 | -0.019847 |  | -7.4524 |  | -0.31323 | 0.24457
0.29414 | -0.039303 |  | -13.5059 |  | -0.32278 | 0.25203
0.29434 | -0.059182 |  | -19.5805 |  | -0.32571 | 0.25424
0.29453 | -0.079488 |  | -25.6262 |  | -0.32471 | 0.25317
0.29473 | -0.099492 |  | -31.618 |  | -0.31896 | 0.24873
0.29492 | -0.11872 |  | -37.4764 |  | -0.30789 | 0.24018
0.29512 | -0.13767 |  | -43.1906 |  | -0.29362 | 0.22873
0.29531 | -0.15562 |  | -48.7332 |  | -0.27468 | 0.21376
0.29551 | -0.17262 |  | -53.9703 |  | -0.25043 | 0.19473
0.2957 | -0.18889 |  | -58.9108 |  | -0.22313 | 0.17303
0.2959 | -0.20415 |  | -63.6615 |  | -0.19263 | 0.14891
0.29609 | -0.21919 |  | -68.2855 |  | -0.159 | 0.12244
0.29629 | -0.23379 |  | -72.7645 |  | -0.12313 | 0.094193
0.29648 | -0.24737 |  | -76.9751 |  | -0.084822 | 0.064103
0.29668 | -0.26024 |  | -80.8383 |  | -0.045431 | 0.032919
0.29688 | -0.27199 |  | -84.3435 |  | -0.0054942 | 0.0014033
0.29707 | -0.28257 |  | -87.5023 |  | 0.034859 | -0.030141
0.29727 | -0.2923 |  | -90.3497 |  | 0.073609 | -0.060645
0.29746 | -0.30093 |  | -92.881 |  | 0.11109 | -0.09012
0.29766 | -0.30842 |  | -95.0613 |  | 0.14768 | -0.11869
0.29785 | -0.31492 |  | -96.867 |  | 0.18162 | -0.14531
0.29805 | -0.32019 |  | -98.2552 |  | 0.21296 | -0.16987
0.29824 | -0.32407 |  | -99.1917 |  | 0.24151 | -0.19208
0.29844 | -0.32682 |  | -99.729 |  | 0.26564 | -0.21089
0.29863 | -0.3285 |  | -99.9326 |  | 0.28498 | -0.22587
0.29883 | -0.32934 |  | -99.8143 |  | 0.30051 | -0.23766
0.29902 | -0.33024 |  | -99.3022 |  | 0.31277 | -0.24701
0.29922 | -0.33209 |  | -98.3055 |  | 0.31993 | -0.25259
0.29941 | -0.33428 |  | -96.9144 |  | 0.32132 | -0.25359
0.29961 | -0.33194 |  | -95.3063 |  | 0.31892 | -0.25135
0.2998 | -0.31957 |  | -93.5263 |  | 0.31138 | -0.24509
0.3 | -0.30243 |  | -91.4432 |  | 0.29812 | -0.2346
0.3002 | -0.29128 |  | -88.9199 |  | 0.28219 | -0.22187
0.30039 | -0.28346 |  | -85.967 |  | 0.26215 | -0.20605
0.30059 | -0.27242 |  | -82.6894 |  | 0.23628 | -0.18584
0.30078 | -0.26165 |  | -79.1846 |  | 0.20709 | -0.16257
0.30098 | -0.25065 |  | -75.448 |  | 0.17521 | -0.13711
0.30117 | -0.23736 |  | -71.3914 |  | 0.14026 | -0.10966
0.30137 | -0.22391 |  | -67.0011 |  | 0.10357 | -0.081003
0.30156 | -0.20882 |  | -62.4007 |  | 0.065436 | -0.051021
0.30176 | -0.19337 |  | -57.6468 |  | 0.025547 | -0.019525
0.30195 | -0.17833 |  | -52.6487 |  | -0.015035 | 0.01237
0.30215 | -0.16089 |  | -47.3574 |  | -0.055258 | 0.043805
0.30234 | -0.14249 |  | -41.824 |  | -0.093912 | 0.073988
0.30254 | -0.12384 |  | -36.1433 |  | -0.13085 | 0.103
0.30273 | -0.1047 |  | -30.394 |  | -0.16647 | 0.13096
0.30293 | -0.085675 |  | -24.5531 |  | -0.19944 | 0.15667
0.30312 | -0.066071 |  | -18.604 |  | -0.22959 | 0.18007
0.30332 | -0.046235 |  | -12.5578 |  | -0.25654 | 0.20097
0.30352 | -0.026111 |  | -6.432 |  | -0.27891 | 0.21846
0.30371 | -0.0057955 |  | -0.34512 |  | -0.29687 | 0.2324
0.30391 | 0.014086 |  | 5.7102 |  | -0.31095 | 0.2431
0.3041 | 0.0344 |  | 11.8542 |  | -0.32098 | 0.25093
0.3043 | 0.054836 |  | 18.0132 |  | -0.32601 | 0.25486
0.30449 | 0.074239 |  | 24.0752 |  | -0.32597 | 0.2546
0.30469 | 0.09181 |  | 29.9956 |  | -0.32114 | 0.25058
0.30488 | 0.10736 |  | 35.752 |  | -0.31111 | 0.24263
0.30508 | 0.12389 |  | 41.4017 |  | -0.29673 | 0.23145
0.30527 | 0.14305 |  | 46.9375 |  | -0.27867 | 0.21715
0.30547 | 0.16186 |  | 52.304 |  | -0.25646 | 0.19949
0.30566 | 0.17965 |  | 57.4639 |  | -0.22981 | 0.17856
0.30586 | 0.19712 |  | 62.4114 |  | -0.19877 | 0.15412
0.30605 | 0.21325 |  | 67.2175 |  | -0.16515 | 0.12747
0.30625 | 0.2285 |  | 71.8147 |  | -0.13032 | 0.099915
0.30645 | 0.24297 |  | 76.0758 |  | -0.092791 | 0.070525
0.30664 | 0.25588 |  | 79.9724 |  | -0.053315 | 0.03947
0.30684 | 0.26794 |  | 83.5513 |  | -0.013864 | 0.008163
0.30703 | 0.27939 |  | 86.9028 |  | 0.026461 | -0.023508
0.30723 | 0.2895 |  | 89.9235 |  | 0.066349 | -0.054732
0.30742 | 0.29838 |  | 92.5308 |  | 0.1044 | -0.08464
0.30762 | 0.30628 |  | 94.7996 |  | 0.1411 | -0.11349
0.30781 | 0.31261 |  | 96.6892 |  | 0.175 | -0.14016
0.30801 | 0.31777 |  | 98.2255 |  | 0.2067 | -0.16478
0.3082 | 0.322 |  | 99.4352 |  | 0.23618 | -0.18761
0.3084 | 0.32457 |  | 100.2488 |  | 0.26106 | -0.20718
0.30859 | 0.3261 |  | 100.6495 |  | 0.28168 | -0.22337
0.30879 | 0.32626 |  | 100.5942 |  | 0.29854 | -0.23623
0.30898 | 0.32452 |  | 100.0883 |  | 0.31075 | -0.24541
0.30918 | 0.32201 |  | 99.2204 |  | 0.31855 | -0.2514
0.30938 | 0.31825 |  | 98.0085 |  | 0.32221 | -0.25407
0.30957 | 0.31312 |  | 96.4655 |  | 0.32035 | -0.25249
0.30977 | 0.30765 |  | 94.6857 |  | 0.31332 | -0.24674
0.30996 | 0.30094 |  | 92.6269 |  | 0.30187 | -0.23731
0.31016 | 0.29271 |  | 90.0855 |  | 0.2858 | -0.22464
0.31035 | 0.28351 |  | 87.1019 |  | 0.26639 | -0.20939
0.31055 | 0.27279 |  | 83.7984 |  | 0.24248 | -0.19061
0.31074 | 0.26115 |  | 80.1894 |  | 0.21385 | -0.16807
0.31094 | 0.24902 |  | 76.378 |  | 0.18215 | -0.14274
0.31113 | 0.23555 |  | 72.3063 |  | 0.14708 | -0.11509
0.31133 | 0.2212 |  | 67.8887 |  | 0.11116 | -0.086907
0.31152 | 0.20624 |  | 63.2373 |  | 0.074438 | -0.057996
0.31172 | 0.19036 |  | 58.3835 |  | 0.034164 | -0.026531
0.31191 | 0.17421 |  | 53.3315 |  | -0.0069056 | 0.0058334
0.31211 | 0.15738 |  | 48.0852 |  | -0.046982 | 0.037402
0.3123 | 0.1394 |  | 42.5831 |  | -0.086355 | 0.068053
0.3125 | 0.12095 |  | 36.8935 |  | -0.12328 | 0.09696
0.3127 | 0.10127 |  | 31.1462 |  | -0.15858 | 0.12454
0.31289 | 0.080279 |  | 25.317 |  | -0.19285 | 0.15114
0.31309 | 0.060103 |  | 19.3541 |  | -0.22378 | 0.17536
0.31328 | 0.041051 |  | 13.2954 |  | -0.25123 | 0.19678
0.31348 | 0.02236 |  | 7.1682 |  | -0.27481 | 0.21507
0.31367 | 0.0049107 |  | 1.0641 |  | -0.29315 | 0.22929
0.31387 | -0.012169 |  | -4.9581 |  | -0.30773 | 0.24046
0.31406 | -0.030989 |  | -11.025 |  | -0.31886 | 0.24904
0.31426 | -0.050997 |  | -17.1553 |  | -0.32519 | 0.25389
0.31445 | -0.071319 |  | -23.2479 |  | -0.32668 | 0.25498
0.31465 | -0.091614 |  | -29.2808 |  | -0.32269 | 0.25186
0.31484 | -0.11117 |  | -35.1689 |  | -0.31298 | 0.24415
0.31504 | -0.13016 |  | -40.8661 |  | -0.29914 | 0.23313
0.31523 | -0.14841 |  | -46.4506 |  | -0.28224 | 0.21966
0.31543 | -0.16578 |  | -51.8431 |  | -0.26111 | 0.20316
0.31562 | -0.18254 |  | -56.9549 |  | -0.23537 | 0.18295
0.31582 | -0.19828 |  | -61.8578 |  | -0.20586 | 0.15936
0.31602 | -0.21339 |  | -66.5461 |  | -0.17237 | 0.13287
0.31621 | -0.2281 |  | -71.0275 |  | -0.13643 | 0.10443
0.31641 | -0.24195 |  | -75.3336 |  | -0.1 | 0.075631
0.3166 | -0.25511 |  | -79.3375 |  | -0.062066 | 0.045958
0.3168 | -0.26734 |  | -82.9991 |  | -0.02179 | 0.01437
0.31699 | -0.27838 |  | -86.3551 |  | 0.018714 | -0.017684
0.31719 | -0.28846 |  | -89.3182 |  | 0.058257 | -0.048941
0.31738 | -0.29737 |  | -91.8926 |  | 0.097342 | -0.079368
0.31758 | -0.30498 |  | -94.1207 |  | 0.1342 | -0.10807
0.31777 | -0.31159 |  | -95.9717 |  | 0.16823 | -0.13494
0.31797 | -0.31735 |  | -97.5388 |  | 0.20091 | -0.16063
0.31816 | -0.32204 |  | -98.8034 |  | 0.23085 | -0.18392
0.31836 | -0.32554 |  | -99.6491 |  | 0.25659 | -0.20398
0.31855 | -0.32794 |  | -100.1131 |  | 0.27815 | -0.22079
0.31875 | -0.32939 |  | -100.1353 |  | 0.29553 | -0.2341
0.31895 | -0.33044 |  | -99.6421 |  | 0.30892 | -0.24435
0.31914 | -0.3322 |  | -98.7139 |  | 0.31767 | -0.25105
0.31934 | -0.33543 |  | -97.4519 |  | 0.32175 | -0.25397
0.31953 | -0.33586 |  | -96.0248 |  | 0.32123 | -0.25329
0.31973 | -0.32532 |  | -94.4818 |  | 0.31543 | -0.24851
0.31992 | -0.30809 |  | -92.5947 |  | 0.3045 | -0.23978
0.32012 | -0.29661 |  | -90.1648 |  | 0.28923 | -0.22749
0.32031 | -0.28843 |  | -87.2349 |  | 0.27072 | -0.21271
0.32051 | -0.27718 |  | -84.0208 |  | 0.24765 | -0.19487
0.3207 | -0.26553 |  | -80.6569 |  | 0.21977 | -0.17292
0.3209 | -0.25424 |  | -77.0905 |  | 0.18911 | -0.14828
0.32109 | -0.2421 |  | -73.2083 |  | 0.15497 | -0.12142
0.32129 | -0.22905 |  | -68.9328 |  | 0.11848 | -0.092896
0.32148 | -0.21496 |  | -64.3409 |  | 0.081621 | -0.063819
0.32168 | -0.20021 |  | -59.5881 |  | 0.042924 | -0.033378
0.32188 | -0.18467 |  | -54.6504 |  | 0.0019294 | -0.0011481
0.32207 | -0.16798 |  | -49.4343 |  | -0.039256 | 0.031172
0.32227 | -0.14997 |  | -43.9632 |  | -0.078595 | 0.061997
0.32246 | -0.13138 |  | -38.3114 |  | -0.11583 | 0.0912
0.32266 | -0.11249 |  | -32.583 |  | -0.15164 | 0.11907
0.32285 | -0.092991 |  | -26.8288 |  | -0.18589 | 0.14574
0.32305 | -0.073453 |  | -20.9703 |  | -0.21756 | 0.17063
0.32324 | -0.053803 |  | -14.962 |  | -0.24609 | 0.19283
0.32344 | -0.03403 |  | -8.8717 |  | -0.27045 | 0.21165
0.32363 | -0.014211 |  | -2.7783 |  | -0.28974 | 0.22664
0.32383 | 0.0059567 |  | 3.3008 |  | -0.30529 | 0.23856
0.32402 | 0.026193 |  | 9.4315 |  | -0.31708 | 0.24764
0.32422 | 0.046685 |  | 15.6251 |  | -0.3239 | 0.253
0.32441 | 0.066758 |  | 21.7612 |  | -0.32635 | 0.25479
0.32461 | 0.085066 |  | 27.7662 |  | -0.32391 | 0.25272
0.3248 | 0.10149 |  | 33.6291 |  | -0.31561 | 0.24618
0.325 | 0.11762 |  | 39.3614 |  | -0.30281 | 0.23613
0.3252 | 0.13597 |  | 44.9622 |  | -0.28568 | 0.22265
0.32539 | 0.15524 |  | 50.3531 |  | -0.2648 | 0.20617
0.32559 | 0.17329 |  | 55.5659 |  | -0.24136 | 0.18752
0.32578 | 0.19101 |  | 60.6192 |  | -0.21217 | 0.16467
0.32598 | 0.20778 |  | 65.4371 |  | -0.17852 | 0.13811
0.32617 | 0.22312 |  | 70.0565 |  | -0.14439 | 0.11075
0.32637 | 0.23773 |  | 74.422 |  | -0.10734 | 0.081694
0.32656 | 0.25117 |  | 78.455 |  | -0.068671 | 0.051341
0.32676 | 0.26351 |  | 82.2284 |  | -0.030217 | 0.021005
0.32695 | 0.27507 |  | 85.6889 |  | 0.010261 | -0.010742
0.32715 | 0.28547 |  | 88.7525 |  | 0.050801 | -0.042745
0.32734 | 0.29449 |  | 91.4734 |  | 0.089547 | -0.073126
0.32754 | 0.3026 |  | 93.8655 |  | 0.12665 | -0.10221
0.32773 | 0.30966 |  | 95.9032 |  | 0.1616 | -0.12965
0.32793 | 0.31525 |  | 97.5636 |  | 0.19461 | -0.15529
0.32812 | 0.31987 |  | 98.8323 |  | 0.22487 | -0.17897
0.32832 | 0.32323 |  | 99.7611 |  | 0.25109 | -0.19955
0.32852 | 0.32532 |  | 100.3625 |  | 0.2739 | -0.21719
0.32871 | 0.32641 |  | 100.554 |  | 0.29261 | -0.23175
0.32891 | 0.32553 |  | 100.2603 |  | 0.30614 | -0.24233
0.3291 | 0.32308 |  | 99.4525 |  | 0.31603 | -0.24968
0.3293 | 0.3195 |  | 98.2475 |  | 0.32136 | -0.25358
0.32949 | 0.3146 |  | 96.8237 |  | 0.32126 | -0.25333
0.32969 | 0.3094 |  | 95.2492 |  | 0.31675 | -0.2496
0.32988 | 0.30347 |  | 93.4222 |  | 0.30689 | -0.24181
0.33008 | 0.29579 |  | 91.1188 |  | 0.29274 | -0.23024
0.33027 | 0.28686 |  | 88.2701 |  | 0.27463 | -0.21574
0.33047 | 0.27662 |  | 85.0287 |  | 0.25175 | -0.19792
0.33066 | 0.26533 |  | 81.5457 |  | 0.22557 | -0.17717
0.33086 | 0.25359 |  | 77.8723 |  | 0.19553 | -0.15334
0.33105 | 0.2409 |  | 73.9758 |  | 0.16167 | -0.12656
0.33125 | 0.2273 |  | 69.7816 |  | 0.12615 | -0.098539
0.33145 | 0.21297 |  | 65.2604 |  | 0.088821 | -0.069339
0.33164 | 0.1975 |  | 60.4599 |  | 0.049502 | -0.038487
0.33184 | 0.18127 |  | 55.4198 |  | 0.009681 | -0.0070339
0.33203 | 0.16445 |  | 50.155 |  | -0.030559 | 0.024582
0.33223 | 0.14668 |  | 44.7096 |  | -0.070697 | 0.055873
0.33242 | 0.12839 |  | 39.1191 |  | -0.10869 | 0.0856
0.33262 | 0.10936 |  | 33.4469 |  | -0.14475 | 0.11385
0.33281 | 0.088894 |  | 27.7445 |  | -0.17957 | 0.1409
0.33301 | 0.068383 |  | 21.9128 |  | -0.212 | 0.1662
0.3332 | 0.049 |  | 15.8904 |  | -0.24084 | 0.18874
0.3334 | 0.029932 |  | 9.7347 |  | -0.26572 | 0.20806
0.33359 | 0.011598 |  | 3.5247 |  | -0.28631 | 0.22416
0.33379 | -0.0055463 |  | -2.6206 |  | -0.30228 | 0.23645
0.33398 | -0.023636 |  | -8.6888 |  | -0.31493 | 0.246
0.33418 | -0.043273 |  | -14.7553 |  | -0.32364 | 0.25275
0.33437 | -0.063169 |  | -20.7855 |  | -0.32631 | 0.2548
0.33457 | -0.083213 |  | -26.7526 |  | -0.32414 | 0.25309
0.33477 | -0.10288 |  | -32.655 |  | -0.31754 | 0.24772
0.33496 | -0.12192 |  | -38.4356 |  | -0.30565 | 0.23818
0.33516 | -0.14055 |  | -44.0897 |  | -0.28975 | 0.22576
0.33535 | -0.15831 |  | -49.5985 |  | -0.27007 | 0.21019
0.33555 | -0.17551 |  | -54.8837 |  | -0.2458 | 0.19097
0.33574 | -0.19193 |  | -59.914 |  | -0.21733 | 0.16862
0.33594 | -0.20735 |  | -64.7012 |  | -0.18534 | 0.14329
0.33613 | -0.2224 |  | -69.2704 |  | -0.15122 | 0.11623
0.33633 | -0.23662 |  | -73.6202 |  | -0.11519 | 0.087919
0.33652 | -0.25001 |  | -77.7081 |  | -0.076705 | 0.057698
0.33672 | -0.2627 |  | -81.4929 |  | -0.03729 | 0.02656
0.33691 | -0.27411 |  | -84.9495 |  | 0.0030418 | -0.0051319
0.33711 | -0.28455 |  | -88.0707 |  | 0.043516 | -0.03692
0.3373 | -0.29404 |  | -90.8362 |  | 0.082062 | -0.067267
0.3375 | -0.30218 |  | -93.2186 |  | 0.11978 | -0.096797
0.3377 | -0.30916 |  | -95.2188 |  | 0.15545 | -0.12488
0.33789 | -0.31517 |  | -96.8907 |  | 0.18801 | -0.1504
0.33809 | -0.32013 |  | -98.257 |  | 0.21949 | -0.17481
0.33828 | -0.32411 |  | -99.2765 |  | 0.24737 | -0.19671
0.33848 | -0.32712 |  | -99.9059 |  | 0.27005 | -0.21459
0.33867 | -0.32895 |  | -100.1003 |  | 0.28975 | -0.22966
0.33887 | -0.33012 |  | -99.8593 |  | 0.30464 | -0.24089
0.33906 | -0.33188 |  | -99.2053 |  | 0.31425 | -0.24838
0.33926 | -0.33479 |  | -98.1373 |  | 0.32113 | -0.25359
0.33945 | -0.33647 |  | -96.7445 |  | 0.32281 | -0.25464
0.33965 | -0.33094 |  | -95.1463 |  | 0.31838 | -0.25104
0.33984 | -0.3163 |  | -93.2926 |  | 0.30981 | -0.24402
0.34004 | -0.30011 |  | -91.0506 |  | 0.29601 | -0.23303
0.34023 | -0.28945 |  | -88.3699 |  | 0.27843 | -0.21902
0.34043 | -0.28101 |  | -85.3241 |  | 0.25779 | -0.20265
0.34063 | -0.27014 |  | -82.038 |  | 0.23169 | -0.18222
0.34082 | -0.25901 |  | -78.5211 |  | 0.20172 | -0.1584
0.34102 | -0.24763 |  | -74.7206 |  | 0.16915 | -0.13253
0.34121 | -0.2344 |  | -70.5905 |  | 0.1335 | -0.10458
0.34141 | -0.22073 |  | -66.1312 |  | 0.096505 | -0.075484
0.3416 | -0.20592 |  | -61.4698 |  | 0.058114 | -0.045295
0.3418 | -0.19023 |  | -56.6409 |  | 0.017739 | -0.013615
0.34199 | -0.17436 |  | -51.5581 |  | -0.02284 | 0.018328
0.34219 | -0.15688 |  | -46.2022 |  | -0.062267 | 0.04933
0.34238 | -0.13882 |  | -40.6501 |  | -0.10064 | 0.07925
0.34258 | -0.12051 |  | -35.0033 |  | -0.13782 | 0.10828
0.34277 | -0.10116 |  | -29.2392 |  | -0.17263 | 0.13562
0.34297 | -0.08181 |  | -23.3428 |  | -0.20528 | 0.16099
0.34316 | -0.062153 |  | -17.3493 |  | -0.23553 | 0.18438
0.34336 | -0.041904 |  | -11.2492 |  | -0.26107 | 0.2044
0.34355 | -0.021913 |  | -5.1313 |  | -0.28221 | 0.22094
0.34375 | -0.0018491 |  | 0.95897 |  | -0.29997 | 0.23448
0.34395 | 0.018548 |  | 7.0956 |  | -0.31325 | 0.24464
0.34414 | 0.038773 |  | 13.2303 |  | -0.32195 | 0.25141
0.34434 | 0.058748 |  | 19.2899 |  | -0.32619 | 0.25461
0.34453 | 0.077861 |  | 25.2629 |  | -0.32529 | 0.25389
0.34473 | 0.094677 |  | 31.0746 |  | -0.31928 | 0.24908
0.34492 | 0.11006 |  | 36.7358 |  | -0.30837 | 0.2404
0.34512 | 0.1273 |  | 42.3495 |  | -0.29323 | 0.22846
0.34531 | 0.14655 |  | 47.9013 |  | -0.27428 | 0.21333
0.34551 | 0.16523 |  | 53.2908 |  | -0.25097 | 0.19503
0.3457 | 0.18315 |  | 58.4312 |  | -0.22332 | 0.17342
0.3459 | 0.20031 |  | 63.3453 |  | -0.19217 | 0.14862
0.34609 | 0.21624 |  | 68.0861 |  | -0.15846 | 0.12186
0.34629 | 0.23131 |  | 72.5849 |  | -0.12259 | 0.093664
0.34648 | 0.24522 |  | 76.7832 |  | -0.084616 | 0.063753
0.34668 | 0.25815 |  | 80.6814 |  | -0.04525 | 0.032734
0.34687 | 0.2702 |  | 84.2684 |  | -0.0055406 | 0.0014182
0.34707 | 0.2811 |  | 87.5094 |  | 0.034595 | -0.03016
0.34727 | 0.29107 |  | 90.3637 |  | 0.074403 | -0.061337
0.34746 | 0.29972 |  | 92.865 |  | 0.11184 | -0.090895
0.34766 | 0.30726 |  | 95.0688 |  | 0.14788 | -0.11904
0.34785 | 0.3138 |  | 96.9528 |  | 0.18252 | -0.14589
0.34805 | 0.3188 |  | 98.4466 |  | 0.21352 | -0.17034
0.34824 | 0.32259 |  | 99.5436 |  | 0.24151 | -0.19219
0.34844 | 0.3251 |  | 100.269 |  | 0.26606 | -0.2112
0.34863 | 0.3262 |  | 100.5902 |  | 0.28586 | -0.22654
0.34883 | 0.32601 |  | 100.4813 |  | 0.30161 | -0.2386
0.34902 | 0.32424 |  | 99.9263 |  | 0.31345 | -0.24776
0.34922 | 0.32117 |  | 98.9385 |  | 0.3206 | -0.25326
0.34941 | 0.31698 |  | 97.5936 |  | 0.32264 | -0.25456
0.34961 | 0.31175 |  | 95.9695 |  | 0.3197 | -0.25202
0.3498 | 0.30587 |  | 94.1387 |  | 0.31172 | -0.24563
0.35 | 0.29909 |  | 92.0489 |  | 0.29922 | -0.23553
0.3502 | 0.29102 |  | 89.5465 |  | 0.2828 | -0.22245
0.35039 | 0.28166 |  | 86.5804 |  | 0.26234 | -0.20629
0.35059 | 0.27098 |  | 83.1891 |  | 0.23775 | -0.18674
0.35078 | 0.25912 |  | 79.4782 |  | 0.20842 | -0.16364
0.35098 | 0.2464 |  | 75.543 |  | 0.17605 | -0.13802
0.35117 | 0.23277 |  | 71.3706 |  | 0.14176 | -0.11096
0.35137 | 0.21833 |  | 66.9569 |  | 0.10463 | -0.08197
0.35156 | 0.2034 |  | 62.3549 |  | 0.066015 | -0.051487
0.35176 | 0.18776 |  | 57.538 |  | 0.026408 | -0.020197
0.35195 | 0.17128 |  | 52.4439 |  | -0.01412 | 0.011571
0.35215 | 0.154 |  | 47.0621 |  | -0.054059 | 0.042775
0.35234 | 0.13577 |  | 41.4035 |  | -0.092603 | 0.072913
0.35254 | 0.11676 |  | 35.6153 |  | -0.12973 | 0.10208
0.35273 | 0.096696 |  | 29.8338 |  | -0.16561 | 0.13003
0.35293 | 0.075811 |  | 24.0123 |  | -0.19904 | 0.15605
0.35313 | 0.056106 |  | 18.1045 |  | -0.22886 | 0.17939
0.35332 | 0.037561 |  | 12.0874 |  | -0.25533 | 0.19991
0.35352 | 0.019017 |  | 6.0047 |  | -0.27774 | 0.21736
0.35371 | 0.0016743 |  | -0.065483 |  | -0.29561 | 0.23127
0.35391 | -0.01563 |  | -6.1489 |  | -0.30999 | 0.24229
0.3541 | -0.035159 |  | -12.2785 |  | -0.32012 | 0.25013
0.3543 | -0.055395 |  | -18.4262 |  | -0.32508 | 0.25389
0.35449 | -0.075606 |  | -24.5212 |  | -0.32517 | 0.2539
0.35469 | -0.095845 |  | -30.4928 |  | -0.31967 | 0.24957
0.35488 | -0.11507 |  | -36.3013 |  | -0.3099 | 0.24168
0.35508 | -0.13369 |  | -41.9594 |  | -0.2965 | 0.23099
0.35527 | -0.15166 |  | -47.4516 |  | -0.27782 | 0.21642
0.35547 | -0.16862 |  | -52.708 |  | -0.25542 | 0.19874
0.35566 | -0.18504 |  | -57.76 |  | -0.22898 | 0.17789
0.35586 | -0.20077 |  | -62.6356 |  | -0.19761 | 0.15312
0.35605 | -0.21597 |  | -67.333 |  | -0.16448 | 0.12663
0.35625 | -0.23075 |  | -71.8705 |  | -0.12966 | 0.099274
0.35645 | -0.24465 |  | -76.1335 |  | -0.092009 | 0.069913
0.35664 | -0.25754 |  | -80.0157 |  | -0.053004 | 0.038991
0.35684 | -0.26937 |  | -83.5466 |  | -0.012698 | 0.0071962
0.35703 | -0.2801 |  | -86.7324 |  | 0.027891 | -0.02479
0.35723 | -0.28983 |  | -89.6076 |  | 0.067186 | -0.055721
0.35742 | -0.29872 |  | -92.2314 |  | 0.10537 | -0.085501
0.35762 | -0.30661 |  | -94.5057 |  | 0.14144 | -0.11385
0.35781 | -0.3134 |  | -96.3956 |  | 0.17562 | -0.14059
0.35801 | -0.31914 |  | -97.9481 |  | 0.2081 | -0.16583
0.3582 | -0.32338 |  | -99.0362 |  | 0.23676 | -0.18838
0.3584 | -0.32622 |  | -99.6858 |  | 0.26187 | -0.20796
0.35859 | -0.3282 |  | -100.0175 |  | 0.28316 | -0.22434
0.35879 | -0.32954 |  | -99.9702 |  | 0.29924 | -0.23683
0.35898 | -0.33113 |  | -99.5173 |  | 0.3112 | -0.24604
0.35918 | -0.33373 |  | -98.6392 |  | 0.31933 | -0.25207
0.35938 | -0.33621 |  | -97.3717 |  | 0.32281 | -0.25463
0.35957 | -0.33445 |  | -95.8952 |  | 0.32138 | -0.25339
0.35977 | -0.3233 |  | -94.2413 |  | 0.31446 | -0.24774
0.35996 | -0.30589 |  | -92.2438 |  | 0.30231 | -0.23808
0.36016 | -0.2934 |  | -89.7438 |  | 0.28651 | -0.22537
0.36035 | -0.28585 |  | -86.7989 |  | 0.26666 | -0.20968
0.36055 | -0.2754 |  | -83.5735 |  | 0.24281 | -0.19088
0.36074 | -0.2639 |  | -80.1047 |  | 0.21546 | -0.16903
0.36094 | -0.25261 |  | -76.4154 |  | 0.18317 | -0.14375
0.36113 | -0.23985 |  | -72.4497 |  | 0.14814 | -0.11602
0.36133 | -0.22683 |  | -68.1558 |  | 0.11211 | -0.087443
0.36152 | -0.21271 |  | -63.6282 |  | 0.074115 | -0.0579
0.36172 | -0.19792 |  | -58.8633 |  | 0.034962 | -0.027009
0.36191 | -0.1823 |  | -53.8438 |  | -0.0057312 | 0.0049649
0.36211 | -0.16483 |  | -48.6043 |  | -0.046305 | 0.036786
0.3623 | -0.14684 |  | -43.134 |  | -0.084639 | 0.066935
0.3625 | -0.12813 |  | -37.472 |  | -0.12237 | 0.096056
0.3627 | -0.10914 |  | -31.6782 |  | -0.15835 | 0.12426
0.36289 | -0.090046 |  | -25.8304 |  | -0.19145 | 0.15037
0.36309 | -0.070373 |  | -19.9327 |  | -0.22318 | 0.17482
0.36328 | -0.050858 |  | -13.9304 |  | -0.25114 | 0.19654
0.36348 | -0.030825 |  | -7.8413 |  | -0.27338 | 0.21401
0.36367 | -0.010507 |  | -1.7066 |  | -0.29194 | 0.22833
0.36387 | 0.0096181 |  | 4.4312 |  | -0.30719 | 0.23998
0.36406 | 0.030077 |  | 10.6005 |  | -0.31825 | 0.24841
0.36426 | 0.050498 |  | 16.7725 |  | -0.32424 | 0.2532
0.36445 | 0.070361 |  | 22.8482 |  | -0.32502 | 0.25396
0.36465 | 0.088405 |  | 28.8271 |  | -0.32127 | 0.25066
0.36484 | 0.10441 |  | 34.6723 |  | -0.31234 | 0.2435
0.36504 | 0.12085 |  | 40.3746 |  | -0.29851 | 0.23282
0.36523 | 0.13961 |  | 45.9873 |  | -0.2812 | 0.219
0.36543 | 0.15893 |  | 51.4443 |  | -0.25966 | 0.20198
0.36562 | 0.17701 |  | 56.6766 |  | -0.23372 | 0.18155
0.36582 | 0.19468 |  | 61.6903 |  | -0.2043 | 0.15815
0.36602 | 0.21124 |  | 66.4853 |  | -0.17143 | 0.13226
0.36621 | 0.22627 |  | 71.0328 |  | -0.13606 | 0.10441
0.36641 | 0.24082 |  | 75.3461 |  | -0.098737 | 0.075053
0.3666 | 0.25427 |  | 79.3963 |  | -0.060104 | 0.0445
0.3668 | 0.26651 |  | 83.109 |  | -0.020836 | 0.013448
0.36699 | 0.27794 |  | 86.4774 |  | 0.019715 | -0.018241
0.36719 | 0.28807 |  | 89.5079 |  | 0.059806 | -0.049862
0.36738 | 0.29718 |  | 92.2607 |  | 0.097748 | -0.079851
0.36758 | 0.30542 |  | 94.6786 |  | 0.1347 | -0.10869
0.36777 | 0.31219 |  | 96.6545 |  | 0.16952 | -0.13589
0.36797 | 0.31763 |  | 98.2444 |  | 0.20144 | -0.16076
0.36816 | 0.32193 |  | 99.406 |  | 0.23152 | -0.18416
0.36836 | 0.3246 |  | 100.1363 |  | 0.25758 | -0.20472
0.36855 | 0.32601 |  | 100.5151 |  | 0.27895 | -0.22131
0.36875 | 0.32656 |  | 100.5548 |  | 0.29658 | -0.23465
0.36895 | 0.32555 |  | 100.2587 |  | 0.30925 | -0.24452
0.36914 | 0.32323 |  | 99.5299 |  | 0.31802 | -0.25124
0.36934 | 0.31968 |  | 98.3352 |  | 0.32281 | -0.25475
0.36953 | 0.31451 |  | 96.7792 |  | 0.32182 | -0.25393
0.36973 | 0.30874 |  | 94.9829 |  | 0.31599 | -0.24902
0.36992 | 0.30234 |  | 93.0032 |  | 0.30504 | -0.24013
0.37012 | 0.29439 |  | 90.6532 |  | 0.28955 | -0.22769
0.37031 | 0.28534 |  | 87.8162 |  | 0.27109 | -0.21304
0.37051 | 0.27518 |  | 84.6048 |  | 0.2479 | -0.19508
0.3707 | 0.26369 |  | 81.0482 |  | 0.22002 | -0.17301
0.3709 | 0.25143 |  | 77.1994 |  | 0.18907 | -0.14833
0.37109 | 0.23828 |  | 73.1209 |  | 0.15497 | -0.12142
0.37129 | 0.22424 |  | 68.7694 |  | 0.11879 | -0.092982
0.37148 | 0.20976 |  | 64.1969 |  | 0.081488 | -0.063737
0.37168 | 0.19447 |  | 59.4674 |  | 0.042307 | -0.0329
0.37188 | 0.17829 |  | 54.4769 |  | 0.0016645 | -0.00092636
0.37207 | 0.16136 |  | 49.1573 |  | -0.038885 | 0.030833
0.37227 | 0.14326 |  | 43.5764 |  | -0.078107 | 0.061577
0.37246 | 0.12428 |  | 37.8055 |  | -0.11566 | 0.091
0.37266 | 0.10451 |  | 31.9972 |  | -0.15178 | 0.1192
0.37285 | 0.083639 |  | 26.2557 |  | -0.18585 | 0.14579
0.37305 | 0.063457 |  | 20.4589 |  | -0.21725 | 0.17029
0.37324 | 0.044827 |  | 14.5293 |  | -0.24565 | 0.1924
0.37344 | 0.026118 |  | 8.4727 |  | -0.27008 | 0.2114
0.37363 | 0.0080699 |  | 2.2883 |  | -0.28963 | 0.22654
0.37383 | -0.0090317 |  | -3.8945 |  | -0.30487 | 0.23826
0.37402 | -0.02773 |  | -10.0161 |  | -0.31653 | 0.24722
0.37422 | -0.047682 |  | -16.1369 |  | -0.32371 | 0.25278
0.37441 | -0.067531 |  | -22.1521 |  | -0.32577 | 0.25447
0.37461 | -0.087496 |  | -28.0093 |  | -0.32304 | 0.25221
0.3748 | -0.10679 |  | -33.7823 |  | -0.31514 | 0.24571
0.375 | -0.12549 |  | -39.459 |  | -0.30208 | 0.23536
0.3752 | -0.14396 |  | -45.0743 |  | -0.28504 | 0.22201
0.37539 | -0.16164 |  | -50.6027 |  | -0.26462 | 0.20587
0.37559 | -0.17876 |  | -55.8856 |  | -0.24014 | 0.18655
0.37578 | -0.19512 |  | -60.8948 |  | -0.21122 | 0.16383
0.37598 | -0.21052 |  | -65.6576 |  | -0.17847 | 0.13792
0.37617 | -0.22546 |  | -70.1853 |  | -0.14322 | 0.10998
0.37637 | -0.23966 |  | -74.5111 |  | -0.10651 | 0.081123
0.37656 | -0.2529 |  | -78.5537 |  | -0.068326 | 0.051218
0.37676 | -0.26536 |  | -82.2469 |  | -0.028948 | 0.020127
0.37695 | -0.27676 |  | -85.629 |  | 0.011213 | -0.0117
0.37715 | -0.28699 |  | -88.6778 |  | 0.051648 | -0.043457
0.37734 | -0.29623 |  | -91.3742 |  | 0.090753 | -0.074104
0.37754 | -0.30435 |  | -93.7445 |  | 0.12751 | -0.10298
0.37773 | -0.31132 |  | -95.7636 |  | 0.16226 | -0.13017
0.37793 | -0.31734 |  | -97.4241 |  | 0.19517 | -0.15596
0.37812 | -0.32225 |  | -98.7465 |  | 0.22558 | -0.17969
0.37832 | -0.326 |  | -99.7063 |  | 0.25236 | -0.20052
0.37852 | -0.32871 |  | -100.263 |  | 0.27505 | -0.21824
0.37871 | -0.33035 |  | -100.3728 |  | 0.29357 | -0.23243
0.37891 | -0.33139 |  | -100.0002 |  | 0.30719 | -0.2429
0.3791 | -0.33215 |  | -99.1656 |  | 0.31639 | -0.25001
0.3793 | -0.33287 |  | -97.9813 |  | 0.32155 | -0.25369
0.37949 | -0.33379 |  | -96.5797 |  | 0.32184 | -0.25377
0.37969 | -0.32968 |  | -94.994 |  | 0.31747 | -0.25015
0.37988 | -0.31386 |  | -93.1339 |  | 0.30811 | -0.24247
0.38008 | -0.29616 |  | -90.8021 |  | 0.2934 | -0.23077
0.38027 | -0.28774 |  | -87.9525 |  | 0.27462 | -0.21586
0.38047 | -0.27925 |  | -84.7848 |  | 0.25239 | -0.19831
0.38066 | -0.26752 |  | -81.3936 |  | 0.22595 | -0.17753
0.38086 | -0.25754 |  | -77.773 |  | 0.19574 | -0.15366
0.38105 | -0.24508 |  | -73.8817 |  | 0.16236 | -0.12729
0.38125 | -0.2312 |  | -69.6223 |  | 0.12611 | -0.098735
0.38145 | -0.2178 |  | -65.1045 |  | 0.088777 | -0.069279
0.38164 | -0.20258 |  | -60.4514 |  | 0.050137 | -0.038852
0.38184 | -0.18676 |  | -55.5633 |  | 0.0096124 | -0.007075
0.38203 | -0.17027 |  | -50.3865 |  | -0.030576 | 0.024568
0.38223 | -0.15284 |  | -44.9573 |  | -0.069744 | 0.055324
0.38242 | -0.13471 |  | -39.3501 |  | -0.10814 | 0.08529
0.38262 | -0.11607 |  | -33.6656 |  | -0.14491 | 0.11399
0.38281 | -0.097256 |  | -27.9029 |  | -0.17958 | 0.14097
0.38301 | -0.07773 |  | -22.0303 |  | -0.21183 | 0.16614
0.3832 | -0.058098 |  | -16.0678 |  | -0.24064 | 0.18864
0.3834 | -0.03806 |  | -9.9959 |  | -0.26504 | 0.20763
0.38359 | -0.017781 |  | -3.8751 |  | -0.28527 | 0.22339
0.38379 | 0.0021589 |  | 2.1696 |  | -0.30227 | 0.23629
0.38398 | 0.02238 |  | 8.2329 |  | -0.31556 | 0.24653
0.38418 | 0.042522 |  | 14.4077 |  | -0.32327 | 0.25275
0.38438 | 0.062821 |  | 20.5705 |  | -0.32582 | 0.25443
0.38457 | 0.082061 |  | 26.6278 |  | -0.32397 | 0.25279
0.38477 | 0.098628 |  | 32.5253 |  | -0.31667 | 0.24714
0.38496 | 0.11455 |  | 38.2244 |  | -0.30489 | 0.23784
0.38516 | 0.13221 |  | 43.7932 |  | -0.28951 | 0.22575
0.38535 | 0.15133 |  | 49.2463 |  | -0.26964 | 0.2099
0.38555 | 0.16966 |  | 54.4897 |  | -0.24535 | 0.19078
0.38574 | 0.18705 |  | 59.5589 |  | -0.21707 | 0.16868
0.38594 | 0.20417 |  | 64.5057 |  | -0.18501 | 0.1432
0.38613 | 0.21996 |  | 69.2221 |  | -0.15068 | 0.11597
0.38633 | 0.23466 |  | 73.675 |  | -0.11469 | 0.087618
0.38652 | 0.24863 |  | 77.8069 |  | -0.076532 | 0.057639
0.38672 | 0.26122 |  | 81.5375 |  | -0.037206 | 0.026673
0.38691 | 0.27271 |  | 84.9709 |  | 0.0030048 | -0.0052
0.38711 | 0.28352 |  | 88.1202 |  | 0.043477 | -0.037083
0.3873 | 0.2932 |  | 90.9543 |  | 0.082367 | -0.067556
0.3875 | 0.30168 |  | 93.5032 |  | 0.11955 | -0.096793
0.3877 | 0.30936 |  | 95.6943 |  | 0.15495 | -0.12447
0.38789 | 0.31549 |  | 97.5222 |  | 0.18853 | -0.15055
0.38809 | 0.32038 |  | 98.998 |  | 0.21963 | -0.17488
0.38828 | 0.32432 |  | 100.0222 |  | 0.24704 | -0.1963
0.38848 | 0.32618 |  | 100.5766 |  | 0.27058 | -0.21456
0.38867 | 0.32689 |  | 100.7276 |  | 0.28935 | -0.22913
0.38887 | 0.32645 |  | 100.5009 |  | 0.30389 | -0.24028
0.38906 | 0.32402 |  | 99.8587 |  | 0.31511 | -0.2487
0.38926 | 0.32072 |  | 98.7705 |  | 0.32114 | -0.25326
0.38945 | 0.31612 |  | 97.3274 |  | 0.32167 | -0.25378
0.38965 | 0.31046 |  | 95.6963 |  | 0.31813 | -0.25074
0.38984 | 0.30486 |  | 93.8821 |  | 0.3095 | -0.24356
0.39004 | 0.29771 |  | 91.6542 |  | 0.29565 | -0.23267
0.39023 | 0.2888 |  | 88.8656 |  | 0.27853 | -0.21907
0.39043 | 0.27904 |  | 85.6581 |  | 0.25714 | -0.20224
0.39062 | 0.26792 |  | 82.1958 |  | 0.23107 | -0.1817
0.39082 | 0.25609 |  | 78.5444 |  | 0.20145 | -0.15805
0.39102 | 0.24392 |  | 74.7501 |  | 0.168 | -0.13177
0.39121 | 0.23038 |  | 70.6605 |  | 0.13277 | -0.10397
0.39141 | 0.21583 |  | 66.1555 |  | 0.096384 | -0.075178
0.3916 | 0.20057 |  | 61.3586 |  | 0.05767 | -0.044819
0.3918 | 0.184 |  | 56.3026 |  | 0.017565 | -0.013197
0.39199 | 0.16701 |  | 51.0255 |  | -0.023388 | 0.018891
0.39219 | 0.1496 |  | 45.6207 |  | -0.063324 | 0.050183
0.39238 | 0.13125 |  | 40.0793 |  | -0.10144 | 0.080022
0.39258 | 0.11278 |  | 34.513 |  | -0.13823 | 0.10867
0.39277 | 0.093084 |  | 28.8958 |  | -0.17285 | 0.1357
0.39297 | 0.072262 |  | 23.056 |  | -0.20576 | 0.1612
0.39316 | 0.052799 |  | 17.0232 |  | -0.2359 | 0.18468
0.39336 | 0.033727 |  | 10.8451 |  | -0.26142 | 0.20472
0.39355 | 0.014957 |  | 4.628 |  | -0.28252 | 0.22112
0.39375 | -0.001902 |  | -1.4618 |  | -0.2998 | 0.23426
0.39395 | -0.01948 |  | -7.4426 |  | -0.3134 | 0.24461
0.39414 | -0.038976 |  | -13.4287 |  | -0.32235 | 0.25181
0.39434 | -0.058684 |  | -19.4709 |  | -0.32615 | 0.25474
0.39453 | -0.079036 |  | -25.5338 |  | -0.32514 | 0.2538
0.39473 | -0.099356 |  | -31.5692 |  | -0.31935 | 0.24923
0.39492 | -0.11864 |  | -37.4784 |  | -0.30842 | 0.24055
0.39512 | -0.13767 |  | -43.203 |  | -0.29299 | 0.22838
0.39531 | -0.15575 |  | -48.7516 |  | -0.27415 | 0.2133
0.39551 | -0.1727 |  | -54.0137 |  | -0.25102 | 0.1951
0.3957 | -0.18914 |  | -58.9823 |  | -0.22343 | 0.17354
0.3959 | -0.20453 |  | -63.7708 |  | -0.19249 | 0.14893
0.39609 | -0.2194 |  | -68.3779 |  | -0.15858 | 0.12201
0.39629 | -0.23399 |  | -72.8138 |  | -0.12249 | 0.093512
0.39648 | -0.24753 |  | -77.0146 |  | -0.084461 | 0.063669
0.39668 | -0.26018 |  | -80.8555 |  | -0.045083 | 0.032679
0.39687 | -0.2719 |  | -84.3477 |  | -0.005531 | 0.0012923
0.39707 | -0.28235 |  | -87.5052 |  | 0.035186 | -0.030514
0.39727 | -0.29188 |  | -90.3185 |  | 0.074979 | -0.061606
0.39746 | -0.30041 |  | -92.8027 |  | 0.11187 | -0.09079
0.39766 | -0.30773 |  | -94.9391 |  | 0.1483 | -0.11926
0.39785 | -0.31418 |  | -96.7111 |  | 0.18268 | -0.14615
0.39805 | -0.31979 |  | -98.1322 |  | 0.2134 | -0.17025
0.39824 | -0.32436 |  | -99.2056 |  | 0.24175 | -0.19225
0.39844 | -0.32802 |  | -99.8894 |  | 0.26599 | -0.21121
0.39863 | -0.33042 |  | -100.1651 |  | 0.28578 | -0.22658
0.39883 | -0.33146 |  | -100.0341 |  | 0.30197 | -0.23899
0.39902 | -0.33217 |  | -99.4499 |  | 0.31352 | -0.24792
0.39922 | -0.33348 |  | -98.4362 |  | 0.32057 | -0.25309
0.39941 | -0.33506 |  | -97.0876 |  | 0.32261 | -0.2545
0.39961 | -0.33279 |  | -95.504 |  | 0.31894 | -0.25167
0.3998 | -0.32015 |  | -93.7366 |  | 0.31153 | -0.24537