## EtaStar_Disp
η* 計算シート (変位入力版) Disp→Acc: a = -(2πf)²·d/1000
■ 入力パラメータ
サンプリング周波数 fs |  | Hz | A列全体平均から自動算出
データ点数 N |  | 点
加振周波数 f | 50 | Hz | 黄色: 加振周波数
粉体質量 m_p | 1.61 | g | 黄色: 粉体のみ(基準ジグなら 0)
容器質量 m_c | 2.1 | g | 黄色: 容器(ジグ)質量
合計質量 m_tot |  | g
角周波数 ω |  | rad/s
■ 使い方
1. 「TimeData」シート: A列=時刻[s], B列=力[N], C列=変位[mm] を貼り付け
2. 黄色セルに 加振周波数 f, 粉体質量 m_p, 容器質量 m_c を入力
3. ★ η* の行に答えが自動表示
※ 加速度は a = -(2πf)²·d/1000 でシート内部換算
■ 計算式
D(f) = Σ d[n]·exp(-j2πf·t[n]) ※d はmm単位の生DFT
X(f) = -(2πf)²·D/1000 ※加速度DFT [m/s²]
Y(f) = Σ F[n]·exp(-j2πf·t[n]) ※力DFT
η* = -2π·Im(X*·Y) / (m_tot · ¦X¦²) ※論文式(2)
■ 計算結果
項目 | 値 | 単位 | 備考
Re(D) [変位DFT, mm単位]
Im(D) [変位DFT, mm単位]
Re(Y) [力DFT]
Im(Y) [力DFT]
Re(X) [加速度DFT = -ω²·D/1000]
Im(X)
¦X¦² (加速度パワー)
Re(P_cross) = Re(X)·Re(Y)+Im(X)·Im(Y)
Im(P_cross) = Re(X)·Im(Y)-Im(X)·Re(Y)
A_disp (変位振幅) |  | mm
A_acc (加速度振幅) |  | m/s²
v_c,max (容器最大速度) |  | m/s
★ η* (Reduced Loss Factor) |  | - | 論文 式(2)
(検算) E_diss [J] |  | J
(検算) 基準KE ½·m_tot·v² [J] |  | J
(検算) E_diss / KE |  | - | η* と一致するはず

## EtaStar_Acc
η* 計算シート (加速度入力版) Acc 直接使用
■ 入力パラメータ
サンプリング周波数 fs |  | Hz | A列全体平均から自動算出
データ点数 N |  | 点
加振周波数 f | 50 | Hz | 黄色: 加振周波数
粉体質量 m_p | 0.812 | g | 黄色: 粉体のみ(基準ジグなら 0)
容器質量 m_c | 0.88 | g | 黄色: 容器(ジグ)質量
合計質量 m_tot |  | g
角周波数 ω |  | rad/s
■ 使い方
1. 「TimeData」シート: A列=時刻[s], B列=力[N], D列=加速度[m/s²] を貼り付け
2. 黄色セルに 加振周波数 f, 粉体質量 m_p, 容器質量 m_c を入力
3. ★ η* の行に答えが自動表示
※ 加速度を直接使用(微分・変換なし)
■ 計算式
X(f) = Σ a[n]·exp(-j2πf·t[n]) ※加速度DFT [m/s²]
Y(f) = Σ F[n]·exp(-j2πf·t[n]) ※力DFT
η* = -2π·Im(X*·Y) / (m_tot · ¦X¦²) ※論文式(2)
■ 計算結果
項目 | 値 | 単位 | 備考
Re(Y) [力DFT]
Im(Y) [力DFT]
Re(X) [加速度DFT]
Im(X) [加速度DFT]
¦X¦² (加速度パワー)
Re(P_cross) = Re(X)·Re(Y)+Im(X)·Im(Y)
Im(P_cross) = Re(X)·Im(Y)-Im(X)·Re(Y)
A_acc (加速度振幅) |  | m/s²
v_c,max (容器最大速度) |  | m/s
★ η* (Reduced Loss Factor) |  | - | 論文 式(2)
(検算) E_diss [J] |  | J
(検算) 基準KE ½·m_tot·v² [J] |  | J
(検算) E_diss / KE |  | - | η* と一致するはず

## TimeData
時刻 t [s] | 力 F [N] | 変位 d [mm] ← Disp版で使う | 加速度 a [m/s²] ← Acc版で使う
0 | 0.17448 |  | 55.8235 | ← A: 時刻[s], B: 力[N] は両方で使用 | 0.29988 | -0.236
0.00019531 | 0.19226 |  | 60.8194 | ← C: 変位[mm] → EtaStar_Disp シート | 0.28336 | -0.22279
0.00039063 | 0.20849 |  | 65.6284 | ← D: 加速度[m/s²] → EtaStar_Acc シート | 0.26342 | -0.20692
0.00058594 | 0.22393 |  | 70.2558 | ※ どちらか片方のみ埋めればOK(使う方のシートで計算) | 0.23863 | -0.18741
0.00078125 | 0.2387 |  | 74.651 |  | 0.20914 | -0.16401
0.00097656 | 0.25211 |  | 78.7948 |  | 0.17738 | -0.1388
0.0011719 | 0.26505 |  | 82.6546 |  | 0.14286 | -0.11167
0.0013672 | 0.27681 |  | 86.1336 |  | 0.10543 | -0.082425
0.0015625 | 0.28713 |  | 89.2189 |  | 0.067588 | -0.052527
0.0017578 | 0.29674 |  | 91.9574 |  | 0.028356 | -0.021652
0.0019531 | 0.30481 |  | 94.3267 |  | -0.012634 | 0.010316
0.0021484 | 0.31155 |  | 96.3042 |  | -0.05252 | 0.041699
0.0023437 | 0.31742 |  | 97.9296 |  | -0.091279 | 0.072059
0.0025391 | 0.32175 |  | 99.2213 |  | -0.12917 | 0.10154
0.0027344 | 0.32495 |  | 100.1443 |  | -0.16467 | 0.1293
0.0029297 | 0.32699 |  | 100.6463 |  | -0.19745 | 0.15492
0.003125 | 0.32724 |  | 100.7118 |  | -0.22773 | 0.17853
0.0033203 | 0.32629 |  | 100.3492 |  | -0.25454 | 0.19949
0.0035156 | 0.3239 |  | 99.5356 |  | -0.27725 | 0.2171
0.0037109 | 0.31975 |  | 98.2895 |  | -0.29603 | 0.23143
0.0039062 | 0.31489 |  | 96.7634 |  | -0.31029 | 0.24245
0.0041016 | 0.30935 |  | 95.0604 |  | -0.31986 | 0.24993
0.0042969 | 0.30279 |  | 93.1256 |  | -0.32511 | 0.25398
0.0044922 | 0.2954 |  | 90.818 |  | -0.32545 | 0.2543
0.0046875 | 0.28646 |  | 87.9968 |  | -0.32072 | 0.25035
0.0048828 | 0.27604 |  | 84.7127 |  | -0.31145 | 0.24284
0.0050781 | 0.26499 |  | 81.1808 |  | -0.29741 | 0.23188
0.0052734 | 0.25299 |  | 77.4625 |  | -0.27917 | 0.21739
0.0054687 | 0.24021 |  | 73.5128 |  | -0.25722 | 0.20008
0.0056641 | 0.22684 |  | 69.327 |  | -0.23028 | 0.17892
0.0058594 | 0.21239 |  | 64.882 |  | -0.19963 | 0.15465
0.0060547 | 0.19737 |  | 60.2326 |  | -0.16721 | 0.12898
0.00625 | 0.18179 |  | 55.3866 |  | -0.13183 | 0.10111
0.0064453 | 0.16486 |  | 50.202 |  | -0.094003 | 0.071433
0.0066406 | 0.14714 |  | 44.6878 |  | -0.055219 | 0.040737
0.0068359 | 0.12885 |  | 38.9759 |  | -0.015514 | 0.0092554
0.0070313 | 0.10933 |  | 33.1615 |  | 0.024939 | -0.02229
0.0072266 | 0.088723 |  | 27.3404 |  | 0.064688 | -0.053567
0.0074219 | 0.067506 |  | 21.5062 |  | 0.10255 | -0.083583
0.0076172 | 0.047774 |  | 15.5639 |  | 0.13912 | -0.11203
0.0078125 | 0.029875 |  | 9.4841 |  | 0.17401 | -0.1393
0.0080078 | 0.011486 |  | 3.2944 |  | 0.20587 | -0.16433
0.0082031 | -0.0063012 |  | -2.9459 |  | 0.23471 | -0.18674
0.0083984 | -0.024263 |  | -9.1627 |  | 0.26033 | -0.20677
0.0085938 | -0.044608 |  | -15.324 |  | 0.28121 | -0.22304
0.0087891 | -0.064855 |  | -21.4057 |  | 0.29746 | -0.23559
0.0089844 | -0.084766 |  | -27.3708 |  | 0.31039 | -0.2455
0.0091797 | -0.10475 |  | -33.1821 |  | 0.31851 | -0.25154
0.009375 | -0.12346 |  | -38.8422 |  | 0.32155 | -0.25374
0.0095703 | -0.14178 |  | -44.4147 |  | 0.32042 | -0.2527
0.0097656 | -0.15965 |  | -49.8813 |  | 0.31362 | -0.24716
0.0099609 | -0.17668 |  | -55.1654 |  | 0.30184 | -0.23773
0.010156 | -0.19308 |  | -60.2169 |  | 0.28639 | -0.22527
0.010352 | -0.20866 |  | -64.9975 |  | 0.26678 | -0.2097
0.010547 | -0.22361 |  | -69.5533 |  | 0.2431 | -0.19112
0.010742 | -0.23776 |  | -73.8788 |  | 0.21516 | -0.16895
0.010937 | -0.25113 |  | -77.8959 |  | 0.18329 | -0.14375
0.011133 | -0.26353 |  | -81.6263 |  | 0.14897 | -0.11675
0.011328 | -0.2748 |  | -85.0376 |  | 0.11279 | -0.0883
0.011523 | -0.28523 |  | -88.1044 |  | 0.074679 | -0.058432
0.011719 | -0.29444 |  | -90.8616 |  | 0.035341 | -0.027324
0.011914 | -0.30246 |  | -93.2174 |  | -0.0046991 | 0.0041526
0.012109 | -0.30933 |  | -95.1637 |  | -0.045148 | 0.035578
0.012305 | -0.31496 |  | -96.8277 |  | -0.084764 | 0.066638
0.0125 | -0.31981 |  | -98.1875 |  | -0.12211 | 0.096026
0.012695 | -0.32369 |  | -99.2115 |  | -0.15729 | 0.1236
0.012891 | -0.32644 |  | -99.8765 |  | -0.19153 | 0.15017
0.013086 | -0.32803 |  | -100.0527 |  | -0.22271 | 0.17439
0.013281 | -0.32851 |  | -99.7609 |  | -0.24959 | 0.19548
0.013477 | -0.3287 |  | -99.0924 |  | -0.27382 | 0.21421
0.013672 | -0.32997 |  | -98.0637 |  | -0.2929 | 0.2291
0.013867 | -0.33281 |  | -96.738 |  | -0.3071 | 0.24016
0.014063 | -0.33215 |  | -95.1444 |  | -0.31878 | 0.24891
0.014258 | -0.31982 |  | -93.2617 |  | -0.325 | 0.25372
0.014453 | -0.30063 |  | -91.0078 |  | -0.32549 | 0.25412
0.014648 | -0.28847 |  | -88.3143 |  | -0.3221 | 0.25124
0.014844 | -0.28066 |  | -85.2853 |  | -0.31362 | 0.24445
0.015039 | -0.26939 |  | -81.9855 |  | -0.30022 | 0.23397
0.015234 | -0.25872 |  | -78.4234 |  | -0.28316 | 0.22039
0.01543 | -0.24751 |  | -74.6132 |  | -0.26147 | 0.20324
0.015625 | -0.23428 |  | -70.4728 |  | -0.23577 | 0.18302
0.01582 | -0.22127 |  | -66.0164 |  | -0.20675 | 0.16006
0.016016 | -0.20584 |  | -61.3411 |  | -0.17353 | 0.13402
0.016211 | -0.18972 |  | -56.4745 |  | -0.1383 | 0.10613
0.016406 | -0.17375 |  | -51.3971 |  | -0.10161 | 0.077019
0.016602 | -0.15639 |  | -46.0618 |  | -0.062569 | 0.046403
0.016797 | -0.13871 |  | -40.4886 |  | -0.022886 | 0.015151
0.016992 | -0.11964 |  | -34.7814 |  | 0.017055 | -0.016294
0.017188 | -0.10031 |  | -28.9979 |  | 0.056965 | -0.047582
0.017383 | -0.081202 |  | -23.1186 |  | 0.095505 | -0.077909
0.017578 | -0.061185 |  | -17.1229 |  | 0.13248 | -0.1069
0.017773 | -0.041321 |  | -11.045 |  | 0.16744 | -0.13422
0.017969 | -0.021065 |  | -4.9548 |  | 0.19982 | -0.15961
0.018164 | -0.00072845 |  | 1.1276 |  | 0.22973 | -0.18292
0.018359 | 0.019335 |  | 7.2389 |  | 0.25578 | -0.20332
0.018555 | 0.039706 |  | 13.3807 |  | 0.27712 | -0.22008
0.01875 | 0.059773 |  | 19.5158 |  | 0.29485 | -0.23353
0.018945 | 0.079035 |  | 25.5636 |  | 0.30842 | -0.24382
0.019141 | 0.096167 |  | 31.4847 |  | 0.31738 | -0.25085
0.019336 | 0.11186 |  | 37.33 |  | 0.32194 | -0.25424
0.019531 | 0.12945 |  | 43.0591 |  | 0.32145 | -0.2535
0.019727 | 0.14888 |  | 48.6021 |  | 0.31562 | -0.24859
0.019922 | 0.16769 |  | 53.9676 |  | 0.30463 | -0.23978
0.020117 | 0.18564 |  | 59.0925 |  | 0.28977 | -0.22804
0.020313 | 0.20279 |  | 63.9514 |  | 0.27162 | -0.21358
0.020508 | 0.21849 |  | 68.6262 |  | 0.24868 | -0.19542
0.020703 | 0.23345 |  | 73.1044 |  | 0.22073 | -0.17346
0.020898 | 0.24772 |  | 77.3381 |  | 0.18994 | -0.14896
0.021094 | 0.26068 |  | 81.2706 |  | 0.15674 | -0.12272
0.021289 | 0.27266 |  | 84.791 |  | 0.12016 | -0.094303
0.021484 | 0.28344 |  | 87.9568 |  | 0.082402 | -0.064465
0.02168 | 0.29304 |  | 90.8422 |  | 0.044081 | -0.034001
0.021875 | 0.30177 |  | 93.3941 |  | 0.0033788 | -0.0022125
0.02207 | 0.30929 |  | 95.5971 |  | -0.03753 | 0.029843
0.022266 | 0.31541 |  | 97.4076 |  | -0.076401 | 0.060404
0.022461 | 0.32033 |  | 98.8151 |  | -0.11429 | 0.089998
0.022656 | 0.32399 |  | 99.8607 |  | -0.15091 | 0.11856
0.022852 | 0.32614 |  | 100.4848 |  | -0.18446 | 0.14479
0.023047 | 0.32708 |  | 100.6773 |  | -0.21564 | 0.16924
0.023242 | 0.32669 |  | 100.4857 |  | -0.245 | 0.192
0.023438 | 0.32488 |  | 99.9044 |  | -0.26946 | 0.21103
0.023633 | 0.322 |  | 98.9233 |  | -0.28835 | 0.22591
0.023828 | 0.31763 |  | 97.5624 |  | -0.30432 | 0.23796
0.024023 | 0.3123 |  | 95.9018 |  | -0.3164 | 0.24714
0.024219 | 0.3064 |  | 94.0094 |  | -0.32337 | 0.25264
0.024414 | 0.29916 |  | 91.8156 |  | -0.32583 | 0.25437
0.024609 | 0.29085 |  | 89.236 |  | -0.3231 | 0.25217
0.024805 | 0.28137 |  | 86.2591 |  | -0.31505 | 0.24574
0.025 | 0.27048 |  | 82.9241 |  | -0.30263 | 0.23582
0.025195 | 0.25886 |  | 79.3025 |  | -0.28656 | 0.2231
0.025391 | 0.24629 |  | 75.4215 |  | -0.26606 | 0.20702
0.025586 | 0.23272 |  | 71.2671 |  | -0.24078 | 0.18728
0.025781 | 0.21848 |  | 66.8008 |  | -0.21188 | 0.16433
0.025977 | 0.2033 |  | 62.0666 |  | -0.17973 | 0.1389
0.026172 | 0.18745 |  | 57.1576 |  | -0.14536 | 0.1118
0.026367 | 0.17107 |  | 52.0213 |  | -0.109 | 0.083137
0.026562 | 0.15368 |  | 46.6153 |  | -0.07008 | 0.052576
0.026758 | 0.13546 |  | 40.9807 |  | -0.03035 | 0.021085
0.026953 | 0.11663 |  | 35.2284 |  | 0.0096446 | -0.010415
0.027148 | 0.09653 |  | 29.4845 |  | 0.049783 | -0.041734
0.027344 | 0.075396 |  | 23.7022 |  | 0.088013 | -0.071989
0.027539 | 0.055253 |  | 17.8088 |  | 0.12509 | -0.10114
0.027734 | 0.036642 |  | 11.7783 |  | 0.16139 | -0.12936
0.02793 | 0.018178 |  | 5.6154 |  | 0.19413 | -0.15517
0.028125 | 0.0004089 |  | -0.55522 |  | 0.22376 | -0.17827
0.02832 | -0.017134 |  | -6.6789 |  | 0.25111 | -0.19944
0.028516 | -0.036531 |  | -12.7883 |  | 0.27379 | -0.21731
0.028711 | -0.056575 |  | -18.8348 |  | 0.29168 | -0.23103
0.028906 | -0.076499 |  | -24.8062 |  | 0.30612 | -0.24198
0.029102 | -0.096552 |  | -30.7228 |  | 0.31632 | -0.24982
0.029297 | -0.11581 |  | -36.5341 |  | 0.32143 | -0.25349
0.029492 | -0.13469 |  | -42.2556 |  | 0.32165 | -0.2535
0.029687 | -0.15303 |  | -47.8986 |  | 0.31753 | -0.24997
0.029883 | -0.17054 |  | -53.3297 |  | 0.30826 | -0.24241
0.030078 | -0.18749 |  | -58.4882 |  | 0.29352 | -0.23095
0.030273 | -0.20334 |  | -63.3683 |  | 0.27545 | -0.21656
0.030469 | -0.2184 |  | -67.9353 |  | 0.2536 | -0.19928
0.030664 | -0.23273 |  | -72.2485 |  | 0.22655 | -0.17822
0.030859 | -0.24604 |  | -76.3326 |  | 0.19655 | -0.15442
0.031055 | -0.25878 |  | -80.1669 |  | 0.16389 | -0.12847
0.03125 | -0.27072 |  | -83.7747 |  | 0.12773 | -0.10001
0.031445 | -0.28174 |  | -87.1227 |  | 0.090437 | -0.070666
0.031641 | -0.29183 |  | -90.1146 |  | 0.05152 | -0.04029
0.031836 | -0.3005 |  | -92.6727 |  | 0.010829 | -0.0082176
0.032031 | -0.30788 |  | -94.7822 |  | -0.028786 | 0.023295
0.032227 | -0.31419 |  | -96.4894 |  | -0.068473 | 0.05408
0.032422 | -0.31935 |  | -97.8724 |  | -0.10731 | 0.08438
0.032617 | -0.32366 |  | -99.0032 |  | -0.14294 | 0.11258
0.032813 | -0.32727 |  | -99.8551 |  | -0.17818 | 0.13987
0.033008 | -0.32972 |  | -100.3147 |  | -0.21128 | 0.16575
0.033203 | -0.33085 |  | -100.294 |  | -0.23915 | 0.18761
0.033398 | -0.33093 |  | -99.7399 |  | -0.26433 | 0.20678
0.033594 | -0.33116 |  | -98.7062 |  | -0.28574 | 0.22343
0.033789 | -0.33317 |  | -97.3354 |  | -0.3018 | 0.23603
0.033984 | -0.33404 |  | -95.7592 |  | -0.31497 | 0.24608
0.03418 | -0.32515 |  | -94.0359 |  | -0.32375 | 0.25288
0.034375 | -0.30637 |  | -92.0058 |  | -0.32609 | 0.25468
0.03457 | -0.2916 |  | -89.4828 |  | -0.32403 | 0.25287
0.034766 | -0.28465 |  | -86.5382 |  | -0.31751 | 0.24757
0.034961 | -0.27525 |  | -83.3261 |  | -0.30608 | 0.23864
0.035156 | -0.26299 |  | -79.876 |  | -0.29069 | 0.22652
0.035352 | -0.25162 |  | -76.1598 |  | -0.27057 | 0.2107
0.035547 | -0.23912 |  | -72.1519 |  | -0.2464 | 0.19172
0.035742 | -0.22559 |  | -67.8041 |  | -0.21836 | 0.16949
0.035937 | -0.2116 |  | -63.1914 |  | -0.18635 | 0.14423
0.036133 | -0.19693 |  | -58.4202 |  | -0.15266 | 0.11749
0.036328 | -0.18106 |  | -53.416 |  | -0.11665 | 0.08898
0.036523 | -0.16353 |  | -48.1389 |  | -0.077856 | 0.058548
0.036719 | -0.14536 |  | -42.6155 |  | -0.038503 | 0.027413
0.036914 | -0.12657 |  | -36.9401 |  | 0.0011976 | -0.0039374
0.037109 | -0.10768 |  | -31.2706 |  | 0.041414 | -0.035409
0.037305 | -0.088921 |  | -25.5442 |  | 0.080556 | -0.066122
0.0375 | -0.069551 |  | -19.6372 |  | 0.11795 | -0.095589
0.037695 | -0.049876 |  | -13.6043 |  | 0.15387 | -0.12375
0.037891 | -0.029683 |  | -7.5266 |  | 0.18732 | -0.14981
0.038086 | -0.009224 |  | -1.4108 |  | 0.21815 | -0.17382
0.038281 | 0.010976 |  | 4.7391 |  | 0.24628 | -0.19579
0.038477 | 0.031263 |  | 10.878 |  | 0.26949 | -0.214
0.038672 | 0.051389 |  | 16.9725 |  | 0.28825 | -0.22833
0.038867 | 0.070993 |  | 23.0177 |  | 0.30391 | -0.24021
0.039062 | 0.089077 |  | 28.9981 |  | 0.31459 | -0.24862
0.039258 | 0.10501 |  | 34.8697 |  | 0.32062 | -0.25306
0.039453 | 0.12159 |  | 40.6229 |  | 0.32265 | -0.25442
0.039648 | 0.14092 |  | 46.2561 |  | 0.31877 | -0.2513
0.039844 | 0.16023 |  | 51.7164 |  | 0.30986 | -0.24395
0.040039 | 0.17844 |  | 56.9834 |  | 0.29705 | -0.23383
0.040234 | 0.19649 |  | 62.0208 |  | 0.27965 | -0.21999
0.04043 | 0.21281 |  | 66.7873 |  | 0.25826 | -0.20292
0.040625 | 0.22795 |  | 71.3269 |  | 0.23276 | -0.18299
0.04082 | 0.24264 |  | 75.6414 |  | 0.20281 | -0.15942
0.041016 | 0.25585 |  | 79.7123 |  | 0.17013 | -0.13348
0.041211 | 0.2683 |  | 83.4857 |  | 0.1351 | -0.10581
0.041406 | 0.27972 |  | 86.8678 |  | 0.09763 | -0.076355
0.041602 | 0.28968 |  | 89.8964 |  | 0.059709 | -0.04632
0.041797 | 0.29888 |  | 92.5939 |  | 0.020215 | -0.015379
0.041992 | 0.30687 |  | 94.9188 |  | -0.021223 | 0.016901
0.042188 | 0.31346 |  | 96.8597 |  | -0.060945 | 0.048276
0.042383 | 0.31898 |  | 98.4141 |  | -0.099325 | 0.078221
0.042578 | 0.32324 |  | 99.6343 |  | -0.13663 | 0.10731
0.042773 | 0.32616 |  | 100.4668 |  | -0.17126 | 0.13441
0.042969 | 0.32782 |  | 100.8345 |  | -0.20392 | 0.15976
0.043164 | 0.32786 |  | 100.7701 |  | -0.23362 | 0.18308
0.043359 | 0.32625 |  | 100.2552 |  | -0.25965 | 0.20324
0.043555 | 0.32359 |  | 99.3476 |  | -0.28175 | 0.22032
0.04375 | 0.31954 |  | 98.1364 |  | -0.29862 | 0.23348
0.043945 | 0.31448 |  | 96.6269 |  | -0.31202 | 0.24361
0.044141 | 0.30896 |  | 94.8739 |  | -0.32197 | 0.25135
0.044336 | 0.30207 |  | 92.8317 |  | -0.32538 | 0.25421
0.044531 | 0.29413 |  | 90.3865 |  | -0.32434 | 0.25325
0.044727 | 0.28514 |  | 87.5171 |  | -0.31985 | 0.24945
0.044922 | 0.27456 |  | 84.2635 |  | -0.30828 | 0.24049
0.045117 | 0.26343 |  | 80.7291 |  | -0.29267 | 0.22829
0.045312 | 0.25143 |  | 76.951 |  | -0.27481 | 0.21394
0.045508 | 0.23814 |  | 72.9084 |  | -0.25113 | 0.19534
0.045703 | 0.22434 |  | 68.5859 |  | -0.22403 | 0.17391
0.045898 | 0.20951 |  | 63.9676 |  | -0.19388 | 0.15001
0.046094 | 0.19378 |  | 59.1237 |  | -0.15926 | 0.12277
0.046289 | 0.17769 |  | 54.0513 |  | -0.12347 | 0.094209
0.046484 | 0.16039 |  | 48.6893 |  | -0.085788 | 0.064514
0.04668 | 0.14233 |  | 43.1407 |  | -0.046003 | 0.033332
0.046875 | 0.12405 |  | 37.492 |  | -0.0067036 | 0.0022932
0.04707 | 0.10442 |  | 31.755 |  | 0.033416 | -0.029013
0.047266 | 0.083641 |  | 26.0035 |  | 0.073421 | -0.060536
0.047461 | 0.06292 |  | 20.1431 |  | 0.11102 | -0.090295
0.047656 | 0.043331 |  | 14.0602 |  | 0.14744 | -0.1186
0.047852 | 0.024912 |  | 7.8818 |  | 0.18154 | -0.14529
0.048047 | 0.006828 |  | 1.7039 |  | 0.21244 | -0.16949
0.048242 | -0.010723 |  | -4.4354 |  | 0.24142 | -0.192
0.048438 | -0.028998 |  | -10.4852 |  | 0.2658 | -0.21113
0.048633 | -0.048962 |  | -16.5089 |  | 0.28506 | -0.22603
0.048828 | -0.069051 |  | -22.5225 |  | 0.30178 | -0.23855
0.049023 | -0.088859 |  | -28.4351 |  | 0.3136 | -0.24778
0.049219 | -0.10842 |  | -34.2555 |  | 0.32006 | -0.25298
0.049414 | -0.12741 |  | -40.0163 |  | 0.32274 | -0.25462
0.049609 | -0.14574 |  | -45.6545 |  | 0.32022 | -0.25231
0.049805 | -0.16337 |  | -51.1046 |  | 0.31263 | -0.24623
0.05 | -0.18044 |  | -56.334 |  | 0.30014 | -0.23631
0.050195 | -0.19647 |  | -61.2897 |  | 0.2835 | -0.22306
0.050391 | -0.21183 |  | -65.9786 |  | 0.26368 | -0.2072
0.050586 | -0.22677 |  | -70.4886 |  | 0.23876 | -0.18764
0.050781 | -0.24074 |  | -74.7883 |  | 0.2095 | -0.16453
0.050977 | -0.25414 |  | -78.788 |  | 0.17782 | -0.13922
0.051172 | -0.26662 |  | -82.5041 |  | 0.14283 | -0.11173
0.051367 | -0.27785 |  | -85.8959 |  | 0.10562 | -0.082589
0.051562 | -0.28827 |  | -88.9153 |  | 0.067974 | -0.052842
0.051758 | -0.29738 |  | -91.5816 |  | 0.028766 | -0.022061
0.051953 | -0.30508 |  | -93.8196 |  | -0.012158 | 0.010018
0.052148 | -0.31169 |  | -95.6573 |  | -0.052443 | 0.041704
0.052344 | -0.31722 |  | -97.2397 |  | -0.091095 | 0.072023
0.052539 | -0.32181 |  | -98.5489 |  | -0.12873 | 0.10139
0.052734 | -0.32534 |  | -99.5026 |  | -0.16445 | 0.12916
0.05293 | -0.32756 |  | -100.0236 |  | -0.19711 | 0.15458
0.053125 | -0.32849 |  | -100.068 |  | -0.22727 | 0.17803
0.05332 | -0.32865 |  | -99.6702 |  | -0.25449 | 0.19924
0.053516 | -0.32883 |  | -98.9076 |  | -0.27707 | 0.21705
0.053711 | -0.3305 |  | -97.8268 |  | -0.29544 | 0.23116
0.053906 | -0.3339 |  | -96.4438 |  | -0.31002 | 0.2421
0.054102 | -0.3321 |  | -94.7955 |  | -0.31982 | 0.24974
0.054297 | -0.3166 |  | -92.8442 |  | -0.32477 | 0.25357
0.054492 | -0.29653 |  | -90.4849 |  | -0.32501 | 0.25372
0.054688 | -0.28648 |  | -87.6972 |  | -0.32024 | 0.25
0.054883 | -0.27903 |  | -84.5446 |  | -0.31076 | 0.24241
0.055078 | -0.26691 |  | -81.1292 |  | -0.29697 | 0.23153
0.055273 | -0.25572 |  | -77.4786 |  | -0.27848 | 0.21708
0.055469 | -0.24318 |  | -73.5448 |  | -0.25587 | 0.19917
0.055664 | -0.22874 |  | -69.3369 |  | -0.22945 | 0.17821
0.055859 | -0.21521 |  | -64.8713 |  | -0.19902 | 0.15431
0.056055 | -0.20048 |  | -60.1856 |  | -0.16602 | 0.12822
0.05625 | -0.1855 |  | -55.2896 |  | -0.13096 | 0.10043
0.056445 | -0.1696 |  | -50.103 |  | -0.093364 | 0.070888
0.056641 | -0.15192 |  | -44.6403 |  | -0.054021 | 0.039838
0.056836 | -0.1339 |  | -39.0063 |  | -0.014155 | 0.0082389
0.057031 | -0.11482 |  | -33.2926 |  | 0.02603 | -0.023347
0.057227 | -0.095472 |  | -27.53 |  | 0.065858 | -0.054496
0.057422 | -0.076036 |  | -21.6713 |  | 0.10356 | -0.084098
0.057617 | -0.056203 |  | -15.714 |  | 0.13992 | -0.11257
0.057813 | -0.036627 |  | -9.69 |  | 0.17501 | -0.14009
0.058008 | -0.016595 |  | -3.6158 |  | 0.2065 | -0.16492
0.058203 | 0.0033681 |  | 2.4767 |  | 0.23528 | -0.18724
0.058398 | 0.023357 |  | 8.5937 |  | 0.26124 | -0.20737
0.058594 | 0.043882 |  | 14.7223 |  | 0.2818 | -0.22347
0.058789 | 0.063868 |  | 20.8375 |  | 0.29839 | -0.23605
0.058984 | 0.082741 |  | 26.8643 |  | 0.31154 | -0.24609
0.05918 | 0.099406 |  | 32.7198 |  | 0.31907 | -0.2519
0.059375 | 0.11502 |  | 38.4832 |  | 0.32216 | -0.25404
0.05957 | 0.13319 |  | 44.1318 |  | 0.32109 | -0.25309
0.059766 | 0.1528 |  | 49.5851 |  | 0.31446 | -0.24766
0.059961 | 0.17106 |  | 54.8548 |  | 0.30292 | -0.23842
0.060156 | 0.18882 |  | 59.8896 |  | 0.28729 | -0.226
0.060352 | 0.20583 |  | 64.7492 |  | 0.26754 | -0.21032
0.060547 | 0.22128 |  | 69.4458 |  | 0.24332 | -0.1914
0.060742 | 0.23608 |  | 73.8526 |  | 0.21523 | -0.16912
0.060937 | 0.24987 |  | 77.9924 |  | 0.18394 | -0.14422
0.061133 | 0.26248 |  | 81.8535 |  | 0.14976 | -0.11736
0.061328 | 0.27441 |  | 85.3792 |  | 0.11355 | -0.088808
0.061523 | 0.28505 |  | 88.5499 |  | 0.075384 | -0.058657
0.061719 | 0.29449 |  | 91.3453 |  | 0.035714 | -0.027406
0.061914 | 0.30304 |  | 93.8218 |  | -0.0045874 | 0.0041979
0.062109 | 0.31022 |  | 95.9426 |  | -0.044603 | 0.035562
0.062305 | 0.31619 |  | 97.6719 |  | -0.083566 | 0.06608
0.0625 | 0.32116 |  | 99.072 |  | -0.12122 | 0.095609
0.062695 | 0.32465 |  | 100.0719 |  | -0.1573 | 0.1237
0.062891 | 0.32676 |  | 100.6336 |  | -0.19121 | 0.14993
0.063086 | 0.32756 |  | 100.7625 |  | -0.2216 | 0.17374
0.063281 | 0.32656 |  | 100.4075 |  | -0.2489 | 0.19492
0.063477 | 0.32434 |  | 99.6732 |  | -0.27291 | 0.21348
0.063672 | 0.32088 |  | 98.6031 |  | -0.2918 | 0.22814
0.063867 | 0.31601 |  | 97.153 |  | -0.30666 | 0.23949
0.064062 | 0.31067 |  | 95.4645 |  | -0.31794 | 0.24836
0.064258 | 0.30437 |  | 93.524 |  | -0.32429 | 0.25328
0.064453 | 0.29672 |  | 91.1883 |  | -0.32513 | 0.25388
0.064648 | 0.28816 |  | 88.4682 |  | -0.32081 | 0.25051
0.064844 | 0.27829 |  | 85.3975 |  | -0.3124 | 0.24361
0.065039 | 0.26753 |  | 82.0571 |  | -0.29934 | 0.23343
0.065234 | 0.25614 |  | 78.4772 |  | -0.28156 | 0.2196
0.06543 | 0.24343 |  | 74.563 |  | -0.26065 | 0.20279
0.065625 | 0.22975 |  | 70.2998 |  | -0.23524 | 0.18271
0.06582 | 0.2153 |  | 65.7521 |  | -0.20485 | 0.15881
0.066016 | 0.1999 |  | 61.012 |  | -0.17243 | 0.13292
0.066211 | 0.18411 |  | 56.1355 |  | -0.13795 | 0.10568
0.066406 | 0.16775 |  | 51.0417 |  | -0.10044 | 0.076259
0.066602 | 0.15028 |  | 45.6591 |  | -0.061583 | 0.045644
0.066797 | 0.13211 |  | 40.0055 |  | -0.021948 | 0.014441
0.066992 | 0.1129 |  | 34.1434 |  | 0.018275 | -0.017387
0.067187 | 0.092097 |  | 28.2417 |  | 0.05805 | -0.048477
0.067383 | 0.070746 |  | 22.3641 |  | 0.09654 | -0.078479
0.067578 | 0.050713 |  | 16.434 |  | 0.13307 | -0.10742
0.067773 | 0.032579 |  | 10.4507 |  | 0.1682 | -0.13478
0.067969 | 0.01466 |  | 4.3951 |  | 0.20111 | -0.16034
0.068164 | -0.003073 |  | -1.7311 |  | 0.23016 | -0.18315
0.068359 | -0.020897 |  | -7.8974 |  | 0.2563 | -0.2035
0.068555 | -0.040853 |  | -14.1132 |  | 0.27865 | -0.22109
0.06875 | -0.061431 |  | -20.2819 |  | 0.29553 | -0.23416
0.068945 | -0.081512 |  | -26.3204 |  | 0.30856 | -0.24393
0.069141 | -0.10147 |  | -32.1934 |  | 0.31806 | -0.25115
0.069336 | -0.1203 |  | -37.8436 |  | 0.32243 | -0.25458
0.069531 | -0.13842 |  | -43.3557 |  | 0.3215 | -0.25384
0.069727 | -0.15609 |  | -48.7946 |  | 0.31574 | -0.24879
0.069922 | -0.17318 |  | -54.0959 |  | 0.30529 | -0.24017
0.070117 | -0.18983 |  | -59.2385 |  | 0.29033 | -0.22853
0.070312 | -0.20575 |  | -64.1765 |  | 0.27117 | -0.21349
0.070508 | -0.22116 |  | -68.8481 |  | 0.24864 | -0.19557
0.070703 | -0.23564 |  | -73.2401 |  | 0.22169 | -0.1741
0.070898 | -0.24907 |  | -77.2928 |  | 0.18948 | -0.14882
0.071094 | -0.2617 |  | -81.0051 |  | 0.15594 | -0.12229
0.071289 | -0.27318 |  | -84.4505 |  | 0.12098 | -0.094606
0.071484 | -0.28378 |  | -87.6124 |  | 0.082177 | -0.064419
0.07168 | -0.2934 |  | -90.4851 |  | 0.042979 | -0.033492
0.071875 | -0.30182 |  | -93.0413 |  | 0.0033979 | -0.0021979
0.07207 | -0.3092 |  | -95.1783 |  | -0.03755 | 0.029795
0.072266 | -0.31524 |  | -96.9063 |  | -0.076683 | 0.06055
0.072461 | -0.31997 |  | -98.2211 |  | -0.11441 | 0.090079
0.072656 | -0.32365 |  | -99.1349 |  | -0.151 | 0.11858
0.072852 | -0.3264 |  | -99.758 |  | -0.18496 | 0.14511
0.073047 | -0.32835 |  | -100.0468 |  | -0.21714 | 0.17007
0.073242 | -0.32945 |  | -99.9453 |  | -0.2455 | 0.19221
0.073438 | -0.32984 |  | -99.3751 |  | -0.26885 | 0.21059
0.073633 | -0.33031 |  | -98.2748 |  | -0.28915 | 0.22608
0.073828 | -0.33249 |  | -96.8731 |  | -0.30533 | 0.2384
0.074023 | -0.3334 |  | -95.3334 |  | -0.31718 | 0.24773
0.074219 | -0.32319 |  | -93.5584 |  | -0.3245 | 0.25343
0.074414 | -0.30301 |  | -91.4037 |  | -0.32625 | 0.25474
0.074609 | -0.28924 |  | -88.7557 |  | -0.32363 | 0.2525
0.074805 | -0.28248 |  | -85.6995 |  | -0.31556 | 0.2461
0.075 | -0.27153 |  | -82.4395 |  | -0.30287 | 0.2361
0.075195 | -0.25971 |  | -78.9738 |  | -0.28727 | 0.22361
0.075391 | -0.24832 |  | -75.1934 |  | -0.26653 | 0.20747
0.075586 | -0.23493 |  | -71.0966 |  | -0.2412 | 0.18759
0.075781 | -0.22197 |  | -66.7235 |  | -0.21247 | 0.16467
0.075977 | -0.20751 |  | -62.1373 |  | -0.1798 | 0.13879
0.076172 | -0.19278 |  | -57.3832 |  | -0.14512 | 0.11134
0.076367 | -0.178 |  | -52.3916 |  | -0.10929 | 0.083134
0.076563 | -0.16028 |  | -47.0921 |  | -0.070905 | 0.052975
0.076758 | -0.1419 |  | -41.5358 |  | -0.030903 | 0.021329
0.076953 | -0.12306 |  | -35.8492 |  | 0.0096489 | -0.010577
0.077148 | -0.10412 |  | -30.1118 |  | 0.049913 | -0.042096
0.077344 | -0.085282 |  | -24.2932 |  | 0.088221 | -0.072186
0.077539 | -0.065305 |  | -18.3686 |  | 0.12513 | -0.10111
0.077734 | -0.045495 |  | -12.3324 |  | 0.16031 | -0.12866
0.07793 | -0.025321 |  | -6.2149 |  | 0.19336 | -0.15446
0.078125 | -0.005049 |  | -0.11244 |  | 0.22448 | -0.17867
0.07832 | 0.014917 |  | 5.9899 |  | 0.25134 | -0.1998
0.078516 | 0.035505 |  | 12.1314 |  | 0.27345 | -0.21712
0.078711 | 0.055673 |  | 18.2571 |  | 0.2917 | -0.23099
0.078906 | 0.075282 |  | 24.3095 |  | 0.30581 | -0.2418
0.079102 | 0.093084 |  | 30.2462 |  | 0.31605 | -0.24982
0.079297 | 0.10852 |  | 36.0611 |  | 0.32147 | -0.25393
0.079492 | 0.12558 |  | 41.7224 |  | 0.32171 | -0.25392
0.079687 | 0.14485 |  | 47.2069 |  | 0.31758 | -0.25029
0.079883 | 0.16326 |  | 52.5312 |  | 0.30727 | -0.24207
0.080078 | 0.18114 |  | 57.6775 |  | 0.29247 | -0.23022
0.080273 | 0.19859 |  | 62.6676 |  | 0.27593 | -0.21669
0.080469 | 0.21447 |  | 67.4909 |  | 0.25378 | -0.19944
0.080664 | 0.22978 |  | 72.0635 |  | 0.22626 | -0.17788
0.080859 | 0.24405 |  | 76.3486 |  | 0.1967 | -0.15414
0.081055 | 0.25706 |  | 80.3294 |  | 0.16329 | -0.1278
0.08125 | 0.26964 |  | 83.9967 |  | 0.12704 | -0.099471
0.081445 | 0.28086 |  | 87.3437 |  | 0.090067 | -0.070413
0.081641 | 0.29106 |  | 90.3412 |  | 0.051301 | -0.039908
0.081836 | 0.30029 |  | 92.933 |  | 0.011116 | -0.0083231
0.082031 | 0.30777 |  | 95.1421 |  | -0.029625 | 0.023574
0.082227 | 0.31441 |  | 97.0096 |  | -0.069456 | 0.054779
0.082422 | 0.31977 |  | 98.5153 |  | -0.10715 | 0.084464
0.082617 | 0.32349 |  | 99.6579 |  | -0.14387 | 0.11315
0.082812 | 0.32624 |  | 100.4099 |  | -0.17864 | 0.14018
0.083008 | 0.32739 |  | 100.7648 |  | -0.21011 | 0.16485
0.083203 | 0.32698 |  | 100.7046 |  | -0.23975 | 0.18785
0.083398 | 0.32555 |  | 100.1891 |  | -0.26549 | 0.20789
0.083594 | 0.32255 |  | 99.2538 |  | -0.2855 | 0.22365
0.083789 | 0.31825 |  | 97.9558 |  | -0.30219 | 0.23631
0.083984 | 0.31333 |  | 96.3633 |  | -0.31494 | 0.24603
0.08418 | 0.30732 |  | 94.4979 |  | -0.32292 | 0.25229
0.084375 | 0.30034 |  | 92.3354 |  | -0.32625 | 0.25485
0.08457 | 0.2926 |  | 89.8321 |  | -0.3241 | 0.25319
0.084766 | 0.2833 |  | 86.9143 |  | -0.31783 | 0.24803
0.084961 | 0.27288 |  | 83.6624 |  | -0.30644 | 0.239
0.085156 | 0.26178 |  | 80.1296 |  | -0.28974 | 0.22586
0.085352 | 0.24923 |  | 76.2624 |  | -0.27067 | 0.21062
0.085547 | 0.23576 |  | 72.1239 |  | -0.24685 | 0.19207
0.085742 | 0.22147 |  | 67.6785 |  | -0.21766 | 0.16913
0.085938 | 0.20606 |  | 62.9691 |  | -0.18685 | 0.1444
0.086133 | 0.19057 |  | 58.1836 |  | -0.15293 | 0.11767
0.086328 | 0.17454 |  | 53.2141 |  | -0.11587 | 0.08858
0.086523 | 0.15727 |  | 47.9411 |  | -0.078088 | 0.058691
0.086719 | 0.13961 |  | 42.4253 |  | -0.03855 | 0.027529
0.086914 | 0.12095 |  | 36.6647 |  | 0.0018343 | -0.0043221
0.087109 | 0.10086 |  | 30.7752 |  | 0.041869 | -0.035652
0.087305 | 0.079872 |  | 24.8922 |  | 0.081172 | -0.06638
0.0875 | 0.058785 |  | 18.9419 |  | 0.11829 | -0.095746
0.087695 | 0.039774 |  | 12.8768 |  | 0.15404 | -0.1237
0.087891 | 0.022 |  | 6.7746 |  | 0.18813 | -0.15019
0.088086 | 0.0039231 |  | 0.68498 |  | 0.21863 | -0.17419
0.088281 | -0.013286 |  | -5.3946 |  | 0.24606 | -0.19563
0.088477 | -0.031918 |  | -11.4677 |  | 0.27013 | -0.21428
0.088672 | -0.052516 |  | -17.555 |  | 0.28919 | -0.22904
0.088867 | -0.072442 |  | -23.6169 |  | 0.30391 | -0.2403
0.089063 | -0.09252 |  | -29.5649 |  | 0.31488 | -0.24868
0.089258 | -0.11232 |  | -35.3972 |  | 0.32107 | -0.25333
0.089453 | -0.13097 |  | -41.1242 |  | 0.32254 | -0.25425
0.089648 | -0.14935 |  | -46.7125 |  | 0.31903 | -0.25137
0.089844 | -0.16696 |  | -52.1201 |  | 0.31003 | -0.24411
0.090039 | -0.18365 |  | -57.2904 |  | 0.29665 | -0.2334
0.090234 | -0.19961 |  | -62.1909 |  | 0.27942 | -0.21969
0.09043 | -0.21483 |  | -66.8402 |  | 0.25835 | -0.20295
0.090625 | -0.22936 |  | -71.2836 |  | 0.23298 | -0.18299
0.09082 | -0.24311 |  | -75.4864 |  | 0.20306 | -0.15941
0.091016 | -0.25617 |  | -79.4041 |  | 0.17005 | -0.13319
0.091211 | -0.26815 |  | -83.0496 |  | 0.13495 | -0.10544
0.091406 | -0.27924 |  | -86.3897 |  | 0.097989 | -0.076514
0.091602 | -0.2895 |  | -89.4248 |  | 0.059349 | -0.046302
0.091797 | -0.29846 |  | -92.1218 |  | 0.019619 | -0.01505
0.091992 | -0.30637 |  | -94.3875 |  | -0.020414 | 0.016523
0.092188 | -0.31304 |  | -96.2726 |  | -0.061053 | 0.048254
0.092383 | -0.31846 |  | -97.8295 |  | -0.10043 | 0.078944
0.092578 | -0.32292 |  | -99.0413 |  | -0.13636 | 0.10731
0.092773 | -0.32622 |  | -99.8998 |  | -0.17092 | 0.13423
0.092969 | -0.32841 |  | -100.338 |  | -0.20421 | 0.15999
0.093164 | -0.32959 |  | -100.3074 |  | -0.23378 | 0.18327
0.093359 | -0.32991 |  | -99.8547 |  | -0.25987 | 0.20356
0.093555 | -0.33025 |  | -98.97 |  | -0.28193 | 0.22065
0.09375 | -0.33232 |  | -97.712 |  | -0.29918 | 0.23399
0.093945 | -0.33512 |  | -96.2498 |  | -0.31232 | 0.24406
0.094141 | -0.33007 |  | -94.5683 |  | -0.32101 | 0.25091
0.094336 | -0.31258 |  | -92.584 |  | -0.3256 | 0.25421
0.094531 | -0.29529 |  | -90.1304 |  | -0.32543 | 0.25403
0.094727 | -0.28625 |  | -87.1138 |  | -0.31905 | 0.24927
0.094922 | -0.27658 |  | -83.8495 |  | -0.30846 | 0.24056
0.095117 | -0.26478 |  | -80.4447 |  | -0.29386 | 0.22887
0.095312 | -0.25368 |  | -76.7679 |  | -0.27404 | 0.21339
0.095508 | -0.2405 |  | -72.8468 |  | -0.25101 | 0.19511
0.095703 | -0.22681 |  | -68.588 |  | -0.22447 | 0.17418
0.095898 | -0.21294 |  | -64.0207 |  | -0.19351 | 0.14965
0.096094 | -0.19823 |  | -59.3254 |  | -0.15969 | 0.12288
0.096289 | -0.18326 |  | -54.411 |  | -0.12339 | 0.094522
0.096484 | -0.16648 |  | -49.2153 |  | -0.085292 | 0.064419
0.09668 | -0.14894 |  | -43.7507 |  | -0.045961 | 0.033391
0.096875 | -0.13066 |  | -38.0404 |  | -0.0060221 | 0.0020646
0.09707 | -0.11129 |  | -32.2927 |  | 0.033034 | -0.028839
0.097266 | -0.092278 |  | -26.5471 |  | 0.072577 | -0.05967
0.097461 | -0.072743 |  | -20.647 |  | 0.11166 | -0.090444
0.097656 | -0.052967 |  | -14.6094 |  | 0.14716 | -0.11868
0.097852 | -0.033129 |  | -8.5678 |  | 0.18112 | -0.14474
0.098047 | -0.012665 |  | -2.5026 |  | 0.2129 | -0.16973
0.098242 | 0.0073522 |  | 3.6448 |  | 0.2404 | -0.19152
0.098437 | 0.027534 |  | 9.8061 |  | 0.26526 | -0.21063
0.098633 | 0.048042 |  | 15.962 |  | 0.28557 | -0.22664
0.098828 | 0.06774 |  | 22.0664 |  | 0.30084 | -0.23813
0.099023 | 0.086251 |  | 28.0132 |  | 0.31299 | -0.24729
0.099219 | 0.10249 |  | 33.8547 |  | 0.32012 | -0.25306
0.099414 | 0.11826 |  | 39.6152 |  | 0.32226 | -0.25424
0.099609 | 0.13698 |  | 45.2052 |  | 0.31979 | -0.25209
0.099805 | 0.1564 |  | 50.6622 |  | 0.31155 | -0.24549
0.1 | 0.17452 |  | 55.9519 |  | 0.29953 | -0.23556
0.1002 | 0.19254 |  | 60.9622 |  | 0.28398 | -0.22326
0.10039 | 0.20915 |  | 65.7988 |  | 0.263 | -0.20673
0.10059 | 0.22443 |  | 70.4448 |  | 0.23786 | -0.18678
0.10078 | 0.23933 |  | 74.7892 |  | 0.20897 | -0.16405
0.10098 | 0.25256 |  | 78.8504 |  | 0.17646 | -0.13842
0.10117 | 0.26484 |  | 82.5523 |  | 0.14226 | -0.11157
0.10137 | 0.27651 |  | 85.938 |  | 0.10577 | -0.083045
0.10156 | 0.28674 |  | 89.0781 |  | 0.067103 | -0.052483
0.10176 | 0.29623 |  | 91.8478 |  | 0.027467 | -0.021313
0.10195 | 0.30456 |  | 94.2568 |  | -0.013611 | 0.01083
0.10215 | 0.31131 |  | 96.293 |  | -0.053742 | 0.042491
0.10234 | 0.31712 |  | 97.8902 |  | -0.091994 | 0.072395
0.10254 | 0.32152 |  | 99.1541 |  | -0.12919 | 0.10162
0.10273 | 0.32461 |  | 100.0862 |  | -0.16408 | 0.12905
0.10293 | 0.32687 |  | 100.6328 |  | -0.19782 | 0.15505
0.10312 | 0.32744 |  | 100.7547 |  | -0.22896 | 0.17941
0.10332 | 0.32634 |  | 100.3809 |  | -0.25506 | 0.19976
0.10352 | 0.32405 |  | 99.5512 |  | -0.27774 | 0.2172
0.10371 | 0.32013 |  | 98.3684 |  | -0.29596 | 0.23143
0.10391 | 0.31537 |  | 96.9432 |  | -0.30947 | 0.24172
0.1041 | 0.31015 |  | 95.2906 |  | -0.32011 | 0.24986
0.1043 | 0.30349 |  | 93.2887 |  | -0.32556 | 0.25411
0.10449 | 0.29575 |  | 90.8719 |  | -0.32543 | 0.25397
0.10469 | 0.28682 |  | 88.0151 |  | -0.32114 | 0.25059
0.10488 | 0.27638 |  | 84.793 |  | -0.31075 | 0.24224
0.10508 | 0.26545 |  | 81.3632 |  | -0.29639 | 0.23069
0.10527 | 0.25378 |  | 77.7313 |  | -0.27929 | 0.21724
0.10547 | 0.241 |  | 73.8302 |  | -0.2565 | 0.19955
0.10566 | 0.2275 |  | 69.5766 |  | -0.23008 | 0.17874
0.10586 | 0.21265 |  | 64.9432 |  | -0.20028 | 0.15514
0.10605 | 0.19679 |  | 60.0516 |  | -0.16614 | 0.12817
0.10625 | 0.18068 |  | 54.9944 |  | -0.13067 | 0.10017
0.10645 | 0.16374 |  | 49.7897 |  | -0.09366 | 0.070885
0.10664 | 0.14626 |  | 44.4381 |  | -0.05466 | 0.040118
0.10684 | 0.12852 |  | 38.9285 |  | -0.014816 | 0.0089375
0.10703 | 0.10939 |  | 33.2508 |  | 0.025861 | -0.02314
0.10723 | 0.088759 |  | 27.423 |  | 0.065346 | -0.054283
0.10742 | 0.067451 |  | 21.4537 |  | 0.10314 | -0.08391
0.10762 | 0.04705 |  | 15.3143 |  | 0.14016 | -0.11292
0.10781 | 0.028606 |  | 9.1083 |  | 0.17427 | -0.13962
0.10801 | 0.010619 |  | 2.9769 |  | 0.20555 | -0.16429
0.1082 | -0.006872 |  | -3.0814 |  | 0.23518 | -0.18725
0.1084 | -0.02445 |  | -9.0874 |  | 0.26055 | -0.20678
0.10859 | -0.044257 |  | -15.1147 |  | 0.28116 | -0.223
0.10879 | -0.064589 |  | -21.2145 |  | 0.29812 | -0.23599
0.10898 | -0.084589 |  | -27.2669 |  | 0.3105 | -0.24547
0.10918 | -0.10472 |  | -33.1814 |  | 0.31859 | -0.2517
0.10938 | -0.12386 |  | -38.9506 |  | 0.32196 | -0.25386
0.10957 | -0.14223 |  | -44.5517 |  | 0.32003 | -0.25218
0.10977 | -0.15997 |  | -49.9721 |  | 0.3137 | -0.2471
0.10996 | -0.17689 |  | -55.1866 |  | 0.30213 | -0.23785
0.11016 | -0.19312 |  | -60.1979 |  | 0.28634 | -0.22531
0.11035 | -0.20876 |  | -65.0215 |  | 0.26704 | -0.20992
0.11055 | -0.22387 |  | -69.6365 |  | 0.24262 | -0.19077
0.11074 | -0.23806 |  | -74.0009 |  | 0.2146 | -0.16864
0.11094 | -0.25142 |  | -78.0245 |  | 0.18337 | -0.14388
0.11113 | -0.26377 |  | -81.7075 |  | 0.14872 | -0.11652
0.11133 | -0.27497 |  | -85.0897 |  | 0.11255 | -0.087967
0.11152 | -0.28544 |  | -88.1441 |  | 0.07467 | -0.058271
0.11172 | -0.29478 |  | -90.9225 |  | 0.034899 | -0.02705
0.11191 | -0.30299 |  | -93.3941 |  | -0.0053208 | 0.0046673
0.11211 | -0.31021 |  | -95.4646 |  | -0.04573 | 0.036416
0.1123 | -0.31606 |  | -97.176 |  | -0.085233 | 0.067279
0.1125 | -0.32078 |  | -98.4893 |  | -0.1221 | 0.096147
0.1127 | -0.32436 |  | -99.3827 |  | -0.15784 | 0.12404
0.11289 | -0.32675 |  | -99.9407 |  | -0.19191 | 0.15054
0.11309 | -0.32826 |  | -100.1151 |  | -0.22276 | 0.17467
0.11328 | -0.32908 |  | -99.8897 |  | -0.25081 | 0.1965
0.11348 | -0.32976 |  | -99.2617 |  | -0.27361 | 0.21427
0.11367 | -0.33166 |  | -98.176 |  | -0.29229 | 0.22862
0.11387 | -0.33505 |  | -96.7449 |  | -0.3083 | 0.2407
0.11406 | -0.33396 |  | -95.084 |  | -0.31881 | 0.24896
0.11426 | -0.32043 |  | -93.2013 |  | -0.32488 | 0.25377
0.11445 | -0.30064 |  | -91.0123 |  | -0.3264 | 0.25482
0.11465 | -0.28879 |  | -88.333 |  | -0.32181 | 0.25117
0.11484 | -0.28181 |  | -85.2348 |  | -0.31309 | 0.24427
0.11504 | -0.27012 |  | -81.9107 |  | -0.3003 | 0.23412
0.11523 | -0.25783 |  | -78.3423 |  | -0.28285 | 0.22043
0.11543 | -0.24675 |  | -74.5554 |  | -0.26147 | 0.20361
0.11563 | -0.23349 |  | -70.4841 |  | -0.23559 | 0.18302
0.11582 | -0.21976 |  | -66.0343 |  | -0.20605 | 0.15961
0.11602 | -0.20559 |  | -61.37 |  | -0.17347 | 0.13396
0.11621 | -0.19028 |  | -56.5266 |  | -0.13771 | 0.10583
0.11641 | -0.1739 |  | -51.4066 |  | -0.10124 | 0.077006
0.1166 | -0.15609 |  | -46.0179 |  | -0.063183 | 0.046882
0.1168 | -0.13806 |  | -40.3969 |  | -0.022432 | 0.014857
0.11699 | -0.11932 |  | -34.6637 |  | 0.017502 | -0.016592
0.11719 | -0.10006 |  | -28.8997 |  | 0.057212 | -0.047784
0.11738 | -0.080811 |  | -23.0526 |  | 0.096203 | -0.07835
0.11758 | -0.060872 |  | -17.0901 |  | 0.13219 | -0.10663
0.11777 | -0.041141 |  | -11.0409 |  | 0.16719 | -0.13388
0.11797 | -0.021067 |  | -4.9622 |  | 0.19988 | -0.15941
0.11816 | -0.00064365 |  | 1.1425 |  | 0.22931 | -0.18246
0.11836 | 0.019259 |  | 7.2725 |  | 0.25622 | -0.20339
0.11855 | 0.03984 |  | 13.4042 |  | 0.27722 | -0.21991
0.11875 | 0.060174 |  | 19.5492 |  | 0.29397 | -0.23276
0.11895 | 0.079156 |  | 25.6327 |  | 0.30848 | -0.24356
0.11914 | 0.096479 |  | 31.5672 |  | 0.31699 | -0.25027
0.11934 | 0.112 |  | 37.3519 |  | 0.32069 | -0.25316
0.11953 | 0.12939 |  | 42.9845 |  | 0.32062 | -0.25277
0.11973 | 0.14903 |  | 48.4684 |  | 0.31469 | -0.24783
0.11992 | 0.1675 |  | 53.8073 |  | 0.30411 | -0.23932
0.12012 | 0.18558 |  | 58.9665 |  | 0.2892 | -0.22745
0.12031 | 0.20307 |  | 63.9258 |  | 0.27026 | -0.21231
0.12051 | 0.21878 |  | 68.6834 |  | 0.24729 | -0.1943
0.1207 | 0.23399 |  | 73.1783 |  | 0.21916 | -0.17227
0.1209 | 0.24798 |  | 77.3615 |  | 0.18851 | -0.14772
0.12109 | 0.26059 |  | 81.2353 |  | 0.1554 | -0.12154
0.12129 | 0.27263 |  | 84.7733 |  | 0.11849 | -0.092771
0.12148 | 0.28345 |  | 88.0122 |  | 0.081137 | -0.063308
0.12168 | 0.29323 |  | 90.9518 |  | 0.042449 | -0.032794
0.12187 | 0.30207 |  | 93.5113 |  | 0.0011342 | -0.00041337
0.12207 | 0.30936 |  | 95.6612 |  | -0.039011 | 0.031145
0.12227 | 0.31536 |  | 97.4106 |  | -0.078264 | 0.061766
0.12246 | 0.32043 |  | 98.8346 |  | -0.11653 | 0.091634
0.12266 | 0.32416 |  | 99.9313 |  | -0.15184 | 0.11947
0.12285 | 0.32649 |  | 100.5817 |  | -0.18624 | 0.14623
0.12305 | 0.32752 |  | 100.7597 |  | -0.21822 | 0.1711
0.12324 | 0.32673 |  | 100.4873 |  | -0.24599 | 0.19274
0.12344 | 0.32466 |  | 99.8218 |  | -0.27094 | 0.21201
0.12363 | 0.32158 |  | 98.8089 |  | -0.29063 | 0.22754
0.12383 | 0.31702 |  | 97.4715 |  | -0.30572 | 0.23919
0.12402 | 0.31193 |  | 95.8842 |  | -0.31832 | 0.24859
0.12422 | 0.30603 |  | 94.0189 |  | -0.32537 | 0.25412
0.12441 | 0.29861 |  | 91.7626 |  | -0.32724 | 0.25552
0.12461 | 0.29026 |  | 89.0668 |  | -0.32476 | 0.25344
0.1248 | 0.28056 |  | 86.007 |  | -0.31651 | 0.24696
0.125 | 0.26971 |  | 82.6975 |  | -0.30402 | 0.23693
0.1252 | 0.25842 |  | 79.1152 |  | -0.28744 | 0.22392
0.12539 | 0.24583 |  | 75.2446 |  | -0.26686 | 0.20783
0.12559 | 0.23214 |  | 71.07 |  | -0.24233 | 0.18839
0.12578 | 0.21777 |  | 66.5603 |  | -0.21275 | 0.16505
0.12598 | 0.20234 |  | 61.8279 |  | -0.18085 | 0.13962
0.12617 | 0.18655 |  | 56.9533 |  | -0.14638 | 0.11243
0.12637 | 0.17043 |  | 51.915 |  | -0.10867 | 0.082982
0.12656 | 0.15319 |  | 46.6458 |  | -0.071373 | 0.053336
0.12676 | 0.13531 |  | 41.1047 |  | -0.032027 | 0.022328
0.12695 | 0.11677 |  | 35.3907 |  | 0.0094625 | -0.010241
0.12715 | 0.096715 |  | 29.5988 |  | 0.048505 | -0.041139
0.12734 | 0.075584 |  | 23.7285 |  | 0.087898 | -0.071753
0.12754 | 0.055082 |  | 17.7593 |  | 0.12602 | -0.10172
0.12773 | 0.03637 |  | 11.6973 |  | 0.15964 | -0.12837
0.12793 | 0.018396 |  | 5.6056 |  | 0.19299 | -0.15415
0.12812 | 0.00070553 |  | -0.47104 |  | 0.22406 | -0.17845
0.12832 | -0.016795 |  | -6.5586 |  | 0.25031 | -0.1991
0.12852 | -0.036099 |  | -12.6778 |  | 0.27352 | -0.21713
0.12871 | -0.056579 |  | -18.7962 |  | 0.29157 | -0.23097
0.12891 | -0.076765 |  | -24.8473 |  | 0.30531 | -0.24127
0.1291 | -0.096864 |  | -30.7741 |  | 0.31591 | -0.24952
0.1293 | -0.11613 |  | -36.5186 |  | 0.32058 | -0.25319
0.12949 | -0.13461 |  | -42.122 |  | 0.3211 | -0.2532
0.12969 | -0.15256 |  | -47.6532 |  | 0.31719 | -0.24987
0.12988 | -0.1698 |  | -53.0027 |  | 0.30625 | -0.2413
0.13008 | -0.18643 |  | -58.1279 |  | 0.29246 | -0.23011
0.13027 | -0.20221 |  | -63.0498 |  | 0.27527 | -0.21637
0.13047 | -0.21752 |  | -67.7151 |  | 0.25227 | -0.19839
0.13066 | -0.2322 |  | -72.1882 |  | 0.22639 | -0.17779
0.13086 | -0.24598 |  | -76.4222 |  | 0.19598 | -0.15387
0.13105 | -0.25903 |  | -80.2853 |  | 0.16213 | -0.12709
0.13125 | -0.27088 |  | -83.8383 |  | 0.12716 | -0.099382
0.13145 | -0.28174 |  | -87.0774 |  | 0.088917 | -0.069654
0.13164 | -0.29163 |  | -89.9595 |  | 0.050633 | -0.039322
0.13184 | -0.30012 |  | -92.4964 |  | 0.011288 | -0.0083913
0.13203 | -0.3075 |  | -94.6383 |  | -0.030929 | 0.024537
0.13223 | -0.31381 |  | -96.4185 |  | -0.069909 | 0.055486
0.13242 | -0.319 |  | -97.9048 |  | -0.10758 | 0.084798
0.13262 | -0.32314 |  | -99.0265 |  | -0.14523 | 0.11402
0.13281 | -0.32622 |  | -99.7651 |  | -0.17864 | 0.14027
0.13301 | -0.32826 |  | -100.1197 |  | -0.21078 | 0.16524
0.1332 | -0.32953 |  | -100.005 |  | -0.24099 | 0.18877
0.1334 | -0.33074 |  | -99.4626 |  | -0.26563 | 0.20804
0.13359 | -0.33239 |  | -98.5264 |  | -0.28641 | 0.22416
0.13379 | -0.33396 |  | -97.219 |  | -0.3028 | 0.23661
0.13398 | -0.33256 |  | -95.7215 |  | -0.31493 | 0.24583
0.13418 | -0.32394 |  | -94.0344 |  | -0.32388 | 0.25286
0.13437 | -0.30796 |  | -91.9799 |  | -0.3272 | 0.25542
0.13457 | -0.29263 |  | -89.476 |  | -0.32537 | 0.25391
0.13477 | -0.28397 |  | -86.5117 |  | -0.31852 | 0.24852
0.13496 | -0.27464 |  | -83.2351 |  | -0.30578 | 0.23849
0.13516 | -0.26211 |  | -79.785 |  | -0.29065 | 0.22638
0.13535 | -0.25128 |  | -76.1108 |  | -0.27154 | 0.21142
0.13555 | -0.23866 |  | -72.1425 |  | -0.24687 | 0.19221
0.13574 | -0.22471 |  | -67.8104 |  | -0.21969 | 0.17042
0.13594 | -0.21108 |  | -63.1955 |  | -0.18762 | 0.14503
0.13613 | -0.19569 |  | -58.4352 |  | -0.15238 | 0.11723
0.13633 | -0.18022 |  | -53.457 |  | -0.11699 | 0.089147
0.13652 | -0.16326 |  | -48.1578 |  | -0.078675 | 0.059161
0.13672 | -0.14504 |  | -42.5817 |  | -0.039531 | 0.028232
0.13691 | -0.12667 |  | -36.8936 |  | 4.7972e-05 | -0.0030441
0.13711 | -0.10706 |  | -31.1886 |  | 0.040974 | -0.035138
0.1373 | -0.088155 |  | -25.4045 |  | 0.080003 | -0.065802
0.1375 | -0.068526 |  | -19.474 |  | 0.11786 | -0.095363
0.1377 | -0.048154 |  | -13.4149 |  | 0.15372 | -0.12356
0.13789 | -0.0286 |  | -7.3219 |  | 0.18585 | -0.1488
0.13809 | -0.008282 |  | -1.265 |  | 0.21701 | -0.17286
0.13828 | 0.011655 |  | 4.8065 |  | 0.24536 | -0.19495
0.13848 | 0.031605 |  | 10.9574 |  | 0.26869 | -0.21331
0.13867 | 0.052096 |  | 17.1125 |  | 0.28845 | -0.22861
0.13887 | 0.071519 |  | 23.2138 |  | 0.30289 | -0.23964
0.13906 | 0.089726 |  | 29.2423 |  | 0.31289 | -0.24722
0.13926 | 0.10573 |  | 35.0845 |  | 0.31972 | -0.25237
0.13945 | 0.122 |  | 40.7775 |  | 0.32085 | -0.25318
0.13965 | 0.14133 |  | 46.3885 |  | 0.31811 | -0.25077
0.13984 | 0.16037 |  | 51.7685 |  | 0.31006 | -0.24424
0.14004 | 0.17803 |  | 56.8591 |  | 0.29468 | -0.2322
0.14023 | 0.19539 |  | 61.7269 |  | 0.27791 | -0.21854
0.14043 | 0.21151 |  | 66.4749 |  | 0.25756 | -0.20235
0.14062 | 0.22684 |  | 71.1396 |  | 0.23077 | -0.18161
0.14082 | 0.24149 |  | 75.518 |  | 0.20226 | -0.15878
0.14102 | 0.2547 |  | 79.5188 |  | 0.16965 | -0.13294
0.14121 | 0.26702 |  | 83.2347 |  | 0.1333 | -0.10441
0.14141 | 0.27856 |  | 86.6257 |  | 0.09693 | -0.075536
0.1416 | 0.28865 |  | 89.6081 |  | 0.057991 | -0.04513
0.1418 | 0.29758 |  | 92.2565 |  | 0.018152 | -0.013823
0.14199 | 0.3056 |  | 94.5754 |  | -0.021527 | 0.017475
0.14219 | 0.31217 |  | 96.4989 |  | -0.062406 | 0.049269
0.14238 | 0.31762 |  | 98.1093 |  | -0.10061 | 0.079334
0.14258 | 0.32207 |  | 99.3764 |  | -0.13696 | 0.10773
0.14277 | 0.3249 |  | 100.2111 |  | -0.17291 | 0.13541
0.14297 | 0.32659 |  | 100.6227 |  | -0.20475 | 0.16053
0.14316 | 0.32685 |  | 100.5837 |  | -0.23423 | 0.18358
0.14336 | 0.3254 |  | 100.1214 |  | -0.26108 | 0.20426
0.14355 | 0.32296 |  | 99.2779 |  | -0.28195 | 0.22071
0.14375 | 0.31915 |  | 98.0852 |  | -0.29967 | 0.23419
0.14395 | 0.31428 |  | 96.6167 |  | -0.31349 | 0.24483
0.14414 | 0.30896 |  | 94.9069 |  | -0.32167 | 0.25148
0.14434 | 0.30228 |  | 92.863 |  | -0.32625 | 0.25474
0.14453 | 0.29414 |  | 90.3431 |  | -0.32543 | 0.25404
0.14473 | 0.28489 |  | 87.3923 |  | -0.31938 | 0.24929
0.14492 | 0.27431 |  | 84.1158 |  | -0.3091 | 0.24112
0.14512 | 0.26288 |  | 80.569 |  | -0.29344 | 0.22887
0.14531 | 0.25082 |  | 76.8361 |  | -0.27464 | 0.2138
0.14551 | 0.23767 |  | 72.8106 |  | -0.25205 | 0.19592
0.1457 | 0.22356 |  | 68.4159 |  | -0.22399 | 0.1739
0.1459 | 0.20865 |  | 63.7581 |  | -0.19351 | 0.14965
0.14609 | 0.19287 |  | 58.8807 |  | -0.15988 | 0.12319
0.14629 | 0.17671 |  | 53.8489 |  | -0.12308 | 0.094274
0.14648 | 0.16005 |  | 48.6752 |  | -0.085861 | 0.064712
0.14668 | 0.14249 |  | 43.2574 |  | -0.04653 | 0.033789
0.14688 | 0.12437 |  | 37.6448 |  | -0.0061594 | 0.0020578
0.14707 | 0.10514 |  | 31.915 |  | 0.033518 | -0.029212
0.14727 | 0.083979 |  | 26.009 |  | 0.07305 | -0.06019
0.14746 | 0.062478 |  | 19.9714 |  | 0.1107 | -0.089789
0.14766 | 0.042832 |  | 13.8737 |  | 0.14707 | -0.11818
0.14785 | 0.024514 |  | 7.7287 |  | 0.18141 | -0.14503
0.14805 | 0.0067304 |  | 1.6686 |  | 0.21199 | -0.16911
0.14824 | -0.010295 |  | -4.2922 |  | 0.24069 | -0.19143
0.14844 | -0.028566 |  | -10.2868 |  | 0.26532 | -0.21077
0.14863 | -0.048609 |  | -16.3387 |  | 0.28458 | -0.2257
0.14883 | -0.06869 |  | -22.4294 |  | 0.30102 | -0.23809
0.14902 | -0.088971 |  | -28.4874 |  | 0.31274 | -0.24724
0.14922 | -0.10882 |  | -34.4087 |  | 0.31956 | -0.25235
0.14941 | -0.12772 |  | -40.1581 |  | 0.32237 | -0.25428
0.14961 | -0.14605 |  | -45.7199 |  | 0.31903 | -0.2516
0.1498 | -0.16336 |  | -51.0665 |  | 0.3114 | -0.24519
0.15 | -0.18002 |  | -56.173 |  | 0.29923 | -0.23563
0.1502 | -0.19594 |  | -61.0554 |  | 0.28198 | -0.22195
0.15039 | -0.21116 |  | -65.7647 |  | 0.2625 | -0.20626
0.15059 | -0.22621 |  | -70.3347 |  | 0.2377 | -0.18695
0.15078 | -0.24045 |  | -74.7013 |  | 0.20787 | -0.16327
0.15098 | -0.25387 |  | -78.7585 |  | 0.17661 | -0.13835
0.15117 | -0.26642 |  | -82.4918 |  | 0.14151 | -0.11092
0.15137 | -0.27762 |  | -85.8585 |  | 0.1044 | -0.081672
0.15156 | -0.28772 |  | -88.8255 |  | 0.066966 | -0.052226
0.15176 | -0.29663 |  | -91.4377 |  | 0.02689 | -0.020718
0.15195 | -0.30433 |  | -93.6992 |  | -0.013521 | 0.011176
0.15215 | -0.311 |  | -95.6428 |  | -0.053509 | 0.042392
0.15234 | -0.31667 |  | -97.3037 |  | -0.093229 | 0.073436
0.15254 | -0.32133 |  | -98.6211 |  | -0.12983 | 0.10221
0.15273 | -0.32488 |  | -99.5487 |  | -0.16492 | 0.1295
0.15293 | -0.32732 |  | -100.0474 |  | -0.19882 | 0.15584
0.15313 | -0.32876 |  | -100.083 |  | -0.22833 | 0.17897
0.15332 | -0.32963 |  | -99.7108 |  | -0.25551 | 0.20007
0.15352 | -0.33084 |  | -98.972 |  | -0.27886 | 0.21821
0.15371 | -0.3331 |  | -97.8578 |  | -0.29575 | 0.23131
0.15391 | -0.33513 |  | -96.4575 |  | -0.31057 | 0.24252
0.1541 | -0.33075 |  | -94.8278 |  | -0.32086 | 0.25066
0.1543 | -0.31582 |  | -92.863 |  | -0.3247 | 0.25376
0.15449 | -0.2981 |  | -90.4758 |  | -0.32594 | 0.25433
0.15469 | -0.28672 |  | -87.6561 |  | -0.32105 | 0.25039
0.15488 | -0.27796 |  | -84.4934 |  | -0.3103 | 0.242
0.15508 | -0.26632 |  | -81.1085 |  | -0.29717 | 0.23152
0.15527 | -0.25485 |  | -77.5161 |  | -0.2789 | 0.21713
0.15547 | -0.24366 |  | -73.6699 |  | -0.25633 | 0.19943
0.15566 | -0.23038 |  | -69.4732 |  | -0.23008 | 0.17866
0.15586 | -0.21623 |  | -64.9427 |  | -0.199 | 0.15407
0.15605 | -0.20111 |  | -60.2362 |  | -0.16604 | 0.12803
0.15625 | -0.18604 |  | -55.3907 |  | -0.1308 | 0.10033
0.15645 | -0.17052 |  | -50.3036 |  | -0.092913 | 0.070512
0.15664 | -0.15279 |  | -44.9033 |  | -0.054372 | 0.039892
0.15684 | -0.1345 |  | -39.2835 |  | -0.014032 | 0.0080855
0.15703 | -0.1157 |  | -33.556 |  | 0.026152 | -0.02347
0.15723 | -0.096622 |  | -27.7448 |  | 0.064922 | -0.053916
0.15742 | -0.077297 |  | -21.8567 |  | 0.1039 | -0.084426
0.15762 | -0.057034 |  | -15.8607 |  | 0.14034 | -0.11322
0.15781 | -0.037074 |  | -9.7605 |  | 0.17444 | -0.13996
0.15801 | -0.016863 |  | -3.6236 |  | 0.20698 | -0.16522
0.1582 | 0.0035472 |  | 2.498 |  | 0.23522 | -0.1873
0.1584 | 0.023712 |  | 8.6388 |  | 0.26059 | -0.20695
0.15859 | 0.044304 |  | 14.7996 |  | 0.28228 | -0.22379
0.15879 | 0.064198 |  | 20.8759 |  | 0.29832 | -0.23618
0.15898 | 0.082839 |  | 26.859 |  | 0.31103 | -0.24568
0.15918 | 0.099568 |  | 32.7399 |  | 0.31914 | -0.25194
0.15937 | 0.11525 |  | 38.5013 |  | 0.32201 | -0.25418
0.15957 | 0.13345 |  | 44.1604 |  | 0.32106 | -0.25314
0.15977 | 0.153 |  | 49.6404 |  | 0.31435 | -0.24765
0.15996 | 0.17124 |  | 54.9103 |  | 0.30239 | -0.23805
0.16016 | 0.18898 |  | 59.9537 |  | 0.28674 | -0.22548
0.16035 | 0.20577 |  | 64.7647 |  | 0.26671 | -0.20976
0.16055 | 0.2212 |  | 69.4275 |  | 0.24315 | -0.19129
0.16074 | 0.2362 |  | 73.9373 |  | 0.21536 | -0.1693
0.16094 | 0.25021 |  | 78.1663 |  | 0.18311 | -0.1438
0.16113 | 0.26294 |  | 82.0188 |  | 0.14903 | -0.11674
0.16133 | 0.27481 |  | 85.5183 |  | 0.1128 | -0.088291
0.16152 | 0.28553 |  | 88.6804 |  | 0.074649 | -0.058436
0.16172 | 0.29497 |  | 91.4667 |  | 0.035647 | -0.027538
0.16191 | 0.30342 |  | 93.9271 |  | -0.0055158 | 0.004738
0.16211 | 0.31072 |  | 96.0642 |  | -0.045867 | 0.036466
0.1623 | 0.31673 |  | 97.8113 |  | -0.083928 | 0.066428
0.1625 | 0.32155 |  | 99.1597 |  | -0.1221 | 0.095907
0.1627 | 0.3248 |  | 100.0786 |  | -0.15783 | 0.12387
0.16289 | 0.3267 |  | 100.6148 |  | -0.19131 | 0.15008
0.16309 | 0.32756 |  | 100.8052 |  | -0.22312 | 0.17481
0.16328 | 0.32677 |  | 100.5393 |  | -0.24986 | 0.19581
0.16348 | 0.32465 |  | 99.8188 |  | -0.27336 | 0.21385
0.16367 | 0.32124 |  | 98.7039 |  | -0.29291 | 0.22901
0.16387 | 0.31633 |  | 97.2528 |  | -0.30692 | 0.23996
0.16406 | 0.31101 |  | 95.6094 |  | -0.31837 | 0.24853
0.16426 | 0.30504 |  | 93.7694 |  | -0.32474 | 0.25361
0.16445 | 0.29775 |  | 91.5496 |  | -0.32547 | 0.25412
0.16465 | 0.28936 |  | 88.8542 |  | -0.32239 | 0.2514
0.16484 | 0.27945 |  | 85.7349 |  | -0.31288 | 0.24408
0.16504 | 0.26843 |  | 82.3096 |  | -0.29917 | 0.23313
0.16523 | 0.25684 |  | 78.6626 |  | -0.28259 | 0.22003
0.16543 | 0.24413 |  | 74.76 |  | -0.26075 | 0.20306
0.16562 | 0.2305 |  | 70.5598 |  | -0.23548 | 0.18292
0.16582 | 0.2161 |  | 66.07 |  | -0.20577 | 0.15955
0.16602 | 0.20069 |  | 61.32 |  | -0.17156 | 0.13253
0.16621 | 0.18478 |  | 56.3748 |  | -0.13713 | 0.10499
0.16641 | 0.16805 |  | 51.17 |  | -0.10075 | 0.076528
0.1666 | 0.15027 |  | 45.6724 |  | -0.061577 | 0.045782
0.1668 | 0.13199 |  | 39.9952 |  | -0.022174 | 0.014501
0.16699 | 0.11274 |  | 34.1881 |  | 0.018661 | -0.017584
0.16719 | 0.092084 |  | 28.3296 |  | 0.058985 | -0.049325
0.16738 | 0.070712 |  | 22.4412 |  | 0.09658 | -0.078868
0.16758 | 0.050545 |  | 16.4502 |  | 0.13331 | -0.1076
0.16777 | 0.032248 |  | 10.3808 |  | 0.16816 | -0.13503
0.16797 | 0.014122 |  | 4.2535 |  | 0.20078 | -0.16038
0.16816 | -0.0034893 |  | -1.8858 |  | 0.23122 | -0.18395
0.16836 | -0.021204 |  | -8.0204 |  | 0.25696 | -0.20417
0.16855 | -0.041036 |  | -14.1638 |  | 0.27821 | -0.22074
0.16875 | -0.061298 |  | -20.2489 |  | 0.29562 | -0.23403
0.16895 | -0.081305 |  | -26.2442 |  | 0.30905 | -0.24418
0.16914 | -0.10115 |  | -32.0756 |  | 0.31861 | -0.25159
0.16934 | -0.12001 |  | -37.7541 |  | 0.32279 | -0.25485
0.16953 | -0.13853 |  | -43.3783 |  | 0.32183 | -0.25387
0.16973 | -0.15638 |  | -48.8807 |  | 0.31644 | -0.24938
0.16992 | -0.17364 |  | -54.2222 |  | 0.30526 | -0.24053
0.17012 | -0.1904 |  | -59.3743 |  | 0.28988 | -0.22827
0.17031 | -0.20617 |  | -64.2609 |  | 0.27165 | -0.21372
0.17051 | -0.22147 |  | -68.9141 |  | 0.2488 | -0.19575
0.1707 | -0.23595 |  | -73.3202 |  | 0.22157 | -0.17417
0.1709 | -0.24943 |  | -77.3988 |  | 0.19055 | -0.14964
0.17109 | -0.26206 |  | -81.1488 |  | 0.15624 | -0.12247
0.17129 | -0.27341 |  | -84.5689 |  | 0.12041 | -0.094171
0.17148 | -0.28376 |  | -87.6263 |  | 0.082886 | -0.064828
0.17168 | -0.29307 |  | -90.3908 |  | 0.043802 | -0.034047
0.17188 | -0.30125 |  | -92.8519 |  | 0.0038215 | -0.0026227
0.17207 | -0.30836 |  | -94.919 |  | -0.037423 | 0.02965
0.17227 | -0.31436 |  | -96.6811 |  | -0.077131 | 0.060834
0.17246 | -0.31943 |  | -98.1548 |  | -0.11382 | 0.089585
0.17266 | -0.32362 |  | -99.2797 |  | -0.15005 | 0.11765
0.17285 | -0.32679 |  | -100.0386 |  | -0.18461 | 0.14444
0.17305 | -0.32869 |  | -100.3123 |  | -0.21574 | 0.16902
0.17324 | -0.32972 |  | -100.099 |  | -0.24425 | 0.19129
0.17344 | -0.33071 |  | -99.4818 |  | -0.26896 | 0.21029
0.17363 | -0.33256 |  | -98.4667 |  | -0.28869 | 0.22565
0.17383 | -0.33544 |  | -97.1093 |  | -0.30393 | 0.23752
0.17402 | -0.33404 |  | -95.5176 |  | -0.31557 | 0.2465
0.17422 | -0.32178 |  | -93.7306 |  | -0.32318 | 0.25231
0.17441 | -0.30338 |  | -91.5979 |  | -0.32496 | 0.25381
0.17461 | -0.29022 |  | -88.9458 |  | -0.32164 | 0.25117
0.1748 | -0.28226 |  | -85.8591 |  | -0.31459 | 0.24523
0.175 | -0.27197 |  | -82.5473 |  | -0.3021 | 0.23544
0.1752 | -0.26029 |  | -79.0407 |  | -0.2847 | 0.22184
0.17539 | -0.24903 |  | -75.2716 |  | -0.26475 | 0.20589
0.17559 | -0.23595 |  | -71.1948 |  | -0.24031 | 0.18666
0.17578 | -0.22211 |  | -66.7743 |  | -0.21062 | 0.16328
0.17598 | -0.20775 |  | -62.1338 |  | -0.17811 | 0.13741
0.17617 | -0.19273 |  | -57.3857 |  | -0.14356 | 0.11006
0.17637 | -0.17743 |  | -52.4113 |  | -0.10718 | 0.081472
0.17656 | -0.16062 |  | -47.1236 |  | -0.068798 | 0.051336
0.17676 | -0.14288 |  | -41.5824 |  | -0.029032 | 0.02
0.17695 | -0.1238 |  | -35.8931 |  | 0.010894 | -0.01161
0.17715 | -0.10408 |  | -30.1558 |  | 0.051418 | -0.043285
0.17734 | -0.085271 |  | -24.3398 |  | 0.090542 | -0.07378
0.17754 | -0.065577 |  | -18.3939 |  | 0.12657 | -0.10239
0.17773 | -0.045507 |  | -12.3943 |  | 0.16197 | -0.1301
0.17793 | -0.025776 |  | -6.3678 |  | 0.19583 | -0.15638
0.17813 | -0.0054299 |  | -0.28128 |  | 0.22573 | -0.17986
0.17832 | 0.014596 |  | 5.8595 |  | 0.25251 | -0.20069
0.17852 | 0.034978 |  | 12.0525 |  | 0.27504 | -0.21828
0.17871 | 0.055805 |  | 18.2594 |  | 0.29278 | -0.232
0.17891 | 0.07538 |  | 24.3916 |  | 0.30713 | -0.24296
0.1791 | 0.09323 |  | 30.3828 |  | 0.31735 | -0.2508
0.1793 | 0.10904 |  | 36.2195 |  | 0.32293 | -0.25488
0.17949 | 0.12574 |  | 41.9342 |  | 0.32327 | -0.25505
0.17969 | 0.14533 |  | 47.5085 |  | 0.31792 | -0.25064
0.17988 | 0.16418 |  | 52.8917 |  | 0.30808 | -0.24258
0.18008 | 0.18202 |  | 58.0829 |  | 0.29409 | -0.2314
0.18027 | 0.19978 |  | 63.0692 |  | 0.27617 | -0.21706
0.18047 | 0.21572 |  | 67.8358 |  | 0.2542 | -0.19983
0.18066 | 0.23092 |  | 72.3901 |  | 0.22739 | -0.17872
0.18086 | 0.24541 |  | 76.6506 |  | 0.19693 | -0.15447
0.18105 | 0.25815 |  | 80.5453 |  | 0.1639 | -0.12832
0.18125 | 0.2703 |  | 84.111 |  | 0.12807 | -0.10014
0.18145 | 0.28148 |  | 87.3661 |  | 0.090772 | -0.070839
0.18164 | 0.29122 |  | 90.3157 |  | 0.051898 | -0.040304
0.18184 | 0.30017 |  | 92.9223 |  | 0.011235 | -0.00844
0.18203 | 0.30778 |  | 95.1315 |  | -0.028896 | 0.023051
0.18223 | 0.31392 |  | 97.0008 |  | -0.068764 | 0.054136
0.18242 | 0.31935 |  | 98.5525 |  | -0.10726 | 0.08429
0.18262 | 0.32345 |  | 99.7512 |  | -0.14274 | 0.11227
0.18281 | 0.3259 |  | 100.5374 |  | -0.17775 | 0.13936
0.18301 | 0.3274 |  | 100.856 |  | -0.21041 | 0.16483
0.1832 | 0.32725 |  | 100.7452 |  | -0.23898 | 0.18721
0.1834 | 0.32545 |  | 100.1727 |  | -0.2647 | 0.20724
0.18359 | 0.32277 |  | 99.2001 |  | -0.28505 | 0.22324
0.18379 | 0.31854 |  | 97.9368 |  | -0.30107 | 0.23537
0.18398 | 0.31343 |  | 96.3607 |  | -0.31438 | 0.24556
0.18418 | 0.30779 |  | 94.5283 |  | -0.32218 | 0.25179
0.18438 | 0.30049 |  | 92.3559 |  | -0.32529 | 0.25405
0.18457 | 0.29216 |  | 89.7253 |  | -0.32383 | 0.25289
0.18477 | 0.28286 |  | 86.7455 |  | -0.31636 | 0.24688
0.18496 | 0.27211 |  | 83.4664 |  | -0.30489 | 0.23761
0.18516 | 0.26082 |  | 79.9291 |  | -0.28923 | 0.22539
0.18535 | 0.24867 |  | 76.1547 |  | -0.26904 | 0.20956
0.18555 | 0.23505 |  | 72.0135 |  | -0.24563 | 0.19105
0.18574 | 0.22072 |  | 67.518 |  | -0.21758 | 0.16885
0.18594 | 0.20553 |  | 62.7938 |  | -0.18539 | 0.14337
0.18613 | 0.18951 |  | 57.8895 |  | -0.15124 | 0.11638
0.18633 | 0.17338 |  | 52.8374 |  | -0.11469 | 0.087638
0.18652 | 0.15633 |  | 47.5831 |  | -0.076697 | 0.057757
0.18672 | 0.13834 |  | 42.0554 |  | -0.0378 | 0.02706
0.18691 | 0.12001 |  | 36.3529 |  | 0.0027502 | -0.0047711
0.18711 | 0.1001 |  | 30.5585 |  | 0.042615 | -0.036092
0.1873 | 0.07885 |  | 24.6807 |  | 0.081466 | -0.066687
0.1875 | 0.058185 |  | 18.7204 |  | 0.12002 | -0.096883
0.1877 | 0.038961 |  | 12.6295 |  | 0.15546 | -0.12475
0.18789 | 0.020817 |  | 6.4884 |  | 0.188 | -0.15032
0.18809 | 0.003151 |  | 0.40878 |  | 0.2191 | -0.17449
0.18828 | -0.014222 |  | -5.6262 |  | 0.24688 | -0.19611
0.18848 | -0.032799 |  | -11.6491 |  | 0.2703 | -0.2145
0.18867 | -0.052926 |  | -17.704 |  | 0.28941 | -0.22932
0.18887 | -0.073133 |  | -23.7618 |  | 0.30436 | -0.24068
0.18906 | -0.093192 |  | -29.7462 |  | 0.3152 | -0.24909
0.18926 | -0.11279 |  | -35.6039 |  | 0.32134 | -0.25376
0.18945 | -0.13173 |  | -41.3214 |  | 0.32269 | -0.25449
0.18965 | -0.14989 |  | -46.9013 |  | 0.31921 | -0.25149
0.18984 | -0.16725 |  | -52.2476 |  | 0.31039 | -0.24437
0.19004 | -0.18401 |  | -57.3417 |  | 0.29669 | -0.23353
0.19023 | -0.19968 |  | -62.2208 |  | 0.27947 | -0.21964
0.19043 | -0.21493 |  | -66.8964 |  | 0.2585 | -0.20301
0.19062 | -0.22982 |  | -71.4165 |  | 0.23271 | -0.18291
0.19082 | -0.24354 |  | -75.6792 |  | 0.20272 | -0.15916
0.19102 | -0.2567 |  | -79.6134 |  | 0.17017 | -0.13334
0.19121 | -0.26885 |  | -83.2592 |  | 0.13499 | -0.10559
0.19141 | -0.27974 |  | -86.5663 |  | 0.097369 | -0.076041
0.1916 | -0.28991 |  | -89.5197 |  | 0.059354 | -0.046139
0.1918 | -0.29873 |  | -92.1284 |  | 0.020025 | -0.015282
0.19199 | -0.30625 |  | -94.3336 |  | -0.021312 | 0.016945
0.19219 | -0.31277 |  | -96.1593 |  | -0.061331 | 0.048458
0.19238 | -0.31812 |  | -97.6861 |  | -0.099442 | 0.078419
0.19258 | -0.32245 |  | -98.8971 |  | -0.13665 | 0.10735
0.19277 | -0.32577 |  | -99.7548 |  | -0.1717 | 0.13461
0.19297 | -0.32793 |  | -100.2343 |  | -0.20384 | 0.15971
0.19316 | -0.32912 |  | -100.2621 |  | -0.23297 | 0.1827
0.19336 | -0.32997 |  | -99.8533 |  | -0.25941 | 0.20324
0.19355 | -0.33152 |  | -99.0199 |  | -0.28187 | 0.22048
0.19375 | -0.33478 |  | -97.7458 |  | -0.29851 | 0.23345
0.19395 | -0.33619 |  | -96.1591 |  | -0.31165 | 0.24345
0.19414 | -0.32714 |  | -94.3523 |  | -0.32132 | 0.25076
0.19434 | -0.30879 |  | -92.3015 |  | -0.32463 | 0.25355
0.19453 | -0.29368 |  | -89.8713 |  | -0.3236 | 0.25261
0.19473 | -0.28526 |  | -86.9591 |  | -0.31847 | 0.24829
0.19492 | -0.27668 |  | -83.7437 |  | -0.30753 | 0.23971
0.19512 | -0.26591 |  | -80.3378 |  | -0.29261 | 0.22788
0.19531 | -0.25454 |  | -76.6684 |  | -0.27359 | 0.21292
0.19551 | -0.24162 |  | -72.7477 |  | -0.25012 | 0.19447
0.1957 | -0.22747 |  | -68.5315 |  | -0.2229 | 0.17284
0.1959 | -0.21295 |  | -64.0175 |  | -0.19159 | 0.14816
0.19609 | -0.19788 |  | -59.3251 |  | -0.15804 | 0.1215
0.19629 | -0.18251 |  | -54.3937 |  | -0.12278 | 0.093654
0.19648 | -0.16592 |  | -49.1428 |  | -0.084212 | 0.063715
0.19668 | -0.14849 |  | -43.6921 |  | -0.044479 | 0.032242
0.19687 | -0.13067 |  | -38.1147 |  | -0.0051757 | 0.00098879
0.19707 | -0.11161 |  | -32.4583 |  | 0.035287 | -0.030592
0.19727 | -0.092605 |  | -26.7313 |  | 0.074878 | -0.061735
0.19746 | -0.073329 |  | -20.8263 |  | 0.11169 | -0.090767
0.19766 | -0.053121 |  | -14.752 |  | 0.14798 | -0.11914
0.19785 | -0.032997 |  | -8.5991 |  | 0.18278 | -0.14634
0.19805 | -0.012713 |  | -2.4428 |  | 0.21402 | -0.17071
0.19824 | 0.0074426 |  | 3.688 |  | 0.24217 | -0.19278
0.19844 | 0.027699 |  | 9.8694 |  | 0.26649 | -0.21172
0.19863 | 0.048287 |  | 16.0501 |  | 0.28629 | -0.22697
0.19883 | 0.067936 |  | 22.1238 |  | 0.30174 | -0.23892
0.19902 | 0.08636 |  | 28.0993 |  | 0.31353 | -0.24786
0.19922 | 0.10285 |  | 33.9472 |  | 0.3216 | -0.25389
0.19941 | 0.11862 |  | 39.6544 |  | 0.32346 | -0.25534
0.19961 | 0.13713 |  | 45.248 |  | 0.32011 | -0.25249
0.1998 | 0.15668 |  | 50.7141 |  | 0.31298 | -0.24659
0.2 | 0.17476 |  | 55.9896 |  | 0.30026 | -0.23651
0.2002 | 0.19254 |  | 61.0212 |  | 0.28354 | -0.22312
0.20039 | 0.20918 |  | 65.8251 |  | 0.26343 | -0.20721
0.20059 | 0.22425 |  | 70.4385 |  | 0.23839 | -0.18746
0.20078 | 0.23916 |  | 74.8638 |  | 0.20939 | -0.16448
0.20098 | 0.25294 |  | 78.996 |  | 0.17697 | -0.13899
0.20117 | 0.26533 |  | 82.7646 |  | 0.14207 | -0.11137
0.20137 | 0.27714 |  | 86.2058 |  | 0.10552 | -0.08258
0.20156 | 0.28755 |  | 89.282 |  | 0.067038 | -0.052502
0.20176 | 0.29668 |  | 91.9837 |  | 0.027206 | -0.021214
0.20195 | 0.30502 |  | 94.3384 |  | -0.013094 | 0.010516
0.20215 | 0.31178 |  | 96.3339 |  | -0.053278 | 0.042004
0.20234 | 0.31742 |  | 97.9977 |  | -0.09245 | 0.072555
0.20254 | 0.32216 |  | 99.302 |  | -0.1292 | 0.10146
0.20273 | 0.32509 |  | 100.2095 |  | -0.16425 | 0.12879
0.20293 | 0.32698 |  | 100.7466 |  | -0.19806 | 0.15506
0.20312 | 0.32774 |  | 100.8635 |  | -0.22824 | 0.17886
0.20332 | 0.32649 |  | 100.5075 |  | -0.25464 | 0.19941
0.20352 | 0.32419 |  | 99.7185 |  | -0.27779 | 0.21732
0.20371 | 0.32056 |  | 98.533 |  | -0.29598 | 0.23138
0.20391 | 0.31554 |  | 97.043 |  | -0.30941 | 0.24172
0.2041 | 0.31029 |  | 95.3396 |  | -0.31944 | 0.24947
0.2043 | 0.30387 |  | 93.3603 |  | -0.32501 | 0.25369
0.20449 | 0.296 |  | 90.9586 |  | -0.32498 | 0.25368
0.20469 | 0.28732 |  | 88.0929 |  | -0.32005 | 0.24974
0.20488 | 0.27707 |  | 84.8775 |  | -0.31044 | 0.24192
0.20508 | 0.26571 |  | 81.3875 |  | -0.29599 | 0.23056
0.20527 | 0.25389 |  | 77.6781 |  | -0.27737 | 0.216
0.20547 | 0.24092 |  | 73.7751 |  | -0.25522 | 0.19833
0.20566 | 0.22715 |  | 69.5753 |  | -0.22901 | 0.17762
0.20586 | 0.21271 |  | 65.0622 |  | -0.19862 | 0.15378
0.20605 | 0.19709 |  | 60.2978 |  | -0.16529 | 0.12734
0.20625 | 0.181 |  | 55.2787 |  | -0.12956 | 0.099102
0.20645 | 0.16425 |  | 50.0075 |  | -0.091974 | 0.069524
0.20664 | 0.1464 |  | 44.5253 |  | -0.053049 | 0.038939
0.20684 | 0.12833 |  | 38.8975 |  | -0.013064 | 0.0076152
0.20703 | 0.10934 |  | 33.1828 |  | 0.026819 | -0.023862
0.20723 | 0.088591 |  | 27.3922 |  | 0.066404 | -0.054992
0.20742 | 0.067523 |  | 21.4608 |  | 0.10505 | -0.085206
0.20762 | 0.047512 |  | 15.3623 |  | 0.14144 | -0.11383
0.20781 | 0.028682 |  | 9.1697 |  | 0.17582 | -0.14078
0.20801 | 0.010606 |  | 2.9797 |  | 0.20757 | -0.16569
0.2082 | -0.0069289 |  | -3.1376 |  | 0.23642 | -0.18815
0.2084 | -0.025097 |  | -9.1963 |  | 0.2619 | -0.20786
0.20859 | -0.044805 |  | -15.2425 |  | 0.28233 | -0.22395
0.20879 | -0.065031 |  | -21.2919 |  | 0.29932 | -0.23681
0.20898 | -0.085307 |  | -27.3351 |  | 0.31252 | -0.24677
0.20918 | -0.10521 |  | -33.2908 |  | 0.31945 | -0.25233
0.20938 | -0.12446 |  | -39.1063 |  | 0.32244 | -0.25429
0.20957 | -0.14305 |  | -44.7623 |  | 0.32155 | -0.2533
0.20977 | -0.16054 |  | -50.1865 |  | 0.31446 | -0.2476
0.20996 | -0.17747 |  | -55.3656 |  | 0.30305 | -0.23834
0.21016 | -0.1936 |  | -60.3191 |  | 0.28763 | -0.22614
0.21035 | -0.2089 |  | -65.0748 |  | 0.26756 | -0.21017
0.21055 | -0.22407 |  | -69.6762 |  | 0.24361 | -0.19126
0.21074 | -0.2383 |  | -74.0476 |  | 0.21504 | -0.16889
0.21094 | -0.25169 |  | -78.1151 |  | 0.1834 | -0.14367
0.21113 | -0.2644 |  | -81.8752 |  | 0.1498 | -0.11706
0.21133 | -0.27564 |  | -85.2753 |  | 0.11292 | -0.088365
0.21152 | -0.28595 |  | -88.3255 |  | 0.074819 | -0.058326
0.21172 | -0.2953 |  | -91.064 |  | 0.035827 | -0.027464
0.21191 | -0.3034 |  | -93.4743 |  | -0.0055339 | 0.004838
0.21211 | -0.31053 |  | -95.5595 |  | -0.046088 | 0.036604
0.2123 | -0.31648 |  | -97.2688 |  | -0.084134 | 0.06652
0.2125 | -0.32106 |  | -98.5535 |  | -0.12152 | 0.095729
0.2127 | -0.32453 |  | -99.4373 |  | -0.15759 | 0.12389
0.21289 | -0.32696 |  | -99.93 |  | -0.19154 | 0.15042
0.21309 | -0.32839 |  | -100.0429 |  | -0.22281 | 0.17485
0.21328 | -0.32954 |  | -99.7905 |  | -0.25017 | 0.19611
0.21348 | -0.33113 |  | -99.1455 |  | -0.27367 | 0.21431
0.21367 | -0.33301 |  | -98.0512 |  | -0.29189 | 0.22859
0.21387 | -0.33388 |  | -96.6186 |  | -0.30615 | 0.2395
0.21406 | -0.33021 |  | -95.002 |  | -0.31874 | 0.24885
0.21426 | -0.31809 |  | -93.1433 |  | -0.32534 | 0.25418
0.21445 | -0.30056 |  | -90.9361 |  | -0.32527 | 0.25432
0.21465 | -0.28868 |  | -88.2726 |  | -0.32156 | 0.25094
0.21484 | -0.28161 |  | -85.1765 |  | -0.31231 | 0.24361
0.21504 | -0.26992 |  | -81.8415 |  | -0.29865 | 0.23298
0.21523 | -0.25817 |  | -78.2973 |  | -0.28236 | 0.22013
0.21543 | -0.24725 |  | -74.4729 |  | -0.26104 | 0.20341
0.21563 | -0.23298 |  | -70.3317 |  | -0.23491 | 0.18254
0.21582 | -0.21931 |  | -65.8582 |  | -0.20472 | 0.15879
0.21602 | -0.20477 |  | -61.1614 |  | -0.17158 | 0.13267
0.21621 | -0.18903 |  | -56.2837 |  | -0.13723 | 0.10516
0.21641 | -0.17352 |  | -51.1479 |  | -0.10046 | 0.076353
0.2166 | -0.15624 |  | -45.7335 |  | -0.061361 | 0.045677
0.2168 | -0.13854 |  | -40.138 |  | -0.021803 | 0.014393
0.21699 | -0.11941 |  | -34.4881 |  | 0.01843 | -0.017235
0.21719 | -0.09958 |  | -28.771 |  | 0.058954 | -0.049126
0.21738 | -0.080769 |  | -22.9339 |  | 0.097487 | -0.079387
0.21758 | -0.06063 |  | -16.9619 |  | 0.13354 | -0.10772
0.21777 | -0.040354 |  | -10.873 |  | 0.16815 | -0.13478
0.21797 | -0.02044 |  | -4.7755 |  | 0.20075 | -0.16018
0.21816 | -0.00015294 |  | 1.2889 |  | 0.23056 | -0.18346
0.21836 | 0.019792 |  | 7.4034 |  | 0.25719 | -0.20421
0.21855 | 0.040069 |  | 13.5442 |  | 0.27901 | -0.22129
0.21875 | 0.060213 |  | 19.6263 |  | 0.29553 | -0.234
0.21895 | 0.079247 |  | 25.6209 |  | 0.30822 | -0.24358
0.21914 | 0.096196 |  | 31.448 |  | 0.31758 | -0.25067
0.21934 | 0.11164 |  | 37.156 |  | 0.32222 | -0.25416
0.21953 | 0.12907 |  | 42.8469 |  | 0.32156 | -0.25359
0.21973 | 0.14857 |  | 48.4008 |  | 0.31594 | -0.24881
0.21992 | 0.16731 |  | 53.7299 |  | 0.30482 | -0.23979
0.22012 | 0.18512 |  | 58.8529 |  | 0.2895 | -0.22768
0.22031 | 0.20233 |  | 63.7864 |  | 0.27087 | -0.213
0.22051 | 0.21824 |  | 68.5457 |  | 0.24814 | -0.19518
0.2207 | 0.23313 |  | 73.0704 |  | 0.22116 | -0.1738
0.2209 | 0.24727 |  | 77.2623 |  | 0.18937 | -0.14874
0.22109 | 0.26013 |  | 81.0982 |  | 0.15537 | -0.1218
0.22129 | 0.27191 |  | 84.635 |  | 0.12023 | -0.093967
0.22148 | 0.28304 |  | 87.8986 |  | 0.081826 | -0.064066
0.22168 | 0.29295 |  | 90.8413 |  | 0.042698 | -0.03315
0.22187 | 0.30174 |  | 93.4325 |  | 0.0029875 | -0.0018447
0.22207 | 0.30949 |  | 95.6212 |  | -0.038097 | 0.030137
0.22227 | 0.31539 |  | 97.3538 |  | -0.077107 | 0.060824
0.22246 | 0.32005 |  | 98.6922 |  | -0.11493 | 0.090368
0.22266 | 0.32379 |  | 99.7215 |  | -0.15152 | 0.11899
0.22285 | 0.32588 |  | 100.4197 |  | -0.18483 | 0.14507
0.22305 | 0.32701 |  | 100.7191 |  | -0.21693 | 0.16976
0.22324 | 0.32685 |  | 100.5764 |  | -0.24552 | 0.19211
0.22344 | 0.32479 |  | 99.9683 |  | -0.26891 | 0.21047
0.22363 | 0.32181 |  | 98.9451 |  | -0.28982 | 0.22653
0.22383 | 0.31754 |  | 97.605 |  | -0.30543 | 0.2387
0.22402 | 0.31201 |  | 95.9872 |  | -0.31584 | 0.24672
0.22422 | 0.30614 |  | 94.0638 |  | -0.32396 | 0.25271
0.22441 | 0.29875 |  | 91.7558 |  | -0.32606 | 0.25449
0.22461 | 0.28989 |  | 89.0263 |  | -0.32241 | 0.25174
0.2248 | 0.28047 |  | 85.9955 |  | -0.31537 | 0.24589
0.225 | 0.26973 |  | 82.7272 |  | -0.30278 | 0.23594
0.2252 | 0.2582 |  | 79.1685 |  | -0.28576 | 0.22252
0.22539 | 0.2461 |  | 75.3473 |  | -0.26542 | 0.20635
0.22559 | 0.23244 |  | 71.1905 |  | -0.24029 | 0.18655
0.22578 | 0.21792 |  | 66.6346 |  | -0.21144 | 0.16376
0.22598 | 0.20278 |  | 61.8706 |  | -0.17932 | 0.13842
0.22617 | 0.18664 |  | 56.976 |  | -0.14426 | 0.11081
0.22637 | 0.17037 |  | 51.9186 |  | -0.10828 | 0.082291
0.22656 | 0.15341 |  | 46.6536 |  | -0.069824 | 0.052018
0.22676 | 0.13519 |  | 41.0658 |  | -0.029076 | 0.020073
0.22695 | 0.11644 |  | 35.2636 |  | 0.010271 | -0.011162
0.22715 | 0.096105 |  | 29.3825 |  | 0.049716 | -0.042188
0.22734 | 0.074177 |  | 23.4127 |  | 0.089456 | -0.07311
0.22754 | 0.053721 |  | 17.4214 |  | 0.12622 | -0.10214
0.22773 | 0.035446 |  | 11.4399 |  | 0.16121 | -0.12965
0.22793 | 0.017566 |  | 5.4498 |  | 0.1946 | -0.15561
0.22812 | 0.00046298 |  | -0.52108 |  | 0.22438 | -0.1789
0.22832 | -0.01673 |  | -6.516 |  | 0.25135 | -0.19989
0.22852 | -0.036199 |  | -12.6345 |  | 0.27412 | -0.2177
0.22871 | -0.05644 |  | -18.8301 |  | 0.29179 | -0.23137
0.22891 | -0.076865 |  | -24.9785 |  | 0.30646 | -0.24226
0.2291 | -0.097363 |  | -31.0026 |  | 0.3161 | -0.24967
0.2293 | -0.11656 |  | -36.8042 |  | 0.32053 | -0.25306
0.22949 | -0.1353 |  | -42.3895 |  | 0.32199 | -0.25376
0.22969 | -0.15322 |  | -47.8315 |  | 0.31746 | -0.25011
0.22988 | -0.17014 |  | -53.1025 |  | 0.30665 | -0.24159
0.23008 | -0.18693 |  | -58.1837 |  | 0.29275 | -0.23026
0.23027 | -0.20265 |  | -63.0892 |  | 0.27477 | -0.21599
0.23047 | -0.21784 |  | -67.793 |  | 0.25218 | -0.19832
0.23066 | -0.23269 |  | -72.2746 |  | 0.22617 | -0.17773
0.23086 | -0.24631 |  | -76.4792 |  | 0.19576 | -0.15376
0.23105 | -0.25911 |  | -80.3129 |  | 0.1616 | -0.1267
0.23125 | -0.27086 |  | -83.8061 |  | 0.12628 | -0.098678
0.23145 | -0.28151 |  | -87.0228 |  | 0.08913 | -0.069733
0.23164 | -0.29138 |  | -89.9406 |  | 0.049948 | -0.038983
0.23184 | -0.30013 |  | -92.5298 |  | 0.010182 | -0.0075222
0.23203 | -0.3076 |  | -94.7324 |  | -0.030782 | 0.024515
0.23223 | -0.31398 |  | -96.5308 |  | -0.070883 | 0.05604
0.23242 | -0.31926 |  | -97.9834 |  | -0.10799 | 0.08518
0.23262 | -0.32335 |  | -99.0788 |  | -0.14434 | 0.11332
0.23281 | -0.32652 |  | -99.7766 |  | -0.17936 | 0.14068
0.23301 | -0.32868 |  | -100.0823 |  | -0.21117 | 0.16576
0.2332 | -0.32983 |  | -99.9914 |  | -0.24064 | 0.18863
0.2334 | -0.3308 |  | -99.4811 |  | -0.26595 | 0.20821
0.23359 | -0.33214 |  | -98.5605 |  | -0.28567 | 0.22355
0.23379 | -0.33343 |  | -97.2871 |  | -0.30214 | 0.2362
0.23398 | -0.33254 |  | -95.7708 |  | -0.31517 | 0.24638
0.23418 | -0.32434 |  | -94.0379 |  | -0.3235 | 0.25281
0.23438 | -0.30676 |  | -91.9533 |  | -0.32667 | 0.25508
0.23457 | -0.2911 |  | -89.43 |  | -0.32422 | 0.25314
0.23477 | -0.284 |  | -86.5111 |  | -0.31734 | 0.24756
0.23496 | -0.27476 |  | -83.2868 |  | -0.30585 | 0.2385
0.23516 | -0.26281 |  | -79.8249 |  | -0.28965 | 0.22576
0.23535 | -0.25215 |  | -76.1175 |  | -0.27034 | 0.21044
0.23555 | -0.23859 |  | -72.1075 |  | -0.24679 | 0.19194
0.23574 | -0.22467 |  | -67.7532 |  | -0.2179 | 0.1692
0.23594 | -0.21014 |  | -63.1125 |  | -0.18618 | 0.14408
0.23613 | -0.19419 |  | -58.2843 |  | -0.152 | 0.11702
0.23633 | -0.17983 |  | -53.2759 |  | -0.11489 | 0.087877
0.23652 | -0.16356 |  | -48.0387 |  | -0.077217 | 0.058198
0.23672 | -0.14545 |  | -42.5514 |  | -0.038419 | 0.02761
0.23691 | -0.12729 |  | -36.878 |  | 0.002078 | -0.0042204
0.23711 | -0.10792 |  | -31.1359 |  | 0.042097 | -0.035839
0.2373 | -0.088451 |  | -25.3384 |  | 0.081521 | -0.066804
0.2375 | -0.06871 |  | -19.4094 |  | 0.11927 | -0.096487
0.2377 | -0.048768 |  | -13.3415 |  | 0.15437 | -0.12399
0.23789 | -0.028944 |  | -7.2362 |  | 0.1879 | -0.15003
0.23809 | -0.0089103 |  | -1.1667 |  | 0.21852 | -0.17415
0.23828 | 0.011215 |  | 4.9524 |  | 0.24611 | -0.19566
0.23848 | 0.031824 |  | 11.1358 |  | 0.27046 | -0.21462
0.23867 | 0.05227 |  | 17.2599 |  | 0.28893 | -0.22909
0.23887 | 0.071842 |  | 23.3099 |  | 0.30348 | -0.23991
0.23906 | 0.089741 |  | 29.2637 |  | 0.31482 | -0.24852
0.23926 | 0.10566 |  | 35.0876 |  | 0.32038 | -0.25285
0.23945 | 0.12221 |  | 40.795 |  | 0.32186 | -0.2536
0.23965 | 0.14114 |  | 46.3425 |  | 0.3188 | -0.25101
0.23984 | 0.16034 |  | 51.7042 |  | 0.30959 | -0.24359
0.24004 | 0.17825 |  | 56.8644 |  | 0.29622 | -0.23285
0.24023 | 0.19561 |  | 61.8338 |  | 0.27893 | -0.21922
0.24043 | 0.21205 |  | 66.6477 |  | 0.25731 | -0.20215
0.24063 | 0.22734 |  | 71.2949 |  | 0.23161 | -0.1819
0.24082 | 0.2419 |  | 75.6856 |  | 0.20203 | -0.15849
0.24102 | 0.25534 |  | 79.6884 |  | 0.16948 | -0.13277
0.24121 | 0.26762 |  | 83.3352 |  | 0.1343 | -0.10517
0.24141 | 0.27894 |  | 86.6943 |  | 0.096605 | -0.075509
0.2416 | 0.28913 |  | 89.679 |  | 0.05783 | -0.044892
0.2418 | 0.29797 |  | 92.2798 |  | 0.018493 | -0.013928
0.24199 | 0.30572 |  | 94.5674 |  | -0.022259 | 0.017908
0.24219 | 0.31255 |  | 96.5626 |  | -0.062169 | 0.049219
0.24238 | 0.31811 |  | 98.2406 |  | -0.1 | 0.079089
0.24258 | 0.32254 |  | 99.4982 |  | -0.13752 | 0.1083
0.24277 | 0.32543 |  | 100.288 |  | -0.17311 | 0.13593
0.24297 | 0.32663 |  | 100.6553 |  | -0.20524 | 0.1611
0.24316 | 0.32689 |  | 100.6406 |  | -0.23453 | 0.1839
0.24336 | 0.32563 |  | 100.2261 |  | -0.26034 | 0.204
0.24355 | 0.3228 |  | 99.3198 |  | -0.28205 | 0.22079
0.24375 | 0.31895 |  | 98.0159 |  | -0.29977 | 0.2343
0.24395 | 0.31383 |  | 96.4808 |  | -0.31355 | 0.24496
0.24414 | 0.30817 |  | 94.7441 |  | -0.32239 | 0.25188
0.24434 | 0.30182 |  | 92.7572 |  | -0.326 | 0.25463
0.24453 | 0.29382 |  | 90.3074 |  | -0.32511 | 0.25388
0.24473 | 0.28456 |  | 87.3559 |  | -0.31923 | 0.24911
0.24492 | 0.2742 |  | 84.0891 |  | -0.30867 | 0.24061
0.24512 | 0.26264 |  | 80.5227 |  | -0.29424 | 0.22925
0.24531 | 0.25042 |  | 76.7128 |  | -0.27506 | 0.21425
0.24551 | 0.23743 |  | 72.7054 |  | -0.25155 | 0.19566
0.2457 | 0.2233 |  | 68.3551 |  | -0.22423 | 0.17397
0.2459 | 0.20841 |  | 63.7162 |  | -0.19274 | 0.14915
0.24609 | 0.19287 |  | 58.9195 |  | -0.1591 | 0.12255
0.24629 | 0.17657 |  | 53.8948 |  | -0.12368 | 0.094593
0.24648 | 0.1597 |  | 48.6149 |  | -0.085829 | 0.064779
0.24668 | 0.14195 |  | 43.1039 |  | -0.046717 | 0.033931
0.24688 | 0.12328 |  | 37.3827 |  | -0.0061735 | 0.0021547
0.24707 | 0.10388 |  | 31.5929 |  | 0.034142 | -0.029653
0.24727 | 0.083026 |  | 25.805 |  | 0.072817 | -0.060198
0.24746 | 0.06191 |  | 19.915 |  | 0.11089 | -0.089847
0.24766 | 0.043 |  | 13.923 |  | 0.14687 | -0.1181
0.24785 | 0.024943 |  | 7.8796 |  | 0.18056 | -0.14454
0.24805 | 0.0069991 |  | 1.8173 |  | 0.2123 | -0.16923
0.24824 | -0.0098435 |  | -4.2009 |  | 0.24046 | -0.19135
0.24844 | -0.028392 |  | -10.2631 |  | 0.26491 | -0.21036
0.24863 | -0.048775 |  | -16.4244 |  | 0.28491 | -0.2258
0.24883 | -0.068786 |  | -22.5368 |  | 0.30008 | -0.23759
0.24902 | -0.089188 |  | -28.5331 |  | 0.31209 | -0.24658
0.24922 | -0.10885 |  | -34.3801 |  | 0.31956 | -0.25225
0.24941 | -0.12744 |  | -40.0281 |  | 0.32098 | -0.25347
0.24961 | -0.14584 |  | -45.5611 |  | 0.31878 | -0.25128
0.2498 | -0.16327 |  | -50.9878 |  | 0.31151 | -0.2454
0.25 | -0.18019 |  | -56.1986 |  | 0.2979 | -0.23482
0.2502 | -0.19649 |  | -61.1901 |  | 0.28175 | -0.22159
0.25039 | -0.21182 |  | -65.9604 |  | 0.26153 | -0.20558
0.25059 | -0.22672 |  | -70.4666 |  | 0.2363 | -0.18581
0.25078 | -0.24069 |  | -74.7213 |  | 0.2081 | -0.1634
0.25098 | -0.25379 |  | -78.71 |  | 0.17535 | -0.13779
0.25117 | -0.2661 |  | -82.4005 |  | 0.1402 | -0.10988
0.25137 | -0.27737 |  | -85.8061 |  | 0.1039 | -0.081143
0.25156 | -0.28767 |  | -88.8696 |  | 0.064991 | -0.050809
0.25176 | -0.29669 |  | -91.5238 |  | 0.025927 | -0.019895
0.25195 | -0.30461 |  | -93.8258 |  | -0.013784 | 0.011333
0.25215 | -0.31146 |  | -95.781 |  | -0.054921 | 0.043331
0.25234 | -0.31711 |  | -97.3465 |  | -0.094056 | 0.07408
0.25254 | -0.32166 |  | -98.582 |  | -0.13095 | 0.10304
0.25273 | -0.32515 |  | -99.4622 |  | -0.16646 | 0.13068
0.25293 | -0.32765 |  | -99.9321 |  | -0.1993 | 0.15628
0.25312 | -0.32901 |  | -100.0366 |  | -0.22944 | 0.17975
0.25332 | -0.32947 |  | -99.7147 |  | -0.25607 | 0.20052
0.25352 | -0.32995 |  | -98.9299 |  | -0.27854 | 0.21808
0.25371 | -0.33181 |  | -97.7998 |  | -0.2975 | 0.23259
0.25391 | -0.33404 |  | -96.431 |  | -0.31143 | 0.24328
0.2541 | -0.32981 |  | -94.8612 |  | -0.3206 | 0.25042
0.2543 | -0.3146 |  | -92.9924 |  | -0.32619 | 0.25453
0.25449 | -0.29675 |  | -90.5992 |  | -0.32615 | 0.25459
0.25469 | -0.28596 |  | -87.6607 |  | -0.32099 | 0.25063
0.25488 | -0.27757 |  | -84.4464 |  | -0.31197 | 0.24315
0.25508 | -0.26595 |  | -81.088 |  | -0.29756 | 0.23178
0.25527 | -0.25497 |  | -77.5496 |  | -0.27891 | 0.21724
0.25547 | -0.24404 |  | -73.7582 |  | -0.25671 | 0.19974
0.25566 | -0.23119 |  | -69.5467 |  | -0.22981 | 0.17851
0.25586 | -0.21784 |  | -64.9493 |  | -0.19965 | 0.15453
0.25605 | -0.20237 |  | -60.1857 |  | -0.16635 | 0.12829
0.25625 | -0.18593 |  | -55.2697 |  | -0.13038 | 0.10003
0.25645 | -0.16994 |  | -50.1264 |  | -0.093454 | 0.070748
0.25664 | -0.15237 |  | -44.7269 |  | -0.05413 | 0.039748
0.25684 | -0.13394 |  | -39.0898 |  | -0.013592 | 0.0079497
0.25703 | -0.1151 |  | -33.372 |  | 0.026018 | -0.023278
0.25723 | -0.095635 |  | -27.6249 |  | 0.065652 | -0.054406
0.25742 | -0.076509 |  | -21.747 |  | 0.10401 | -0.084527
0.25762 | -0.056961 |  | -15.7375 |  | 0.14035 | -0.11308
0.25781 | -0.036421 |  | -9.6215 |  | 0.17489 | -0.13999
0.25801 | -0.016151 |  | -3.4563 |  | 0.20675 | -0.16485
0.2582 | 0.0039308 |  | 2.6348 |  | 0.23588 | -0.18768
0.2584 | 0.024367 |  | 8.7423 |  | 0.26096 | -0.20733
0.25859 | 0.044532 |  | 14.93 |  | 0.28142 | -0.22312
0.25879 | 0.064635 |  | 21.0365 |  | 0.29847 | -0.23604
0.25898 | 0.083575 |  | 27.0102 |  | 0.31118 | -0.24595
0.25918 | 0.099679 |  | 32.8448 |  | 0.31884 | -0.25192
0.25938 | 0.11548 |  | 38.548 |  | 0.32227 | -0.25414
0.25957 | 0.13372 |  | 44.1937 |  | 0.3204 | -0.25245
0.25977 | 0.15309 |  | 49.756 |  | 0.3133 | -0.2468
0.25996 | 0.17183 |  | 55.1169 |  | 0.30237 | -0.23794
0.26016 | 0.18956 |  | 60.1923 |  | 0.2868 | -0.2256
0.26035 | 0.20614 |  | 65.0453 |  | 0.26676 | -0.20976
0.26055 | 0.22188 |  | 69.7282 |  | 0.24259 | -0.19074
0.26074 | 0.23657 |  | 74.165 |  | 0.2141 | -0.16822
0.26094 | 0.25031 |  | 78.3355 |  | 0.18262 | -0.14311
0.26113 | 0.26342 |  | 82.1812 |  | 0.1484 | -0.11618
0.26133 | 0.27511 |  | 85.663 |  | 0.11192 | -0.087584
0.26152 | 0.2859 |  | 88.8398 |  | 0.074514 | -0.058094
0.26172 | 0.29572 |  | 91.6417 |  | 0.03511 | -0.027143
0.26191 | 0.30378 |  | 94.0786 |  | -0.0061817 | 0.0053039
0.26211 | 0.31122 |  | 96.1838 |  | -0.046635 | 0.037095
0.2623 | 0.31717 |  | 97.8521 |  | -0.085333 | 0.06734
0.2625 | 0.32121 |  | 99.0991 |  | -0.12249 | 0.096415
0.2627 | 0.32452 |  | 99.9221 |  | -0.15817 | 0.12421
0.26289 | 0.32599 |  | 100.3486 |  | -0.1922 | 0.15063
0.26309 | 0.32619 |  | 100.5048 |  | -0.22344 | 0.17506
0.26328 | 0.32593 |  | 100.3367 |  | -0.25135 | 0.19678
0.26348 | 0.32372 |  | 99.7137 |  | -0.27454 | 0.21493
0.26367 | 0.32005 |  | 98.5721 |  | -0.2924 | 0.22889
0.26387 | 0.31558 |  | 97.0591 |  | -0.30765 | 0.2403
0.26406 | 0.30994 |  | 95.3888 |  | -0.31919 | 0.24928
0.26426 | 0.30403 |  | 93.5633 |  | -0.32494 | 0.25394
0.26445 | 0.29736 |  | 91.417 |  | -0.32622 | 0.25473
0.26465 | 0.28858 |  | 88.7038 |  | -0.32215 | 0.25148
0.26484 | 0.27861 |  | 85.4665 |  | -0.31268 | 0.24394
0.26504 | 0.26763 |  | 81.9227 |  | -0.29969 | 0.23368
0.26523 | 0.25527 |  | 78.144 |  | -0.28287 | 0.22036
0.26543 | 0.2427 |  | 74.2513 |  | -0.26125 | 0.20319
0.26562 | 0.22949 |  | 70.2081 |  | -0.23492 | 0.18251
0.26582 | 0.21509 |  | 65.842 |  | -0.20516 | 0.15892
0.26602 | 0.20029 |  | 61.1802 |  | -0.17267 | 0.1332
0.26621 | 0.18423 |  | 56.2098 |  | -0.13738 | 0.10543
0.26641 | 0.16692 |  | 50.8717 |  | -0.10035 | 0.076089
0.2666 | 0.14934 |  | 45.2985 |  | -0.061869 | 0.045657
0.2668 | 0.13078 |  | 39.63 |  | -0.021783 | 0.014221
0.26699 | 0.11156 |  | 33.903 |  | 0.01846 | -0.017354
0.26719 | 0.091618 |  | 28.1827 |  | 0.058058 | -0.048489
0.26738 | 0.070256 |  | 22.416 |  | 0.096852 | -0.078969
0.26758 | 0.050422 |  | 16.4564 |  | 0.13357 | -0.10782
0.26777 | 0.032376 |  | 10.3365 |  | 0.16832 | -0.13487
0.26797 | 0.013556 |  | 4.1409 |  | 0.20081 | -0.16021
0.26816 | -0.0039072 |  | -2.0695 |  | 0.22996 | -0.18311
0.26836 | -0.021307 |  | -8.1935 |  | 0.25668 | -0.20384
0.26855 | -0.041443 |  | -14.251 |  | 0.27866 | -0.22107
0.26875 | -0.061199 |  | -20.2733 |  | 0.29494 | -0.23371
0.26895 | -0.08085 |  | -26.1867 |  | 0.30876 | -0.2441
0.26914 | -0.10103 |  | -32.0121 |  | 0.31801 | -0.25127
0.26934 | -0.1199 |  | -37.8079 |  | 0.32134 | -0.25375
0.26953 | -0.13877 |  | -43.5144 |  | 0.32096 | -0.25321
0.26973 | -0.15713 |  | -49.058 |  | 0.31548 | -0.24863
0.26992 | -0.17414 |  | -54.3618 |  | 0.3045 | -0.2397
0.27012 | -0.19071 |  | -59.3596 |  | 0.28974 | -0.22801
0.27031 | -0.20635 |  | -64.1313 |  | 0.27099 | -0.2131
0.27051 | -0.22127 |  | -68.7549 |  | 0.24766 | -0.19471
0.2707 | -0.23576 |  | -73.1509 |  | 0.21984 | -0.17283
0.2709 | -0.24927 |  | -77.2742 |  | 0.18858 | -0.14782
0.27109 | -0.26176 |  | -81.1167 |  | 0.15543 | -0.12148
0.27129 | -0.27327 |  | -84.5789 |  | 0.11967 | -0.093686
0.27148 | -0.28368 |  | -87.6788 |  | 0.081249 | -0.063673
0.27168 | -0.29295 |  | -90.4906 |  | 0.042392 | -0.032783
0.27187 | -0.30135 |  | -92.9418 |  | 0.0023651 | -0.0011988
0.27207 | -0.30871 |  | -95.069 |  | -0.038658 | 0.030742
0.27227 | -0.31485 |  | -96.8578 |  | -0.07762 | 0.061095
0.27246 | -0.31988 |  | -98.1836 |  | -0.11494 | 0.0903
0.27266 | -0.32362 |  | -99.1314 |  | -0.15157 | 0.11899
0.27285 | -0.32624 |  | -99.7334 |  | -0.18633 | 0.14606
0.27305 | -0.32807 |  | -99.9745 |  | -0.21775 | 0.17064
0.27324 | -0.32909 |  | -99.9249 |  | -0.24544 | 0.19226
0.27344 | -0.32972 |  | -99.4517 |  | -0.26969 | 0.21102
0.27363 | -0.33104 |  | -98.4775 |  | -0.28932 | 0.22643
0.27383 | -0.33382 |  | -97.126 |  | -0.30482 | 0.23843
0.27402 | -0.33358 |  | -95.5084 |  | -0.31689 | 0.24763
0.27422 | -0.32193 |  | -93.7213 |  | -0.32408 | 0.25326
0.27441 | -0.30275 |  | -91.6364 |  | -0.32607 | 0.25482
0.27461 | -0.28996 |  | -88.9767 |  | -0.32315 | 0.25237
0.2748 | -0.28243 |  | -85.8425 |  | -0.31506 | 0.24581
0.275 | -0.27165 |  | -82.5114 |  | -0.30254 | 0.23591
0.2752 | -0.26041 |  | -78.9656 |  | -0.2858 | 0.22274
0.27539 | -0.24902 |  | -75.1715 |  | -0.26495 | 0.20622
0.27559 | -0.23556 |  | -71.103 |  | -0.24086 | 0.18704
0.27578 | -0.22274 |  | -66.6834 |  | -0.21178 | 0.1643
0.27598 | -0.20896 |  | -62.0588 |  | -0.17865 | 0.13826
0.27617 | -0.19312 |  | -57.3018 |  | -0.14437 | 0.11092
0.27637 | -0.17657 |  | -52.2832 |  | -0.10757 | 0.081984
0.27656 | -0.15943 |  | -46.9954 |  | -0.069091 | 0.051672
0.27676 | -0.14153 |  | -41.4691 |  | -0.029697 | 0.020715
0.27695 | -0.12256 |  | -35.7954 |  | 0.010953 | -0.011153
0.27715 | -0.10393 |  | -30.0813 |  | 0.05052 | -0.042491
0.27734 | -0.085068 |  | -24.2423 |  | 0.089153 | -0.07273
0.27754 | -0.065163 |  | -18.248 |  | 0.12678 | -0.10223
0.27773 | -0.045277 |  | -12.1681 |  | 0.16177 | -0.12985
0.27793 | -0.024972 |  | -6.0748 |  | 0.19462 | -0.15544
0.27813 | -0.004867 |  | -0.0058827 |  | 0.22522 | -0.17922
0.27832 | 0.015189 |  | 6.0879 |  | 0.25176 | -0.20003
0.27852 | 0.03574 |  | 12.2462 |  | 0.27398 | -0.2175
0.27871 | 0.055968 |  | 18.4564 |  | 0.29286 | -0.23192
0.27891 | 0.075797 |  | 24.5718 |  | 0.30692 | -0.24269
0.2791 | 0.093367 |  | 30.4947 |  | 0.31612 | -0.24978
0.2793 | 0.10888 |  | 36.3035 |  | 0.32127 | -0.25345
0.27949 | 0.12603 |  | 41.9784 |  | 0.32141 | -0.25344
0.27969 | 0.14506 |  | 47.4875 |  | 0.31731 | -0.24987
0.27988 | 0.16384 |  | 52.8433 |  | 0.30766 | -0.24205
0.28008 | 0.1819 |  | 57.9843 |  | 0.29276 | -0.23026
0.28027 | 0.19908 |  | 62.9323 |  | 0.27505 | -0.21594
0.28047 | 0.21518 |  | 67.7165 |  | 0.25253 | -0.19841
0.28066 | 0.23052 |  | 72.2461 |  | 0.22574 | -0.17736
0.28086 | 0.24473 |  | 76.5065 |  | 0.19584 | -0.15346
0.28105 | 0.25795 |  | 80.484 |  | 0.16204 | -0.12689
0.28125 | 0.27024 |  | 84.079 |  | 0.12621 | -0.098683
0.28145 | 0.28126 |  | 87.3798 |  | 0.089085 | -0.069474
0.28164 | 0.29149 |  | 90.3888 |  | 0.050355 | -0.039011
0.28184 | 0.30028 |  | 92.9563 |  | 0.010361 | -0.007516
0.28203 | 0.30762 |  | 95.1642 |  | -0.030449 | 0.024353
0.28223 | 0.31413 |  | 97.0197 |  | -0.070504 | 0.055661
0.28242 | 0.31904 |  | 98.4748 |  | -0.10856 | 0.085578
0.28262 | 0.32286 |  | 99.628 |  | -0.14476 | 0.1139
0.28281 | 0.32576 |  | 100.4064 |  | -0.17934 | 0.14076
0.28301 | 0.32694 |  | 100.7455 |  | -0.21129 | 0.16579
0.2832 | 0.32692 |  | 100.6531 |  | -0.24024 | 0.18837
0.2834 | 0.32552 |  | 100.091 |  | -0.26578 | 0.20812
0.28359 | 0.32251 |  | 99.151 |  | -0.28625 | 0.22405
0.28379 | 0.31859 |  | 97.9158 |  | -0.30238 | 0.2363
0.28398 | 0.31372 |  | 96.3954 |  | -0.31503 | 0.24601
0.28418 | 0.30777 |  | 94.59 |  | -0.32301 | 0.25234
0.28437 | 0.30092 |  | 92.4269 |  | -0.3263 | 0.25475
0.28457 | 0.29263 |  | 89.791 |  | -0.3246 | 0.25344
0.28477 | 0.28268 |  | 86.6869 |  | -0.31707 | 0.24746
0.28496 | 0.27189 |  | 83.3014 |  | -0.30532 | 0.238
0.28516 | 0.26039 |  | 79.7456 |  | -0.28989 | 0.22588
0.28535 | 0.248 |  | 75.9777 |  | -0.26973 | 0.20994
0.28555 | 0.23505 |  | 71.9763 |  | -0.24575 | 0.19099
0.28574 | 0.22094 |  | 67.6344 |  | -0.21789 | 0.16918
0.28594 | 0.20578 |  | 62.9396 |  | -0.1859 | 0.1438
0.28613 | 0.19022 |  | 58.0382 |  | -0.15143 | 0.11642
0.28633 | 0.17352 |  | 52.8847 |  | -0.11509 | 0.087865
0.28652 | 0.15612 |  | 47.4826 |  | -0.076971 | 0.057803
0.28672 | 0.1384 |  | 41.9512 |  | -0.037489 | 0.026671
0.28691 | 0.11953 |  | 36.2562 |  | 0.0025234 | -0.0048863
0.28711 | 0.099838 |  | 30.5015 |  | 0.042287 | -0.036223
0.2873 | 0.078962 |  | 24.7384 |  | 0.081497 | -0.066879
0.2875 | 0.057874 |  | 18.7546 |  | 0.11933 | -0.096592
0.2877 | 0.039041 |  | 12.5868 |  | 0.15506 | -0.1247
0.28789 | 0.020671 |  | 6.4051 |  | 0.18819 | -0.15069
0.28809 | 0.0024427 |  | 0.23874 |  | 0.21895 | -0.17462
0.28828 | -0.014512 |  | -5.8478 |  | 0.24686 | -0.19615
0.28848 | -0.033466 |  | -11.8572 |  | 0.27007 | -0.21452
0.28867 | -0.053824 |  | -17.892 |  | 0.28907 | -0.22934
0.28887 | -0.073562 |  | -23.9199 |  | 0.30449 | -0.24079
0.28906 | -0.093889 |  | -29.8546 |  | 0.31486 | -0.24878
0.28926 | -0.11349 |  | -35.7003 |  | 0.32048 | -0.25313
0.28945 | -0.13213 |  | -41.4282 |  | 0.322 | -0.25417
0.28965 | -0.15048 |  | -46.9619 |  | 0.31855 | -0.25126
0.28984 | -0.16769 |  | -52.2957 |  | 0.30965 | -0.24391
0.29004 | -0.1842 |  | -57.4 |  | 0.29615 | -0.2332
0.29023 | -0.20003 |  | -62.2445 |  | 0.27899 | -0.21951
0.29043 | -0.21516 |  | -66.9273 |  | 0.25772 | -0.20261
0.29063 | -0.22977 |  | -71.4391 |  | 0.23171 | -0.18218
0.29082 | -0.24357 |  | -75.6457 |  | 0.20174 | -0.15842
0.29102 | -0.25657 |  | -79.5613 |  | 0.169 | -0.1325
0.29121 | -0.26851 |  | -83.1531 |  | 0.13375 | -0.10475
0.29141 | -0.27948 |  | -86.3852 |  | 0.096584 | -0.075569
0.2916 | -0.28956 |  | -89.3722 |  | 0.05834 | -0.045492
0.2918 | -0.29864 |  | -92.0854 |  | 0.018305 | -0.01407
0.29199 | -0.3069 |  | -94.4704 |  | -0.022676 | 0.018006
0.29219 | -0.3138 |  | -96.4783 |  | -0.062518 | 0.049364
0.29238 | -0.3192 |  | -97.9805 |  | -0.10088 | 0.079485
0.29258 | -0.32325 |  | -99.011 |  | -0.13747 | 0.10797
0.29277 | -0.32595 |  | -99.6859 |  | -0.17261 | 0.1352
0.29297 | -0.32793 |  | -100.0611 |  | -0.20572 | 0.16114
0.29316 | -0.32929 |  | -100.1347 |  | -0.2349 | 0.18417
0.29336 | -0.32986 |  | -99.7401 |  | -0.26072 | 0.20406
0.29355 | -0.33063 |  | -98.7883 |  | -0.28236 | 0.22067
0.29375 | -0.3333 |  | -97.4728 |  | -0.29905 | 0.23366
0.29395 | -0.3359 |  | -95.971 |  | -0.31323 | 0.24457
0.29414 | -0.32874 |  | -94.3255 |  | -0.32278 | 0.25203
0.29434 | -0.30921 |  | -92.4224 |  | -0.32571 | 0.25424
0.29453 | -0.29329 |  | -90.0011 |  | -0.32471 | 0.25317
0.29473 | -0.28665 |  | -87.0588 |  | -0.31896 | 0.24873
0.29492 | -0.27705 |  | -83.8295 |  | -0.30789 | 0.24018
0.29512 | -0.2647 |  | -80.3982 |  | -0.29362 | 0.22873
0.29531 | -0.25334 |  | -76.7541 |  | -0.27468 | 0.21376
0.29551 | -0.24032 |  | -72.822 |  | -0.25043 | 0.19473
0.2957 | -0.22725 |  | -68.492 |  | -0.22313 | 0.17303
0.2959 | -0.21302 |  | -63.8717 |  | -0.19263 | 0.14891
0.29609 | -0.19785 |  | -59.0948 |  | -0.159 | 0.12244
0.29629 | -0.18299 |  | -54.0944 |  | -0.12313 | 0.094193
0.29648 | -0.16606 |  | -48.8536 |  | -0.084822 | 0.064103
0.29668 | -0.14827 |  | -43.4152 |  | -0.045431 | 0.032919
0.29688 | -0.12983 |  | -37.8179 |  | -0.0054942 | 0.0014033
0.29707 | -0.11074 |  | -32.1503 |  | 0.034859 | -0.030141
0.29727 | -0.091922 |  | -26.3839 |  | 0.073609 | -0.060645
0.29746 | -0.072149 |  | -20.4409 |  | 0.11109 | -0.09012
0.29766 | -0.05225 |  | -14.3892 |  | 0.14768 | -0.11869
0.29785 | -0.032137 |  | -8.2887 |  | 0.18162 | -0.14531
0.29805 | -0.011896 |  | -2.1932 |  | 0.21296 | -0.16987
0.29824 | 0.0077013 |  | 3.8609 |  | 0.24151 | -0.19208
0.29844 | 0.028232 |  | 9.9855 |  | 0.26564 | -0.21089
0.29863 | 0.048734 |  | 16.1614 |  | 0.28498 | -0.22587
0.29883 | 0.068282 |  | 22.2328 |  | 0.30051 | -0.23766
0.29902 | 0.086867 |  | 28.1857 |  | 0.31277 | -0.24701
0.29922 | 0.10277 |  | 34.0085 |  | 0.31993 | -0.25259
0.29941 | 0.11858 |  | 39.697 |  | 0.32132 | -0.25359
0.29961 | 0.1374 |  | 45.2791 |  | 0.31892 | -0.25135
0.2998 | 0.15658 |  | 50.7119 |  | 0.31138 | -0.24509
0.3 | 0.17488 |  | 55.9747 |  | 0.29812 | -0.2346
0.3002 | 0.19293 |  | 61.0319 |  | 0.28219 | -0.22187
0.30039 | 0.20939 |  | 65.884 |  | 0.26215 | -0.20605
0.30059 | 0.22495 |  | 70.5319 |  | 0.23628 | -0.18584
0.30078 | 0.23974 |  | 74.8686 |  | 0.20709 | -0.16257
0.30098 | 0.25286 |  | 78.8913 |  | 0.17521 | -0.13711
0.30117 | 0.26548 |  | 82.6502 |  | 0.14026 | -0.10966
0.30137 | 0.27708 |  | 86.1128 |  | 0.10357 | -0.081003
0.30156 | 0.28731 |  | 89.2278 |  | 0.065436 | -0.051021
0.30176 | 0.29678 |  | 91.9353 |  | 0.025547 | -0.019525
0.30195 | 0.30463 |  | 94.2809 |  | -0.015035 | 0.01237
0.30215 | 0.31151 |  | 96.3357 |  | -0.055258 | 0.043805
0.30234 | 0.31767 |  | 98.0691 |  | -0.093912 | 0.073988
0.30254 | 0.3221 |  | 99.4182 |  | -0.13085 | 0.103
0.30273 | 0.32534 |  | 100.3071 |  | -0.16647 | 0.13096
0.30293 | 0.32721 |  | 100.7238 |  | -0.19944 | 0.15667
0.30312 | 0.3272 |  | 100.7078 |  | -0.22959 | 0.18007
0.30332 | 0.3263 |  | 100.34 |  | -0.25654 | 0.20097
0.30352 | 0.32432 |  | 99.6556 |  | -0.27891 | 0.21846
0.30371 | 0.32059 |  | 98.5562 |  | -0.29687 | 0.2324
0.30391 | 0.31593 |  | 97.0953 |  | -0.31095 | 0.2431
0.3041 | 0.31035 |  | 95.3615 |  | -0.32098 | 0.25093
0.3043 | 0.30357 |  | 93.2986 |  | -0.32601 | 0.25486
0.30449 | 0.2959 |  | 90.8641 |  | -0.32597 | 0.2546
0.30469 | 0.2867 |  | 87.9888 |  | -0.32114 | 0.25058
0.30488 | 0.27622 |  | 84.7495 |  | -0.31111 | 0.24263
0.30508 | 0.26508 |  | 81.25 |  | -0.29673 | 0.23145
0.30527 | 0.25279 |  | 77.469 |  | -0.27867 | 0.21715
0.30547 | 0.23983 |  | 73.4867 |  | -0.25646 | 0.19949
0.30566 | 0.22629 |  | 69.2614 |  | -0.22981 | 0.17856
0.30586 | 0.2115 |  | 64.694 |  | -0.19877 | 0.15412
0.30605 | 0.19618 |  | 59.8999 |  | -0.16515 | 0.12747
0.30625 | 0.18031 |  | 54.9136 |  | -0.13032 | 0.099915
0.30645 | 0.16325 |  | 49.6551 |  | -0.092791 | 0.070525
0.30664 | 0.14564 |  | 44.1655 |  | -0.053315 | 0.03947
0.30684 | 0.12735 |  | 38.5214 |  | -0.013864 | 0.008163
0.30703 | 0.1079 |  | 32.7753 |  | 0.026461 | -0.023508
0.30723 | 0.087434 |  | 27.0052 |  | 0.066349 | -0.054732
0.30742 | 0.066253 |  | 21.165 |  | 0.1044 | -0.08464
0.30762 | 0.046493 |  | 15.1705 |  | 0.1411 | -0.11349
0.30781 | 0.028503 |  | 9.0835 |  | 0.175 | -0.14016
0.30801 | 0.010174 |  | 2.9537 |  | 0.2067 | -0.16478
0.3082 | -0.0072884 |  | -3.1626 |  | 0.23618 | -0.18761
0.3084 | -0.0249 |  | -9.2099 |  | 0.26106 | -0.20718
0.30859 | -0.045028 |  | -15.2609 |  | 0.28168 | -0.22337
0.30879 | -0.065125 |  | -21.3186 |  | 0.29854 | -0.23623
0.30898 | -0.084948 |  | -27.2987 |  | 0.31075 | -0.24541
0.30918 | -0.10499 |  | -33.1694 |  | 0.31855 | -0.2514
0.30938 | -0.12387 |  | -38.935 |  | 0.32221 | -0.25407
0.30957 | -0.14231 |  | -44.576 |  | 0.32035 | -0.25249
0.30977 | -0.16024 |  | -50.0537 |  | 0.31332 | -0.24674
0.30996 | -0.17731 |  | -55.3504 |  | 0.30187 | -0.23731
0.31016 | -0.19375 |  | -60.4089 |  | 0.2858 | -0.22464
0.31035 | -0.20945 |  | -65.2055 |  | 0.26639 | -0.20939
0.31055 | -0.2245 |  | -69.7856 |  | 0.24248 | -0.19061
0.31074 | -0.23869 |  | -74.1018 |  | 0.21385 | -0.16807
0.31094 | -0.25206 |  | -78.0896 |  | 0.18215 | -0.14274
0.31113 | -0.26433 |  | -81.7722 |  | 0.14708 | -0.11509
0.31133 | -0.27564 |  | -85.1771 |  | 0.11116 | -0.086907
0.31152 | -0.28634 |  | -88.3103 |  | 0.074438 | -0.057996
0.31172 | -0.29582 |  | -91.1498 |  | 0.034164 | -0.026531
0.31191 | -0.30417 |  | -93.603 |  | -0.0069056 | 0.0058334
0.31211 | -0.3113 |  | -95.6198 |  | -0.046982 | 0.037402
0.3123 | -0.31695 |  | -97.2535 |  | -0.086355 | 0.068053
0.3125 | -0.32173 |  | -98.5521 |  | -0.12328 | 0.09696
0.3127 | -0.32548 |  | -99.5355 |  | -0.15858 | 0.12454
0.31289 | -0.32809 |  | -100.1764 |  | -0.19285 | 0.15114
0.31309 | -0.32965 |  | -100.3569 |  | -0.22378 | 0.17536
0.31328 | -0.33007 |  | -100.0252 |  | -0.25123 | 0.19678
0.31348 | -0.33001 |  | -99.2037 |  | -0.27481 | 0.21507
0.31367 | -0.33105 |  | -97.9903 |  | -0.29315 | 0.22929
0.31387 | -0.33363 |  | -96.5493 |  | -0.30773 | 0.24046
0.31406 | -0.33163 |  | -94.9265 |  | -0.31886 | 0.24904
0.31426 | -0.31786 |  | -93.0938 |  | -0.32519 | 0.25389
0.31445 | -0.29912 |  | -90.904 |  | -0.32668 | 0.25498
0.31465 | -0.28796 |  | -88.1882 |  | -0.32269 | 0.25186
0.31484 | -0.28046 |  | -85.0989 |  | -0.31298 | 0.24415
0.31504 | -0.26904 |  | -81.786 |  | -0.29914 | 0.23313
0.31523 | -0.25773 |  | -78.2021 |  | -0.28224 | 0.21966
0.31543 | -0.24627 |  | -74.3572 |  | -0.26111 | 0.20316
0.31562 | -0.23238 |  | -70.2113 |  | -0.23537 | 0.18295
0.31582 | -0.21881 |  | -65.7261 |  | -0.20586 | 0.15936
0.31602 | -0.2046 |  | -61.0622 |  | -0.17237 | 0.13287
0.31621 | -0.18927 |  | -56.2625 |  | -0.13643 | 0.10443
0.31641 | -0.17315 |  | -51.1747 |  | -0.1 | 0.075631
0.3166 | -0.15559 |  | -45.8358 |  | -0.062066 | 0.045958
0.3168 | -0.13767 |  | -40.3348 |  | -0.02179 | 0.01437
0.31699 | -0.11915 |  | -34.6469 |  | 0.018714 | -0.017684
0.31719 | -0.099919 |  | -28.8572 |  | 0.058257 | -0.048941
0.31738 | -0.08032 |  | -23.0016 |  | 0.097342 | -0.079368
0.31758 | -0.060463 |  | -16.9625 |  | 0.1342 | -0.10807
0.31777 | -0.040585 |  | -10.8192 |  | 0.16823 | -0.13494
0.31797 | -0.020204 |  | -4.703 |  | 0.20091 | -0.16063
0.31816 | 8.181e-06 |  | 1.4356 |  | 0.23085 | -0.18392
0.31836 | 0.02017 |  | 7.5779 |  | 0.25659 | -0.20398
0.31855 | 0.040934 |  | 13.7351 |  | 0.27815 | -0.22079
0.31875 | 0.061139 |  | 19.9081 |  | 0.29553 | -0.2341
0.31895 | 0.080119 |  | 25.9027 |  | 0.30892 | -0.24435
0.31914 | 0.096983 |  | 31.7321 |  | 0.31767 | -0.25105
0.31934 | 0.11248 |  | 37.5317 |  | 0.32175 | -0.25397
0.31953 | 0.1304 |  | 43.2241 |  | 0.32123 | -0.25329
0.31973 | 0.15003 |  | 48.7488 |  | 0.31543 | -0.24851
0.31992 | 0.16826 |  | 54.0747 |  | 0.3045 | -0.23978
0.32012 | 0.18621 |  | 59.1927 |  | 0.28923 | -0.22749
0.32031 | 0.20349 |  | 64.1611 |  | 0.27072 | -0.21271
0.32051 | 0.21894 |  | 68.8961 |  | 0.24765 | -0.19487
0.3207 | 0.23382 |  | 73.2968 |  | 0.21977 | -0.17292
0.3209 | 0.24753 |  | 77.4258 |  | 0.18911 | -0.14828
0.32109 | 0.26015 |  | 81.3039 |  | 0.15497 | -0.12142
0.32129 | 0.27237 |  | 84.851 |  | 0.11848 | -0.092896
0.32148 | 0.28316 |  | 88.0819 |  | 0.081621 | -0.063819
0.32168 | 0.29299 |  | 91.0024 |  | 0.042924 | -0.033378
0.32188 | 0.30202 |  | 93.5357 |  | 0.0019294 | -0.0011481
0.32207 | 0.30932 |  | 95.6837 |  | -0.039256 | 0.031172
0.32227 | 0.3156 |  | 97.4817 |  | -0.078595 | 0.061997
0.32246 | 0.32087 |  | 98.9398 |  | -0.11583 | 0.0912
0.32266 | 0.3244 |  | 100.0278 |  | -0.15164 | 0.11907
0.32285 | 0.32681 |  | 100.6952 |  | -0.18589 | 0.14574
0.32305 | 0.32786 |  | 100.9156 |  | -0.21756 | 0.17063
0.32324 | 0.327 |  | 100.6878 |  | -0.24609 | 0.19283
0.32344 | 0.32508 |  | 100.0396 |  | -0.27045 | 0.21165
0.32363 | 0.32177 |  | 98.9922 |  | -0.28974 | 0.22664
0.32383 | 0.31699 |  | 97.6092 |  | -0.30529 | 0.23856
0.32402 | 0.31179 |  | 95.957 |  | -0.31708 | 0.24764
0.32422 | 0.30555 |  | 94.0166 |  | -0.3239 | 0.253
0.32441 | 0.2981 |  | 91.7291 |  | -0.32635 | 0.25479
0.32461 | 0.28978 |  | 89.0341 |  | -0.32391 | 0.25272
0.3248 | 0.27999 |  | 85.9537 |  | -0.31561 | 0.24618
0.325 | 0.26934 |  | 82.5999 |  | -0.30281 | 0.23613
0.3252 | 0.25804 |  | 78.9907 |  | -0.28568 | 0.22265
0.32539 | 0.24527 |  | 75.069 |  | -0.2648 | 0.20617
0.32559 | 0.23162 |  | 70.8385 |  | -0.24136 | 0.18752
0.32578 | 0.21717 |  | 66.3314 |  | -0.21217 | 0.16467
0.32598 | 0.20173 |  | 61.6461 |  | -0.17852 | 0.13811
0.32617 | 0.18619 |  | 56.8442 |  | -0.14439 | 0.11075
0.32637 | 0.16991 |  | 51.8106 |  | -0.10734 | 0.081694
0.32656 | 0.15237 |  | 46.4591 |  | -0.068671 | 0.051341
0.32676 | 0.1343 |  | 40.8162 |  | -0.030217 | 0.021005
0.32695 | 0.11522 |  | 34.993 |  | 0.010261 | -0.010742
0.32715 | 0.0947 |  | 29.1229 |  | 0.050801 | -0.042745
0.32734 | 0.07346 |  | 23.2306 |  | 0.089547 | -0.073126
0.32754 | 0.053166 |  | 17.3147 |  | 0.12665 | -0.10221
0.32773 | 0.03509 |  | 11.3526 |  | 0.1616 | -0.12965
0.32793 | 0.017553 |  | 5.3488 |  | 0.19461 | -0.15529
0.32812 | 6.1758e-05 |  | -0.66702 |  | 0.22487 | -0.17897
0.32832 | -0.017291 |  | -6.7768 |  | 0.25109 | -0.19955
0.32852 | -0.036825 |  | -12.9734 |  | 0.2739 | -0.21719
0.32871 | -0.057573 |  | -19.1641 |  | 0.29261 | -0.23175
0.32891 | -0.077862 |  | -25.2762 |  | 0.30614 | -0.24233
0.3291 | -0.097992 |  | -31.1703 |  | 0.31603 | -0.24968
0.3293 | -0.11718 |  | -36.8254 |  | 0.32136 | -0.25358
0.32949 | -0.13554 |  | -42.3508 |  | 0.32126 | -0.25333
0.32969 | -0.1533 |  | -47.7742 |  | 0.31675 | -0.2496
0.32988 | -0.17047 |  | -53.0746 |  | 0.30689 | -0.24181
0.33008 | -0.18716 |  | -58.2483 |  | 0.29274 | -0.23024
0.33027 | -0.20307 |  | -63.226 |  | 0.27463 | -0.21574
0.33047 | -0.21853 |  | -67.9534 |  | 0.25175 | -0.19792
0.33066 | -0.23309 |  | -72.4316 |  | 0.22557 | -0.17717
0.33086 | -0.24655 |  | -76.5403 |  | 0.19553 | -0.15334
0.33105 | -0.25923 |  | -80.2691 |  | 0.16167 | -0.12656
0.33125 | -0.27069 |  | -83.7554 |  | 0.12615 | -0.098539
0.33145 | -0.2814 |  | -86.9813 |  | 0.088821 | -0.069339
0.33164 | -0.29138 |  | -89.9376 |  | 0.049502 | -0.038487
0.33184 | -0.3001 |  | -92.5891 |  | 0.009681 | -0.0070339
0.33203 | -0.30777 |  | -94.7987 |  | -0.030559 | 0.024582
0.33223 | -0.3141 |  | -96.5614 |  | -0.070697 | 0.055873
0.33242 | -0.31908 |  | -97.9479 |  | -0.10869 | 0.0856
0.33262 | -0.32302 |  | -98.9722 |  | -0.14475 | 0.11385
0.33281 | -0.32587 |  | -99.6588 |  | -0.17957 | 0.1409
0.33301 | -0.32773 |  | -100.0185 |  | -0.212 | 0.1662
0.3332 | -0.32864 |  | -99.9821 |  | -0.24084 | 0.18874
0.3334 | -0.329 |  | -99.518 |  | -0.26572 | 0.20806
0.33359 | -0.32994 |  | -98.6272 |  | -0.28631 | 0.22416
0.33379 | -0.33291 |  | -97.3031 |  | -0.30228 | 0.23645
0.33398 | -0.33524 |  | -95.7036 |  | -0.31493 | 0.246
0.33418 | -0.32679 |  | -93.9512 |  | -0.32364 | 0.25275
0.33437 | -0.3064 |  | -91.923 |  | -0.32631 | 0.2548
0.33457 | -0.29087 |  | -89.4167 |  | -0.32414 | 0.25309
0.33477 | -0.2835 |  | -86.4091 |  | -0.31754 | 0.24772
0.33496 | -0.27265 |  | -83.1558 |  | -0.30565 | 0.23818
0.33516 | -0.26127 |  | -79.7271 |  | -0.28975 | 0.22576
0.33535 | -0.25104 |  | -76.0107 |  | -0.27007 | 0.21019
0.33555 | -0.23806 |  | -72.0008 |  | -0.2458 | 0.19097
0.33574 | -0.22468 |  | -67.6323 |  | -0.21733 | 0.16862
0.33594 | -0.21003 |  | -62.9964 |  | -0.18534 | 0.14329
0.33613 | -0.19487 |  | -58.2121 |  | -0.15122 | 0.11623
0.33633 | -0.17983 |  | -53.1931 |  | -0.11519 | 0.087919
0.33652 | -0.16293 |  | -47.9514 |  | -0.076705 | 0.057698
0.33672 | -0.14553 |  | -42.5154 |  | -0.03729 | 0.02656
0.33691 | -0.12733 |  | -36.8758 |  | 0.0030418 | -0.0051319
0.33711 | -0.10855 |  | -31.1563 |  | 0.043516 | -0.03692
0.3373 | -0.089283 |  | -25.3931 |  | 0.082062 | -0.067267
0.3375 | -0.069136 |  | -19.4776 |  | 0.11978 | -0.096797
0.3377 | -0.049381 |  | -13.4175 |  | 0.15545 | -0.12488
0.33789 | -0.029155 |  | -7.3376 |  | 0.18801 | -0.1504
0.33809 | -0.0089104 |  | -1.2772 |  | 0.21949 | -0.17481
0.33828 | 0.010954 |  | 4.8115 |  | 0.24737 | -0.19671
0.33848 | 0.031484 |  | 10.9722 |  | 0.27005 | -0.21459
0.33867 | 0.051882 |  | 17.1633 |  | 0.28975 | -0.22966
0.33887 | 0.071582 |  | 23.2525 |  | 0.30464 | -0.24089
0.33906 | 0.089553 |  | 29.1935 |  | 0.31425 | -0.24838
0.33926 | 0.10538 |  | 35.046 |  | 0.32113 | -0.25359
0.33945 | 0.12198 |  | 40.8299 |  | 0.32281 | -0.25464
0.33965 | 0.14124 |  | 46.4688 |  | 0.31838 | -0.25104
0.33984 | 0.1605 |  | 51.8963 |  | 0.30981 | -0.24402
0.34004 | 0.17844 |  | 57.1008 |  | 0.29601 | -0.23303
0.34023 | 0.19623 |  | 62.0764 |  | 0.27843 | -0.21902
0.34043 | 0.21263 |  | 66.8611 |  | 0.25779 | -0.20265
0.34063 | 0.22768 |  | 71.3938 |  | 0.23169 | -0.18222
0.34082 | 0.24212 |  | 75.6062 |  | 0.20172 | -0.1584
0.34102 | 0.25507 |  | 79.5705 |  | 0.16915 | -0.13253
0.34121 | 0.26726 |  | 83.2583 |  | 0.1335 | -0.10458
0.34141 | 0.27876 |  | 86.6558 |  | 0.096505 | -0.075484
0.3416 | 0.28904 |  | 89.7656 |  | 0.058114 | -0.045295
0.3418 | 0.29841 |  | 92.5095 |  | 0.017739 | -0.013615
0.34199 | 0.30636 |  | 94.8609 |  | -0.02284 | 0.018328
0.34219 | 0.31301 |  | 96.8056 |  | -0.062267 | 0.04933
0.34238 | 0.31854 |  | 98.36 |  | -0.10064 | 0.07925
0.34258 | 0.32263 |  | 99.5474 |  | -0.13782 | 0.10828
0.34277 | 0.32546 |  | 100.3554 |  | -0.17263 | 0.13562
0.34297 | 0.32703 |  | 100.7604 |  | -0.20528 | 0.16099
0.34316 | 0.32718 |  | 100.7241 |  | -0.23553 | 0.18438
0.34336 | 0.32574 |  | 100.2034 |  | -0.26107 | 0.2044
0.34355 | 0.32278 |  | 99.204 |  | -0.28221 | 0.22094
0.34375 | 0.31852 |  | 97.8857 |  | -0.29997 | 0.23448
0.34395 | 0.31364 |  | 96.4128 |  | -0.31325 | 0.24464
0.34414 | 0.30836 |  | 94.7495 |  | -0.32195 | 0.25141
0.34434 | 0.30173 |  | 92.7431 |  | -0.32619 | 0.25461
0.34453 | 0.2937 |  | 90.2475 |  | -0.32529 | 0.25389
0.34473 | 0.28442 |  | 87.2636 |  | -0.31928 | 0.24908
0.34492 | 0.27368 |  | 83.9428 |  | -0.30837 | 0.2404
0.34512 | 0.26227 |  | 80.388 |  | -0.29323 | 0.22846
0.34531 | 0.25014 |  | 76.6305 |  | -0.27428 | 0.21333
0.34551 | 0.23695 |  | 72.6348 |  | -0.25097 | 0.19503
0.3457 | 0.22316 |  | 68.3336 |  | -0.22332 | 0.17342
0.3459 | 0.20843 |  | 63.7482 |  | -0.19217 | 0.14862
0.34609 | 0.19288 |  | 58.9397 |  | -0.15846 | 0.12186
0.34629 | 0.17686 |  | 53.9126 |  | -0.12259 | 0.093664
0.34648 | 0.15988 |  | 48.6474 |  | -0.084616 | 0.063753
0.34668 | 0.1421 |  | 43.1331 |  | -0.04525 | 0.032734
0.34687 | 0.12366 |  | 37.3984 |  | -0.0055406 | 0.0014182
0.34707 | 0.10393 |  | 31.5597 |  | 0.034595 | -0.03016
0.34727 | 0.08275 |  | 25.6894 |  | 0.074403 | -0.061337
0.34746 | 0.061513 |  | 19.7552 |  | 0.11184 | -0.090895
0.34766 | 0.042373 |  | 13.7734 |  | 0.14788 | -0.11904
0.34785 | 0.02462 |  | 7.7786 |  | 0.18252 | -0.14589
0.34805 | 0.0068336 |  | 1.7519 |  | 0.21352 | -0.17034
0.34824 | -0.010372 |  | -4.2911 |  | 0.24151 | -0.19219
0.34844 | -0.028822 |  | -10.38 |  | 0.26606 | -0.2112
0.34863 | -0.049234 |  | -16.5441 |  | 0.28586 | -0.22654
0.34883 | -0.069404 |  | -22.6439 |  | 0.30161 | -0.2386
0.34902 | -0.089484 |  | -28.6006 |  | 0.31345 | -0.24776
0.34922 | -0.10919 |  | -34.4406 |  | 0.3206 | -0.25326
0.34941 | -0.12791 |  | -40.1207 |  | 0.32264 | -0.25456
0.34961 | -0.14611 |  | -45.6547 |  | 0.3197 | -0.25202
0.3498 | -0.16351 |  | -51.0445 |  | 0.31172 | -0.24563
0.35 | -0.1803 |  | -56.2108 |  | 0.29922 | -0.23553
0.3502 | -0.19635 |  | -61.164 |  | 0.2828 | -0.22245
0.35039 | -0.21176 |  | -65.9258 |  | 0.26234 | -0.20629
0.35059 | -0.22672 |  | -70.4683 |  | 0.23775 | -0.18674
0.35078 | -0.24074 |  | -74.7672 |  | 0.20842 | -0.16364
0.35098 | -0.25401 |  | -78.762 |  | 0.17605 | -0.13802
0.35117 | -0.26627 |  | -82.4021 |  | 0.14176 | -0.11096
0.35137 | -0.27734 |  | -85.7169 |  | 0.10463 | -0.08197
0.35156 | -0.28766 |  | -88.7502 |  | 0.066015 | -0.051487
0.35176 | -0.29684 |  | -91.4703 |  | 0.026408 | -0.020197
0.35195 | -0.30479 |  | -93.8044 |  | -0.01412 | 0.011571
0.35215 | -0.31159 |  | -95.7487 |  | -0.054059 | 0.042775
0.35234 | -0.31726 |  | -97.3589 |  | -0.092603 | 0.072913
0.35254 | -0.32195 |  | -98.6467 |  | -0.12973 | 0.10208
0.35273 | -0.32557 |  | -99.5765 |  | -0.16561 | 0.13003
0.35293 | -0.32801 |  | -100.0747 |  | -0.19904 | 0.15605
0.35313 | -0.32934 |  | -100.0911 |  | -0.22886 | 0.17939
0.35332 | -0.32993 |  | -99.6758 |  | -0.25533 | 0.19991
0.35352 | -0.33057 |  | -98.8672 |  | -0.27774 | 0.21736
0.35371 | -0.33213 |  | -97.6944 |  | -0.29561 | 0.23127
0.35391 | -0.33339 |  | -96.2382 |  | -0.30999 | 0.24229
0.3541 | -0.32855 |  | -94.5503 |  | -0.32012 | 0.25013
0.3543 | -0.31366 |  | -92.6218 |  | -0.32508 | 0.25389
0.35449 | -0.2966 |  | -90.3248 |  | -0.32517 | 0.2539
0.35469 | -0.28674 |  | -87.5561 |  | -0.31967 | 0.24957
0.35488 | -0.27837 |  | -84.4464 |  | -0.3099 | 0.24168
0.35508 | -0.26641 |  | -81.1144 |  | -0.2965 | 0.23099
0.35527 | -0.25532 |  | -77.5018 |  | -0.27782 | 0.21642
0.35547 | -0.2434 |  | -73.5968 |  | -0.25542 | 0.19874
0.35566 | -0.2296 |  | -69.4031 |  | -0.22898 | 0.17789
0.35586 | -0.21625 |  | -64.9225 |  | -0.19761 | 0.15312
0.35605 | -0.20154 |  | -60.2467 |  | -0.16448 | 0.12663
0.35625 | -0.18605 |  | -55.3506 |  | -0.12966 | 0.099274
0.35645 | -0.17005 |  | -50.17 |  | -0.092009 | 0.069913
0.35664 | -0.15264 |  | -44.7292 |  | -0.053004 | 0.038991
0.35684 | -0.13462 |  | -39.0974 |  | -0.012698 | 0.0071962
0.35703 | -0.11552 |  | -33.3879 |  | 0.027891 | -0.02479
0.35723 | -0.095853 |  | -27.5947 |  | 0.067186 | -0.055721
0.35742 | -0.076118 |  | -21.6652 |  | 0.10537 | -0.085501
0.35762 | -0.056088 |  | -15.6308 |  | 0.14144 | -0.11385
0.35781 | -0.036232 |  | -9.5418 |  | 0.17562 | -0.14059
0.35801 | -0.016284 |  | -3.4517 |  | 0.2081 | -0.16583
0.3582 | 0.0038889 |  | 2.6723 |  | 0.23676 | -0.18838
0.3584 | 0.024303 |  | 8.8728 |  | 0.26187 | -0.20796
0.35859 | 0.044989 |  | 15.0733 |  | 0.28316 | -0.22434
0.35879 | 0.065106 |  | 21.1886 |  | 0.29924 | -0.23683
0.35898 | 0.083727 |  | 27.1917 |  | 0.3112 | -0.24604
0.35918 | 0.10022 |  | 33.0637 |  | 0.31933 | -0.25207
0.35938 | 0.11611 |  | 38.8091 |  | 0.32281 | -0.25463
0.35957 | 0.13452 |  | 44.4457 |  | 0.32138 | -0.25339
0.35977 | 0.15412 |  | 49.9288 |  | 0.31446 | -0.24774
0.35996 | 0.17232 |  | 55.2085 |  | 0.30231 | -0.23808
0.36016 | 0.19012 |  | 60.2611 |  | 0.28651 | -0.22537
0.36035 | 0.20682 |  | 65.0821 |  | 0.26666 | -0.20968
0.36055 | 0.22197 |  | 69.706 |  | 0.24281 | -0.19088
0.36074 | 0.23679 |  | 74.1254 |  | 0.21546 | -0.16903
0.36094 | 0.25043 |  | 78.2553 |  | 0.18317 | -0.14375
0.36113 | 0.26281 |  | 82.016 |  | 0.14814 | -0.11602
0.36133 | 0.27448 |  | 85.431 |  | 0.11211 | -0.087443
0.36152 | 0.285 |  | 88.5548 |  | 0.074115 | -0.0579
0.36172 | 0.2944 |  | 91.3426 |  | 0.034962 | -0.027009
0.36191 | 0.30272 |  | 93.7629 |  | -0.0057312 | 0.0049649
0.36211 | 0.3098 |  | 95.8163 |  | -0.046305 | 0.036786
0.3623 | 0.31552 |  | 97.4968 |  | -0.084639 | 0.066935
0.3625 | 0.3203 |  | 98.8556 |  | -0.12237 | 0.096056
0.3627 | 0.32389 |  | 99.8735 |  | -0.15835 | 0.12426
0.36289 | 0.32595 |  | 100.4851 |  | -0.19145 | 0.15037
0.36309 | 0.32698 |  | 100.7005 |  | -0.22318 | 0.17482
0.36328 | 0.32627 |  | 100.442 |  | -0.25114 | 0.19654
0.36348 | 0.32383 |  | 99.6514 |  | -0.27338 | 0.21401
0.36367 | 0.32038 |  | 98.48 |  | -0.29194 | 0.22833
0.36387 | 0.31559 |  | 97.0457 |  | -0.30719 | 0.23998
0.36406 | 0.3103 |  | 95.4167 |  | -0.31825 | 0.24841
0.36426 | 0.30442 |  | 93.5754 |  | -0.32424 | 0.2532
0.36445 | 0.2969 |  | 91.3153 |  | -0.32502 | 0.25396
0.36465 | 0.28816 |  | 88.5552 |  | -0.32127 | 0.25066
0.36484 | 0.27822 |  | 85.3951 |  | -0.31234 | 0.2435
0.36504 | 0.26707 |  | 81.9346 |  | -0.29851 | 0.23282
0.36523 | 0.25531 |  | 78.2457 |  | -0.2812 | 0.219
0.36543 | 0.24263 |  | 74.3176 |  | -0.25966 | 0.20198
0.36562 | 0.22886 |  | 70.078 |  | -0.23372 | 0.18155
0.36582 | 0.21436 |  | 65.536 |  | -0.2043 | 0.15815
0.36602 | 0.19911 |  | 60.8134 |  | -0.17143 | 0.13226
0.36621 | 0.18321 |  | 55.9271 |  | -0.13606 | 0.10441
0.36641 | 0.1668 |  | 50.8081 |  | -0.098737 | 0.075053
0.3666 | 0.14945 |  | 45.448 |  | -0.060104 | 0.0445
0.3668 | 0.13126 |  | 39.8286 |  | -0.020836 | 0.013448
0.36699 | 0.11228 |  | 34.0336 |  | 0.019715 | -0.018241
0.36719 | 0.091653 |  | 28.1676 |  | 0.059806 | -0.049862
0.36738 | 0.070008 |  | 22.222 |  | 0.097748 | -0.079851
0.36758 | 0.049803 |  | 16.2013 |  | 0.1347 | -0.10869
0.36777 | 0.031508 |  | 10.1354 |  | 0.16952 | -0.13589
0.36797 | 0.013638 |  | 4.0882 |  | 0.20144 | -0.16076
0.36816 | -0.0036327 |  | -1.9393 |  | 0.23152 | -0.18416
0.36836 | -0.021296 |  | -8.002 |  | 0.25758 | -0.20472
0.36855 | -0.041116 |  | -14.1214 |  | 0.27895 | -0.22131
0.36875 | -0.061502 |  | -20.2901 |  | 0.29658 | -0.23465
0.36895 | -0.081784 |  | -26.3709 |  | 0.30925 | -0.24452
0.36914 | -0.10184 |  | -32.2669 |  | 0.31802 | -0.25124
0.36934 | -0.12081 |  | -37.9929 |  | 0.32281 | -0.25475
0.36953 | -0.13934 |  | -43.5784 |  | 0.32182 | -0.25393
0.36973 | -0.15716 |  | -49.06 |  | 0.31599 | -0.24902
0.36992 | -0.17427 |  | -54.3715 |  | 0.30504 | -0.24013
0.37012 | -0.19097 |  | -59.4744 |  | 0.28955 | -0.22769
0.37031 | -0.20665 |  | -64.3668 |  | 0.27109 | -0.21304
0.37051 | -0.22182 |  | -68.983 |  | 0.2479 | -0.19508
0.3707 | -0.23613 |  | -73.3101 |  | 0.22002 | -0.17301
0.3709 | -0.24925 |  | -77.2982 |  | 0.18907 | -0.14833
0.37109 | -0.26164 |  | -80.9572 |  | 0.15497 | -0.12142
0.37129 | -0.273 |  | -84.3961 |  | 0.11879 | -0.092982
0.37148 | -0.28355 |  | -87.5844 |  | 0.081488 | -0.063737
0.37168 | -0.29324 |  | -90.4539 |  | 0.042307 | -0.0329
0.37188 | -0.30171 |  | -92.9787 |  | 0.0016645 | -0.00092636
0.37207 | -0.3091 |  | -95.095 |  | -0.038885 | 0.030833
0.37227 | -0.31516 |  | -96.8069 |  | -0.078107 | 0.061577
0.37246 | -0.32005 |  | -98.1687 |  | -0.11566 | 0.091
0.37266 | -0.32391 |  | -99.1768 |  | -0.15178 | 0.1192
0.37285 | -0.32661 |  | -99.8059 |  | -0.18585 | 0.14579
0.37305 | -0.32826 |  | -100.0164 |  | -0.21725 | 0.17029
0.37324 | -0.32899 |  | -99.7835 |  | -0.24565 | 0.1924
0.37344 | -0.3295 |  | -99.1403 |  | -0.27008 | 0.2114
0.37363 | -0.33092 |  | -98.117 |  | -0.28963 | 0.22654
0.37383 | -0.3333 |  | -96.7936 |  | -0.30487 | 0.23826
0.37402 | -0.33215 |  | -95.2634 |  | -0.31653 | 0.24722
0.37422 | -0.32071 |  | -93.4925 |  | -0.32371 | 0.25278
0.37441 | -0.30223 |  | -91.3589 |  | -0.32577 | 0.25447
0.37461 | -0.289 |  | -88.7317 |  | -0.32304 | 0.25221
0.3748 | -0.2815 |  | -85.7091 |  | -0.31514 | 0.24571
0.375 | -0.27104 |  | -82.4709 |  | -0.30208 | 0.23536
0.3752 | -0.25984 |  | -78.9738 |  | -0.28504 | 0.22201
0.37539 | -0.24932 |  | -75.2215 |  | -0.26462 | 0.20587
0.37559 | -0.23576 |  | -71.1764 |  | -0.24014 | 0.18655
0.37578 | -0.22191 |  | -66.7843 |  | -0.21122 | 0.16383
0.37598 | -0.20793 |  | -62.174 |  | -0.17847 | 0.13792
0.37617 | -0.19269 |  | -57.3292 |  | -0.14322 | 0.10998
0.37637 | -0.17689 |  | -52.1893 |  | -0.10651 | 0.081123
0.37656 | -0.1593 |  | -46.8246 |  | -0.068326 | 0.051218
0.37676 | -0.14106 |  | -41.2782 |  | -0.028948 | 0.020127
0.37695 | -0.12266 |  | -35.6051 |  | 0.011213 | -0.0117
0.37715 | -0.10375 |  | -29.8927 |  | 0.051648 | -0.043457
0.37734 | -0.084485 |  | -24.1024 |  | 0.090753 | -0.074104
0.37754 | -0.06445 |  | -18.1505 |  | 0.12751 | -0.10298
0.37773 | -0.044565 |  | -12.0995 |  | 0.16226 | -0.13017
0.37793 | -0.02449 |  | -5.992 |  | 0.19517 | -0.15596
0.37812 | -0.004217 |  | 0.14613 |  | 0.22558 | -0.17969
0.37832 | 0.015662 |  | 6.2717 |  | 0.25236 | -0.20052
0.37852 | 0.035992 |  | 12.4387 |  | 0.27505 | -0.21824
0.37871 | 0.056242 |  | 18.5601 |  | 0.29357 | -0.23243
0.37891 | 0.075504 |  | 24.5376 |  | 0.30719 | -0.2429
0.3791 | 0.092889 |  | 30.4408 |  | 0.31639 | -0.25001
0.3793 | 0.10857 |  | 36.251 |  | 0.32155 | -0.25369
0.37949 | 0.12569 |  | 41.9308 |  | 0.32184 | -0.25377
0.37969 | 0.14505 |  | 47.4849 |  | 0.31747 | -0.25015
0.37988 | 0.16394 |  | 52.8231 |  | 0.30811 | -0.24247
0.38008 | 0.18182 |  | 57.9285 |  | 0.2934 | -0.23077
0.38027 | 0.19915 |  | 62.8771 |  | 0.27462 | -0.21586
0.38047 | 0.21519 |  | 67.6268 |  | 0.25239 | -0.19831
0.38066 | 0.23019 |  | 72.1421 |  | 0.22595 | -0.17753
0.38086 | 0.24444 |  | 76.4223 |  | 0.19574 | -0.15366
0.38105 | 0.25759 |  | 80.3837 |  | 0.16236 | -0.12729
0.38125 | 0.26968 |  | 84.0086 |  | 0.12611 | -0.098735
0.38145 | 0.28084 |  | 87.3308 |  | 0.088777 | -0.069279
0.38164 | 0.29087 |  | 90.2876 |  | 0.050137 | -0.038852
0.38184 | 0.29949 |  | 92.8349 |  | 0.0096124 | -0.007075
0.38203 | 0.30713 |  | 95.0313 |  | -0.030576 | 0.024568
0.38223 | 0.31358 |  | 96.8845 |  | -0.069744 | 0.055324
0.38242 | 0.31851 |  | 98.3335 |  | -0.10814 | 0.08529
0.38262 | 0.32245 |  | 99.412 |  | -0.14491 | 0.11399
0.38281 | 0.32501 |  | 100.1581 |  | -0.17958 | 0.14097
0.38301 | 0.32629 |  | 100.5167 |  | -0.21183 | 0.16614
0.3832 | 0.3265 |  | 100.4759 |  | -0.24064 | 0.18864
0.3834 | 0.32486 |  | 99.9786 |  | -0.26504 | 0.20763
0.38359 | 0.3219 |  | 99.013 |  | -0.28527 | 0.22339
0.38379 | 0.31776 |  | 97.69 |  | -0.30227 | 0.23629
0.38398 | 0.3124 |  | 96.0998 |  | -0.31556 | 0.24653
0.38418 | 0.30677 |  | 94.3158 |  | -0.32327 | 0.25275
0.38438 | 0.30012 |  | 92.2552 |  | -0.32582 | 0.25443
0.38457 | 0.29185 |  | 89.7226 |  | -0.32397 | 0.25279
0.38477 | 0.28257 |  | 86.7213 |  | -0.31667 | 0.24714
0.38496 | 0.27187 |  | 83.3584 |  | -0.30489 | 0.23784
0.38516 | 0.26009 |  | 79.7047 |  | -0.28951 | 0.22575
0.38535 | 0.24798 |  | 75.9049 |  | -0.26964 | 0.2099
0.38555 | 0.23484 |  | 71.9048 |  | -0.24535 | 0.19078
0.38574 | 0.22075 |  | 67.5479 |  | -0.21707 | 0.16868
0.38594 | 0.20608 |  | 62.9373 |  | -0.18501 | 0.1432
0.38613 | 0.19016 |  | 58.0546 |  | -0.15068 | 0.11597
0.38633 | 0.1734 |  | 52.8373 |  | -0.11469 | 0.087618
0.38652 | 0.15597 |  | 47.3701 |  | -0.076532 | 0.057639
0.38672 | 0.13741 |  | 41.6776 |  | -0.037206 | 0.026673
0.38691 | 0.11861 |  | 35.9474 |  | 0.0030048 | -0.0052
0.38711 | 0.099256 |  | 30.3339 |  | 0.043477 | -0.037083
0.3873 | 0.078467 |  | 24.6887 |  | 0.082367 | -0.067556
0.3875 | 0.058281 |  | 18.8827 |  | 0.11955 | -0.096793
0.3877 | 0.039793 |  | 12.8754 |  | 0.15495 | -0.12447
0.38789 | 0.021113 |  | 6.6563 |  | 0.18853 | -0.15055
0.38809 | 0.0029487 |  | 0.3767 |  | 0.21963 | -0.17488
0.38828 | -0.014376 |  | -5.8011 |  | 0.24704 | -0.1963
0.38848 | -0.03359 |  | -11.9044 |  | 0.27058 | -0.21456
0.38867 | -0.053586 |  | -17.9263 |  | 0.28935 | -0.22913
0.38887 | -0.073254 |  | -23.8254 |  | 0.30389 | -0.24028
0.38906 | -0.093431 |  | -29.706 |  | 0.31511 | -0.2487
0.38926 | -0.11279 |  | -35.5515 |  | 0.32114 | -0.25326
0.38945 | -0.13171 |  | -41.2802 |  | 0.32167 | -0.25378
0.38965 | -0.15026 |  | -46.9195 |  | 0.31813 | -0.25074
0.38984 | -0.16761 |  | -52.3394 |  | 0.3095 | -0.24356
0.39004 | -0.18443 |  | -57.432 |  | 0.29565 | -0.23267
0.39023 | -0.20021 |  | -62.2816 |  | 0.27853 | -0.21907
0.39043 | -0.21514 |  | -66.8983 |  | 0.25714 | -0.20224
0.39062 | -0.22973 |  | -71.3125 |  | 0.23107 | -0.1817
0.39082 | -0.24346 |  | -75.5592 |  | 0.20145 | -0.15805
0.39102 | -0.25661 |  | -79.5486 |  | 0.168 | -0.13177
0.39121 | -0.26897 |  | -83.2507 |  | 0.13277 | -0.10397
0.39141 | -0.28016 |  | -86.6204 |  | 0.096384 | -0.075178
0.3916 | -0.2902 |  | -89.5668 |  | 0.05767 | -0.044819
0.3918 | -0.29891 |  | -92.1046 |  | 0.017565 | -0.013197
0.39199 | -0.30634 |  | -94.2287 |  | -0.023388 | 0.018891
0.39219 | -0.31253 |  | -95.9619 |  | -0.063324 | 0.050183
0.39238 | -0.31778 |  | -97.4496 |  | -0.10144 | 0.080022
0.39258 | -0.32219 |  | -98.7168 |  | -0.13823 | 0.10867
0.39277 | -0.32566 |  | -99.6365 |  | -0.17285 | 0.1357
0.39297 | -0.32806 |  | -100.0948 |  | -0.20576 | 0.1612
0.39316 | -0.32913 |  | -100.0251 |  | -0.2359 | 0.18468
0.39336 | -0.3293 |  | -99.4533 |  | -0.26142 | 0.20472
0.39355 | -0.32974 |  | -98.5027 |  | -0.28252 | 0.22112
0.39375 | -0.33184 |  | -97.2885 |  | -0.2998 | 0.23426
0.39395 | -0.33397 |  | -95.8566 |  | -0.3134 | 0.24461
0.39414 | -0.3282 |  | -94.2219 |  | -0.32235 | 0.25181
0.39434 | -0.31088 |  | -92.2931 |  | -0.32615 | 0.25474
0.39453 | -0.29367 |  | -89.8986 |  | -0.32514 | 0.2538
0.39473 | -0.28507 |  | -87.0064 |  | -0.31935 | 0.24923
0.39492 | -0.27596 |  | -83.7441 |  | -0.30842 | 0.24055
0.39512 | -0.26329 |  | -80.2943 |  | -0.29299 | 0.22838
0.39531 | -0.25259 |  | -76.697 |  | -0.27415 | 0.2133
0.39551 | -0.24043 |  | -72.7785 |  | -0.25102 | 0.1951
0.3957 | -0.22637 |  | -68.4382 |  | -0.22343 | 0.17354
0.3959 | -0.21269 |  | -63.8432 |  | -0.19249 | 0.14893
0.39609 | -0.198 |  | -59.1611 |  | -0.15858 | 0.12201
0.39629 | -0.18343 |  | -54.2908 |  | -0.12249 | 0.093512
0.39648 | -0.16732 |  | -49.102 |  | -0.084461 | 0.063669
0.39668 | -0.14917 |  | -43.6335 |  | -0.045083 | 0.032679
0.39687 | -0.1308 |  | -37.9934 |  | -0.005531 | 0.0012923
0.39707 | -0.1114 |  | -32.2669 |  | 0.035186 | -0.030514
0.39727 | -0.092305 |  | -26.468 |  | 0.074979 | -0.061606
0.39746 | -0.073177 |  | -20.564 |  | 0.11187 | -0.09079
0.39766 | -0.053005 |  | -14.522 |  | 0.1483 | -0.11926
0.39785 | -0.032999 |  | -8.391 |  | 0.18268 | -0.14615
0.39805 | -0.012554 |  | -2.2657 |  | 0.2134 | -0.17025
0.39824 | 0.0079881 |  | 3.8412 |  | 0.24175 | -0.19225
0.39844 | 0.028155 |  | 9.9557 |  | 0.26599 | -0.21121
0.39863 | 0.048328 |  | 16.0549 |  | 0.28578 | -0.22658
0.39883 | 0.068118 |  | 22.0907 |  | 0.30197 | -0.23899
0.39902 | 0.086454 |  | 28.0577 |  | 0.31352 | -0.24792
0.39922 | 0.10239 |  | 33.9542 |  | 0.32057 | -0.25309
0.39941 | 0.11876 |  | 39.7294 |  | 0.32261 | -0.2545
0.39961 | 0.13764 |  | 45.3443 |  | 0.31894 | -0.25167
0.3998 | 0.15677 |  | 50.7986 |  | 0.31153 | -0.24537