## EtaStar_Disp
η* 計算シート (変位入力版) Disp→Acc: a = -(2πf)²·d/1000
■ 入力パラメータ
サンプリング周波数 fs |  | Hz | A列全体平均から自動算出
データ点数 N |  | 点
加振周波数 f | 50 | Hz | 黄色: 加振周波数
粉体質量 m_p | 1.61 | g | 黄色: 粉体のみ(基準ジグなら 0)
容器質量 m_c | 2.1 | g | 黄色: 容器(ジグ)質量
合計質量 m_tot |  | g
角周波数 ω |  | rad/s
■ 使い方
1. 「TimeData」シート: A列=時刻[s], B列=力[N], C列=変位[mm] を貼り付け
2. 黄色セルに 加振周波数 f, 粉体質量 m_p, 容器質量 m_c を入力
3. ★ η* の行に答えが自動表示
※ 加速度は a = -(2πf)²·d/1000 でシート内部換算
■ 計算式
D(f) = Σ d[n]·exp(-j2πf·t[n]) ※d はmm単位の生DFT
X(f) = -(2πf)²·D/1000 ※加速度DFT [m/s²]
Y(f) = Σ F[n]·exp(-j2πf·t[n]) ※力DFT
η* = -2π·Im(X*·Y) / (m_tot · ¦X¦²) ※論文式(2)
■ 計算結果
項目 | 値 | 単位 | 備考
Re(D) [変位DFT, mm単位]
Im(D) [変位DFT, mm単位]
Re(Y) [力DFT]
Im(Y) [力DFT]
Re(X) [加速度DFT = -ω²·D/1000]
Im(X)
¦X¦² (加速度パワー)
Re(P_cross) = Re(X)·Re(Y)+Im(X)·Im(Y)
Im(P_cross) = Re(X)·Im(Y)-Im(X)·Re(Y)
A_disp (変位振幅) |  | mm
A_acc (加速度振幅) |  | m/s²
v_c,max (容器最大速度) |  | m/s
★ η* (Reduced Loss Factor) |  | - | 論文 式(2)
(検算) E_diss [J] |  | J
(検算) 基準KE ½·m_tot·v² [J] |  | J
(検算) E_diss / KE |  | - | η* と一致するはず

## EtaStar_Acc
η* 計算シート (加速度入力版) Acc 直接使用
■ 入力パラメータ
サンプリング周波数 fs |  | Hz | A列全体平均から自動算出
データ点数 N |  | 点
加振周波数 f | 50 | Hz | 黄色: 加振周波数
粉体質量 m_p | 0.812 | g | 黄色: 粉体のみ(基準ジグなら 0)
容器質量 m_c | 0.88 | g | 黄色: 容器(ジグ)質量
合計質量 m_tot |  | g
角周波数 ω |  | rad/s
■ 使い方
1. 「TimeData」シート: A列=時刻[s], B列=力[N], D列=加速度[m/s²] を貼り付け
2. 黄色セルに 加振周波数 f, 粉体質量 m_p, 容器質量 m_c を入力
3. ★ η* の行に答えが自動表示
※ 加速度を直接使用(微分・変換なし)
■ 計算式
X(f) = Σ a[n]·exp(-j2πf·t[n]) ※加速度DFT [m/s²]
Y(f) = Σ F[n]·exp(-j2πf·t[n]) ※力DFT
η* = -2π·Im(X*·Y) / (m_tot · ¦X¦²) ※論文式(2)
■ 計算結果
項目 | 値 | 単位 | 備考
Re(Y) [力DFT]
Im(Y) [力DFT]
Re(X) [加速度DFT]
Im(X) [加速度DFT]
¦X¦² (加速度パワー)
Re(P_cross) = Re(X)·Re(Y)+Im(X)·Im(Y)
Im(P_cross) = Re(X)·Im(Y)-Im(X)·Re(Y)
A_acc (加速度振幅) |  | m/s²
v_c,max (容器最大速度) |  | m/s
★ η* (Reduced Loss Factor) |  | - | 論文 式(2)
(検算) E_diss [J] |  | J
(検算) 基準KE ½·m_tot·v² [J] |  | J
(検算) E_diss / KE |  | - | η* と一致するはず

## TimeData
時刻 t [s] | 力 F [N] | 変位 d [mm] ← Disp版で使う | 加速度 a [m/s²] ← Acc版で使う
0 | 0.65369 |  | 200.6735 | ← A: 時刻[s], B: 力[N] は両方で使用 | 0.29988 | -0.236
0.00019531 | 0.65919 |  | 202.3475 | ← C: 変位[mm] → EtaStar_Disp シート | 0.28336 | -0.22279
0.00039063 | 0.66128 |  | 203.0967 | ← D: 加速度[m/s²] → EtaStar_Acc シート | 0.26342 | -0.20692
0.00058594 | 0.65999 |  | 202.8798 | ※ どちらか片方のみ埋めればOK(使う方のシートで計算) | 0.23863 | -0.18741
0.00078125 | 0.65626 |  | 201.7729 |  | 0.20914 | -0.16401
0.00097656 | 0.6492 |  | 199.8783 |  | 0.17738 | -0.1388
0.0011719 | 0.63983 |  | 197.3222 |  | 0.14286 | -0.11167
0.0013672 | 0.62933 |  | 194.3161 |  | 0.10543 | -0.082425
0.0015625 | 0.61681 |  | 190.802 |  | 0.067588 | -0.052527
0.0017578 | 0.60261 |  | 186.649 |  | 0.028356 | -0.021652
0.0019531 | 0.58613 |  | 181.644 |  | -0.012634 | 0.010316
0.0021484 | 0.56619 |  | 175.5867 |  | -0.05252 | 0.041699
0.0023437 | 0.54448 |  | 168.843 |  | -0.091279 | 0.072059
0.0025391 | 0.52132 |  | 161.7072 |  | -0.12917 | 0.10154
0.0027344 | 0.49617 |  | 154.0562 |  | -0.16467 | 0.1293
0.0029297 | 0.46998 |  | 145.9188 |  | -0.19745 | 0.15492
0.003125 | 0.44178 |  | 137.2098 |  | -0.22773 | 0.17853
0.0033203 | 0.41163 |  | 127.8547 |  | -0.25454 | 0.19949
0.0035156 | 0.38099 |  | 118.1794 |  | -0.27725 | 0.2171
0.0037109 | 0.34885 |  | 108.1695 |  | -0.29603 | 0.23143
0.0039062 | 0.3154 |  | 97.5893 |  | -0.31029 | 0.24245
0.0041016 | 0.28146 |  | 86.6131 |  | -0.31986 | 0.24993
0.0042969 | 0.24631 |  | 75.2676 |  | -0.32511 | 0.25398
0.0044922 | 0.21119 |  | 63.6443 |  | -0.32545 | 0.2543
0.0046875 | 0.17611 |  | 51.9592 |  | -0.32072 | 0.25035
0.0048828 | 0.13893 |  | 40.057 |  | -0.31145 | 0.24284
0.0050781 | 0.10002 |  | 27.9597 |  | -0.29741 | 0.23188
0.0052734 | 0.060727 |  | 15.8462 |  | -0.27917 | 0.21739
0.0054687 | 0.024397 |  | 3.677 |  | -0.25722 | 0.20008
0.0056641 | -0.0088302 |  | -8.4932 |  | -0.23028 | 0.17892
0.0058594 | -0.045109 |  | -20.625 |  | -0.19963 | 0.15465
0.0060547 | -0.083263 |  | -32.8464 |  | -0.16721 | 0.12898
0.00625 | -0.12061 |  | -45.0351 |  | -0.13183 | 0.10111
0.0064453 | -0.15941 |  | -56.9688 |  | -0.094003 | 0.071433
0.0066406 | -0.19723 |  | -68.7105 |  | -0.055219 | 0.040737
0.0068359 | -0.2331 |  | -80.1884 |  | -0.015514 | 0.0092554
0.0070313 | -0.26856 |  | -91.309 |  | 0.024939 | -0.02229
0.0072266 | -0.30288 |  | -102.1327 |  | 0.064688 | -0.053567
0.0074219 | -0.33611 |  | -112.473 |  | 0.10255 | -0.083583
0.0076172 | -0.36795 |  | -122.2892 |  | 0.13912 | -0.11203
0.0078125 | -0.39844 |  | -131.7355 |  | 0.17401 | -0.1393
0.0080078 | -0.42793 |  | -140.795 |  | 0.20587 | -0.16433
0.0082031 | -0.45625 |  | -149.4213 |  | 0.23471 | -0.18674
0.0083984 | -0.4834 |  | -157.5197 |  | 0.26033 | -0.20677
0.0085938 | -0.50872 |  | -164.9903 |  | 0.28121 | -0.22304
0.0087891 | -0.53215 |  | -171.8321 |  | 0.29746 | -0.23559
0.0089844 | -0.55339 |  | -178.0748 |  | 0.31039 | -0.2455
0.0091797 | -0.57206 |  | -183.6026 |  | 0.31851 | -0.25154
0.009375 | -0.58851 |  | -188.3462 |  | 0.32155 | -0.25374
0.0095703 | -0.60249 |  | -192.3702 |  | 0.32042 | -0.2527
0.0097656 | -0.61437 |  | -195.6061 |  | 0.31362 | -0.24716
0.0099609 | -0.62439 |  | -198.1152 |  | 0.30184 | -0.23773
0.010156 | -0.63183 |  | -199.888 |  | 0.28639 | -0.22527
0.010352 | -0.63667 |  | -200.706 |  | 0.26678 | -0.2097
0.010547 | -0.63947 |  | -200.69 |  | 0.2431 | -0.19112
0.010742 | -0.64137 |  | -199.9569 |  | 0.21516 | -0.16895
0.010937 | -0.64316 |  | -198.3704 |  | 0.18329 | -0.14375
0.011133 | -0.64224 |  | -196.0115 |  | 0.14897 | -0.11675
0.011328 | -0.63323 |  | -193.1174 |  | 0.11279 | -0.0883
0.011523 | -0.62002 |  | -189.7794 |  | 0.074679 | -0.058432
0.011719 | -0.61454 |  | -185.9285 |  | 0.035341 | -0.027324
0.011914 | -0.61088 |  | -181.2824 |  | -0.0046991 | 0.0041526
0.012109 | -0.59491 |  | -175.6675 |  | -0.045148 | 0.035578
0.012305 | -0.5692 |  | -169.5202 |  | -0.084764 | 0.066638
0.0125 | -0.54121 |  | -163.0885 |  | -0.12211 | 0.096026
0.012695 | -0.51492 |  | -156.0696 |  | -0.15729 | 0.1236
0.012891 | -0.49014 |  | -148.3565 |  | -0.19153 | 0.15017
0.013086 | -0.4635 |  | -139.8935 |  | -0.22271 | 0.17439
0.013281 | -0.4351 |  | -130.8193 |  | -0.24959 | 0.19548
0.013477 | -0.40478 |  | -121.4935 |  | -0.27382 | 0.21421
0.013672 | -0.37323 |  | -111.8139 |  | -0.2929 | 0.2291
0.013867 | -0.341 |  | -101.564 |  | -0.3071 | 0.24016
0.014063 | -0.30651 |  | -90.7664 |  | -0.31878 | 0.24891
0.014258 | -0.27166 |  | -79.5428 |  | -0.325 | 0.25372
0.014453 | -0.23683 |  | -68.1964 |  | -0.32549 | 0.25412
0.014648 | -0.20061 |  | -56.7932 |  | -0.3221 | 0.25124
0.014844 | -0.16427 |  | -45.0926 |  | -0.31362 | 0.24445
0.015039 | -0.12745 |  | -33.065 |  | -0.30022 | 0.23397
0.015234 | -0.088754 |  | -20.8596 |  | -0.28316 | 0.22039
0.01543 | -0.048442 |  | -8.6008 |  | -0.26147 | 0.20324
0.015625 | -0.0077589 |  | 3.6598 |  | -0.23577 | 0.18302
0.01582 | 0.033207 |  | 16.0438 |  | -0.20675 | 0.16006
0.016016 | 0.073979 |  | 28.5509 |  | -0.17353 | 0.13402
0.016211 | 0.1137 |  | 40.9488 |  | -0.1383 | 0.10613
0.016406 | 0.15243 |  | 53.0989 |  | -0.10161 | 0.077019
0.016602 | 0.18884 |  | 64.9871 |  | -0.062569 | 0.046403
0.016797 | 0.22347 |  | 76.6713 |  | -0.022886 | 0.015151
0.016992 | 0.25874 |  | 88.0978 |  | 0.017055 | -0.016294
0.017188 | 0.29676 |  | 99.2586 |  | 0.056965 | -0.047582
0.017383 | 0.336 |  | 110.089 |  | 0.095505 | -0.077909
0.017578 | 0.373 |  | 120.417 |  | 0.13248 | -0.1069
0.017773 | 0.40911 |  | 130.4075 |  | 0.16744 | -0.13422
0.017969 | 0.4437 |  | 139.953 |  | 0.19982 | -0.15961
0.018164 | 0.47535 |  | 148.8221 |  | 0.22973 | -0.18292
0.018359 | 0.50521 |  | 157.1035 |  | 0.25578 | -0.20332
0.018555 | 0.53231 |  | 164.7213 |  | 0.27712 | -0.22008
0.01875 | 0.55717 |  | 171.7854 |  | 0.29485 | -0.23353
0.018945 | 0.57971 |  | 178.2838 |  | 0.30842 | -0.24382
0.019141 | 0.59933 |  | 184.0337 |  | 0.31738 | -0.25085
0.019336 | 0.6166 |  | 189.0866 |  | 0.32194 | -0.25424
0.019531 | 0.63056 |  | 193.3295 |  | 0.32145 | -0.2535
0.019727 | 0.64197 |  | 196.8261 |  | 0.31562 | -0.24859
0.019922 | 0.65115 |  | 199.7006 |  | 0.30463 | -0.23978
0.020117 | 0.65718 |  | 201.7288 |  | 0.28977 | -0.22804
0.020313 | 0.66054 |  | 202.8381 |  | 0.27162 | -0.21358
0.020508 | 0.66077 |  | 203.0285 |  | 0.24868 | -0.19542
0.020703 | 0.65781 |  | 202.2905 |  | 0.22073 | -0.17346
0.020898 | 0.65212 |  | 200.6896 |  | 0.18994 | -0.14896
0.021094 | 0.64361 |  | 198.3063 |  | 0.15674 | -0.12272
0.021289 | 0.63326 |  | 195.3626 |  | 0.12016 | -0.094303
0.021484 | 0.62166 |  | 192.033 |  | 0.082402 | -0.064465
0.02168 | 0.60835 |  | 188.1993 |  | 0.044081 | -0.034001
0.021875 | 0.59275 |  | 183.6156 |  | 0.0033788 | -0.0022125
0.02207 | 0.57455 |  | 178.058 |  | -0.03753 | 0.029843
0.022266 | 0.55379 |  | 171.6227 |  | -0.076401 | 0.060404
0.022461 | 0.53107 |  | 164.6563 |  | -0.11429 | 0.089998
0.022656 | 0.50681 |  | 157.1926 |  | -0.15091 | 0.11856
0.022852 | 0.48084 |  | 149.2004 |  | -0.18446 | 0.14479
0.023047 | 0.45333 |  | 140.7529 |  | -0.21564 | 0.16924
0.023242 | 0.42425 |  | 131.7392 |  | -0.245 | 0.192
0.023438 | 0.39377 |  | 122.2654 |  | -0.26946 | 0.21103
0.023633 | 0.36237 |  | 112.4435 |  | -0.28835 | 0.22591
0.023828 | 0.32958 |  | 102.1024 |  | -0.30432 | 0.23796
0.024023 | 0.29555 |  | 91.2375 |  | -0.3164 | 0.24714
0.024219 | 0.26101 |  | 79.9729 |  | -0.32337 | 0.25264
0.024414 | 0.22599 |  | 68.428 |  | -0.32583 | 0.25437
0.024609 | 0.1905 |  | 56.7588 |  | -0.3231 | 0.25217
0.024805 | 0.15446 |  | 45.0037 |  | -0.31505 | 0.24574
0.025 | 0.11684 |  | 33.0729 |  | -0.30263 | 0.23582
0.025195 | 0.077273 |  | 20.9578 |  | -0.28656 | 0.2231
0.025391 | 0.0395 |  | 8.7861 |  | -0.26606 | 0.20702
0.025586 | 0.0053418 |  | -3.3968 |  | -0.24078 | 0.18728
0.025781 | -0.029777 |  | -15.6206 |  | -0.21188 | 0.16433
0.025977 | -0.06742 |  | -27.8557 |  | -0.17973 | 0.1389
0.026172 | -0.10544 |  | -40.0487 |  | -0.14536 | 0.1118
0.026367 | -0.14369 |  | -52.0925 |  | -0.109 | 0.083137
0.026562 | -0.18159 |  | -63.8912 |  | -0.07008 | 0.052576
0.026758 | -0.21828 |  | -75.4308 |  | -0.03035 | 0.021085
0.026953 | -0.25394 |  | -86.7155 |  | 0.0096446 | -0.010415
0.027148 | -0.28879 |  | -97.6993 |  | 0.049783 | -0.041734
0.027344 | -0.32244 |  | -108.2991 |  | 0.088013 | -0.071989
0.027539 | -0.35486 |  | -118.4423 |  | 0.12509 | -0.10114
0.027734 | -0.38635 |  | -128.0827 |  | 0.16139 | -0.12936
0.02793 | -0.41633 |  | -137.2906 |  | 0.19413 | -0.15517
0.028125 | -0.44507 |  | -146.0923 |  | 0.22376 | -0.17827
0.02832 | -0.47259 |  | -154.3612 |  | 0.25111 | -0.19944
0.028516 | -0.49835 |  | -162.0568 |  | 0.27379 | -0.21731
0.028711 | -0.52267 |  | -169.1906 |  | 0.29168 | -0.23103
0.028906 | -0.54501 |  | -175.7119 |  | 0.30612 | -0.24198
0.029102 | -0.56522 |  | -181.5724 |  | 0.31632 | -0.24982
0.029297 | -0.58308 |  | -186.6525 |  | 0.32143 | -0.25349
0.029492 | -0.59795 |  | -190.8587 |  | 0.32165 | -0.2535
0.029687 | -0.61036 |  | -194.272 |  | 0.31753 | -0.24997
0.029883 | -0.6205 |  | -196.9897 |  | 0.30826 | -0.24241
0.030078 | -0.62879 |  | -199.0731 |  | 0.29352 | -0.23095
0.030273 | -0.63506 |  | -200.4628 |  | 0.27545 | -0.21656
0.030469 | -0.63847 |  | -201.0194 |  | 0.2536 | -0.19928
0.030664 | -0.64007 |  | -200.7017 |  | 0.22655 | -0.17822
0.030859 | -0.64161 |  | -199.4964 |  | 0.19655 | -0.15442
0.031055 | -0.64307 |  | -197.4384 |  | 0.16389 | -0.12847
0.03125 | -0.63881 |  | -194.7508 |  | 0.12773 | -0.10001
0.031445 | -0.62515 |  | -191.6166 |  | 0.090437 | -0.070666
0.031641 | -0.61548 |  | -187.933 |  | 0.05152 | -0.04029
0.031836 | -0.6154 |  | -183.5656 |  | 0.010829 | -0.0082176
0.032031 | -0.60507 |  | -178.3456 |  | -0.028786 | 0.023295
0.032227 | -0.58055 |  | -172.3406 |  | -0.068473 | 0.05408
0.032422 | -0.55458 |  | -165.8864 |  | -0.10731 | 0.08438
0.032617 | -0.52718 |  | -158.9966 |  | -0.14294 | 0.11258
0.032813 | -0.49973 |  | -151.5348 |  | -0.17818 | 0.13987
0.033008 | -0.47449 |  | -143.3923 |  | -0.21128 | 0.16575
0.033203 | -0.44728 |  | -134.5441 |  | -0.23915 | 0.18761
0.033398 | -0.41914 |  | -125.3022 |  | -0.26433 | 0.20678
0.033594 | -0.39048 |  | -115.7691 |  | -0.28574 | 0.22343
0.033789 | -0.35829 |  | -105.7351 |  | -0.3018 | 0.23603
0.033984 | -0.32421 |  | -95.1299 |  | -0.31497 | 0.24608
0.03418 | -0.28999 |  | -84.1076 |  | -0.32375 | 0.25288
0.034375 | -0.25444 |  | -72.898 |  | -0.32609 | 0.25468
0.03457 | -0.21826 |  | -61.5552 |  | -0.32403 | 0.25287
0.034766 | -0.18195 |  | -49.8901 |  | -0.31751 | 0.24757
0.034961 | -0.14415 |  | -37.81 |  | -0.30608 | 0.23864
0.035156 | -0.10456 |  | -25.5455 |  | -0.29069 | 0.22652
0.035352 | -0.063771 |  | -13.2838 |  | -0.27057 | 0.2107
0.035547 | -0.02301 |  | -0.99887 |  | -0.2464 | 0.19172
0.035742 | 0.018084 |  | 11.3999 |  | -0.21836 | 0.16949
0.035937 | 0.059672 |  | 23.9205 |  | -0.18635 | 0.14423
0.036133 | 0.10067 |  | 36.3473 |  | -0.15266 | 0.11749
0.036328 | 0.14151 |  | 48.5019 |  | -0.11665 | 0.08898
0.036523 | 0.17894 |  | 60.4055 |  | -0.077856 | 0.058548
0.036719 | 0.21161 |  | 72.1158 |  | -0.038503 | 0.027413
0.036914 | 0.24509 |  | 83.6319 |  | 0.0011976 | -0.0039374
0.037109 | 0.28205 |  | 94.9281 |  | 0.041414 | -0.035409
0.037305 | 0.32067 |  | 105.9757 |  | 0.080556 | -0.066122
0.0375 | 0.35867 |  | 116.5457 |  | 0.11795 | -0.095589
0.037695 | 0.39578 |  | 126.6147 |  | 0.15387 | -0.12375
0.037891 | 0.43175 |  | 136.3671 |  | 0.18732 | -0.14981
0.038086 | 0.46503 |  | 145.5879 |  | 0.21815 | -0.17382
0.038281 | 0.49634 |  | 154.213 |  | 0.24628 | -0.19579
0.038477 | 0.52517 |  | 162.281 |  | 0.26949 | -0.214
0.038672 | 0.55065 |  | 169.572 |  | 0.28825 | -0.22833
0.038867 | 0.57384 |  | 176.1733 |  | 0.30391 | -0.24021
0.039062 | 0.59404 |  | 182.1142 |  | 0.31459 | -0.24862
0.039258 | 0.61147 |  | 187.354 |  | 0.32062 | -0.25306
0.039453 | 0.62664 |  | 191.9678 |  | 0.32265 | -0.25442
0.039648 | 0.63889 |  | 195.8242 |  | 0.31877 | -0.2513
0.039844 | 0.64876 |  | 198.883 |  | 0.30986 | -0.24395
0.040039 | 0.65572 |  | 201.1093 |  | 0.29705 | -0.23383
0.040234 | 0.65956 |  | 202.4581 |  | 0.27965 | -0.21999
0.04043 | 0.66095 |  | 202.949 |  | 0.25826 | -0.20292
0.040625 | 0.65904 |  | 202.5467 |  | 0.23276 | -0.18299
0.04082 | 0.65433 |  | 201.3417 |  | 0.20281 | -0.15942
0.041016 | 0.64743 |  | 199.3878 |  | 0.17013 | -0.13348
0.041211 | 0.63792 |  | 196.7562 |  | 0.1351 | -0.10581
0.041406 | 0.62695 |  | 193.5688 |  | 0.09763 | -0.076355
0.041602 | 0.61445 |  | 189.8155 |  | 0.059709 | -0.04632
0.041797 | 0.59931 |  | 185.3876 |  | 0.020215 | -0.015379
0.041992 | 0.58208 |  | 180.1363 |  | -0.021223 | 0.016901
0.042188 | 0.56232 |  | 174.0442 |  | -0.060945 | 0.048276
0.042383 | 0.54015 |  | 167.3419 |  | -0.099325 | 0.078221
0.042578 | 0.51686 |  | 160.1629 |  | -0.13663 | 0.10731
0.042773 | 0.49156 |  | 152.433 |  | -0.17126 | 0.13441
0.042969 | 0.46421 |  | 144.1199 |  | -0.20392 | 0.15976
0.043164 | 0.4357 |  | 135.2696 |  | -0.23362 | 0.18308
0.043359 | 0.40531 |  | 125.9191 |  | -0.25965 | 0.20324
0.043555 | 0.374 |  | 116.2041 |  | -0.28175 | 0.22032
0.04375 | 0.34226 |  | 106.1359 |  | -0.29862 | 0.23348
0.043945 | 0.30863 |  | 95.5281 |  | -0.31202 | 0.24361
0.044141 | 0.27415 |  | 84.4609 |  | -0.32197 | 0.25135
0.044336 | 0.23948 |  | 73.1207 |  | -0.32538 | 0.25421
0.044531 | 0.20406 |  | 61.5281 |  | -0.32434 | 0.25325
0.044727 | 0.16886 |  | 49.8003 |  | -0.31985 | 0.24945
0.044922 | 0.13232 |  | 37.8969 |  | -0.30828 | 0.24049
0.045117 | 0.093076 |  | 25.703 |  | -0.29267 | 0.22829
0.045312 | 0.054475 |  | 13.4426 |  | -0.27481 | 0.21394
0.045508 | 0.018771 |  | 1.1853 |  | -0.25113 | 0.19534
0.045703 | -0.016399 |  | -11.125 |  | -0.22403 | 0.17391
0.045898 | -0.05344 |  | -23.3878 |  | -0.19388 | 0.15001
0.046094 | -0.091675 |  | -35.6373 |  | -0.15926 | 0.12277
0.046289 | -0.13007 |  | -47.7972 |  | -0.12347 | 0.094209
0.046484 | -0.16781 |  | -59.6549 |  | -0.085788 | 0.064514
0.04668 | -0.20438 |  | -71.2251 |  | -0.046003 | 0.033332
0.046875 | -0.24056 |  | -82.5844 |  | -0.0067036 | 0.0022932
0.04707 | -0.27596 |  | -93.6594 |  | 0.033416 | -0.029013
0.047266 | -0.31004 |  | -104.3576 |  | 0.073421 | -0.060536
0.047461 | -0.34315 |  | -114.6319 |  | 0.11102 | -0.090295
0.047656 | -0.37458 |  | -124.4024 |  | 0.14744 | -0.1186
0.047852 | -0.40452 |  | -133.7393 |  | 0.18154 | -0.14529
0.048047 | -0.43383 |  | -142.7314 |  | 0.21244 | -0.16949
0.048242 | -0.46233 |  | -151.2302 |  | 0.24142 | -0.192
0.048438 | -0.48925 |  | -159.1464 |  | 0.2658 | -0.21113
0.048633 | -0.51372 |  | -166.484 |  | 0.28506 | -0.22603
0.048828 | -0.53662 |  | -173.2039 |  | 0.30178 | -0.23855
0.049023 | -0.55791 |  | -179.2814 |  | 0.3136 | -0.24778
0.049219 | -0.57642 |  | -184.6597 |  | 0.32006 | -0.25298
0.049414 | -0.59274 |  | -189.2645 |  | 0.32274 | -0.25462
0.049609 | -0.60649 |  | -193.0821 |  | 0.32022 | -0.25231
0.049805 | -0.61741 |  | -196.1946 |  | 0.31263 | -0.24623
0.05 | -0.62629 |  | -198.6141 |  | 0.30014 | -0.23631
0.050195 | -0.63272 |  | -200.263 |  | 0.2835 | -0.22306
0.050391 | -0.63636 |  | -201.0308 |  | 0.26368 | -0.2072
0.050586 | -0.63788 |  | -200.8474 |  | 0.23876 | -0.18764
0.050781 | -0.63915 |  | -199.8276 |  | 0.2095 | -0.16453
0.050977 | -0.64145 |  | -197.964 |  | 0.17782 | -0.13922
0.051172 | -0.64119 |  | -195.3876 |  | 0.14283 | -0.11173
0.051367 | -0.63165 |  | -192.4422 |  | 0.10562 | -0.082589
0.051562 | -0.62046 |  | -189.0315 |  | 0.067974 | -0.052842
0.051758 | -0.62189 |  | -184.9564 |  | 0.028766 | -0.022061
0.051953 | -0.62059 |  | -180.0405 |  | -0.012158 | 0.010018
0.052148 | -0.59761 |  | -174.2701 |  | -0.052443 | 0.041704
0.052344 | -0.56386 |  | -168.0202 |  | -0.091095 | 0.072023
0.052539 | -0.53332 |  | -161.3973 |  | -0.12873 | 0.10139
0.052734 | -0.50937 |  | -154.2766 |  | -0.16445 | 0.12916
0.05293 | -0.486 |  | -146.5099 |  | -0.19711 | 0.15458
0.053125 | -0.45916 |  | -137.9826 |  | -0.22727 | 0.17803
0.05332 | -0.43227 |  | -128.9133 |  | -0.25449 | 0.19924
0.053516 | -0.40284 |  | -119.5082 |  | -0.27707 | 0.21705
0.053711 | -0.37027 |  | -109.6914 |  | -0.29544 | 0.23116
0.053906 | -0.33553 |  | -99.3079 |  | -0.31002 | 0.2421
0.054102 | -0.2991 |  | -88.4197 |  | -0.31982 | 0.24974
0.054297 | -0.26467 |  | -77.2497 |  | -0.32477 | 0.25357
0.054492 | -0.22975 |  | -65.9541 |  | -0.32501 | 0.25372
0.054688 | -0.19253 |  | -54.521 |  | -0.32024 | 0.25
0.054883 | -0.15534 |  | -42.7375 |  | -0.31076 | 0.24241
0.055078 | -0.1175 |  | -30.6092 |  | -0.29697 | 0.23153
0.055273 | -0.078243 |  | -18.3397 |  | -0.27848 | 0.21708
0.055469 | -0.037917 |  | -6.0537 |  | -0.25587 | 0.19917
0.055664 | 0.0030266 |  | 6.2055 |  | -0.22945 | 0.17821
0.055859 | 0.044174 |  | 18.6256 |  | -0.19902 | 0.15431
0.056055 | 0.085129 |  | 31.1058 |  | -0.16602 | 0.12822
0.05625 | 0.12575 |  | 43.3481 |  | -0.13096 | 0.10043
0.056445 | 0.16423 |  | 55.392 |  | -0.093364 | 0.070888
0.056641 | 0.19843 |  | 67.263 |  | -0.054021 | 0.039838
0.056836 | 0.23092 |  | 78.9108 |  | -0.014155 | 0.0082389
0.057031 | 0.26635 |  | 90.2799 |  | 0.02603 | -0.023347
0.057227 | 0.30514 |  | 101.3463 |  | 0.065858 | -0.054496
0.057422 | 0.34333 |  | 112.0661 |  | 0.10356 | -0.084098
0.057617 | 0.38023 |  | 122.3372 |  | 0.13992 | -0.11257
0.057813 | 0.41648 |  | 132.2523 |  | 0.17501 | -0.14009
0.058008 | 0.45034 |  | 141.7612 |  | 0.2065 | -0.16492
0.058203 | 0.48226 |  | 150.6686 |  | 0.23528 | -0.18724
0.058398 | 0.51193 |  | 158.9721 |  | 0.26124 | -0.20737
0.058594 | 0.53893 |  | 166.5657 |  | 0.2818 | -0.22347
0.058789 | 0.56367 |  | 173.4409 |  | 0.29839 | -0.23605
0.058984 | 0.58532 |  | 179.7196 |  | 0.31154 | -0.24609
0.05918 | 0.60459 |  | 185.3442 |  | 0.31907 | -0.2519
0.059375 | 0.62109 |  | 190.3114 |  | 0.32216 | -0.25404
0.05957 | 0.63444 |  | 194.5117 |  | 0.32109 | -0.25309
0.059766 | 0.64544 |  | 197.8644 |  | 0.31446 | -0.24766
0.059961 | 0.65338 |  | 200.4486 |  | 0.30292 | -0.23842
0.060156 | 0.65871 |  | 202.183 |  | 0.28729 | -0.226
0.060352 | 0.66136 |  | 203.0469 |  | 0.26754 | -0.21032
0.060547 | 0.66077 |  | 203.0602 |  | 0.24332 | -0.1914
0.060742 | 0.65764 |  | 202.1642 |  | 0.21523 | -0.16912
0.060937 | 0.65136 |  | 200.413 |  | 0.18394 | -0.14422
0.061133 | 0.64268 |  | 197.9571 |  | 0.14976 | -0.11736
0.061328 | 0.63253 |  | 194.9505 |  | 0.11355 | -0.088808
0.061523 | 0.62045 |  | 191.4466 |  | 0.075384 | -0.058657
0.061719 | 0.60675 |  | 187.4021 |  | 0.035714 | -0.027406
0.061914 | 0.59077 |  | 182.6221 |  | -0.0045874 | 0.0041979
0.062109 | 0.57175 |  | 176.8728 |  | -0.044603 | 0.035562
0.062305 | 0.55046 |  | 170.3439 |  | -0.083566 | 0.06608
0.0625 | 0.52738 |  | 163.3175 |  | -0.12122 | 0.095609
0.062695 | 0.50246 |  | 155.734 |  | -0.1573 | 0.1237
0.062891 | 0.47576 |  | 147.5868 |  | -0.19121 | 0.14993
0.063086 | 0.44747 |  | 138.9337 |  | -0.2216 | 0.17374
0.063281 | 0.41769 |  | 129.7173 |  | -0.2489 | 0.19492
0.063477 | 0.38697 |  | 120.1295 |  | -0.27291 | 0.21348
0.063672 | 0.35538 |  | 110.2458 |  | -0.2918 | 0.22814
0.063867 | 0.32265 |  | 99.8375 |  | -0.30666 | 0.23949
0.064062 | 0.28902 |  | 88.8949 |  | -0.31794 | 0.24836
0.064258 | 0.25407 |  | 77.539 |  | -0.32429 | 0.25328
0.064453 | 0.2182 |  | 65.8915 |  | -0.32513 | 0.25388
0.064648 | 0.18261 |  | 54.159 |  | -0.32081 | 0.25051
0.064844 | 0.14612 |  | 42.329 |  | -0.3124 | 0.24361
0.065039 | 0.10746 |  | 30.3192 |  | -0.29934 | 0.23343
0.065234 | 0.068275 |  | 18.216 |  | -0.28156 | 0.2196
0.06543 | 0.031759 |  | 6.0599 |  | -0.26065 | 0.20279
0.065625 | -0.0023482 |  | -6.1305 |  | -0.23524 | 0.18271
0.06582 | -0.038337 |  | -18.317 |  | -0.20485 | 0.15881
0.066016 | -0.076304 |  | -30.5608 |  | -0.17243 | 0.13292
0.066211 | -0.11451 |  | -42.7846 |  | -0.13795 | 0.10568
0.066406 | -0.15329 |  | -54.8157 |  | -0.10044 | 0.076259
0.066602 | -0.19105 |  | -66.6186 |  | -0.061583 | 0.045644
0.066797 | -0.22749 |  | -78.1279 |  | -0.021948 | 0.014441
0.066992 | -0.26319 |  | -89.3171 |  | 0.018275 | -0.017387
0.067187 | -0.29755 |  | -100.1931 |  | 0.05805 | -0.048477
0.067383 | -0.3308 |  | -110.6405 |  | 0.09654 | -0.078479
0.067578 | -0.36253 |  | -120.6219 |  | 0.13307 | -0.10742
0.067773 | -0.39321 |  | -130.1722 |  | 0.1682 | -0.13478
0.067969 | -0.42331 |  | -139.3144 |  | 0.20111 | -0.16034
0.068164 | -0.45177 |  | -148.0179 |  | 0.23016 | -0.18315
0.068359 | -0.47881 |  | -156.1651 |  | 0.2563 | -0.2035
0.068555 | -0.50433 |  | -163.6961 |  | 0.27865 | -0.22109
0.06875 | -0.52765 |  | -170.6141 |  | 0.29553 | -0.23416
0.068945 | -0.54919 |  | -176.9238 |  | 0.30856 | -0.24393
0.069141 | -0.56872 |  | -182.5745 |  | 0.31806 | -0.25115
0.069336 | -0.58597 |  | -187.4728 |  | 0.32243 | -0.25458
0.069531 | -0.60102 |  | -191.5935 |  | 0.3215 | -0.25384
0.069727 | -0.61383 |  | -194.9656 |  | 0.31574 | -0.24879
0.069922 | -0.62451 |  | -197.6061 |  | 0.30529 | -0.24017
0.070117 | -0.63265 |  | -199.4938 |  | 0.29033 | -0.22853
0.070312 | -0.63768 |  | -200.5174 |  | 0.27117 | -0.21349
0.070508 | -0.64004 |  | -200.6624 |  | 0.24864 | -0.19557
0.070703 | -0.64137 |  | -200.0434 |  | 0.22169 | -0.1741
0.070898 | -0.64312 |  | -198.6353 |  | 0.18948 | -0.14882
0.071094 | -0.64389 |  | -196.4362 |  | 0.15594 | -0.12229
0.071289 | -0.63763 |  | -193.7225 |  | 0.12098 | -0.094606
0.071484 | -0.62492 |  | -190.5738 |  | 0.082177 | -0.064419
0.07168 | -0.61961 |  | -186.8301 |  | 0.042979 | -0.033492
0.071875 | -0.61867 |  | -182.2871 |  | 0.0033979 | -0.0021979
0.07207 | -0.6013 |  | -176.7628 |  | -0.03755 | 0.029795
0.072266 | -0.57224 |  | -170.6185 |  | -0.076683 | 0.06055
0.072461 | -0.54637 |  | -164.1644 |  | -0.11441 | 0.090079
0.072656 | -0.52139 |  | -157.2354 |  | -0.151 | 0.11858
0.072852 | -0.49531 |  | -149.7244 |  | -0.18496 | 0.14511
0.073047 | -0.46836 |  | -141.4808 |  | -0.21714 | 0.17007
0.073242 | -0.43991 |  | -132.6002 |  | -0.2455 | 0.19221
0.073438 | -0.41122 |  | -123.4072 |  | -0.26885 | 0.21059
0.073633 | -0.38212 |  | -113.8413 |  | -0.28915 | 0.22608
0.073828 | -0.35154 |  | -103.7276 |  | -0.30533 | 0.2384
0.074023 | -0.31828 |  | -93.0667 |  | -0.31718 | 0.24773
0.074219 | -0.28305 |  | -82.0066 |  | -0.3245 | 0.25343
0.074414 | -0.24573 |  | -70.6924 |  | -0.32625 | 0.25474
0.074609 | -0.20691 |  | -59.2256 |  | -0.32363 | 0.2525
0.074805 | -0.16904 |  | -47.5659 |  | -0.31556 | 0.2461
0.075 | -0.13112 |  | -35.5672 |  | -0.30287 | 0.2361
0.075195 | -0.093715 |  | -23.3601 |  | -0.28727 | 0.22361
0.075391 | -0.055849 |  | -11.0982 |  | -0.26653 | 0.20747
0.075586 | -0.015224 |  | 1.1982 |  | -0.2412 | 0.18759
0.075781 | 0.025258 |  | 13.5944 |  | -0.21247 | 0.16467
0.075977 | 0.066249 |  | 26.1828 |  | -0.1798 | 0.13879
0.076172 | 0.10838 |  | 38.6541 |  | -0.14512 | 0.11134
0.076367 | 0.14826 |  | 50.7513 |  | -0.10929 | 0.083134
0.076563 | 0.18501 |  | 62.6533 |  | -0.070905 | 0.052975
0.076758 | 0.21849 |  | 74.3662 |  | -0.030903 | 0.021329
0.076953 | 0.25211 |  | 85.8194 |  | 0.0096489 | -0.010577
0.077148 | 0.29007 |  | 97.0959 |  | 0.049913 | -0.042096
0.077344 | 0.32949 |  | 108.0609 |  | 0.088221 | -0.072186
0.077539 | 0.36743 |  | 118.5413 |  | 0.12513 | -0.10111
0.077734 | 0.40435 |  | 128.6274 |  | 0.16031 | -0.12866
0.07793 | 0.4393 |  | 138.2634 |  | 0.19336 | -0.15446
0.078125 | 0.47199 |  | 147.3169 |  | 0.22448 | -0.17867
0.07832 | 0.50252 |  | 155.814 |  | 0.25134 | -0.1998
0.078516 | 0.53013 |  | 163.6543 |  | 0.27345 | -0.21712
0.078711 | 0.55517 |  | 170.8103 |  | 0.2917 | -0.23099
0.078906 | 0.57746 |  | 177.344 |  | 0.30581 | -0.2418
0.079102 | 0.59708 |  | 183.2013 |  | 0.31605 | -0.24982
0.079297 | 0.61423 |  | 188.3192 |  | 0.32147 | -0.25393
0.079492 | 0.62824 |  | 192.6474 |  | 0.32171 | -0.25392
0.079687 | 0.63995 |  | 196.2669 |  | 0.31758 | -0.25029
0.079883 | 0.64938 |  | 199.2244 |  | 0.30727 | -0.24207
0.080078 | 0.65604 |  | 201.4216 |  | 0.29247 | -0.23022
0.080273 | 0.66031 |  | 202.7455 |  | 0.27593 | -0.21669
0.080469 | 0.66135 |  | 203.1596 |  | 0.25378 | -0.19944
0.080664 | 0.65933 |  | 202.7055 |  | 0.22626 | -0.17788
0.080859 | 0.65467 |  | 201.3566 |  | 0.1967 | -0.15414
0.081055 | 0.64694 |  | 199.1941 |  | 0.16329 | -0.1278
0.08125 | 0.63715 |  | 196.4411 |  | 0.12704 | -0.099471
0.081445 | 0.62578 |  | 193.1639 |  | 0.090067 | -0.070413
0.081641 | 0.61239 |  | 189.356 |  | 0.051301 | -0.039908
0.081836 | 0.59711 |  | 184.8754 |  | 0.011116 | -0.0083231
0.082031 | 0.57922 |  | 179.4484 |  | -0.029625 | 0.023574
0.082227 | 0.55857 |  | 173.138 |  | -0.069456 | 0.054779
0.082422 | 0.53616 |  | 166.2517 |  | -0.10715 | 0.084464
0.082617 | 0.51191 |  | 158.857 |  | -0.14387 | 0.11315
0.082812 | 0.48576 |  | 150.8843 |  | -0.17864 | 0.14018
0.083008 | 0.45819 |  | 142.3799 |  | -0.21011 | 0.16485
0.083203 | 0.42892 |  | 133.3201 |  | -0.23975 | 0.18785
0.083398 | 0.39852 |  | 123.8076 |  | -0.26549 | 0.20789
0.083594 | 0.36767 |  | 114.0707 |  | -0.2855 | 0.22365
0.083789 | 0.33556 |  | 103.9332 |  | -0.30219 | 0.23631
0.083984 | 0.30208 |  | 93.235 |  | -0.31494 | 0.24603
0.08418 | 0.26749 |  | 82.1179 |  | -0.32292 | 0.25229
0.084375 | 0.23186 |  | 70.6324 |  | -0.32625 | 0.25485
0.08457 | 0.19615 |  | 58.9334 |  | -0.3241 | 0.25319
0.084766 | 0.15997 |  | 47.1242 |  | -0.31783 | 0.24803
0.084961 | 0.12201 |  | 35.095 |  | -0.30644 | 0.239
0.085156 | 0.082814 |  | 22.9434 |  | -0.28974 | 0.22586
0.085352 | 0.045171 |  | 10.7867 |  | -0.27067 | 0.21062
0.085547 | 0.011217 |  | -1.4064 |  | -0.24685 | 0.19207
0.085742 | -0.022999 |  | -13.5849 |  | -0.21766 | 0.16913
0.085938 | -0.060566 |  | -25.7725 |  | -0.18685 | 0.1444
0.086133 | -0.098377 |  | -38.001 |  | -0.15293 | 0.11767
0.086328 | -0.13643 |  | -50.0969 |  | -0.11587 | 0.08858
0.086523 | -0.17467 |  | -61.9501 |  | -0.078088 | 0.058691
0.086719 | -0.21137 |  | -73.571 |  | -0.03855 | 0.027529
0.086914 | -0.24778 |  | -84.8912 |  | 0.0018343 | -0.0043221
0.087109 | -0.28296 |  | -95.8593 |  | 0.041869 | -0.035652
0.087305 | -0.3163 |  | -106.4558 |  | 0.081172 | -0.06638
0.0875 | -0.34864 |  | -116.5768 |  | 0.11829 | -0.095746
0.087695 | -0.37961 |  | -126.2185 |  | 0.15404 | -0.1237
0.087891 | -0.40992 |  | -135.512 |  | 0.18813 | -0.15019
0.088086 | -0.43943 |  | -144.4217 |  | 0.21863 | -0.17419
0.088281 | -0.46737 |  | -152.8374 |  | 0.24606 | -0.19563
0.088477 | -0.49371 |  | -160.6965 |  | 0.27013 | -0.21428
0.088672 | -0.51839 |  | -167.9073 |  | 0.28919 | -0.22904
0.088867 | -0.54125 |  | -174.4827 |  | 0.30391 | -0.2403
0.089063 | -0.56191 |  | -180.4314 |  | 0.31488 | -0.24868
0.089258 | -0.58033 |  | -185.635 |  | 0.32107 | -0.25333
0.089453 | -0.5963 |  | -190.0701 |  | 0.32254 | -0.25425
0.089648 | -0.60963 |  | -193.7605 |  | 0.31903 | -0.25137
0.089844 | -0.6204 |  | -196.6883 |  | 0.31003 | -0.24411
0.090039 | -0.62878 |  | -198.869 |  | 0.29665 | -0.2334
0.090234 | -0.63483 |  | -200.2479 |  | 0.27942 | -0.21969
0.09043 | -0.63842 |  | -200.7366 |  | 0.25835 | -0.20295
0.090625 | -0.64018 |  | -200.4812 |  | 0.23298 | -0.18299
0.09082 | -0.64145 |  | -199.5444 |  | 0.20306 | -0.15941
0.091016 | -0.64295 |  | -197.7531 |  | 0.17005 | -0.13319
0.091211 | -0.64125 |  | -195.2121 |  | 0.13495 | -0.10544
0.091406 | -0.62994 |  | -192.1049 |  | 0.097989 | -0.076514
0.091602 | -0.61599 |  | -188.426 |  | 0.059349 | -0.046302
0.091797 | -0.61244 |  | -184.1681 |  | 0.019619 | -0.01505
0.091992 | -0.60648 |  | -179.0857 |  | -0.020414 | 0.016523
0.092188 | -0.58321 |  | -173.1293 |  | -0.061053 | 0.048254
0.092383 | -0.55408 |  | -166.7249 |  | -0.10043 | 0.078944
0.092578 | -0.52738 |  | -159.9678 |  | -0.13636 | 0.10731
0.092773 | -0.50332 |  | -152.6875 |  | -0.17092 | 0.13423
0.092969 | -0.48135 |  | -144.7752 |  | -0.20421 | 0.15999
0.093164 | -0.45532 |  | -136.1485 |  | -0.23378 | 0.18327
0.093359 | -0.42609 |  | -127.0576 |  | -0.25987 | 0.20356
0.093555 | -0.39643 |  | -117.6569 |  | -0.28193 | 0.22065
0.09375 | -0.36553 |  | -107.7669 |  | -0.29918 | 0.23399
0.093945 | -0.33266 |  | -97.3065 |  | -0.31232 | 0.24406
0.094141 | -0.29669 |  | -86.3944 |  | -0.32101 | 0.25091
0.094336 | -0.26087 |  | -75.1905 |  | -0.3256 | 0.25421
0.094531 | -0.22467 |  | -63.7977 |  | -0.32543 | 0.25403
0.094727 | -0.18655 |  | -52.2385 |  | -0.31905 | 0.24927
0.094922 | -0.15004 |  | -40.4318 |  | -0.30846 | 0.24056
0.095117 | -0.1126 |  | -28.2739 |  | -0.29386 | 0.22887
0.095312 | -0.072684 |  | -15.9011 |  | -0.27404 | 0.21339
0.095508 | -0.032539 |  | -3.5799 |  | -0.25101 | 0.19511
0.095703 | 0.0087279 |  | 8.7498 |  | -0.22447 | 0.17418
0.095898 | 0.050148 |  | 21.2719 |  | -0.19351 | 0.14965
0.096094 | 0.091146 |  | 33.7973 |  | -0.15969 | 0.12288
0.096289 | 0.13258 |  | 46.0524 |  | -0.12339 | 0.094522
0.096484 | 0.17171 |  | 58.0329 |  | -0.085292 | 0.064419
0.09668 | 0.20577 |  | 69.7688 |  | -0.045961 | 0.033391
0.096875 | 0.23836 |  | 81.2016 |  | -0.0060221 | 0.0020646
0.09707 | 0.27512 |  | 92.4535 |  | 0.033034 | -0.028839
0.097266 | 0.31405 |  | 103.5279 |  | 0.072577 | -0.05967
0.097461 | 0.35155 |  | 114.1576 |  | 0.11166 | -0.090444
0.097656 | 0.3887 |  | 124.4554 |  | 0.14716 | -0.11868
0.097852 | 0.42484 |  | 134.4787 |  | 0.18112 | -0.14474
0.098047 | 0.45877 |  | 143.9193 |  | 0.2129 | -0.16973
0.098242 | 0.49081 |  | 152.755 |  | 0.2404 | -0.19152
0.098437 | 0.51979 |  | 160.8859 |  | 0.26526 | -0.21063
0.098633 | 0.54552 |  | 168.1829 |  | 0.28557 | -0.22664
0.098828 | 0.5687 |  | 174.8613 |  | 0.30084 | -0.23813
0.099023 | 0.5892 |  | 180.9141 |  | 0.31299 | -0.24729
0.099219 | 0.6071 |  | 186.2378 |  | 0.32012 | -0.25306
0.099414 | 0.62253 |  | 190.9166 |  | 0.32226 | -0.25424
0.099609 | 0.6355 |  | 194.9435 |  | 0.31979 | -0.25209
0.099805 | 0.64597 |  | 198.2535 |  | 0.31155 | -0.24549
0.1 | 0.65375 |  | 200.7701 |  | 0.29953 | -0.23556
0.1002 | 0.65857 |  | 202.3772 |  | 0.28398 | -0.22326
0.10039 | 0.66036 |  | 203.045 |  | 0.263 | -0.20673
0.10059 | 0.65923 |  | 202.8399 |  | 0.23786 | -0.18678
0.10078 | 0.65524 |  | 201.7811 |  | 0.20897 | -0.16405
0.10098 | 0.64854 |  | 199.9284 |  | 0.17646 | -0.13842
0.10117 | 0.63956 |  | 197.448 |  | 0.14226 | -0.11157
0.10137 | 0.62905 |  | 194.4562 |  | 0.10577 | -0.083045
0.10156 | 0.61695 |  | 190.9287 |  | 0.067103 | -0.052483
0.10176 | 0.6027 |  | 186.7366 |  | 0.027467 | -0.021313
0.10195 | 0.58606 |  | 181.6701 |  | -0.013611 | 0.01083
0.10215 | 0.56667 |  | 175.6615 |  | -0.053742 | 0.042491
0.10234 | 0.54505 |  | 168.9836 |  | -0.091994 | 0.072395
0.10254 | 0.52197 |  | 161.8754 |  | -0.12919 | 0.10162
0.10273 | 0.49695 |  | 154.239 |  | -0.16408 | 0.12905
0.10293 | 0.47013 |  | 146.0131 |  | -0.19782 | 0.15505
0.10312 | 0.44163 |  | 137.1962 |  | -0.22896 | 0.17941
0.10332 | 0.41124 |  | 127.7754 |  | -0.25506 | 0.19976
0.10352 | 0.38003 |  | 118.034 |  | -0.27774 | 0.2172
0.10371 | 0.34826 |  | 108.0326 |  | -0.29596 | 0.23143
0.10391 | 0.31514 |  | 97.5124 |  | -0.30947 | 0.24172
0.1041 | 0.28111 |  | 86.5694 |  | -0.32011 | 0.24986
0.1043 | 0.24683 |  | 75.2893 |  | -0.32556 | 0.25411
0.10449 | 0.21207 |  | 63.6872 |  | -0.32543 | 0.25397
0.10469 | 0.17644 |  | 51.9477 |  | -0.32114 | 0.25059
0.10488 | 0.13963 |  | 40.0222 |  | -0.31075 | 0.24224
0.10508 | 0.10074 |  | 27.8745 |  | -0.29639 | 0.23069
0.10527 | 0.061106 |  | 15.6768 |  | -0.27929 | 0.21724
0.10547 | 0.025387 |  | 3.4771 |  | -0.2565 | 0.19955
0.10566 | -0.0079605 |  | -8.7093 |  | -0.23008 | 0.17874
0.10586 | -0.04466 |  | -20.8473 |  | -0.20028 | 0.15514
0.10605 | -0.082805 |  | -33.0158 |  | -0.16614 | 0.12817
0.10625 | -0.12063 |  | -45.1667 |  | -0.13067 | 0.10017
0.10645 | -0.15933 |  | -57.1218 |  | -0.09366 | 0.070885
0.10664 | -0.1969 |  | -68.8658 |  | -0.05466 | 0.040118
0.10684 | -0.23339 |  | -80.3679 |  | -0.014816 | 0.0089375
0.10703 | -0.26911 |  | -91.551 |  | 0.025861 | -0.02314
0.10723 | -0.30331 |  | -102.3948 |  | 0.065346 | -0.054283
0.10742 | -0.33659 |  | -112.7833 |  | 0.10314 | -0.08391
0.10762 | -0.36814 |  | -122.6674 |  | 0.14016 | -0.11292
0.10781 | -0.3984 |  | -132.0974 |  | 0.17427 | -0.13962
0.10801 | -0.42803 |  | -141.1108 |  | 0.20555 | -0.16429
0.1082 | -0.45658 |  | -149.6807 |  | 0.23518 | -0.18725
0.1084 | -0.48422 |  | -157.7204 |  | 0.26055 | -0.20678
0.10859 | -0.50979 |  | -165.1907 |  | 0.28116 | -0.223
0.10879 | -0.5334 |  | -172.0529 |  | 0.29812 | -0.23599
0.10898 | -0.55542 |  | -178.2816 |  | 0.3105 | -0.24547
0.10918 | -0.57474 |  | -183.7939 |  | 0.31859 | -0.2517
0.10938 | -0.59142 |  | -188.4853 |  | 0.32196 | -0.25386
0.10957 | -0.60536 |  | -192.3924 |  | 0.32003 | -0.25218
0.10977 | -0.61659 |  | -195.5292 |  | 0.3137 | -0.2471
0.10996 | -0.62548 |  | -197.9368 |  | 0.30213 | -0.23785
0.11016 | -0.63178 |  | -199.6188 |  | 0.28634 | -0.22531
0.11035 | -0.63579 |  | -200.4783 |  | 0.26704 | -0.20992
0.11055 | -0.6378 |  | -200.5529 |  | 0.24262 | -0.19077
0.11074 | -0.63882 |  | -199.8706 |  | 0.2146 | -0.16864
0.11094 | -0.64047 |  | -198.3511 |  | 0.18337 | -0.14388
0.11113 | -0.64112 |  | -196.032 |  | 0.14872 | -0.11652
0.11133 | -0.6338 |  | -193.1529 |  | 0.11255 | -0.087967
0.11152 | -0.61888 |  | -189.8778 |  | 0.07467 | -0.058271
0.11172 | -0.6123 |  | -186.0738 |  | 0.034899 | -0.02705
0.11191 | -0.61163 |  | -181.4277 |  | -0.0053208 | 0.0046673
0.11211 | -0.59509 |  | -175.8294 |  | -0.04573 | 0.036416
0.1123 | -0.56728 |  | -169.6131 |  | -0.085233 | 0.067279
0.1125 | -0.5399 |  | -163.025 |  | -0.1221 | 0.096147
0.1127 | -0.51312 |  | -155.9466 |  | -0.15784 | 0.12404
0.11289 | -0.48916 |  | -148.2427 |  | -0.19191 | 0.15054
0.11309 | -0.46267 |  | -139.8201 |  | -0.22276 | 0.17467
0.11328 | -0.43417 |  | -130.8054 |  | -0.25081 | 0.1965
0.11348 | -0.40706 |  | -121.4538 |  | -0.27361 | 0.21427
0.11367 | -0.37606 |  | -111.6981 |  | -0.29229 | 0.22862
0.11387 | -0.34316 |  | -101.401 |  | -0.3083 | 0.2407
0.11406 | -0.30892 |  | -90.6049 |  | -0.31881 | 0.24896
0.11426 | -0.27215 |  | -79.4546 |  | -0.32488 | 0.25377
0.11445 | -0.23577 |  | -68.1537 |  | -0.3264 | 0.25482
0.11465 | -0.19924 |  | -56.7155 |  | -0.32181 | 0.25117
0.11484 | -0.16317 |  | -44.9976 |  | -0.31309 | 0.24427
0.11504 | -0.12644 |  | -32.9866 |  | -0.3003 | 0.23412
0.11523 | -0.087173 |  | -20.8409 |  | -0.28285 | 0.22043
0.11543 | -0.047867 |  | -8.6396 |  | -0.26147 | 0.20361
0.11563 | -0.0082678 |  | 3.6912 |  | -0.23559 | 0.18302
0.11582 | 0.032947 |  | 16.1649 |  | -0.20605 | 0.15961
0.11602 | 0.073896 |  | 28.7083 |  | -0.17347 | 0.13396
0.11621 | 0.11434 |  | 41.1197 |  | -0.13771 | 0.10583
0.11641 | 0.15435 |  | 53.2003 |  | -0.10124 | 0.077006
0.1166 | 0.19024 |  | 65.0594 |  | -0.063183 | 0.046882
0.1168 | 0.22267 |  | 76.7909 |  | -0.022432 | 0.014857
0.11699 | 0.25798 |  | 88.2488 |  | 0.017502 | -0.016592
0.11719 | 0.29668 |  | 99.4313 |  | 0.057212 | -0.047784
0.11738 | 0.33475 |  | 110.2537 |  | 0.096203 | -0.07835
0.11758 | 0.3716 |  | 120.5441 |  | 0.13219 | -0.10663
0.11777 | 0.40816 |  | 130.5388 |  | 0.16719 | -0.13388
0.11797 | 0.44351 |  | 140.1965 |  | 0.19988 | -0.15941
0.11816 | 0.47665 |  | 149.1923 |  | 0.22931 | -0.18246
0.11836 | 0.50736 |  | 157.5533 |  | 0.25622 | -0.20339
0.11855 | 0.53502 |  | 165.2338 |  | 0.27722 | -0.21991
0.11875 | 0.55968 |  | 172.1983 |  | 0.29397 | -0.23276
0.11895 | 0.58155 |  | 178.5546 |  | 0.30848 | -0.24356
0.11914 | 0.60055 |  | 184.2605 |  | 0.31699 | -0.25027
0.11934 | 0.61714 |  | 189.323 |  | 0.32069 | -0.25316
0.11953 | 0.63123 |  | 193.7196 |  | 0.32062 | -0.25277
0.11973 | 0.64271 |  | 197.3382 |  | 0.31469 | -0.24783
0.11992 | 0.65158 |  | 200.1275 |  | 0.30411 | -0.23932
0.12012 | 0.65743 |  | 202.0376 |  | 0.2892 | -0.22745
0.12031 | 0.66041 |  | 203.0567 |  | 0.27026 | -0.21231
0.12051 | 0.66042 |  | 203.1795 |  | 0.24729 | -0.1943
0.1207 | 0.6573 |  | 202.3869 |  | 0.21916 | -0.17227
0.1209 | 0.6513 |  | 200.716 |  | 0.18851 | -0.14772
0.12109 | 0.6428 |  | 198.3311 |  | 0.1554 | -0.12154
0.12129 | 0.6326 |  | 195.4686 |  | 0.11849 | -0.092771
0.12148 | 0.62109 |  | 192.2033 |  | 0.081137 | -0.063308
0.12168 | 0.60784 |  | 188.3685 |  | 0.042449 | -0.032794
0.12187 | 0.59211 |  | 183.6917 |  | 0.0011342 | -0.00041337
0.12207 | 0.57344 |  | 177.9779 |  | -0.039011 | 0.031145
0.12227 | 0.55226 |  | 171.4409 |  | -0.078264 | 0.061766
0.12246 | 0.52935 |  | 164.4381 |  | -0.11653 | 0.091634
0.12266 | 0.50504 |  | 157.0069 |  | -0.15184 | 0.11947
0.12285 | 0.47921 |  | 149.1039 |  | -0.18624 | 0.14623
0.12305 | 0.45182 |  | 140.674 |  | -0.21822 | 0.1711
0.12324 | 0.42274 |  | 131.6112 |  | -0.24599 | 0.19274
0.12344 | 0.39212 |  | 122.0164 |  | -0.27094 | 0.21201
0.12363 | 0.36066 |  | 112.0746 |  | -0.29063 | 0.22754
0.12383 | 0.32811 |  | 101.6727 |  | -0.30572 | 0.23919
0.12402 | 0.29418 |  | 90.7504 |  | -0.31832 | 0.24859
0.12422 | 0.25961 |  | 79.513 |  | -0.32537 | 0.25412
0.12441 | 0.22443 |  | 68.0305 |  | -0.32724 | 0.25552
0.12461 | 0.18872 |  | 56.3706 |  | -0.32476 | 0.25344
0.1248 | 0.15309 |  | 44.6155 |  | -0.31651 | 0.24696
0.125 | 0.11552 |  | 32.6491 |  | -0.30402 | 0.23693
0.1252 | 0.075535 |  | 20.4965 |  | -0.28744 | 0.22392
0.12539 | 0.038186 |  | 8.2904 |  | -0.26686 | 0.20783
0.12559 | 0.0043193 |  | -3.9327 |  | -0.24233 | 0.18839
0.12578 | -0.031094 |  | -16.1264 |  | -0.21275 | 0.16505
0.12598 | -0.068678 |  | -28.2989 |  | -0.18085 | 0.13962
0.12617 | -0.10657 |  | -40.4481 |  | -0.14638 | 0.11243
0.12637 | -0.14491 |  | -52.4519 |  | -0.10867 | 0.082982
0.12656 | -0.18241 |  | -64.213 |  | -0.071373 | 0.053336
0.12676 | -0.21847 |  | -75.7521 |  | -0.032027 | 0.022328
0.12695 | -0.25412 |  | -87.0341 |  | 0.0094625 | -0.010241
0.12715 | -0.28891 |  | -97.9848 |  | 0.048505 | -0.041139
0.12734 | -0.32263 |  | -108.5885 |  | 0.087898 | -0.071753
0.12754 | -0.35516 |  | -118.6888 |  | 0.12602 | -0.10172
0.12773 | -0.38628 |  | -128.2668 |  | 0.15964 | -0.12837
0.12793 | -0.4164 |  | -137.4741 |  | 0.19299 | -0.15415
0.12812 | -0.44536 |  | -146.2582 |  | 0.22406 | -0.17845
0.12832 | -0.47294 |  | -154.5411 |  | 0.25031 | -0.1991
0.12852 | -0.49885 |  | -162.2582 |  | 0.27352 | -0.21713
0.12871 | -0.52299 |  | -169.3508 |  | 0.29157 | -0.23097
0.12891 | -0.54543 |  | -175.8326 |  | 0.30531 | -0.24127
0.1291 | -0.56557 |  | -181.6357 |  | 0.31591 | -0.24952
0.1293 | -0.58324 |  | -186.6886 |  | 0.32058 | -0.25319
0.12949 | -0.59819 |  | -190.9485 |  | 0.3211 | -0.2532
0.12969 | -0.61043 |  | -194.4503 |  | 0.31719 | -0.24987
0.12988 | -0.62024 |  | -197.2355 |  | 0.30625 | -0.2413
0.13008 | -0.62757 |  | -199.2594 |  | 0.29246 | -0.23011
0.13027 | -0.63239 |  | -200.4651 |  | 0.27527 | -0.21637
0.13047 | -0.63474 |  | -200.7789 |  | 0.25227 | -0.19839
0.13066 | -0.63593 |  | -200.3146 |  | 0.22639 | -0.17779
0.13086 | -0.63756 |  | -199.0815 |  | 0.19598 | -0.15387
0.13105 | -0.63869 |  | -196.9997 |  | 0.16213 | -0.12709
0.13125 | -0.6352 |  | -194.3178 |  | 0.12716 | -0.099382
0.13145 | -0.6234 |  | -191.2015 |  | 0.088917 | -0.069654
0.13164 | -0.61247 |  | -187.5961 |  | 0.050633 | -0.039322
0.13184 | -0.61147 |  | -183.3263 |  | 0.011288 | -0.0083913
0.13203 | -0.60301 |  | -178.079 |  | -0.030929 | 0.024537
0.13223 | -0.57678 |  | -172.0384 |  | -0.069909 | 0.055486
0.13242 | -0.5478 |  | -165.639 |  | -0.10758 | 0.084798
0.13262 | -0.52224 |  | -158.8641 |  | -0.14523 | 0.11402
0.13281 | -0.49974 |  | -151.4824 |  | -0.17864 | 0.14027
0.13301 | -0.47686 |  | -143.3401 |  | -0.21078 | 0.16524
0.1332 | -0.44886 |  | -134.4937 |  | -0.24099 | 0.18877
0.1334 | -0.41999 |  | -125.25 |  | -0.26563 | 0.20804
0.13359 | -0.38929 |  | -115.7298 |  | -0.28641 | 0.22416
0.13379 | -0.3561 |  | -105.6566 |  | -0.3028 | 0.23661
0.13398 | -0.32266 |  | -94.9835 |  | -0.31493 | 0.24583
0.13418 | -0.28685 |  | -83.979 |  | -0.32388 | 0.25286
0.13437 | -0.25157 |  | -72.7113 |  | -0.3272 | 0.25542
0.13457 | -0.21703 |  | -61.2898 |  | -0.32537 | 0.25391
0.13477 | -0.17994 |  | -49.6998 |  | -0.31852 | 0.24852
0.13496 | -0.14158 |  | -37.7243 |  | -0.30578 | 0.23849
0.13516 | -0.1029 |  | -25.5402 |  | -0.29065 | 0.22638
0.13535 | -0.064092 |  | -13.3046 |  | -0.27154 | 0.21142
0.13555 | -0.024514 |  | -0.98597 |  | -0.24687 | 0.19221
0.13574 | 0.016803 |  | 11.3617 |  | -0.21969 | 0.17042
0.13594 | 0.058987 |  | 23.836 |  | -0.18762 | 0.14503
0.13613 | 0.099173 |  | 36.3252 |  | -0.15238 | 0.11723
0.13633 | 0.13714 |  | 48.5132 |  | -0.11699 | 0.089147
0.13652 | 0.17508 |  | 60.4064 |  | -0.078675 | 0.059161
0.13672 | 0.2105 |  | 72.1467 |  | -0.039531 | 0.028232
0.13691 | 0.24361 |  | 83.6537 |  | 4.7972e-05 | -0.0030441
0.13711 | 0.28035 |  | 94.8888 |  | 0.040974 | -0.035138
0.1373 | 0.31962 |  | 105.9179 |  | 0.080003 | -0.065802
0.1375 | 0.35703 |  | 116.5002 |  | 0.11786 | -0.095363
0.1377 | 0.39379 |  | 126.628 |  | 0.15372 | -0.12356
0.13789 | 0.42957 |  | 136.4343 |  | 0.18585 | -0.1488
0.13809 | 0.46283 |  | 145.6802 |  | 0.21701 | -0.17286
0.13828 | 0.4943 |  | 154.3027 |  | 0.24536 | -0.19495
0.13848 | 0.52323 |  | 162.3085 |  | 0.26869 | -0.21331
0.13867 | 0.54949 |  | 169.6391 |  | 0.28845 | -0.22861
0.13887 | 0.57314 |  | 176.3014 |  | 0.30289 | -0.23964
0.13906 | 0.59364 |  | 182.2898 |  | 0.31289 | -0.24722
0.13926 | 0.61161 |  | 187.5635 |  | 0.31972 | -0.25237
0.13945 | 0.62663 |  | 192.0728 |  | 0.32085 | -0.25318
0.13965 | 0.63886 |  | 195.8806 |  | 0.31811 | -0.25077
0.13984 | 0.64881 |  | 198.9374 |  | 0.31006 | -0.24424
0.14004 | 0.65578 |  | 201.1943 |  | 0.29468 | -0.2322
0.14023 | 0.66019 |  | 202.6797 |  | 0.27791 | -0.21854
0.14043 | 0.66182 |  | 203.238 |  | 0.25756 | -0.20235
0.14062 | 0.65988 |  | 202.8424 |  | 0.23077 | -0.18161
0.14082 | 0.6551 |  | 201.5389 |  | 0.20226 | -0.15878
0.14102 | 0.64764 |  | 199.3976 |  | 0.16965 | -0.13294
0.14121 | 0.63776 |  | 196.668 |  | 0.1333 | -0.10441
0.14141 | 0.62679 |  | 193.5298 |  | 0.09693 | -0.075536
0.1416 | 0.61452 |  | 189.966 |  | 0.057991 | -0.04513
0.1418 | 0.59991 |  | 185.731 |  | 0.018152 | -0.013823
0.14199 | 0.58283 |  | 180.5482 |  | -0.021527 | 0.017475
0.14219 | 0.56295 |  | 174.3854 |  | -0.062406 | 0.049269
0.14238 | 0.54057 |  | 167.5096 |  | -0.10061 | 0.079334
0.14258 | 0.5168 |  | 160.216 |  | -0.13696 | 0.10773
0.14277 | 0.49134 |  | 152.426 |  | -0.17291 | 0.13541
0.14297 | 0.46413 |  | 144.1133 |  | -0.20475 | 0.16053
0.14316 | 0.43543 |  | 135.2571 |  | -0.23423 | 0.18358
0.14336 | 0.40485 |  | 125.7895 |  | -0.26108 | 0.20426
0.14355 | 0.3734 |  | 116.0025 |  | -0.28195 | 0.22071
0.14375 | 0.34131 |  | 105.8597 |  | -0.29967 | 0.23419
0.14395 | 0.3078 |  | 95.1419 |  | -0.31349 | 0.24483
0.14414 | 0.27377 |  | 84.0436 |  | -0.32167 | 0.25148
0.14434 | 0.2391 |  | 72.6662 |  | -0.32625 | 0.25474
0.14453 | 0.20342 |  | 61.0867 |  | -0.32543 | 0.25404
0.14473 | 0.16795 |  | 49.4039 |  | -0.31938 | 0.24929
0.14492 | 0.13113 |  | 37.4987 |  | -0.3091 | 0.24112
0.14512 | 0.091392 |  | 25.3703 |  | -0.29344 | 0.22887
0.14531 | 0.05241 |  | 13.1837 |  | -0.27464 | 0.2138
0.14551 | 0.017463 |  | 1.0112 |  | -0.25205 | 0.19592
0.1457 | -0.0165 |  | -11.1596 |  | -0.22399 | 0.1739
0.1459 | -0.053279 |  | -23.3057 |  | -0.19351 | 0.14965
0.14609 | -0.091652 |  | -35.4749 |  | -0.15988 | 0.12319
0.14629 | -0.12999 |  | -47.6368 |  | -0.12308 | 0.094274
0.14648 | -0.16797 |  | -59.5954 |  | -0.085861 | 0.064712
0.14668 | -0.20527 |  | -71.3249 |  | -0.04653 | 0.033789
0.14688 | -0.2421 |  | -82.7972 |  | -0.0061594 | 0.0020578
0.14707 | -0.27742 |  | -93.8988 |  | 0.033518 | -0.029212
0.14727 | -0.31129 |  | -104.6199 |  | 0.07305 | -0.06019
0.14746 | -0.34425 |  | -114.8669 |  | 0.1107 | -0.089789
0.14766 | -0.37538 |  | -124.5636 |  | 0.14707 | -0.11818
0.14785 | -0.40543 |  | -133.8492 |  | 0.18141 | -0.14503
0.14805 | -0.4346 |  | -142.7922 |  | 0.21199 | -0.16911
0.14824 | -0.46237 |  | -151.2755 |  | 0.24069 | -0.19143
0.14844 | -0.48909 |  | -159.2272 |  | 0.26532 | -0.21077
0.14863 | -0.51381 |  | -166.5662 |  | 0.28458 | -0.2257
0.14883 | -0.53642 |  | -173.2337 |  | 0.30102 | -0.23809
0.14902 | -0.5573 |  | -179.2894 |  | 0.31274 | -0.24724
0.14922 | -0.57564 |  | -184.6029 |  | 0.31956 | -0.25235
0.14941 | -0.59144 |  | -189.0825 |  | 0.32237 | -0.25428
0.14961 | -0.60469 |  | -192.8313 |  | 0.31903 | -0.2516
0.1498 | -0.61529 |  | -195.8647 |  | 0.3114 | -0.24519
0.15 | -0.62398 |  | -198.2541 |  | 0.29923 | -0.23563
0.1502 | -0.63086 |  | -199.9696 |  | 0.28198 | -0.22195
0.15039 | -0.63555 |  | -200.821 |  | 0.2625 | -0.20626
0.15059 | -0.63874 |  | -200.79 |  | 0.2377 | -0.18695
0.15078 | -0.64165 |  | -199.9099 |  | 0.20787 | -0.16327
0.15098 | -0.64469 |  | -198.1321 |  | 0.17661 | -0.13835
0.15117 | -0.64439 |  | -195.5812 |  | 0.14151 | -0.11092
0.15137 | -0.63424 |  | -192.5687 |  | 0.1044 | -0.081672
0.15156 | -0.61959 |  | -189.1397 |  | 0.066966 | -0.052226
0.15176 | -0.61562 |  | -185.0628 |  | 0.02689 | -0.020718
0.15195 | -0.61178 |  | -180.1449 |  | -0.013521 | 0.011176
0.15215 | -0.58983 |  | -174.3674 |  | -0.053509 | 0.042392
0.15234 | -0.56128 |  | -168.0816 |  | -0.093229 | 0.073436
0.15254 | -0.53527 |  | -161.4628 |  | -0.12983 | 0.10221
0.15273 | -0.51012 |  | -154.2606 |  | -0.16492 | 0.1295
0.15293 | -0.48693 |  | -146.3812 |  | -0.19882 | 0.15584
0.15313 | -0.46105 |  | -137.8017 |  | -0.22833 | 0.17897
0.15332 | -0.43224 |  | -128.7099 |  | -0.25551 | 0.20007
0.15352 | -0.40271 |  | -119.3989 |  | -0.27886 | 0.21821
0.15371 | -0.37128 |  | -109.663 |  | -0.29575 | 0.23131
0.15391 | -0.3373 |  | -99.3372 |  | -0.31057 | 0.24252
0.1541 | -0.30108 |  | -88.5344 |  | -0.32086 | 0.25066
0.1543 | -0.26565 |  | -77.3397 |  | -0.3247 | 0.25376
0.15449 | -0.23006 |  | -65.9802 |  | -0.32594 | 0.25433
0.15469 | -0.19313 |  | -54.4874 |  | -0.32105 | 0.25039
0.15488 | -0.15576 |  | -42.71 |  | -0.3103 | 0.242
0.15508 | -0.11699 |  | -30.622 |  | -0.29717 | 0.23152
0.15527 | -0.078248 |  | -18.2839 |  | -0.2789 | 0.21713
0.15547 | -0.03845 |  | -5.9563 |  | -0.25633 | 0.19943
0.15566 | 0.0020972 |  | 6.3073 |  | -0.23008 | 0.17866
0.15586 | 0.041562 |  | 18.71 |  | -0.199 | 0.15407
0.15605 | 0.083304 |  | 31.1833 |  | -0.16604 | 0.12803
0.15625 | 0.12543 |  | 43.4728 |  | -0.1308 | 0.10033
0.15645 | 0.16368 |  | 55.509 |  | -0.092913 | 0.070512
0.15664 | 0.19845 |  | 67.4364 |  | -0.054372 | 0.039892
0.15684 | 0.2315 |  | 79.1684 |  | -0.014032 | 0.0080855
0.15703 | 0.26719 |  | 90.5562 |  | 0.026152 | -0.02347
0.15723 | 0.3062 |  | 101.6511 |  | 0.064922 | -0.053916
0.15742 | 0.34426 |  | 112.3784 |  | 0.1039 | -0.084426
0.15762 | 0.3813 |  | 122.719 |  | 0.14034 | -0.11322
0.15781 | 0.41777 |  | 132.7578 |  | 0.17444 | -0.13996
0.15801 | 0.45221 |  | 142.3093 |  | 0.20698 | -0.16522
0.1582 | 0.48475 |  | 151.1655 |  | 0.23522 | -0.1873
0.1584 | 0.51452 |  | 159.3421 |  | 0.26059 | -0.20695
0.15859 | 0.54108 |  | 166.8221 |  | 0.28228 | -0.22379
0.15879 | 0.56502 |  | 173.6267 |  | 0.29832 | -0.23618
0.15898 | 0.58602 |  | 179.8236 |  | 0.31103 | -0.24568
0.15918 | 0.60459 |  | 185.3663 |  | 0.31914 | -0.25194
0.15937 | 0.62054 |  | 190.224 |  | 0.32201 | -0.25418
0.15957 | 0.63387 |  | 194.4206 |  | 0.32106 | -0.25314
0.15977 | 0.64516 |  | 197.9152 |  | 0.31435 | -0.24765
0.15996 | 0.65347 |  | 200.562 |  | 0.30239 | -0.23805
0.16016 | 0.65868 |  | 202.2663 |  | 0.28674 | -0.22548
0.16035 | 0.6612 |  | 203.0781 |  | 0.26671 | -0.20976
0.16055 | 0.66064 |  | 203.0411 |  | 0.24315 | -0.19129
0.16074 | 0.65717 |  | 202.1261 |  | 0.21536 | -0.1693
0.16094 | 0.65085 |  | 200.3594 |  | 0.18311 | -0.1438
0.16113 | 0.64195 |  | 197.888 |  | 0.14903 | -0.11674
0.16133 | 0.6315 |  | 194.8899 |  | 0.1128 | -0.088291
0.16152 | 0.61949 |  | 191.4121 |  | 0.074649 | -0.058436
0.16172 | 0.6054 |  | 187.344 |  | 0.035647 | -0.027538
0.16191 | 0.58903 |  | 182.4573 |  | -0.0055158 | 0.004738
0.16211 | 0.56988 |  | 176.5787 |  | -0.045867 | 0.036466
0.1623 | 0.54828 |  | 169.9716 |  | -0.083928 | 0.066428
0.1625 | 0.52532 |  | 162.9528 |  | -0.1221 | 0.095907
0.1627 | 0.50074 |  | 155.4392 |  | -0.15783 | 0.12387
0.16289 | 0.47431 |  | 147.4036 |  | -0.19131 | 0.15008
0.16309 | 0.4464 |  | 138.7977 |  | -0.22312 | 0.17481
0.16328 | 0.41652 |  | 129.5243 |  | -0.24986 | 0.19581
0.16348 | 0.38549 |  | 119.8862 |  | -0.27336 | 0.21385
0.16367 | 0.35407 |  | 109.9787 |  | -0.29291 | 0.22901
0.16387 | 0.32162 |  | 99.5397 |  | -0.30692 | 0.23996
0.16406 | 0.28808 |  | 88.6164 |  | -0.31837 | 0.24853
0.16426 | 0.25307 |  | 77.3207 |  | -0.32474 | 0.25361
0.16445 | 0.21716 |  | 65.7226 |  | -0.32547 | 0.25412
0.16465 | 0.1815 |  | 54.0195 |  | -0.32239 | 0.2514
0.16484 | 0.14455 |  | 42.2006 |  | -0.31288 | 0.24408
0.16504 | 0.1059 |  | 30.1786 |  | -0.29917 | 0.23313
0.16523 | 0.066965 |  | 18.0618 |  | -0.28259 | 0.22003
0.16543 | 0.030256 |  | 5.9311 |  | -0.26075 | 0.20306
0.16562 | -0.0034838 |  | -6.2298 |  | -0.23548 | 0.18292
0.16582 | -0.03891 |  | -18.3917 |  | -0.20577 | 0.15955
0.16602 | -0.076564 |  | -30.575 |  | -0.17156 | 0.13253
0.16621 | -0.11426 |  | -42.8001 |  | -0.13713 | 0.10499
0.16641 | -0.15278 |  | -54.8587 |  | -0.10075 | 0.076528
0.1666 | -0.19044 |  | -66.6258 |  | -0.061577 | 0.045782
0.1668 | -0.22682 |  | -78.1549 |  | -0.022174 | 0.014501
0.16699 | -0.26248 |  | -89.3679 |  | 0.018661 | -0.017584
0.16719 | -0.29655 |  | -100.2214 |  | 0.058985 | -0.049325
0.16738 | -0.33012 |  | -110.6858 |  | 0.09658 | -0.078868
0.16758 | -0.36246 |  | -120.6368 |  | 0.13331 | -0.1076
0.16777 | -0.39302 |  | -130.1516 |  | 0.16816 | -0.13503
0.16797 | -0.42293 |  | -139.3249 |  | 0.20078 | -0.16038
0.16816 | -0.45139 |  | -148.0401 |  | 0.23122 | -0.18395
0.16836 | -0.47853 |  | -156.2247 |  | 0.25696 | -0.20417
0.16855 | -0.50411 |  | -163.8234 |  | 0.27821 | -0.22074
0.16875 | -0.52731 |  | -170.7702 |  | 0.29562 | -0.23403
0.16895 | -0.54892 |  | -177.0978 |  | 0.30905 | -0.24418
0.16914 | -0.56836 |  | -182.7546 |  | 0.31861 | -0.25159
0.16934 | -0.58512 |  | -187.6277 |  | 0.32279 | -0.25485
0.16953 | -0.59964 |  | -191.7239 |  | 0.32183 | -0.25387
0.16973 | -0.61158 |  | -195.0569 |  | 0.31644 | -0.24938
0.16992 | -0.62122 |  | -197.6339 |  | 0.30526 | -0.24053
0.17012 | -0.62882 |  | -199.4891 |  | 0.28988 | -0.22827
0.17031 | -0.63401 |  | -200.5369 |  | 0.27165 | -0.21372
0.17051 | -0.63715 |  | -200.774 |  | 0.2488 | -0.19575
0.1707 | -0.63915 |  | -200.3027 |  | 0.22157 | -0.17417
0.1709 | -0.64111 |  | -198.9786 |  | 0.19055 | -0.14964
0.17109 | -0.64192 |  | -196.7467 |  | 0.15624 | -0.12247
0.17129 | -0.63607 |  | -193.8835 |  | 0.12041 | -0.094171
0.17148 | -0.62215 |  | -190.5739 |  | 0.082886 | -0.064828
0.17168 | -0.61326 |  | -186.7662 |  | 0.043802 | -0.034047
0.17188 | -0.61279 |  | -182.2589 |  | 0.0038215 | -0.0026227
0.17207 | -0.60024 |  | -176.8297 |  | -0.037423 | 0.02965
0.17227 | -0.57321 |  | -170.7055 |  | -0.077131 | 0.060834
0.17246 | -0.54701 |  | -164.2152 |  | -0.11382 | 0.089585
0.17266 | -0.52379 |  | -157.2408 |  | -0.15005 | 0.11765
0.17285 | -0.50051 |  | -149.7016 |  | -0.18461 | 0.14444
0.17305 | -0.47294 |  | -141.5048 |  | -0.21574 | 0.16902
0.17324 | -0.44381 |  | -132.6026 |  | -0.24425 | 0.19129
0.17344 | -0.41696 |  | -123.3458 |  | -0.26896 | 0.21029
0.17363 | -0.3865 |  | -113.7562 |  | -0.28869 | 0.22565
0.17383 | -0.35301 |  | -103.5832 |  | -0.30393 | 0.23752
0.17402 | -0.31688 |  | -92.8684 |  | -0.31557 | 0.2465
0.17422 | -0.2787 |  | -81.7308 |  | -0.32318 | 0.25231
0.17441 | -0.24363 |  | -70.4208 |  | -0.32496 | 0.25381
0.17461 | -0.20837 |  | -59.0335 |  | -0.32164 | 0.25117
0.1748 | -0.17119 |  | -47.3239 |  | -0.31459 | 0.24523
0.175 | -0.13275 |  | -35.2464 |  | -0.3021 | 0.23544
0.1752 | -0.091908 |  | -22.9764 |  | -0.2847 | 0.22184
0.17539 | -0.051582 |  | -10.6559 |  | -0.26475 | 0.20589
0.17559 | -0.012479 |  | 1.6608 |  | -0.24031 | 0.18666
0.17578 | 0.027021 |  | 14.0461 |  | -0.21062 | 0.16328
0.17598 | 0.068169 |  | 26.5967 |  | -0.17811 | 0.13741
0.17617 | 0.11007 |  | 39.0801 |  | -0.14356 | 0.11006
0.17637 | 0.14985 |  | 51.2026 |  | -0.10718 | 0.081472
0.17656 | 0.18665 |  | 63.1163 |  | -0.068798 | 0.051336
0.17676 | 0.22042 |  | 74.8703 |  | -0.029032 | 0.02
0.17695 | 0.25434 |  | 86.2487 |  | 0.010894 | -0.01161
0.17715 | 0.29206 |  | 97.3676 |  | 0.051418 | -0.043285
0.17734 | 0.33062 |  | 108.2536 |  | 0.090542 | -0.07378
0.17754 | 0.36743 |  | 118.6738 |  | 0.12657 | -0.10239
0.17773 | 0.40352 |  | 128.731 |  | 0.16197 | -0.1301
0.17793 | 0.43812 |  | 138.4197 |  | 0.19583 | -0.15638
0.17813 | 0.47057 |  | 147.5395 |  | 0.22573 | -0.17986
0.17832 | 0.50121 |  | 156.0793 |  | 0.25251 | -0.20069
0.17852 | 0.52919 |  | 163.9005 |  | 0.27504 | -0.21828
0.17871 | 0.55428 |  | 171.0067 |  | 0.29278 | -0.232
0.17891 | 0.57679 |  | 177.4666 |  | 0.30713 | -0.24296
0.1791 | 0.59661 |  | 183.2469 |  | 0.31735 | -0.2508
0.1793 | 0.61389 |  | 188.3776 |  | 0.32293 | -0.25488
0.17949 | 0.6285 |  | 192.7174 |  | 0.32327 | -0.25505
0.17969 | 0.64042 |  | 196.3437 |  | 0.31792 | -0.25064
0.17988 | 0.64981 |  | 199.2748 |  | 0.30808 | -0.24258
0.18008 | 0.65642 |  | 201.3508 |  | 0.29409 | -0.2314
0.18027 | 0.66012 |  | 202.642 |  | 0.27617 | -0.21706
0.18047 | 0.66094 |  | 202.9914 |  | 0.2542 | -0.19983
0.18066 | 0.65863 |  | 202.362 |  | 0.22739 | -0.17872
0.18086 | 0.65322 |  | 200.9104 |  | 0.19693 | -0.15447
0.18105 | 0.6455 |  | 198.7112 |  | 0.1639 | -0.12832
0.18125 | 0.63578 |  | 195.9856 |  | 0.12807 | -0.10014
0.18145 | 0.62431 |  | 192.7856 |  | 0.090772 | -0.070839
0.18164 | 0.61153 |  | 189.0273 |  | 0.051898 | -0.040304
0.18184 | 0.59633 |  | 184.5456 |  | 0.011235 | -0.00844
0.18203 | 0.57817 |  | 179.0495 |  | -0.028896 | 0.023051
0.18223 | 0.5577 |  | 172.6563 |  | -0.068764 | 0.054136
0.18242 | 0.53515 |  | 165.7441 |  | -0.10726 | 0.08429
0.18262 | 0.51116 |  | 158.4232 |  | -0.14274 | 0.11227
0.18281 | 0.48581 |  | 150.633 |  | -0.17775 | 0.13936
0.18301 | 0.45849 |  | 142.3106 |  | -0.21041 | 0.16483
0.1832 | 0.42958 |  | 133.3719 |  | -0.23898 | 0.18721
0.1834 | 0.39916 |  | 123.8941 |  | -0.2647 | 0.20724
0.18359 | 0.36759 |  | 114.0398 |  | -0.28505 | 0.22324
0.18379 | 0.3353 |  | 103.737 |  | -0.30107 | 0.23537
0.18398 | 0.30138 |  | 92.9127 |  | -0.31438 | 0.24556
0.18418 | 0.2667 |  | 81.7262 |  | -0.32218 | 0.25179
0.18438 | 0.23156 |  | 70.3061 |  | -0.32529 | 0.25405
0.18457 | 0.195 |  | 58.7392 |  | -0.32383 | 0.25289
0.18477 | 0.15905 |  | 47.0569 |  | -0.31636 | 0.24688
0.18496 | 0.12213 |  | 35.1457 |  | -0.30489 | 0.23761
0.18516 | 0.082103 |  | 22.9949 |  | -0.28923 | 0.22539
0.18535 | 0.044111 |  | 10.7269 |  | -0.26904 | 0.20956
0.18555 | 0.0097133 |  | -1.5586 |  | -0.24563 | 0.19105
0.18574 | -0.025254 |  | -13.7948 |  | -0.21758 | 0.16885
0.18594 | -0.06208 |  | -25.9706 |  | -0.18539 | 0.14337
0.18613 | -0.099715 |  | -38.1023 |  | -0.15124 | 0.11638
0.18633 | -0.13784 |  | -50.12 |  | -0.11469 | 0.087638
0.18652 | -0.17568 |  | -61.9241 |  | -0.076697 | 0.057757
0.18672 | -0.21225 |  | -73.5255 |  | -0.0378 | 0.02706
0.18691 | -0.24829 |  | -84.9174 |  | 0.0027502 | -0.0047711
0.18711 | -0.28363 |  | -96.0018 |  | 0.042615 | -0.036092
0.1873 | -0.31743 |  | -106.7006 |  | 0.081466 | -0.066687
0.1875 | -0.35012 |  | -116.866 |  | 0.12002 | -0.096883
0.1877 | -0.38114 |  | -126.4587 |  | 0.15546 | -0.12475
0.18789 | -0.41089 |  | -135.6459 |  | 0.188 | -0.15032
0.18809 | -0.44004 |  | -144.4495 |  | 0.2191 | -0.17449
0.18828 | -0.46732 |  | -152.8054 |  | 0.24688 | -0.19611
0.18848 | -0.49321 |  | -160.664 |  | 0.2703 | -0.2145
0.18867 | -0.51769 |  | -167.9376 |  | 0.28941 | -0.22932
0.18887 | -0.53992 |  | -174.5795 |  | 0.30436 | -0.24068
0.18906 | -0.56055 |  | -180.5595 |  | 0.3152 | -0.24909
0.18926 | -0.57886 |  | -185.7887 |  | 0.32134 | -0.25376
0.18945 | -0.59446 |  | -190.183 |  | 0.32269 | -0.25449
0.18965 | -0.60803 |  | -193.7988 |  | 0.31921 | -0.25149
0.18984 | -0.61928 |  | -196.7384 |  | 0.31039 | -0.24437
0.19004 | -0.62828 |  | -198.9407 |  | 0.29669 | -0.23353
0.19023 | -0.63484 |  | -200.3088 |  | 0.27947 | -0.21964
0.19043 | -0.63846 |  | -200.7854 |  | 0.2585 | -0.20301
0.19062 | -0.64006 |  | -200.415 |  | 0.23271 | -0.18291
0.19082 | -0.64136 |  | -199.2763 |  | 0.20272 | -0.15916
0.19102 | -0.64309 |  | -197.3511 |  | 0.17017 | -0.13334
0.19121 | -0.64172 |  | -194.847 |  | 0.13499 | -0.10559
0.19141 | -0.63161 |  | -191.8582 |  | 0.097369 | -0.076041
0.1916 | -0.62032 |  | -188.2959 |  | 0.059354 | -0.046139
0.1918 | -0.61796 |  | -184.1136 |  | 0.020025 | -0.015282
0.19199 | -0.60952 |  | -179.0177 |  | -0.021312 | 0.016945
0.19219 | -0.5855 |  | -173.0828 |  | -0.061331 | 0.048458
0.19238 | -0.55881 |  | -166.7316 |  | -0.099442 | 0.078419
0.19258 | -0.53368 |  | -159.972 |  | -0.13665 | 0.10735
0.19277 | -0.51081 |  | -152.7028 |  | -0.1717 | 0.13461
0.19297 | -0.48618 |  | -144.7551 |  | -0.20384 | 0.15971
0.19316 | -0.45466 |  | -136.0341 |  | -0.23297 | 0.1827
0.19336 | -0.42457 |  | -126.8458 |  | -0.25941 | 0.20324
0.19355 | -0.39542 |  | -117.3343 |  | -0.28187 | 0.22048
0.19375 | -0.36218 |  | -107.3658 |  | -0.29851 | 0.23345
0.19395 | -0.32692 |  | -96.8894 |  | -0.31165 | 0.24345
0.19414 | -0.29082 |  | -86.0113 |  | -0.32132 | 0.25076
0.19434 | -0.25543 |  | -74.8891 |  | -0.32463 | 0.25355
0.19453 | -0.22036 |  | -63.5956 |  | -0.3236 | 0.25261
0.19473 | -0.18512 |  | -52.0573 |  | -0.31847 | 0.24829
0.19492 | -0.14823 |  | -40.1751 |  | -0.30753 | 0.23971
0.19512 | -0.10817 |  | -28.045 |  | -0.29261 | 0.22788
0.19531 | -0.067958 |  | -15.7843 |  | -0.27359 | 0.21292
0.19551 | -0.028253 |  | -3.3962 |  | -0.25012 | 0.19447
0.1957 | 0.011536 |  | 9.008 |  | -0.2229 | 0.17284
0.1959 | 0.051145 |  | 21.4237 |  | -0.19159 | 0.14816
0.19609 | 0.091921 |  | 33.9094 |  | -0.15804 | 0.1215
0.19629 | 0.13305 |  | 46.2379 |  | -0.12278 | 0.093654
0.19648 | 0.1719 |  | 58.2693 |  | -0.084212 | 0.063715
0.19668 | 0.20656 |  | 70.0763 |  | -0.044479 | 0.032242
0.19687 | 0.2394 |  | 81.6178 |  | -0.0051757 | 0.00098879
0.19707 | 0.2763 |  | 92.8988 |  | 0.035287 | -0.030592
0.19727 | 0.31577 |  | 103.8962 |  | 0.074878 | -0.061735
0.19746 | 0.3531 |  | 114.4494 |  | 0.11169 | -0.090767
0.19766 | 0.38981 |  | 124.6457 |  | 0.14798 | -0.11914
0.19785 | 0.42557 |  | 134.5178 |  | 0.18278 | -0.14634
0.19805 | 0.45865 |  | 143.8185 |  | 0.21402 | -0.17071
0.19824 | 0.49016 |  | 152.5686 |  | 0.24217 | -0.19278
0.19844 | 0.51901 |  | 160.681 |  | 0.26649 | -0.21172
0.19863 | 0.54466 |  | 167.9834 |  | 0.28629 | -0.22697
0.19883 | 0.56813 |  | 174.6968 |  | 0.30174 | -0.23892
0.19902 | 0.58903 |  | 180.8273 |  | 0.31353 | -0.24786
0.19922 | 0.6073 |  | 186.2422 |  | 0.3216 | -0.25389
0.19941 | 0.62299 |  | 190.9618 |  | 0.32346 | -0.25534
0.19961 | 0.63617 |  | 194.9715 |  | 0.32011 | -0.25249
0.1998 | 0.64695 |  | 198.3132 |  | 0.31298 | -0.24659
0.2 | 0.65503 |  | 200.8711 |  | 0.30026 | -0.23651
0.2002 | 0.66019 |  | 202.4862 |  | 0.28354 | -0.22312
0.20039 | 0.6621 |  | 203.1461 |  | 0.26343 | -0.20721
0.20059 | 0.66088 |  | 202.856 |  | 0.23839 | -0.18746
0.20078 | 0.6567 |  | 201.7253 |  | 0.20939 | -0.16448
0.20098 | 0.64985 |  | 199.8569 |  | 0.17697 | -0.13899
0.20117 | 0.64106 |  | 197.3704 |  | 0.14207 | -0.11137
0.20137 | 0.63037 |  | 194.3604 |  | 0.10552 | -0.08258
0.20156 | 0.61794 |  | 190.7513 |  | 0.067038 | -0.052502
0.20176 | 0.60367 |  | 186.4812 |  | 0.027206 | -0.021214
0.20195 | 0.58671 |  | 181.3584 |  | -0.013094 | 0.010516
0.20215 | 0.56724 |  | 175.3295 |  | -0.053278 | 0.042004
0.20234 | 0.54582 |  | 168.7204 |  | -0.09245 | 0.072555
0.20254 | 0.52267 |  | 161.6393 |  | -0.1292 | 0.10146
0.20273 | 0.49801 |  | 154.0318 |  | -0.16425 | 0.12879
0.20293 | 0.47135 |  | 145.8506 |  | -0.19806 | 0.15506
0.20312 | 0.44268 |  | 137.0112 |  | -0.22824 | 0.17886
0.20332 | 0.41251 |  | 127.6193 |  | -0.25464 | 0.19941
0.20352 | 0.38114 |  | 117.9115 |  | -0.27779 | 0.21732
0.20371 | 0.3492 |  | 107.9282 |  | -0.29598 | 0.23138
0.20391 | 0.31624 |  | 97.4537 |  | -0.30941 | 0.24172
0.2041 | 0.28185 |  | 86.4962 |  | -0.31944 | 0.24947
0.2043 | 0.24679 |  | 75.1991 |  | -0.32501 | 0.25369
0.20449 | 0.2108 |  | 63.5697 |  | -0.32498 | 0.25368
0.20469 | 0.17436 |  | 51.747 |  | -0.32005 | 0.24974
0.20488 | 0.13763 |  | 39.78 |  | -0.31044 | 0.24192
0.20508 | 0.098359 |  | 27.6461 |  | -0.29599 | 0.23056
0.20527 | 0.058905 |  | 15.4817 |  | -0.27737 | 0.216
0.20547 | 0.024151 |  | 3.3619 |  | -0.25522 | 0.19833
0.20566 | -0.0094153 |  | -8.7422 |  | -0.22901 | 0.17762
0.20586 | -0.046401 |  | -20.8763 |  | -0.19862 | 0.15378
0.20605 | -0.084221 |  | -33.0589 |  | -0.16529 | 0.12734
0.20625 | -0.12199 |  | -45.2385 |  | -0.12956 | 0.099102
0.20645 | -0.16075 |  | -57.2566 |  | -0.091974 | 0.069524
0.20664 | -0.19853 |  | -69.016 |  | -0.053049 | 0.038939
0.20684 | -0.23488 |  | -80.5241 |  | -0.013064 | 0.0076152
0.20703 | -0.27039 |  | -91.6902 |  | 0.026819 | -0.023862
0.20723 | -0.30499 |  | -102.4709 |  | 0.066404 | -0.054992
0.20742 | -0.33847 |  | -112.8264 |  | 0.10505 | -0.085206
0.20762 | -0.37005 |  | -122.6721 |  | 0.14144 | -0.11383
0.20781 | -0.40066 |  | -132.1015 |  | 0.17582 | -0.14078
0.20801 | -0.4306 |  | -141.1691 |  | 0.20757 | -0.16569
0.2082 | -0.45912 |  | -149.7956 |  | 0.23642 | -0.18815
0.2084 | -0.48646 |  | -157.8891 |  | 0.2619 | -0.20786
0.20859 | -0.512 |  | -165.3619 |  | 0.28233 | -0.22395
0.20879 | -0.53556 |  | -172.186 |  | 0.29932 | -0.23681
0.20898 | -0.55732 |  | -178.3492 |  | 0.31252 | -0.24677
0.20918 | -0.57671 |  | -183.8027 |  | 0.31945 | -0.25233
0.20938 | -0.59363 |  | -188.4845 |  | 0.32244 | -0.25429
0.20957 | -0.60782 |  | -192.3984 |  | 0.32155 | -0.2533
0.20977 | -0.61936 |  | -195.5722 |  | 0.31446 | -0.2476
0.20996 | -0.62844 |  | -198.007 |  | 0.30305 | -0.23834
0.21016 | -0.63486 |  | -199.6225 |  | 0.28763 | -0.22614
0.21035 | -0.6389 |  | -200.3753 |  | 0.26756 | -0.21017
0.21055 | -0.64108 |  | -200.4606 |  | 0.24361 | -0.19126
0.21074 | -0.64223 |  | -199.8009 |  | 0.21504 | -0.16889
0.21094 | -0.64353 |  | -198.2331 |  | 0.1834 | -0.14367
0.21113 | -0.64393 |  | -195.9655 |  | 0.1498 | -0.11706
0.21133 | -0.63692 |  | -193.1221 |  | 0.11292 | -0.088365
0.21152 | -0.6229 |  | -189.8515 |  | 0.074819 | -0.058326
0.21172 | -0.61739 |  | -186.0954 |  | 0.035827 | -0.027464
0.21191 | -0.61653 |  | -181.3942 |  | -0.0055339 | 0.004838
0.21211 | -0.59762 |  | -175.7585 |  | -0.046088 | 0.036604
0.2123 | -0.56715 |  | -169.5508 |  | -0.084134 | 0.06652
0.2125 | -0.54038 |  | -162.9324 |  | -0.12152 | 0.095729
0.2127 | -0.51557 |  | -155.8619 |  | -0.15759 | 0.12389
0.21289 | -0.49049 |  | -148.1202 |  | -0.19154 | 0.15042
0.21309 | -0.46263 |  | -139.6683 |  | -0.22281 | 0.17485
0.21328 | -0.43434 |  | -130.7123 |  | -0.25017 | 0.19611
0.21348 | -0.40648 |  | -121.3853 |  | -0.27367 | 0.21431
0.21367 | -0.37493 |  | -111.6253 |  | -0.29189 | 0.22859
0.21387 | -0.342 |  | -101.2897 |  | -0.30615 | 0.2395
0.21406 | -0.30793 |  | -90.4455 |  | -0.31874 | 0.24885
0.21426 | -0.27218 |  | -79.3026 |  | -0.32534 | 0.25418
0.21445 | -0.2354 |  | -68.0271 |  | -0.32527 | 0.25432
0.21465 | -0.19769 |  | -56.6132 |  | -0.32156 | 0.25094
0.21484 | -0.16113 |  | -44.881 |  | -0.31231 | 0.24361
0.21504 | -0.12307 |  | -32.7887 |  | -0.29865 | 0.23298
0.21523 | -0.082038 |  | -20.4934 |  | -0.28236 | 0.22013
0.21543 | -0.041489 |  | -8.1832 |  | -0.26104 | 0.20341
0.21563 | -0.0021175 |  | 4.0817 |  | -0.23491 | 0.18254
0.21582 | 0.037594 |  | 16.4443 |  | -0.20472 | 0.15879
0.21602 | 0.07806 |  | 28.9266 |  | -0.17158 | 0.13267
0.21621 | 0.11788 |  | 41.31 |  | -0.13723 | 0.10516
0.21641 | 0.15616 |  | 53.4032 |  | -0.10046 | 0.076353
0.2166 | 0.19184 |  | 65.2198 |  | -0.061361 | 0.045677
0.2168 | 0.22484 |  | 76.8643 |  | -0.021803 | 0.014393
0.21699 | 0.25998 |  | 88.232 |  | 0.01843 | -0.017235
0.21719 | 0.29886 |  | 99.3138 |  | 0.058954 | -0.049126
0.21738 | 0.33727 |  | 110.1272 |  | 0.097487 | -0.079387
0.21758 | 0.37462 |  | 120.5194 |  | 0.13354 | -0.10772
0.21777 | 0.41116 |  | 130.5902 |  | 0.16815 | -0.13478
0.21797 | 0.44541 |  | 140.2285 |  | 0.20075 | -0.16018
0.21816 | 0.47774 |  | 149.2382 |  | 0.23056 | -0.18346
0.21836 | 0.50797 |  | 157.6949 |  | 0.25719 | -0.20421
0.21855 | 0.53558 |  | 165.4464 |  | 0.27901 | -0.22129
0.21875 | 0.56035 |  | 172.4494 |  | 0.29553 | -0.234
0.21895 | 0.5822 |  | 178.8116 |  | 0.30822 | -0.24358
0.21914 | 0.60169 |  | 184.5074 |  | 0.31758 | -0.25067
0.21934 | 0.6184 |  | 189.498 |  | 0.32222 | -0.25416
0.21953 | 0.6323 |  | 193.6873 |  | 0.32156 | -0.25359
0.21973 | 0.64364 |  | 197.1369 |  | 0.31594 | -0.24881
0.21992 | 0.65226 |  | 199.8918 |  | 0.30482 | -0.23979
0.22012 | 0.6582 |  | 201.7928 |  | 0.2895 | -0.22768
0.22031 | 0.66102 |  | 202.8111 |  | 0.27087 | -0.213
0.22051 | 0.661 |  | 202.9634 |  | 0.24814 | -0.19518
0.2207 | 0.6581 |  | 202.245 |  | 0.22116 | -0.1738
0.2209 | 0.65221 |  | 200.6884 |  | 0.18937 | -0.14874
0.22109 | 0.64399 |  | 198.3925 |  | 0.15537 | -0.1218
0.22129 | 0.63371 |  | 195.5367 |  | 0.12023 | -0.093967
0.22148 | 0.62209 |  | 192.2127 |  | 0.081826 | -0.064066
0.22168 | 0.60891 |  | 188.3351 |  | 0.042698 | -0.03315
0.22187 | 0.5931 |  | 183.6622 |  | 0.0029875 | -0.0018447
0.22207 | 0.57481 |  | 178.0146 |  | -0.038097 | 0.030137
0.22227 | 0.55408 |  | 171.5425 |  | -0.077107 | 0.060824
0.22246 | 0.53129 |  | 164.5124 |  | -0.11493 | 0.090368
0.22266 | 0.50696 |  | 156.9802 |  | -0.15152 | 0.11899
0.22285 | 0.4808 |  | 148.9158 |  | -0.18483 | 0.14507
0.22305 | 0.45296 |  | 140.3428 |  | -0.21693 | 0.16976
0.22324 | 0.42366 |  | 131.2587 |  | -0.24552 | 0.19211
0.22344 | 0.39309 |  | 121.7618 |  | -0.26891 | 0.21047
0.22363 | 0.36168 |  | 111.9518 |  | -0.28982 | 0.22653
0.22383 | 0.32913 |  | 101.6592 |  | -0.30543 | 0.2387
0.22402 | 0.29482 |  | 90.7906 |  | -0.31584 | 0.24672
0.22422 | 0.25974 |  | 79.5173 |  | -0.32396 | 0.25271
0.22441 | 0.22442 |  | 67.9739 |  | -0.32606 | 0.25449
0.22461 | 0.18832 |  | 56.2754 |  | -0.32241 | 0.25174
0.2248 | 0.152 |  | 44.4915 |  | -0.31537 | 0.24589
0.225 | 0.11459 |  | 32.5181 |  | -0.30278 | 0.23594
0.2252 | 0.075677 |  | 20.3715 |  | -0.28576 | 0.22252
0.22539 | 0.038909 |  | 8.1836 |  | -0.26542 | 0.20635
0.22559 | 0.0044215 |  | -4.0356 |  | -0.24029 | 0.18655
0.22578 | -0.03175 |  | -16.2629 |  | -0.21144 | 0.16376
0.22598 | -0.069379 |  | -28.4904 |  | -0.17932 | 0.13842
0.22617 | -0.10761 |  | -40.6971 |  | -0.14426 | 0.11081
0.22637 | -0.14648 |  | -52.7176 |  | -0.10828 | 0.082291
0.22656 | -0.18397 |  | -64.4389 |  | -0.069824 | 0.052018
0.22676 | -0.22055 |  | -75.8923 |  | -0.029076 | 0.020073
0.22695 | -0.25665 |  | -87.1025 |  | 0.010271 | -0.011162
0.22715 | -0.29098 |  | -98.0097 |  | 0.049716 | -0.042188
0.22734 | -0.32441 |  | -108.5586 |  | 0.089456 | -0.07311
0.22754 | -0.35697 |  | -118.6766 |  | 0.12622 | -0.10214
0.22773 | -0.38813 |  | -128.3074 |  | 0.16121 | -0.12965
0.22793 | -0.41842 |  | -137.5384 |  | 0.1946 | -0.15561
0.22812 | -0.44738 |  | -146.3502 |  | 0.22438 | -0.1789
0.22832 | -0.47477 |  | -154.6087 |  | 0.25135 | -0.19989
0.22852 | -0.50056 |  | -162.2789 |  | 0.27412 | -0.2177
0.22871 | -0.52451 |  | -169.3361 |  | 0.29179 | -0.23137
0.22891 | -0.54664 |  | -175.7772 |  | 0.30646 | -0.24226
0.2291 | -0.56681 |  | -181.5787 |  | 0.3161 | -0.24967
0.2293 | -0.58477 |  | -186.648 |  | 0.32053 | -0.25306
0.22949 | -0.60033 |  | -190.9202 |  | 0.32199 | -0.25376
0.22969 | -0.61353 |  | -194.4102 |  | 0.31746 | -0.25011
0.22988 | -0.62444 |  | -197.1855 |  | 0.30665 | -0.24159
0.23008 | -0.63308 |  | -199.1618 |  | 0.29275 | -0.23026
0.23027 | -0.63932 |  | -200.2804 |  | 0.27477 | -0.21599
0.23047 | -0.64277 |  | -200.6835 |  | 0.25218 | -0.19832
0.23066 | -0.64388 |  | -200.3924 |  | 0.22617 | -0.17773
0.23086 | -0.64416 |  | -199.2153 |  | 0.19576 | -0.15376
0.23105 | -0.64437 |  | -197.2007 |  | 0.1616 | -0.1267
0.23125 | -0.64064 |  | -194.5508 |  | 0.12628 | -0.098678
0.23145 | -0.62786 |  | -191.3507 |  | 0.08913 | -0.069733
0.23164 | -0.61479 |  | -187.6981 |  | 0.049948 | -0.038983
0.23184 | -0.61202 |  | -183.3845 |  | 0.010182 | -0.0075222
0.23203 | -0.6039 |  | -178.0981 |  | -0.030782 | 0.024515
0.23223 | -0.57832 |  | -172.0806 |  | -0.070883 | 0.05604
0.23242 | -0.54878 |  | -165.6338 |  | -0.10799 | 0.08518
0.23262 | -0.52216 |  | -158.7458 |  | -0.14434 | 0.11332
0.23281 | -0.498 |  | -151.3133 |  | -0.17936 | 0.14068
0.23301 | -0.47323 |  | -143.1457 |  | -0.21117 | 0.16576
0.2332 | -0.44354 |  | -134.2732 |  | -0.24064 | 0.18863
0.2334 | -0.41349 |  | -125.0287 |  | -0.26595 | 0.20821
0.23359 | -0.38373 |  | -115.5241 |  | -0.28567 | 0.22355
0.23379 | -0.35338 |  | -105.5562 |  | -0.30214 | 0.2362
0.23398 | -0.32184 |  | -94.9872 |  | -0.31517 | 0.24638
0.23418 | -0.28719 |  | -83.9836 |  | -0.3235 | 0.25281
0.23438 | -0.25321 |  | -72.7658 |  | -0.32667 | 0.25508
0.23457 | -0.21826 |  | -61.4078 |  | -0.32422 | 0.25314
0.23477 | -0.1804 |  | -49.7882 |  | -0.31734 | 0.24756
0.23496 | -0.1427 |  | -37.7845 |  | -0.30585 | 0.2385
0.23516 | -0.10408 |  | -25.5565 |  | -0.28965 | 0.22576
0.23535 | -0.064691 |  | -13.284 |  | -0.27034 | 0.21044
0.23555 | -0.025139 |  | -1.0285 |  | -0.24679 | 0.19194
0.23574 | 0.015686 |  | 11.2786 |  | -0.2179 | 0.1692
0.23594 | 0.057531 |  | 23.7344 |  | -0.18618 | 0.14408
0.23613 | 0.099065 |  | 36.2291 |  | -0.152 | 0.11702
0.23633 | 0.13946 |  | 48.5458 |  | -0.11489 | 0.087877
0.23652 | 0.17861 |  | 60.568 |  | -0.077217 | 0.058198
0.23672 | 0.21309 |  | 72.3841 |  | -0.038419 | 0.02761
0.23691 | 0.24586 |  | 83.9182 |  | 0.002078 | -0.0042204
0.23711 | 0.2844 |  | 95.1063 |  | 0.042097 | -0.035839
0.2373 | 0.32392 |  | 106.0906 |  | 0.081521 | -0.066804
0.2375 | 0.36112 |  | 116.688 |  | 0.11927 | -0.096487
0.2377 | 0.3983 |  | 126.8658 |  | 0.15437 | -0.12399
0.23789 | 0.43316 |  | 136.6626 |  | 0.1879 | -0.15003
0.23809 | 0.46627 |  | 145.8555 |  | 0.21852 | -0.17415
0.23828 | 0.49757 |  | 154.4442 |  | 0.24611 | -0.19566
0.23848 | 0.52567 |  | 162.3887 |  | 0.27046 | -0.21462
0.23867 | 0.55151 |  | 169.6586 |  | 0.28893 | -0.22909
0.23887 | 0.57425 |  | 176.2946 |  | 0.30348 | -0.23991
0.23906 | 0.59458 |  | 182.2975 |  | 0.31482 | -0.24852
0.23926 | 0.61244 |  | 187.6525 |  | 0.32038 | -0.25285
0.23945 | 0.62707 |  | 192.2115 |  | 0.32186 | -0.2536
0.23965 | 0.63958 |  | 196.0181 |  | 0.3188 | -0.25101
0.23984 | 0.64937 |  | 199.1703 |  | 0.30959 | -0.24359
0.24004 | 0.65659 |  | 201.5109 |  | 0.29622 | -0.23285
0.24023 | 0.66112 |  | 202.942 |  | 0.27893 | -0.21922
0.24043 | 0.66237 |  | 203.4724 |  | 0.25731 | -0.20215
0.24063 | 0.66097 |  | 203.0995 |  | 0.23161 | -0.1819
0.24082 | 0.65635 |  | 201.8066 |  | 0.20203 | -0.15849
0.24102 | 0.64891 |  | 199.716 |  | 0.16948 | -0.13277
0.24121 | 0.63947 |  | 196.9976 |  | 0.1343 | -0.10517
0.24141 | 0.62799 |  | 193.7386 |  | 0.096605 | -0.075509
0.2416 | 0.6151 |  | 189.9991 |  | 0.05783 | -0.044892
0.2418 | 0.60031 |  | 185.6591 |  | 0.018493 | -0.013928
0.24199 | 0.58282 |  | 180.4282 |  | -0.022259 | 0.017908
0.24219 | 0.56273 |  | 174.2357 |  | -0.062169 | 0.049219
0.24238 | 0.54038 |  | 167.3839 |  | -0.1 | 0.079089
0.24258 | 0.51634 |  | 160.0462 |  | -0.13752 | 0.1083
0.24277 | 0.49086 |  | 152.2527 |  | -0.17311 | 0.13593
0.24297 | 0.46386 |  | 144.0179 |  | -0.20524 | 0.1611
0.24316 | 0.43514 |  | 135.1634 |  | -0.23453 | 0.1839
0.24336 | 0.40497 |  | 125.7394 |  | -0.26034 | 0.204
0.24355 | 0.37364 |  | 115.9591 |  | -0.28205 | 0.22079
0.24375 | 0.34112 |  | 105.7179 |  | -0.29977 | 0.2343
0.24395 | 0.30751 |  | 94.9414 |  | -0.31355 | 0.24496
0.24414 | 0.27285 |  | 83.7919 |  | -0.32239 | 0.25188
0.24434 | 0.23776 |  | 72.3942 |  | -0.326 | 0.25463
0.24453 | 0.20256 |  | 60.8461 |  | -0.32511 | 0.25388
0.24473 | 0.16683 |  | 49.2188 |  | -0.31923 | 0.24911
0.24492 | 0.1296 |  | 37.3413 |  | -0.30867 | 0.24061
0.24512 | 0.090027 |  | 25.178 |  | -0.29424 | 0.22925
0.24531 | 0.050905 |  | 12.9408 |  | -0.27506 | 0.21425
0.24551 | 0.015733 |  | 0.66954 |  | -0.25155 | 0.19566
0.2457 | -0.018381 |  | -11.5707 |  | -0.22423 | 0.17397
0.2459 | -0.055058 |  | -23.7155 |  | -0.19274 | 0.14915
0.24609 | -0.092651 |  | -35.8701 |  | -0.1591 | 0.12255
0.24629 | -0.13031 |  | -47.9322 |  | -0.12368 | 0.094593
0.24648 | -0.16811 |  | -59.7474 |  | -0.085829 | 0.064779
0.24668 | -0.20512 |  | -71.3863 |  | -0.046717 | 0.033931
0.24688 | -0.24158 |  | -82.8324 |  | -0.0061735 | 0.0021547
0.24707 | -0.27711 |  | -93.9824 |  | 0.034142 | -0.029653
0.24727 | -0.31154 |  | -104.7862 |  | 0.072817 | -0.060198
0.24746 | -0.34469 |  | -115.0798 |  | 0.11089 | -0.089847
0.24766 | -0.37593 |  | -124.7703 |  | 0.14687 | -0.1181
0.24785 | -0.4062 |  | -134.0168 |  | 0.18056 | -0.14454
0.24805 | -0.43539 |  | -142.8789 |  | 0.2123 | -0.16923
0.24824 | -0.46306 |  | -151.2887 |  | 0.24046 | -0.19135
0.24844 | -0.48949 |  | -159.2121 |  | 0.26491 | -0.21036
0.24863 | -0.51428 |  | -166.5776 |  | 0.28491 | -0.2258
0.24883 | -0.53732 |  | -173.337 |  | 0.30008 | -0.23759
0.24902 | -0.55847 |  | -179.4399 |  | 0.31209 | -0.24658
0.24922 | -0.57739 |  | -184.798 |  | 0.31956 | -0.25225
0.24941 | -0.59379 |  | -189.3257 |  | 0.32098 | -0.25347
0.24961 | -0.60759 |  | -193.0626 |  | 0.31878 | -0.25128
0.2498 | -0.61929 |  | -196.1281 |  | 0.31151 | -0.2454
0.25 | -0.62894 |  | -198.5304 |  | 0.2979 | -0.23482
0.2502 | -0.63604 |  | -200.1762 |  | 0.28175 | -0.22159
0.25039 | -0.63996 |  | -200.9004 |  | 0.26153 | -0.20558
0.25059 | -0.64115 |  | -200.729 |  | 0.2363 | -0.18581
0.25078 | -0.64156 |  | -199.7996 |  | 0.2081 | -0.1634
0.25098 | -0.64261 |  | -198.051 |  | 0.17535 | -0.13779
0.25117 | -0.6421 |  | -195.6012 |  | 0.1402 | -0.10988
0.25137 | -0.63297 |  | -192.6207 |  | 0.1039 | -0.081143
0.25156 | -0.61835 |  | -189.1008 |  | 0.064991 | -0.050809
0.25176 | -0.61361 |  | -184.994 |  | 0.025927 | -0.019895
0.25195 | -0.61071 |  | -180.0496 |  | -0.013784 | 0.011333
0.25215 | -0.58993 |  | -174.263 |  | -0.054921 | 0.043331
0.25234 | -0.56025 |  | -168.0416 |  | -0.094056 | 0.07408
0.25254 | -0.53314 |  | -161.4202 |  | -0.13095 | 0.10304
0.25273 | -0.50794 |  | -154.2189 |  | -0.16646 | 0.13068
0.25293 | -0.48438 |  | -146.3722 |  | -0.1993 | 0.15628
0.25312 | -0.45803 |  | -137.8387 |  | -0.22944 | 0.17975
0.25332 | -0.42932 |  | -128.767 |  | -0.25607 | 0.20052
0.25352 | -0.39989 |  | -119.382 |  | -0.27854 | 0.21808
0.25371 | -0.3689 |  | -109.5847 |  | -0.2975 | 0.23259
0.25391 | -0.33636 |  | -99.1705 |  | -0.31143 | 0.24328
0.2541 | -0.30029 |  | -88.2578 |  | -0.3206 | 0.25042
0.2543 | -0.26369 |  | -77.0298 |  | -0.32619 | 0.25453
0.25449 | -0.22858 |  | -65.6983 |  | -0.32615 | 0.25459
0.25469 | -0.19356 |  | -54.2713 |  | -0.32099 | 0.25063
0.25488 | -0.15685 |  | -42.4356 |  | -0.31197 | 0.24315
0.25508 | -0.1164 |  | -30.2542 |  | -0.29756 | 0.23178
0.25527 | -0.076341 |  | -17.9419 |  | -0.27891 | 0.21724
0.25547 | -0.038294 |  | -5.6251 |  | -0.25671 | 0.19974
0.25566 | 0.00092378 |  | 6.6582 |  | -0.22981 | 0.17851
0.25586 | 0.042011 |  | 19.1379 |  | -0.19965 | 0.15453
0.25605 | 0.083908 |  | 31.6738 |  | -0.16635 | 0.12829
0.25625 | 0.12404 |  | 43.9941 |  | -0.13038 | 0.10003
0.25645 | 0.16187 |  | 56.0943 |  | -0.093454 | 0.070748
0.25664 | 0.19764 |  | 67.9347 |  | -0.05413 | 0.039748
0.25684 | 0.23237 |  | 79.5334 |  | -0.013592 | 0.0079497
0.25703 | 0.2692 |  | 90.8698 |  | 0.026018 | -0.023278
0.25723 | 0.30841 |  | 101.9524 |  | 0.065652 | -0.054406
0.25742 | 0.34764 |  | 112.7326 |  | 0.10401 | -0.084527
0.25762 | 0.385 |  | 123.0979 |  | 0.14035 | -0.11308
0.25781 | 0.42067 |  | 133.0438 |  | 0.17489 | -0.13999
0.25801 | 0.45445 |  | 142.4724 |  | 0.20675 | -0.16485
0.2582 | 0.48556 |  | 151.3309 |  | 0.23588 | -0.18768
0.2584 | 0.51467 |  | 159.5021 |  | 0.26096 | -0.20733
0.25859 | 0.54098 |  | 166.9057 |  | 0.28142 | -0.22312
0.25879 | 0.56432 |  | 173.679 |  | 0.29847 | -0.23604
0.25898 | 0.58563 |  | 179.8609 |  | 0.31118 | -0.24595
0.25918 | 0.60424 |  | 185.4341 |  | 0.31884 | -0.25192
0.25938 | 0.62018 |  | 190.28 |  | 0.32227 | -0.25414
0.25957 | 0.63366 |  | 194.3527 |  | 0.3204 | -0.25245
0.25977 | 0.64457 |  | 197.7739 |  | 0.3133 | -0.2468
0.25996 | 0.65315 |  | 200.4278 |  | 0.30237 | -0.23794
0.26016 | 0.65881 |  | 202.1983 |  | 0.2868 | -0.2256
0.26035 | 0.6613 |  | 203.0537 |  | 0.26676 | -0.20976
0.26055 | 0.66083 |  | 202.9464 |  | 0.24259 | -0.19074
0.26074 | 0.65724 |  | 201.983 |  | 0.2141 | -0.16822
0.26094 | 0.65092 |  | 200.237 |  | 0.18262 | -0.14311
0.26113 | 0.64243 |  | 197.8229 |  | 0.1484 | -0.11618
0.26133 | 0.63193 |  | 194.8915 |  | 0.11192 | -0.087584
0.26152 | 0.61976 |  | 191.4289 |  | 0.074514 | -0.058094
0.26172 | 0.60568 |  | 187.3367 |  | 0.03511 | -0.027143
0.26191 | 0.5889 |  | 182.4107 |  | -0.0061817 | 0.0053039
0.26211 | 0.56939 |  | 176.4886 |  | -0.046635 | 0.037095
0.2623 | 0.54783 |  | 169.8678 |  | -0.085333 | 0.06734
0.2625 | 0.52473 |  | 162.8829 |  | -0.12249 | 0.096415
0.2627 | 0.50025 |  | 155.4165 |  | -0.15817 | 0.12421
0.26289 | 0.47427 |  | 147.4151 |  | -0.1922 | 0.15063
0.26309 | 0.44644 |  | 138.8119 |  | -0.22344 | 0.17506
0.26328 | 0.41682 |  | 129.5142 |  | -0.25135 | 0.19678
0.26348 | 0.38612 |  | 119.8339 |  | -0.27454 | 0.21493
0.26367 | 0.35459 |  | 109.8287 |  | -0.2924 | 0.22889
0.26387 | 0.32202 |  | 99.3385 |  | -0.30765 | 0.2403
0.26406 | 0.28818 |  | 88.4371 |  | -0.31919 | 0.24928
0.26426 | 0.25334 |  | 77.1524 |  | -0.32494 | 0.25394
0.26445 | 0.21825 |  | 65.6084 |  | -0.32622 | 0.25473
0.26465 | 0.18255 |  | 53.9214 |  | -0.32215 | 0.25148
0.26484 | 0.1457 |  | 42.0639 |  | -0.31268 | 0.24394
0.26504 | 0.10701 |  | 30.0383 |  | -0.29969 | 0.23368
0.26523 | 0.066984 |  | 17.868 |  | -0.28287 | 0.22036
0.26543 | 0.030075 |  | 5.6573 |  | -0.26125 | 0.20319
0.26562 | -0.0036524 |  | -6.5522 |  | -0.23492 | 0.18251
0.26582 | -0.039602 |  | -18.7659 |  | -0.20516 | 0.15892
0.26602 | -0.077389 |  | -30.9475 |  | -0.17267 | 0.1332
0.26621 | -0.11519 |  | -43.0786 |  | -0.13738 | 0.10543
0.26641 | -0.15331 |  | -55.0748 |  | -0.10035 | 0.076089
0.2666 | -0.19072 |  | -66.8542 |  | -0.061869 | 0.045657
0.2668 | -0.22776 |  | -78.3904 |  | -0.021783 | 0.014221
0.26699 | -0.26354 |  | -89.6731 |  | 0.01846 | -0.017354
0.26719 | -0.2976 |  | -100.615 |  | 0.058058 | -0.048489
0.26738 | -0.33155 |  | -111.0936 |  | 0.096852 | -0.078969
0.26758 | -0.36379 |  | -121.0663 |  | 0.13357 | -0.10782
0.26777 | -0.39433 |  | -130.5371 |  | 0.16832 | -0.13487
0.26797 | -0.4246 |  | -139.6182 |  | 0.20081 | -0.16021
0.26816 | -0.45329 |  | -148.3011 |  | 0.22996 | -0.18311
0.26836 | -0.48038 |  | -156.4425 |  | 0.25668 | -0.20384
0.26855 | -0.5059 |  | -164.0006 |  | 0.27866 | -0.22107
0.26875 | -0.52942 |  | -170.947 |  | 0.29494 | -0.23371
0.26895 | -0.55111 |  | -177.2738 |  | 0.30876 | -0.2441
0.26914 | -0.57056 |  | -182.8931 |  | 0.31801 | -0.25127
0.26934 | -0.58772 |  | -187.7192 |  | 0.32134 | -0.25375
0.26953 | -0.60239 |  | -191.7902 |  | 0.32096 | -0.25321
0.26973 | -0.61461 |  | -195.1193 |  | 0.31548 | -0.24863
0.26992 | -0.62435 |  | -197.764 |  | 0.3045 | -0.2397
0.27012 | -0.63137 |  | -199.6835 |  | 0.28974 | -0.22801
0.27031 | -0.63604 |  | -200.7468 |  | 0.27099 | -0.2131
0.27051 | -0.63811 |  | -200.957 |  | 0.24766 | -0.19471
0.2707 | -0.63849 |  | -200.3344 |  | 0.21984 | -0.17283
0.2709 | -0.63943 |  | -198.8497 |  | 0.18858 | -0.14782
0.27109 | -0.64087 |  | -196.5655 |  | 0.15543 | -0.12148
0.27129 | -0.63712 |  | -193.7776 |  | 0.11967 | -0.093686
0.27148 | -0.62391 |  | -190.5987 |  | 0.081249 | -0.063673
0.27168 | -0.61462 |  | -186.8212 |  | 0.042392 | -0.032783
0.27187 | -0.61372 |  | -182.2406 |  | 0.0023651 | -0.0011988
0.27207 | -0.59901 |  | -176.6924 |  | -0.038658 | 0.030742
0.27227 | -0.57222 |  | -170.4392 |  | -0.07762 | 0.061095
0.27246 | -0.54858 |  | -163.8733 |  | -0.11494 | 0.0903
0.27266 | -0.52328 |  | -156.9236 |  | -0.15157 | 0.11899
0.27285 | -0.49738 |  | -149.4047 |  | -0.18633 | 0.14606
0.27305 | -0.4703 |  | -141.1529 |  | -0.21775 | 0.17064
0.27324 | -0.44075 |  | -132.2563 |  | -0.24544 | 0.19226
0.27344 | -0.41298 |  | -123.056 |  | -0.26969 | 0.21102
0.27363 | -0.38248 |  | -113.4571 |  | -0.28932 | 0.22643
0.27383 | -0.35031 |  | -103.1852 |  | -0.30482 | 0.23843
0.27402 | -0.31695 |  | -92.3851 |  | -0.31689 | 0.24763
0.27422 | -0.28048 |  | -81.2617 |  | -0.32408 | 0.25326
0.27441 | -0.24443 |  | -69.9247 |  | -0.32607 | 0.25482
0.27461 | -0.20715 |  | -58.4873 |  | -0.32315 | 0.25237
0.2748 | -0.16972 |  | -46.7921 |  | -0.31506 | 0.24581
0.275 | -0.13211 |  | -34.7332 |  | -0.30254 | 0.23591
0.2752 | -0.091933 |  | -22.5457 |  | -0.2858 | 0.22274
0.27539 | -0.052354 |  | -10.3328 |  | -0.26495 | 0.20622
0.27559 | -0.013695 |  | 1.9161 |  | -0.24086 | 0.18704
0.27578 | 0.025699 |  | 14.2171 |  | -0.21178 | 0.1643
0.27598 | 0.066878 |  | 26.6237 |  | -0.17865 | 0.13826
0.27617 | 0.10865 |  | 38.9456 |  | -0.14437 | 0.11092
0.27637 | 0.14859 |  | 51.0116 |  | -0.10757 | 0.081984
0.27656 | 0.18541 |  | 62.8817 |  | -0.069091 | 0.051672
0.27676 | 0.21919 |  | 74.5332 |  | -0.029697 | 0.020715
0.27695 | 0.2548 |  | 85.9558 |  | 0.010953 | -0.011153
0.27715 | 0.29308 |  | 97.1894 |  | 0.05052 | -0.042491
0.27734 | 0.33145 |  | 108.1095 |  | 0.089153 | -0.07273
0.27754 | 0.36966 |  | 118.585 |  | 0.12678 | -0.10223
0.27773 | 0.40565 |  | 128.6563 |  | 0.16177 | -0.12985
0.27793 | 0.43967 |  | 138.371 |  | 0.19462 | -0.15544
0.27813 | 0.47201 |  | 147.5872 |  | 0.22522 | -0.17922
0.27832 | 0.50166 |  | 156.1135 |  | 0.25176 | -0.20003
0.27852 | 0.52939 |  | 163.9532 |  | 0.27398 | -0.2175
0.27871 | 0.55461 |  | 171.1296 |  | 0.29286 | -0.23192
0.27891 | 0.57712 |  | 177.556 |  | 0.30692 | -0.24269
0.2791 | 0.59691 |  | 183.3058 |  | 0.31612 | -0.24978
0.2793 | 0.61388 |  | 188.4367 |  | 0.32127 | -0.25345
0.27949 | 0.62848 |  | 192.8303 |  | 0.32141 | -0.25344
0.27969 | 0.64045 |  | 196.5446 |  | 0.31731 | -0.24987
0.27988 | 0.64996 |  | 199.5332 |  | 0.30766 | -0.24205
0.28008 | 0.65646 |  | 201.5907 |  | 0.29276 | -0.23026
0.28027 | 0.65987 |  | 202.7638 |  | 0.27505 | -0.21594
0.28047 | 0.66066 |  | 203.0882 |  | 0.25253 | -0.19841
0.28066 | 0.65833 |  | 202.5401 |  | 0.22574 | -0.17736
0.28086 | 0.65325 |  | 201.1771 |  | 0.19584 | -0.15346
0.28105 | 0.64555 |  | 199.023 |  | 0.16204 | -0.12689
0.28125 | 0.63559 |  | 196.2274 |  | 0.12621 | -0.098683
0.28145 | 0.62411 |  | 192.9065 |  | 0.089085 | -0.069474
0.28164 | 0.61067 |  | 189.018 |  | 0.050355 | -0.039011
0.28184 | 0.59516 |  | 184.4361 |  | 0.010361 | -0.007516
0.28203 | 0.57708 |  | 178.9196 |  | -0.030449 | 0.024353
0.28223 | 0.55636 |  | 172.5707 |  | -0.070504 | 0.055661
0.28242 | 0.534 |  | 165.7064 |  | -0.10856 | 0.085578
0.28262 | 0.50988 |  | 158.3534 |  | -0.14476 | 0.1139
0.28281 | 0.48405 |  | 150.4849 |  | -0.17934 | 0.14076
0.28301 | 0.45674 |  | 142.0914 |  | -0.21129 | 0.16579
0.2832 | 0.42762 |  | 133.0878 |  | -0.24024 | 0.18837
0.2834 | 0.39722 |  | 123.588 |  | -0.26578 | 0.20812
0.28359 | 0.36621 |  | 113.772 |  | -0.28625 | 0.22405
0.28379 | 0.3342 |  | 103.5165 |  | -0.30238 | 0.2363
0.28398 | 0.30074 |  | 92.7245 |  | -0.31503 | 0.24601
0.28418 | 0.26648 |  | 81.61 |  | -0.32301 | 0.25234
0.28437 | 0.23186 |  | 70.2441 |  | -0.3263 | 0.25475
0.28457 | 0.19676 |  | 58.6665 |  | -0.3246 | 0.25344
0.28477 | 0.16124 |  | 46.9822 |  | -0.31707 | 0.24746
0.28496 | 0.12383 |  | 35.0143 |  | -0.30532 | 0.238
0.28516 | 0.083991 |  | 22.7929 |  | -0.28989 | 0.22588
0.28535 | 0.045772 |  | 10.5675 |  | -0.26973 | 0.20994
0.28555 | 0.011215 |  | -1.662 |  | -0.24575 | 0.19099
0.28574 | -0.024002 |  | -13.8422 |  | -0.21789 | 0.16918
0.28594 | -0.061316 |  | -25.9591 |  | -0.1859 | 0.1438
0.28613 | -0.099074 |  | -38.1038 |  | -0.15143 | 0.11642
0.28633 | -0.13749 |  | -50.1557 |  | -0.11509 | 0.087865
0.28652 | -0.17538 |  | -62.0161 |  | -0.076971 | 0.057803
0.28672 | -0.21248 |  | -73.6997 |  | -0.037489 | 0.026671
0.28691 | -0.24882 |  | -85.1365 |  | 0.0025234 | -0.0048863
0.28711 | -0.28361 |  | -96.2167 |  | 0.042287 | -0.036223
0.2873 | -0.31772 |  | -106.8683 |  | 0.081497 | -0.066879
0.2875 | -0.35023 |  | -117.0281 |  | 0.11933 | -0.096592
0.2877 | -0.38091 |  | -126.6713 |  | 0.15506 | -0.1247
0.28789 | -0.41086 |  | -135.8986 |  | 0.18819 | -0.15069
0.28809 | -0.43954 |  | -144.7526 |  | 0.21895 | -0.17462
0.28828 | -0.4672 |  | -153.1058 |  | 0.24686 | -0.19615
0.28848 | -0.49346 |  | -160.9062 |  | 0.27007 | -0.21452
0.28867 | -0.51777 |  | -168.1493 |  | 0.28907 | -0.22934
0.28887 | -0.54046 |  | -174.7574 |  | 0.30449 | -0.24079
0.28906 | -0.56116 |  | -180.6998 |  | 0.31486 | -0.24878
0.28926 | -0.57976 |  | -185.9252 |  | 0.32048 | -0.25313
0.28945 | -0.59586 |  | -190.3293 |  | 0.322 | -0.25417
0.28965 | -0.60919 |  | -193.9523 |  | 0.31855 | -0.25126
0.28984 | -0.62012 |  | -196.8463 |  | 0.30965 | -0.24391
0.29004 | -0.62842 |  | -198.972 |  | 0.29615 | -0.2332
0.29023 | -0.63418 |  | -200.3041 |  | 0.27899 | -0.21951
0.29043 | -0.63708 |  | -200.802 |  | 0.25772 | -0.20261
0.29063 | -0.63784 |  | -200.5184 |  | 0.23171 | -0.18218
0.29082 | -0.63873 |  | -199.4874 |  | 0.20174 | -0.15842
0.29102 | -0.64071 |  | -197.5905 |  | 0.169 | -0.1325
0.29121 | -0.64055 |  | -195.0084 |  | 0.13375 | -0.10475
0.29141 | -0.63061 |  | -191.983 |  | 0.096584 | -0.075569
0.2916 | -0.61741 |  | -188.4634 |  | 0.05834 | -0.045492
0.2918 | -0.61614 |  | -184.2531 |  | 0.018305 | -0.01407
0.29199 | -0.60995 |  | -179.1551 |  | -0.022676 | 0.018006
0.29219 | -0.58365 |  | -173.2872 |  | -0.062518 | 0.049364
0.29238 | -0.55538 |  | -166.9302 |  | -0.10088 | 0.079485
0.29258 | -0.52905 |  | -160.1407 |  | -0.13747 | 0.10797
0.29277 | -0.5023 |  | -152.8319 |  | -0.17261 | 0.1352
0.29297 | -0.47901 |  | -144.8765 |  | -0.20572 | 0.16114
0.29316 | -0.45292 |  | -136.2016 |  | -0.2349 | 0.18417
0.29336 | -0.42438 |  | -127.037 |  | -0.26072 | 0.20406
0.29355 | -0.3947 |  | -117.5769 |  | -0.28236 | 0.22067
0.29375 | -0.36239 |  | -107.5979 |  | -0.29905 | 0.23366
0.29395 | -0.32874 |  | -97.0325 |  | -0.31323 | 0.24457
0.29414 | -0.29375 |  | -86.0648 |  | -0.32278 | 0.25203
0.29434 | -0.25975 |  | -74.8073 |  | -0.32571 | 0.25424
0.29453 | -0.22446 |  | -63.4603 |  | -0.32471 | 0.25317
0.29473 | -0.18594 |  | -51.9196 |  | -0.31896 | 0.24873
0.29492 | -0.14767 |  | -39.9417 |  | -0.30789 | 0.24018
0.29512 | -0.11052 |  | -27.7215 |  | -0.29362 | 0.22873
0.29531 | -0.073829 |  | -15.4018 |  | -0.27468 | 0.21376
0.29551 | -0.035467 |  | -3.0738 |  | -0.25043 | 0.19473
0.2957 | 0.0054405 |  | 9.2553 |  | -0.22313 | 0.17303
0.2959 | 0.047607 |  | 21.7556 |  | -0.19263 | 0.14891
0.29609 | 0.090823 |  | 34.2439 |  | -0.159 | 0.12244
0.29629 | 0.13262 |  | 46.4687 |  | -0.12313 | 0.094193
0.29648 | 0.17114 |  | 58.4437 |  | -0.084822 | 0.064103
0.29668 | 0.20691 |  | 70.2488 |  | -0.045431 | 0.032919
0.29688 | 0.24042 |  | 81.8325 |  | -0.0054942 | 0.0014033
0.29707 | 0.27585 |  | 93.1123 |  | 0.034859 | -0.030141
0.29727 | 0.31473 |  | 104.1322 |  | 0.073609 | -0.060645
0.29746 | 0.35244 |  | 114.7983 |  | 0.11109 | -0.09012
0.29766 | 0.38896 |  | 125.0699 |  | 0.14768 | -0.11869
0.29785 | 0.42571 |  | 134.9789 |  | 0.18162 | -0.14531
0.29805 | 0.46008 |  | 144.328 |  | 0.21296 | -0.16987
0.29824 | 0.49166 |  | 153.0204 |  | 0.24151 | -0.19208
0.29844 | 0.52085 |  | 161.1007 |  | 0.26564 | -0.21089
0.29863 | 0.54681 |  | 168.55 |  | 0.28498 | -0.22587
0.29883 | 0.57003 |  | 175.2737 |  | 0.30051 | -0.23766
0.29902 | 0.5907 |  | 181.2935 |  | 0.31277 | -0.24701
0.29922 | 0.60856 |  | 186.6968 |  | 0.31993 | -0.25259
0.29941 | 0.62405 |  | 191.3882 |  | 0.32132 | -0.25359
0.29961 | 0.6371 |  | 195.379 |  | 0.31892 | -0.25135
0.2998 | 0.64754 |  | 198.6588 |  | 0.31138 | -0.24509
0.3 | 0.65523 |  | 201.0361 |  | 0.29812 | -0.2346
0.3002 | 0.65978 |  | 202.5275 |  | 0.28219 | -0.22187
0.30039 | 0.6614 |  | 203.1767 |  | 0.26215 | -0.20605
0.30059 | 0.66022 |  | 202.9643 |  | 0.23628 | -0.18584
0.30078 | 0.65592 |  | 201.8867 |  | 0.20709 | -0.16257
0.30098 | 0.64886 |  | 199.9669 |  | 0.17521 | -0.13711
0.30117 | 0.63956 |  | 197.397 |  | 0.14026 | -0.10966
0.30137 | 0.62838 |  | 194.2939 |  | 0.10357 | -0.081003
0.30156 | 0.61591 |  | 190.7056 |  | 0.065436 | -0.051021
0.30176 | 0.6016 |  | 186.5155 |  | 0.025547 | -0.019525
0.30195 | 0.5844 |  | 181.3798 |  | -0.015035 | 0.01237
0.30215 | 0.56484 |  | 175.3188 |  | -0.055258 | 0.043805
0.30234 | 0.54317 |  | 168.6096 |  | -0.093912 | 0.073988
0.30254 | 0.5197 |  | 161.4267 |  | -0.13085 | 0.103
0.30273 | 0.49491 |  | 153.7766 |  | -0.16647 | 0.13096
0.30293 | 0.46814 |  | 145.5394 |  | -0.19944 | 0.15667
0.30312 | 0.43963 |  | 136.7194 |  | -0.22959 | 0.18007
0.30332 | 0.4099 |  | 127.3833 |  | -0.25654 | 0.20097
0.30352 | 0.37886 |  | 117.6608 |  | -0.27891 | 0.21846
0.30371 | 0.34723 |  | 107.6324 |  | -0.29687 | 0.2324
0.30391 | 0.31448 |  | 97.1132 |  | -0.31095 | 0.2431
0.3041 | 0.28012 |  | 86.1288 |  | -0.32098 | 0.25093
0.3043 | 0.2454 |  | 74.8513 |  | -0.32601 | 0.25486
0.30449 | 0.21012 |  | 63.3004 |  | -0.32597 | 0.2546
0.30469 | 0.17407 |  | 51.5451 |  | -0.32114 | 0.25058
0.30488 | 0.1373 |  | 39.6086 |  | -0.31111 | 0.24263
0.30508 | 0.098388 |  | 27.4689 |  | -0.29673 | 0.23145
0.30527 | 0.058907 |  | 15.2308 |  | -0.27867 | 0.21715
0.30547 | 0.023251 |  | 3.0551 |  | -0.25646 | 0.19949
0.30566 | -0.010313 |  | -9.0751 |  | -0.22981 | 0.17856
0.30586 | -0.046806 |  | -21.2489 |  | -0.19877 | 0.15412
0.30605 | -0.084687 |  | -33.4092 |  | -0.16515 | 0.12747
0.30625 | -0.12247 |  | -45.5336 |  | -0.13032 | 0.099915
0.30645 | -0.16058 |  | -57.5326 |  | -0.092791 | 0.070525
0.30664 | -0.19746 |  | -69.2456 |  | -0.053315 | 0.03947
0.30684 | -0.23403 |  | -80.701 |  | -0.013864 | 0.008163
0.30703 | -0.26974 |  | -91.8553 |  | 0.026461 | -0.023508
0.30723 | -0.30351 |  | -102.5955 |  | 0.066349 | -0.054732
0.30742 | -0.33672 |  | -112.9235 |  | 0.1044 | -0.08464
0.30762 | -0.36855 |  | -122.8011 |  | 0.1411 | -0.11349
0.30781 | -0.39903 |  | -132.2476 |  | 0.175 | -0.14016
0.30801 | -0.42866 |  | -141.307 |  | 0.2067 | -0.16478
0.3082 | -0.4567 |  | -149.9021 |  | 0.23618 | -0.18761
0.3084 | -0.48346 |  | -157.9263 |  | 0.26106 | -0.20718
0.30859 | -0.50869 |  | -165.3477 |  | 0.28168 | -0.22337
0.30879 | -0.53203 |  | -172.1753 |  | 0.29854 | -0.23623
0.30898 | -0.5535 |  | -178.3697 |  | 0.31075 | -0.24541
0.30918 | -0.57289 |  | -183.8921 |  | 0.31855 | -0.2514
0.30938 | -0.59002 |  | -188.6828 |  | 0.32221 | -0.25407
0.30957 | -0.60466 |  | -192.6928 |  | 0.32035 | -0.25249
0.30977 | -0.61693 |  | -195.9594 |  | 0.31332 | -0.24674
0.30996 | -0.6265 |  | -198.4415 |  | 0.30187 | -0.23731
0.31016 | -0.63303 |  | -200.0845 |  | 0.2858 | -0.22464
0.31035 | -0.63676 |  | -200.8424 |  | 0.26639 | -0.20939
0.31055 | -0.63817 |  | -200.7352 |  | 0.24248 | -0.19061
0.31074 | -0.63869 |  | -199.8903 |  | 0.21385 | -0.16807
0.31094 | -0.6397 |  | -198.2541 |  | 0.18215 | -0.14274
0.31113 | -0.63984 |  | -195.8761 |  | 0.14708 | -0.11509
0.31133 | -0.63271 |  | -192.9991 |  | 0.11116 | -0.086907
0.31152 | -0.61908 |  | -189.6511 |  | 0.074438 | -0.057996
0.31172 | -0.61436 |  | -185.7192 |  | 0.034164 | -0.026531
0.31191 | -0.61355 |  | -180.9695 |  | -0.0069056 | 0.0058334
0.31211 | -0.5944 |  | -175.3428 |  | -0.046982 | 0.037402
0.3123 | -0.56487 |  | -169.1869 |  | -0.086355 | 0.068053
0.3125 | -0.5384 |  | -162.6527 |  | -0.12328 | 0.09696
0.3127 | -0.51198 |  | -155.6076 |  | -0.15858 | 0.12454
0.31289 | -0.48701 |  | -147.9217 |  | -0.19285 | 0.15114
0.31309 | -0.46125 |  | -139.5114 |  | -0.22378 | 0.17536
0.31328 | -0.4332 |  | -130.5347 |  | -0.25123 | 0.19678
0.31348 | -0.40462 |  | -121.2061 |  | -0.27481 | 0.21507
0.31367 | -0.3734 |  | -111.4687 |  | -0.29315 | 0.22929
0.31387 | -0.34106 |  | -101.1696 |  | -0.30773 | 0.24046
0.31406 | -0.30709 |  | -90.377 |  | -0.31886 | 0.24904
0.31426 | -0.27236 |  | -79.3241 |  | -0.32519 | 0.25389
0.31445 | -0.23851 |  | -68.1121 |  | -0.32668 | 0.25498
0.31465 | -0.20243 |  | -56.6618 |  | -0.32269 | 0.25186
0.31484 | -0.16457 |  | -44.8323 |  | -0.31298 | 0.24415
0.31504 | -0.12579 |  | -32.6883 |  | -0.29914 | 0.23313
0.31523 | -0.086821 |  | -20.401 |  | -0.28224 | 0.21966
0.31543 | -0.04842 |  | -8.0487 |  | -0.26111 | 0.20316
0.31562 | -0.0083667 |  | 4.3008 |  | -0.23537 | 0.18295
0.31582 | 0.033022 |  | 16.6896 |  | -0.20586 | 0.15936
0.31602 | 0.074455 |  | 29.1619 |  | -0.17237 | 0.13287
0.31621 | 0.11595 |  | 41.525 |  | -0.13643 | 0.10443
0.31641 | 0.1561 |  | 53.5769 |  | -0.1 | 0.075631
0.3166 | 0.19305 |  | 65.413 |  | -0.062066 | 0.045958
0.3168 | 0.22636 |  | 77.0773 |  | -0.02179 | 0.01437
0.31699 | 0.26012 |  | 88.4829 |  | 0.018714 | -0.017684
0.31719 | 0.29803 |  | 99.6589 |  | 0.058257 | -0.048941
0.31738 | 0.33627 |  | 110.4723 |  | 0.097342 | -0.079368
0.31758 | 0.3727 |  | 120.8409 |  | 0.1342 | -0.10807
0.31777 | 0.40897 |  | 130.8277 |  | 0.16823 | -0.13494
0.31797 | 0.44337 |  | 140.3532 |  | 0.20091 | -0.16063
0.31816 | 0.47571 |  | 149.3236 |  | 0.23085 | -0.18392
0.31836 | 0.5063 |  | 157.6478 |  | 0.25659 | -0.20398
0.31855 | 0.53379 |  | 165.3201 |  | 0.27815 | -0.22079
0.31875 | 0.55896 |  | 172.348 |  | 0.29553 | -0.2341
0.31895 | 0.58144 |  | 178.7054 |  | 0.30892 | -0.24435
0.31914 | 0.60077 |  | 184.4306 |  | 0.31767 | -0.25105
0.31934 | 0.61763 |  | 189.4233 |  | 0.32175 | -0.25397
0.31953 | 0.6314 |  | 193.6546 |  | 0.32123 | -0.25329
0.31973 | 0.64264 |  | 197.1758 |  | 0.31543 | -0.24851
0.31992 | 0.65149 |  | 199.9066 |  | 0.3045 | -0.23978
0.32012 | 0.65717 |  | 201.8132 |  | 0.28923 | -0.22749
0.32031 | 0.66018 |  | 202.8951 |  | 0.27072 | -0.21271
0.32051 | 0.66045 |  | 203.1342 |  | 0.24765 | -0.19487
0.3207 | 0.6576 |  | 202.4981 |  | 0.21977 | -0.17292
0.3209 | 0.65198 |  | 200.9658 |  | 0.18911 | -0.14828
0.32109 | 0.64371 |  | 198.6514 |  | 0.15497 | -0.12142
0.32129 | 0.63342 |  | 195.7535 |  | 0.11848 | -0.092896
0.32148 | 0.62187 |  | 192.3934 |  | 0.081621 | -0.063819
0.32168 | 0.60839 |  | 188.4709 |  | 0.042924 | -0.033378
0.32188 | 0.59242 |  | 183.7406 |  | 0.0019294 | -0.0011481
0.32207 | 0.57392 |  | 178.0699 |  | -0.039256 | 0.031172
0.32227 | 0.55278 |  | 171.5661 |  | -0.078595 | 0.061997
0.32246 | 0.52985 |  | 164.5293 |  | -0.11583 | 0.0912
0.32266 | 0.50532 |  | 157.0035 |  | -0.15164 | 0.11907
0.32285 | 0.47875 |  | 148.9053 |  | -0.18589 | 0.14574
0.32305 | 0.4508 |  | 140.3046 |  | -0.21756 | 0.17063
0.32324 | 0.42143 |  | 131.166 |  | -0.24609 | 0.19283
0.32344 | 0.39092 |  | 121.6238 |  | -0.27045 | 0.21165
0.32363 | 0.36017 |  | 111.8619 |  | -0.28974 | 0.22664
0.32383 | 0.32798 |  | 101.6391 |  | -0.30529 | 0.23856
0.32402 | 0.29406 |  | 90.8462 |  | -0.31708 | 0.24764
0.32422 | 0.25958 |  | 79.6218 |  | -0.3239 | 0.253
0.32441 | 0.22401 |  | 68.0092 |  | -0.32635 | 0.25479
0.32461 | 0.18789 |  | 56.1695 |  | -0.32391 | 0.25272
0.3248 | 0.15177 |  | 44.2435 |  | -0.31561 | 0.24618
0.325 | 0.11391 |  | 32.166 |  | -0.30281 | 0.23613
0.3252 | 0.07463 |  | 19.9993 |  | -0.28568 | 0.22265
0.32539 | 0.037698 |  | 7.8886 |  | -0.2648 | 0.20617
0.32559 | 0.0039261 |  | -4.2135 |  | -0.24136 | 0.18752
0.32578 | -0.031224 |  | -16.3651 |  | -0.21217 | 0.16467
0.32598 | -0.068711 |  | -28.5566 |  | -0.17852 | 0.13811
0.32617 | -0.10684 |  | -40.7844 |  | -0.14439 | 0.11075
0.32637 | -0.14575 |  | -52.9036 |  | -0.10734 | 0.081694
0.32656 | -0.18343 |  | -64.75 |  | -0.068671 | 0.051341
0.32676 | -0.21981 |  | -76.3106 |  | -0.030217 | 0.021005
0.32695 | -0.25585 |  | -87.5662 |  | 0.010261 | -0.010742
0.32715 | -0.29042 |  | -98.4408 |  | 0.050801 | -0.042745
0.32734 | -0.3238 |  | -108.9324 |  | 0.089547 | -0.073126
0.32754 | -0.35566 |  | -118.992 |  | 0.12665 | -0.10221
0.32773 | -0.38625 |  | -128.5657 |  | 0.1616 | -0.12965
0.32793 | -0.41631 |  | -137.8009 |  | 0.19461 | -0.15529
0.32812 | -0.44509 |  | -146.6466 |  | 0.22487 | -0.17897
0.32832 | -0.47252 |  | -154.8988 |  | 0.25109 | -0.19955
0.32852 | -0.49823 |  | -162.5686 |  | 0.2739 | -0.21719
0.32871 | -0.52214 |  | -169.5947 |  | 0.29261 | -0.23175
0.32891 | -0.54451 |  | -175.9728 |  | 0.30614 | -0.24233
0.3291 | -0.56485 |  | -181.7274 |  | 0.31603 | -0.24968
0.3293 | -0.58288 |  | -186.7266 |  | 0.32136 | -0.25358
0.32949 | -0.59819 |  | -190.9703 |  | 0.32126 | -0.25333
0.32969 | -0.61066 |  | -194.4846 |  | 0.31675 | -0.2496
0.32988 | -0.62049 |  | -197.2563 |  | 0.30689 | -0.24181
0.33008 | -0.62779 |  | -199.2787 |  | 0.29274 | -0.23024
0.33027 | -0.63269 |  | -200.489 |  | 0.27463 | -0.21574
0.33047 | -0.6351 |  | -200.8412 |  | 0.25175 | -0.19792
0.33066 | -0.63598 |  | -200.4019 |  | 0.22557 | -0.17717
0.33086 | -0.63704 |  | -199.1929 |  | 0.19553 | -0.15334
0.33105 | -0.63819 |  | -197.1304 |  | 0.16167 | -0.12656
0.33125 | -0.63503 |  | -194.4313 |  | 0.12615 | -0.098539
0.33145 | -0.62411 |  | -191.3678 |  | 0.088821 | -0.069339
0.33164 | -0.6164 |  | -187.7986 |  | 0.049502 | -0.038487
0.33184 | -0.61857 |  | -183.4488 |  | 0.009681 | -0.0070339
0.33203 | -0.60954 |  | -178.0803 |  | -0.030559 | 0.024582
0.33223 | -0.58206 |  | -171.9044 |  | -0.070697 | 0.055873
0.33242 | -0.5532 |  | -165.3856 |  | -0.10869 | 0.0856
0.33262 | -0.5263 |  | -158.4651 |  | -0.14475 | 0.11385
0.33281 | -0.50118 |  | -150.9895 |  | -0.17957 | 0.1409
0.33301 | -0.47673 |  | -142.8892 |  | -0.212 | 0.1662
0.3332 | -0.44763 |  | -134.1261 |  | -0.24084 | 0.18874
0.3334 | -0.41798 |  | -124.9483 |  | -0.26572 | 0.20806
0.33359 | -0.3877 |  | -115.3979 |  | -0.28631 | 0.22416
0.33379 | -0.35495 |  | -105.3077 |  | -0.30228 | 0.23645
0.33398 | -0.3227 |  | -94.6771 |  | -0.31493 | 0.246
0.33418 | -0.28818 |  | -83.6238 |  | -0.32364 | 0.25275
0.33437 | -0.25182 |  | -72.3854 |  | -0.32631 | 0.2548
0.33457 | -0.21731 |  | -61.0242 |  | -0.32414 | 0.25309
0.33477 | -0.18113 |  | -49.3914 |  | -0.31754 | 0.24772
0.33496 | -0.141 |  | -37.4238 |  | -0.30565 | 0.23818
0.33516 | -0.10115 |  | -25.2055 |  | -0.28975 | 0.22576
0.33535 | -0.061725 |  | -12.8893 |  | -0.27007 | 0.21019
0.33555 | -0.020238 |  | -0.53463 |  | -0.2458 | 0.19097
0.33574 | 0.020859 |  | 11.8398 |  | -0.21733 | 0.16862
0.33594 | 0.060762 |  | 24.2754 |  | -0.18534 | 0.14329
0.33613 | 0.10068 |  | 36.6995 |  | -0.15122 | 0.11623
0.33633 | 0.13979 |  | 48.8626 |  | -0.11519 | 0.087919
0.33652 | 0.17745 |  | 60.7584 |  | -0.076705 | 0.057698
0.33672 | 0.21267 |  | 72.5027 |  | -0.03729 | 0.02656
0.33691 | 0.24643 |  | 84.0636 |  | 0.0030418 | -0.0051319
0.33711 | 0.28291 |  | 95.3261 |  | 0.043516 | -0.03692
0.3373 | 0.32181 |  | 106.2471 |  | 0.082062 | -0.067267
0.3375 | 0.35931 |  | 116.7931 |  | 0.11978 | -0.096797
0.3377 | 0.39571 |  | 126.9184 |  | 0.15545 | -0.12488
0.33789 | 0.43132 |  | 136.6541 |  | 0.18801 | -0.1504
0.33809 | 0.46453 |  | 145.8403 |  | 0.21949 | -0.17481
0.33828 | 0.49548 |  | 154.4157 |  | 0.24737 | -0.19671
0.33848 | 0.52389 |  | 162.324 |  | 0.27005 | -0.21459
0.33867 | 0.54923 |  | 169.4496 |  | 0.28975 | -0.22966
0.33887 | 0.57223 |  | 176.079 |  | 0.30464 | -0.24089
0.33906 | 0.59289 |  | 182.153 |  | 0.31425 | -0.24838
0.33926 | 0.61067 |  | 187.473 |  | 0.32113 | -0.25359
0.33945 | 0.62579 |  | 192.0932 |  | 0.32281 | -0.25464
0.33965 | 0.63832 |  | 195.8848 |  | 0.31838 | -0.25104
0.33984 | 0.64786 |  | 198.9186 |  | 0.30981 | -0.24402
0.34004 | 0.65501 |  | 201.1925 |  | 0.29601 | -0.23303
0.34023 | 0.65936 |  | 202.5707 |  | 0.27843 | -0.21902
0.34043 | 0.66029 |  | 203.0759 |  | 0.25779 | -0.20265
0.34063 | 0.65885 |  | 202.714 |  | 0.23169 | -0.18222
0.34082 | 0.65429 |  | 201.5304 |  | 0.20172 | -0.1584
0.34102 | 0.64675 |  | 199.5514 |  | 0.16915 | -0.13253
0.34121 | 0.63759 |  | 196.8981 |  | 0.1335 | -0.10458
0.34141 | 0.62606 |  | 193.6872 |  | 0.096505 | -0.075484
0.3416 | 0.61293 |  | 189.8737 |  | 0.058114 | -0.045295
0.3418 | 0.59816 |  | 185.4537 |  | 0.017739 | -0.013615
0.34199 | 0.58029 |  | 180.207 |  | -0.02284 | 0.018328
0.34219 | 0.56046 |  | 174.0958 |  | -0.062267 | 0.04933
0.34238 | 0.53881 |  | 167.4607 |  | -0.10064 | 0.07925
0.34258 | 0.51495 |  | 160.2889 |  | -0.13782 | 0.10828
0.34277 | 0.48976 |  | 152.491 |  | -0.17263 | 0.13562
0.34297 | 0.46257 |  | 144.1138 |  | -0.20528 | 0.16099
0.34316 | 0.43326 |  | 135.0784 |  | -0.23553 | 0.18438
0.34336 | 0.40317 |  | 125.6022 |  | -0.26107 | 0.2044
0.34355 | 0.37217 |  | 115.8918 |  | -0.28221 | 0.22094
0.34375 | 0.34019 |  | 105.7783 |  | -0.29997 | 0.23448
0.34395 | 0.30699 |  | 95.1565 |  | -0.31325 | 0.24464
0.34414 | 0.27216 |  | 84.0565 |  | -0.32195 | 0.25141
0.34434 | 0.23735 |  | 72.6022 |  | -0.32619 | 0.25461
0.34453 | 0.20259 |  | 60.9598 |  | -0.32529 | 0.25389
0.34473 | 0.16681 |  | 49.1966 |  | -0.31928 | 0.24908
0.34492 | 0.12993 |  | 37.2495 |  | -0.30837 | 0.2404
0.34512 | 0.090643 |  | 25.1188 |  | -0.29323 | 0.22846
0.34531 | 0.051735 |  | 12.9345 |  | -0.27428 | 0.21333
0.34551 | 0.017572 |  | 0.76742 |  | -0.25097 | 0.19503
0.3457 | -0.016273 |  | -11.3717 |  | -0.22332 | 0.17342
0.3459 | -0.053486 |  | -23.5639 |  | -0.19217 | 0.14862
0.34609 | -0.091083 |  | -35.82 |  | -0.15846 | 0.12186
0.34629 | -0.12932 |  | -47.9933 |  | -0.12259 | 0.093664
0.34648 | -0.16772 |  | -59.9842 |  | -0.084616 | 0.063753
0.34668 | -0.20433 |  | -71.6673 |  | -0.04525 | 0.032734
0.34687 | -0.24079 |  | -83.0354 |  | -0.0055406 | 0.0014182
0.34707 | -0.27587 |  | -94.1141 |  | 0.034595 | -0.03016
0.34727 | -0.30913 |  | -104.7779 |  | 0.074403 | -0.061337
0.34746 | -0.34225 |  | -114.9821 |  | 0.11184 | -0.090895
0.34766 | -0.37352 |  | -124.7088 |  | 0.14788 | -0.11904
0.34785 | -0.4035 |  | -134.0174 |  | 0.18252 | -0.14589
0.34805 | -0.43302 |  | -142.965 |  | 0.21352 | -0.17034
0.34824 | -0.4607 |  | -151.4413 |  | 0.24151 | -0.19219
0.34844 | -0.48721 |  | -159.3639 |  | 0.26606 | -0.2112
0.34863 | -0.51229 |  | -166.6757 |  | 0.28586 | -0.22654
0.34883 | -0.53518 |  | -173.398 |  | 0.30161 | -0.2386
0.34902 | -0.55625 |  | -179.4692 |  | 0.31345 | -0.24776
0.34922 | -0.57516 |  | -184.81 |  | 0.3206 | -0.25326
0.34941 | -0.59156 |  | -189.4313 |  | 0.32264 | -0.25456
0.34961 | -0.60534 |  | -193.2798 |  | 0.3197 | -0.25202
0.3498 | -0.61672 |  | -196.3999 |  | 0.31172 | -0.24563
0.35 | -0.62551 |  | -198.7876 |  | 0.29922 | -0.23553
0.3502 | -0.63167 |  | -200.3542 |  | 0.2828 | -0.22245
0.35039 | -0.63535 |  | -201.02 |  | 0.26234 | -0.20629
0.35059 | -0.63639 |  | -200.7437 |  | 0.23775 | -0.18674
0.35078 | -0.63658 |  | -199.6755 |  | 0.20842 | -0.16364
0.35098 | -0.63758 |  | -197.8577 |  | 0.17605 | -0.13802
0.35117 | -0.63683 |  | -195.4092 |  | 0.14176 | -0.11096
0.35137 | -0.62855 |  | -192.4968 |  | 0.10463 | -0.08197
0.35156 | -0.61667 |  | -189.0513 |  | 0.066015 | -0.051487
0.35176 | -0.61457 |  | -184.9938 |  | 0.026408 | -0.020197
0.35195 | -0.6117 |  | -180.0557 |  | -0.01412 | 0.011571
0.35215 | -0.59028 |  | -174.2002 |  | -0.054059 | 0.042775
0.35234 | -0.56188 |  | -167.8678 |  | -0.092603 | 0.072913
0.35254 | -0.53618 |  | -161.2105 |  | -0.12973 | 0.10208
0.35273 | -0.51203 |  | -154.0972 |  | -0.16561 | 0.13003
0.35293 | -0.48816 |  | -146.3039 |  | -0.19904 | 0.15605
0.35313 | -0.45913 |  | -137.7377 |  | -0.22886 | 0.17939
0.35332 | -0.42859 |  | -128.6808 |  | -0.25533 | 0.19991
0.35352 | -0.39885 |  | -119.2839 |  | -0.27774 | 0.21736
0.35371 | -0.36817 |  | -109.3924 |  | -0.29561 | 0.23127
0.35391 | -0.33718 |  | -98.9359 |  | -0.30999 | 0.24229
0.3541 | -0.30196 |  | -88.0401 |  | -0.32012 | 0.25013
0.3543 | -0.26489 |  | -76.8298 |  | -0.32508 | 0.25389
0.35449 | -0.22888 |  | -65.5029 |  | -0.32517 | 0.2539
0.35469 | -0.19275 |  | -54.092 |  | -0.31967 | 0.24957
0.35488 | -0.15762 |  | -42.3104 |  | -0.3099 | 0.24168
0.35508 | -0.11923 |  | -30.2077 |  | -0.2965 | 0.23099
0.35527 | -0.07767 |  | -18.0018 |  | -0.27782 | 0.21642
0.35547 | -0.038325 |  | -5.6874 |  | -0.25542 | 0.19874
0.35566 | 0.00022541 |  | 6.6669 |  | -0.22898 | 0.17789
0.35586 | 0.040521 |  | 19.1076 |  | -0.19761 | 0.15312
0.35605 | 0.082537 |  | 31.6121 |  | -0.16448 | 0.12663
0.35625 | 0.12327 |  | 43.8759 |  | -0.12966 | 0.099274
0.35645 | 0.16143 |  | 55.835 |  | -0.092009 | 0.069913
0.35664 | 0.19861 |  | 67.6669 |  | -0.053004 | 0.038991
0.35684 | 0.23268 |  | 79.3052 |  | -0.012698 | 0.0071962
0.35703 | 0.2666 |  | 90.585 |  | 0.027891 | -0.02479
0.35723 | 0.30518 |  | 101.606 |  | 0.067186 | -0.055721
0.35742 | 0.34352 |  | 112.3019 |  | 0.10537 | -0.085501
0.35762 | 0.37997 |  | 122.6107 |  | 0.14144 | -0.11385
0.35781 | 0.41662 |  | 132.654 |  | 0.17562 | -0.14059
0.35801 | 0.45065 |  | 142.1928 |  | 0.2081 | -0.16583
0.3582 | 0.48214 |  | 151.074 |  | 0.23676 | -0.18838
0.3584 | 0.51198 |  | 159.3281 |  | 0.26187 | -0.20796
0.35859 | 0.53881 |  | 166.8123 |  | 0.28316 | -0.22434
0.35879 | 0.56311 |  | 173.6246 |  | 0.29924 | -0.23683
0.35898 | 0.58503 |  | 179.8939 |  | 0.3112 | -0.24604
0.35918 | 0.60418 |  | 185.5315 |  | 0.31933 | -0.25207
0.35938 | 0.6206 |  | 190.4521 |  | 0.32281 | -0.25463
0.35957 | 0.6342 |  | 194.5955 |  | 0.32138 | -0.25339
0.35977 | 0.64501 |  | 197.9499 |  | 0.31446 | -0.24774
0.35996 | 0.65303 |  | 200.4936 |  | 0.30231 | -0.23808
0.36016 | 0.65841 |  | 202.227 |  | 0.28651 | -0.22537
0.36035 | 0.66071 |  | 203.1046 |  | 0.26666 | -0.20968
0.36055 | 0.66001 |  | 203.0332 |  | 0.24281 | -0.19088
0.36074 | 0.65652 |  | 202.1087 |  | 0.21546 | -0.16903
0.36094 | 0.64993 |  | 200.3923 |  | 0.18317 | -0.14375
0.36113 | 0.64126 |  | 197.9862 |  | 0.14814 | -0.11602
0.36133 | 0.63092 |  | 195.0534 |  | 0.11211 | -0.087443
0.36152 | 0.61855 |  | 191.5356 |  | 0.074115 | -0.0579
0.36172 | 0.60439 |  | 187.3685 |  | 0.034962 | -0.027009
0.36191 | 0.58782 |  | 182.4285 |  | -0.0057312 | 0.0049649
0.36211 | 0.56864 |  | 176.5682 |  | -0.046305 | 0.036786
0.3623 | 0.54753 |  | 170.0437 |  | -0.084639 | 0.066935
0.3625 | 0.52462 |  | 163.09 |  | -0.12237 | 0.096056
0.3627 | 0.50009 |  | 155.5766 |  | -0.15835 | 0.12426
0.36289 | 0.4738 |  | 147.4814 |  | -0.19145 | 0.15037
0.36309 | 0.44544 |  | 138.7535 |  | -0.22318 | 0.17482
0.36328 | 0.41546 |  | 129.3922 |  | -0.25114 | 0.19654
0.36348 | 0.38444 |  | 119.7172 |  | -0.27338 | 0.21401
0.36367 | 0.35267 |  | 109.7391 |  | -0.29194 | 0.22833
0.36387 | 0.32024 |  | 99.2999 |  | -0.30719 | 0.23998
0.36406 | 0.28681 |  | 88.4606 |  | -0.31825 | 0.24841
0.36426 | 0.25233 |  | 77.2075 |  | -0.32424 | 0.2532
0.36445 | 0.21745 |  | 65.6169 |  | -0.32502 | 0.25396
0.36465 | 0.18163 |  | 53.8622 |  | -0.32127 | 0.25066
0.36484 | 0.14417 |  | 41.9065 |  | -0.31234 | 0.2435
0.36504 | 0.1056 |  | 29.7333 |  | -0.29851 | 0.23282
0.36523 | 0.066278 |  | 17.5105 |  | -0.2812 | 0.219
0.36543 | 0.029789 |  | 5.3374 |  | -0.25966 | 0.20198
0.36562 | -0.0032094 |  | -6.8165 |  | -0.23372 | 0.18155
0.36582 | -0.039204 |  | -18.9628 |  | -0.2043 | 0.15815
0.36602 | -0.077562 |  | -31.15 |  | -0.17143 | 0.13226
0.36621 | -0.11526 |  | -43.3671 |  | -0.13606 | 0.10441
0.36641 | -0.15352 |  | -55.4361 |  | -0.098737 | 0.075053
0.3666 | -0.19077 |  | -67.2604 |  | -0.060104 | 0.0445
0.3668 | -0.22721 |  | -78.7996 |  | -0.020836 | 0.013448
0.36699 | -0.26281 |  | -89.9632 |  | 0.019715 | -0.018241
0.36719 | -0.29682 |  | -100.7458 |  | 0.059806 | -0.049862
0.36738 | -0.33019 |  | -111.1051 |  | 0.097748 | -0.079851
0.36758 | -0.36157 |  | -120.9695 |  | 0.1347 | -0.10869
0.36777 | -0.39196 |  | -130.4318 |  | 0.16952 | -0.13589
0.36797 | -0.42191 |  | -139.5409 |  | 0.20144 | -0.16076
0.36816 | -0.44978 |  | -148.2132 |  | 0.23152 | -0.18416
0.36836 | -0.47646 |  | -156.3688 |  | 0.25758 | -0.20472
0.36855 | -0.50141 |  | -163.9035 |  | 0.27895 | -0.22131
0.36875 | -0.5244 |  | -170.8194 |  | 0.29658 | -0.23465
0.36895 | -0.54603 |  | -177.1444 |  | 0.30925 | -0.24452
0.36914 | -0.56531 |  | -182.7824 |  | 0.31802 | -0.25124
0.36934 | -0.58246 |  | -187.679 |  | 0.32281 | -0.25475
0.36953 | -0.59761 |  | -191.8249 |  | 0.32182 | -0.25393
0.36973 | -0.61055 |  | -195.2215 |  | 0.31599 | -0.24902
0.36992 | -0.62133 |  | -197.8883 |  | 0.30504 | -0.24013
0.37012 | -0.62957 |  | -199.7902 |  | 0.28955 | -0.22769
0.37031 | -0.63519 |  | -200.8043 |  | 0.27109 | -0.21304
0.37051 | -0.63831 |  | -200.9541 |  | 0.2479 | -0.19508
0.3707 | -0.64008 |  | -200.3487 |  | 0.22002 | -0.17301
0.3709 | -0.64207 |  | -198.8809 |  | 0.18907 | -0.14833
0.37109 | -0.64379 |  | -196.6423 |  | 0.15497 | -0.12142
0.37129 | -0.64047 |  | -193.8829 |  | 0.11879 | -0.092982
0.37148 | -0.63126 |  | -190.6062 |  | 0.081488 | -0.063737
0.37168 | -0.62624 |  | -186.8084 |  | 0.042307 | -0.0329
0.37188 | -0.62066 |  | -182.2351 |  | 0.0016645 | -0.00092636
0.37207 | -0.59732 |  | -176.653 |  | -0.038885 | 0.030833
0.37227 | -0.56755 |  | -170.4464 |  | -0.078107 | 0.061577
0.37246 | -0.54458 |  | -163.876 |  | -0.11566 | 0.091
0.37266 | -0.51968 |  | -156.8067 |  | -0.15178 | 0.1192
0.37285 | -0.49305 |  | -149.1892 |  | -0.18585 | 0.14579
0.37305 | -0.46685 |  | -140.9556 |  | -0.21725 | 0.17029
0.37324 | -0.43884 |  | -132.1203 |  | -0.24565 | 0.1924
0.37344 | -0.41052 |  | -122.8586 |  | -0.27008 | 0.2114
0.37363 | -0.38129 |  | -113.2275 |  | -0.28963 | 0.22654
0.37383 | -0.35052 |  | -103.0859 |  | -0.30487 | 0.23826
0.37402 | -0.31625 |  | -92.4003 |  | -0.31653 | 0.24722
0.37422 | -0.27954 |  | -81.3268 |  | -0.32371 | 0.25278
0.37441 | -0.2432 |  | -70.0328 |  | -0.32577 | 0.25447
0.37461 | -0.20619 |  | -58.622 |  | -0.32304 | 0.25221
0.3748 | -0.16895 |  | -46.9336 |  | -0.31514 | 0.24571
0.375 | -0.13057 |  | -34.8662 |  | -0.30208 | 0.23536
0.3752 | -0.092281 |  | -22.6332 |  | -0.28504 | 0.22201
0.37539 | -0.055048 |  | -10.3821 |  | -0.26462 | 0.20587
0.37559 | -0.015606 |  | 1.8679 |  | -0.24014 | 0.18655
0.37578 | 0.024632 |  | 14.2567 |  | -0.21122 | 0.16383
0.37598 | 0.065437 |  | 26.7757 |  | -0.17847 | 0.13792
0.37617 | 0.10724 |  | 39.1543 |  | -0.14322 | 0.10998
0.37637 | 0.14747 |  | 51.2876 |  | -0.10651 | 0.081123
0.37656 | 0.18537 |  | 63.183 |  | -0.068326 | 0.051218
0.37676 | 0.21951 |  | 74.9005 |  | -0.028948 | 0.020127
0.37695 | 0.25268 |  | 86.309 |  | 0.011213 | -0.0117
0.37715 | 0.28987 |  | 97.3977 |  | 0.051648 | -0.043457
0.37734 | 0.3287 |  | 108.3204 |  | 0.090753 | -0.074104
0.37754 | 0.36614 |  | 118.7965 |  | 0.12751 | -0.10298
0.37773 | 0.40257 |  | 128.8421 |  | 0.16226 | -0.13017
0.37793 | 0.43777 |  | 138.5473 |  | 0.19517 | -0.15596
0.37812 | 0.4713 |  | 147.6605 |  | 0.22558 | -0.17969
0.37832 | 0.50218 |  | 156.1369 |  | 0.25236 | -0.20052
0.37852 | 0.53001 |  | 163.8891 |  | 0.27505 | -0.21824
0.37871 | 0.55547 |  | 171.0659 |  | 0.29357 | -0.23243
0.37891 | 0.578 |  | 177.7132 |  | 0.30719 | -0.2429
0.3791 | 0.59766 |  | 183.5668 |  | 0.31639 | -0.25001
0.3793 | 0.61473 |  | 188.6638 |  | 0.32155 | -0.25369
0.37949 | 0.62865 |  | 192.9602 |  | 0.32184 | -0.25377
0.37969 | 0.64037 |  | 196.5571 |  | 0.31747 | -0.25015
0.37988 | 0.64979 |  | 199.5053 |  | 0.30811 | -0.24247
0.38008 | 0.65613 |  | 201.5634 |  | 0.2934 | -0.23077
0.38027 | 0.65984 |  | 202.7797 |  | 0.27462 | -0.21586
0.38047 | 0.66045 |  | 203.1213 |  | 0.25239 | -0.19831
0.38066 | 0.65801 |  | 202.5606 |  | 0.22595 | -0.17753
0.38086 | 0.65306 |  | 201.2245 |  | 0.19574 | -0.15366
0.38105 | 0.64515 |  | 199.0806 |  | 0.16236 | -0.12729
0.38125 | 0.63514 |  | 196.2996 |  | 0.12611 | -0.098735
0.38145 | 0.62376 |  | 193.0396 |  | 0.088777 | -0.069279
0.38164 | 0.61044 |  | 189.2257 |  | 0.050137 | -0.038852
0.38184 | 0.59509 |  | 184.7137 |  | 0.0096124 | -0.007075
0.38203 | 0.57714 |  | 179.2655 |  | -0.030576 | 0.024568
0.38223 | 0.55643 |  | 172.9307 |  | -0.069744 | 0.055324
0.38242 | 0.53401 |  | 166.0366 |  | -0.10814 | 0.08529
0.38262 | 0.50989 |  | 158.6543 |  | -0.14491 | 0.11399
0.38281 | 0.48388 |  | 150.67 |  | -0.17958 | 0.14097
0.38301 | 0.45629 |  | 142.1165 |  | -0.21183 | 0.16614
0.3832 | 0.42694 |  | 133.0232 |  | -0.24064 | 0.18864
0.3834 | 0.39637 |  | 123.4807 |  | -0.26504 | 0.20763
0.38359 | 0.36533 |  | 113.7041 |  | -0.28527 | 0.22339
0.38379 | 0.33327 |  | 103.5339 |  | -0.30227 | 0.23629
0.38398 | 0.30012 |  | 92.8192 |  | -0.31556 | 0.24653
0.38418 | 0.26593 |  | 81.7342 |  | -0.32327 | 0.25275
0.38438 | 0.23065 |  | 70.2902 |  | -0.32582 | 0.25443
0.38457 | 0.19516 |  | 58.6043 |  | -0.32397 | 0.25279
0.38477 | 0.15941 |  | 46.8111 |  | -0.31667 | 0.24714
0.38496 | 0.12215 |  | 34.8148 |  | -0.30489 | 0.23784
0.38516 | 0.083177 |  | 22.6776 |  | -0.28951 | 0.22575
0.38535 | 0.045255 |  | 10.5276 |  | -0.26964 | 0.2099
0.38555 | 0.011164 |  | -1.6517 |  | -0.24535 | 0.19078
0.38574 | -0.023132 |  | -13.8596 |  | -0.21707 | 0.16868
0.38594 | -0.061006 |  | -26.0705 |  | -0.18501 | 0.1432
0.38613 | -0.099236 |  | -38.3227 |  | -0.15068 | 0.11597
0.38633 | -0.13741 |  | -50.4797 |  | -0.11469 | 0.087618
0.38652 | -0.17573 |  | -62.3506 |  | -0.076532 | 0.057639
0.38672 | -0.21245 |  | -73.9734 |  | -0.037206 | 0.026673
0.38691 | -0.24825 |  | -85.3142 |  | 0.0030048 | -0.0052
0.38711 | -0.28318 |  | -96.3 |  | 0.043477 | -0.037083
0.3873 | -0.31671 |  | -106.9123 |  | 0.082367 | -0.067556
0.3875 | -0.34899 |  | -117.0509 |  | 0.11955 | -0.096793
0.3877 | -0.38001 |  | -126.742 |  | 0.15495 | -0.12447
0.38789 | -0.40993 |  | -136.0734 |  | 0.18853 | -0.15055
0.38809 | -0.43868 |  | -144.9793 |  | 0.21963 | -0.17488
0.38828 | -0.46616 |  | -153.3771 |  | 0.24704 | -0.1963
0.38848 | -0.49193 |  | -161.1891 |  | 0.27058 | -0.21456
0.38867 | -0.51598 |  | -168.3442 |  | 0.28935 | -0.22913
0.38887 | -0.53849 |  | -174.8717 |  | 0.30389 | -0.24028
0.38906 | -0.55901 |  | -180.7873 |  | 0.31511 | -0.2487
0.38926 | -0.57752 |  | -185.9877 |  | 0.32114 | -0.25326
0.38945 | -0.59379 |  | -190.4286 |  | 0.32167 | -0.25378
0.38965 | -0.60748 |  | -194.1288 |  | 0.31813 | -0.25074
0.38984 | -0.61866 |  | -197.0768 |  | 0.3095 | -0.24356
0.39004 | -0.62711 |  | -199.2507 |  | 0.29565 | -0.23267
0.39023 | -0.63275 |  | -200.545 |  | 0.27853 | -0.21907
0.39043 | -0.63606 |  | -200.9042 |  | 0.25714 | -0.20224
0.39062 | -0.63844 |  | -200.5087 |  | 0.23107 | -0.1817
0.39082 | -0.64106 |  | -199.3966 |  | 0.20145 | -0.15805
0.39102 | -0.6433 |  | -197.4407 |  | 0.168 | -0.13177
0.39121 | -0.64122 |  | -194.7972 |  | 0.13277 | -0.10397
0.39141 | -0.63097 |  | -191.6691 |  | 0.096384 | -0.075178
0.3916 | -0.62168 |  | -188.09 |  | 0.05767 | -0.044819
0.3918 | -0.62066 |  | -183.9211 |  | 0.017565 | -0.013197
0.39199 | -0.60836 |  | -178.8205 |  | -0.023388 | 0.018891
0.39219 | -0.57784 |  | -172.8993 |  | -0.063324 | 0.050183
0.39238 | -0.54964 |  | -166.585 |  | -0.10144 | 0.080022
0.39258 | -0.52625 |  | -159.8717 |  | -0.13823 | 0.10867
0.39277 | -0.50176 |  | -152.5916 |  | -0.17285 | 0.1357
0.39297 | -0.4771 |  | -144.648 |  | -0.20576 | 0.1612
0.39316 | -0.45018 |  | -136.0209 |  | -0.2359 | 0.18468
0.39336 | -0.42263 |  | -126.913 |  | -0.26142 | 0.20472
0.39355 | -0.39407 |  | -117.4684 |  | -0.28252 | 0.22112
0.39375 | -0.36284 |  | -107.5334 |  | -0.2998 | 0.23426
0.39395 | -0.32908 |  | -97.0053 |  | -0.3134 | 0.24461
0.39414 | -0.29257 |  | -85.983 |  | -0.32235 | 0.25181
0.39434 | -0.25689 |  | -74.6696 |  | -0.32615 | 0.25474
0.39453 | -0.22214 |  | -63.2789 |  | -0.32514 | 0.2538
0.39473 | -0.18658 |  | -51.6848 |  | -0.31935 | 0.24923
0.39492 | -0.15014 |  | -39.7238 |  | -0.30842 | 0.24055
0.39512 | -0.11222 |  | -27.5941 |  | -0.29299 | 0.22838
0.39531 | -0.073193 |  | -15.3981 |  | -0.27415 | 0.2133
0.39551 | -0.03266 |  | -3.0908 |  | -0.25102 | 0.1951
0.3957 | 0.0080087 |  | 9.2744 |  | -0.22343 | 0.17354
0.3959 | 0.049099 |  | 21.701 |  | -0.19249 | 0.14893
0.39609 | 0.091565 |  | 34.1925 |  | -0.15858 | 0.12201
0.39629 | 0.13279 |  | 46.4947 |  | -0.12249 | 0.093512
0.39648 | 0.17173 |  | 58.47 |  | -0.084461 | 0.063669
0.39668 | 0.20687 |  | 70.2867 |  | -0.045083 | 0.032679
0.39687 | 0.23921 |  | 81.8044 |  | -0.005531 | 0.0012923
0.39707 | 0.27484 |  | 93.0116 |  | 0.035186 | -0.030514
0.39727 | 0.31395 |  | 104.1109 |  | 0.074979 | -0.061606
0.39746 | 0.35185 |  | 114.7683 |  | 0.11187 | -0.09079
0.39766 | 0.38858 |  | 124.9949 |  | 0.1483 | -0.11926
0.39785 | 0.42411 |  | 134.9401 |  | 0.18268 | -0.14615
0.39805 | 0.45701 |  | 144.2966 |  | 0.2134 | -0.17025
0.39824 | 0.48832 |  | 152.9952 |  | 0.24175 | -0.19225
0.39844 | 0.51734 |  | 160.9707 |  | 0.26599 | -0.21121
0.39863 | 0.54389 |  | 168.2268 |  | 0.28578 | -0.22658
0.39883 | 0.56819 |  | 174.8872 |  | 0.30197 | -0.23899
0.39902 | 0.58924 |  | 180.9478 |  | 0.31352 | -0.24792
0.39922 | 0.60812 |  | 186.4416 |  | 0.32057 | -0.25309
0.39941 | 0.62411 |  | 191.2341 |  | 0.32261 | -0.2545
0.39961 | 0.63693 |  | 195.2952 |  | 0.31894 | -0.25167
0.3998 | 0.64766 |  | 198.5871 |  | 0.31153 | -0.24537