## EtaStar_Disp
η* 計算シート (変位入力版) Disp→Acc: a = -(2πf)²·d/1000
■ 入力パラメータ
サンプリング周波数 fs |  | Hz | A列全体平均から自動算出
データ点数 N |  | 点
加振周波数 f | 50 | Hz | 黄色: 加振周波数
粉体質量 m_p | 1.61 | g | 黄色: 粉体のみ(基準ジグなら 0)
容器質量 m_c | 2.1 | g | 黄色: 容器(ジグ)質量
合計質量 m_tot |  | g
角周波数 ω |  | rad/s
■ 使い方
1. 「TimeData」シート: A列=時刻[s], B列=力[N], C列=変位[mm] を貼り付け
2. 黄色セルに 加振周波数 f, 粉体質量 m_p, 容器質量 m_c を入力
3. ★ η* の行に答えが自動表示
※ 加速度は a = -(2πf)²·d/1000 でシート内部換算
■ 計算式
D(f) = Σ d[n]·exp(-j2πf·t[n]) ※d はmm単位の生DFT
X(f) = -(2πf)²·D/1000 ※加速度DFT [m/s²]
Y(f) = Σ F[n]·exp(-j2πf·t[n]) ※力DFT
η* = -2π·Im(X*·Y) / (m_tot · ¦X¦²) ※論文式(2)
■ 計算結果
項目 | 値 | 単位 | 備考
Re(D) [変位DFT, mm単位]
Im(D) [変位DFT, mm単位]
Re(Y) [力DFT]
Im(Y) [力DFT]
Re(X) [加速度DFT = -ω²·D/1000]
Im(X)
¦X¦² (加速度パワー)
Re(P_cross) = Re(X)·Re(Y)+Im(X)·Im(Y)
Im(P_cross) = Re(X)·Im(Y)-Im(X)·Re(Y)
A_disp (変位振幅) |  | mm
A_acc (加速度振幅) |  | m/s²
v_c,max (容器最大速度) |  | m/s
★ η* (Reduced Loss Factor) |  | - | 論文 式(2)
(検算) E_diss [J] |  | J
(検算) 基準KE ½·m_tot·v² [J] |  | J
(検算) E_diss / KE |  | - | η* と一致するはず

## EtaStar_Acc
η* 計算シート (加速度入力版) Acc 直接使用
■ 入力パラメータ
サンプリング周波数 fs |  | Hz | A列全体平均から自動算出
データ点数 N |  | 点
加振周波数 f | 50 | Hz | 黄色: 加振周波数
粉体質量 m_p | 0.812 | g | 黄色: 粉体のみ(基準ジグなら 0)
容器質量 m_c | 0.88 | g | 黄色: 容器(ジグ)質量
合計質量 m_tot |  | g
角周波数 ω |  | rad/s
■ 使い方
1. 「TimeData」シート: A列=時刻[s], B列=力[N], D列=加速度[m/s²] を貼り付け
2. 黄色セルに 加振周波数 f, 粉体質量 m_p, 容器質量 m_c を入力
3. ★ η* の行に答えが自動表示
※ 加速度を直接使用(微分・変換なし)
■ 計算式
X(f) = Σ a[n]·exp(-j2πf·t[n]) ※加速度DFT [m/s²]
Y(f) = Σ F[n]·exp(-j2πf·t[n]) ※力DFT
η* = -2π·Im(X*·Y) / (m_tot · ¦X¦²) ※論文式(2)
■ 計算結果
項目 | 値 | 単位 | 備考
Re(Y) [力DFT]
Im(Y) [力DFT]
Re(X) [加速度DFT]
Im(X) [加速度DFT]
¦X¦² (加速度パワー)
Re(P_cross) = Re(X)·Re(Y)+Im(X)·Im(Y)
Im(P_cross) = Re(X)·Im(Y)-Im(X)·Re(Y)
A_acc (加速度振幅) |  | m/s²
v_c,max (容器最大速度) |  | m/s
★ η* (Reduced Loss Factor) |  | - | 論文 式(2)
(検算) E_diss [J] |  | J
(検算) 基準KE ½·m_tot·v² [J] |  | J
(検算) E_diss / KE |  | - | η* と一致するはず

## TimeData
時刻 t [s] | 力 F [N] | 変位 d [mm] ← Disp版で使う | 加速度 a [m/s²] ← Acc版で使う
0 | -0.23764 |  | -81.2167 | ← A: 時刻[s], B: 力[N] は両方で使用 | 0.29988 | -0.236
0.00019531 | -0.27288 |  | -92.3624 | ← C: 変位[mm] → EtaStar_Disp シート | 0.28336 | -0.22279
0.00039063 | -0.30678 |  | -103.158 | ← D: 加速度[m/s²] → EtaStar_Acc シート | 0.26342 | -0.20692
0.00058594 | -0.3402 |  | -113.5627 | ※ どちらか片方のみ埋めればOK(使う方のシートで計算) | 0.23863 | -0.18741
0.00078125 | -0.37208 |  | -123.4626 |  | 0.20914 | -0.16401
0.00097656 | -0.40255 |  | -132.8448 |  | 0.17738 | -0.1388
0.0011719 | -0.43221 |  | -141.8496 |  | 0.14286 | -0.11167
0.0013672 | -0.46029 |  | -150.3991 |  | 0.10543 | -0.082425
0.0015625 | -0.48673 |  | -158.3767 |  | 0.067588 | -0.052527
0.0017578 | -0.51173 |  | -165.8117 |  | 0.028356 | -0.021652
0.0019531 | -0.53482 |  | -172.6663 |  | -0.012634 | 0.010316
0.0021484 | -0.55597 |  | -178.8634 |  | -0.05252 | 0.041699
0.0023437 | -0.57504 |  | -184.3246 |  | -0.091279 | 0.072059
0.0025391 | -0.59159 |  | -188.9563 |  | -0.12917 | 0.10154
0.0027344 | -0.60574 |  | -192.7649 |  | -0.16467 | 0.1293
0.0029297 | -0.61746 |  | -195.8559 |  | -0.19745 | 0.15492
0.003125 | -0.62678 |  | -198.2688 |  | -0.22773 | 0.17853
0.0033203 | -0.63382 |  | -199.9391 |  | -0.25454 | 0.19949
0.0035156 | -0.63821 |  | -200.796 |  | -0.27725 | 0.2171
0.0037109 | -0.64036 |  | -200.8624 |  | -0.29603 | 0.23143
0.0039062 | -0.64183 |  | -200.0596 |  | -0.31029 | 0.24245
0.0041016 | -0.64405 |  | -198.3288 |  | -0.31986 | 0.24993
0.0042969 | -0.64531 |  | -195.9224 |  | -0.32511 | 0.25398
0.0044922 | -0.63785 |  | -193.0354 |  | -0.32545 | 0.2543
0.0046875 | -0.62344 |  | -189.6665 |  | -0.32072 | 0.25035
0.0048828 | -0.61654 |  | -185.7214 |  | -0.31145 | 0.24284
0.0050781 | -0.6105 |  | -180.906 |  | -0.29741 | 0.23188
0.0052734 | -0.59099 |  | -175.2263 |  | -0.27917 | 0.21739
0.0054687 | -0.56594 |  | -169.0292 |  | -0.25722 | 0.20008
0.0056641 | -0.53983 |  | -162.3984 |  | -0.23028 | 0.17892
0.0058594 | -0.51438 |  | -155.2509 |  | -0.19963 | 0.15465
0.0060547 | -0.49079 |  | -147.4849 |  | -0.16721 | 0.12898
0.00625 | -0.46218 |  | -138.9884 |  | -0.13183 | 0.10111
0.0064453 | -0.4323 |  | -129.9028 |  | -0.094003 | 0.071433
0.0066406 | -0.40251 |  | -120.4644 |  | -0.055219 | 0.040737
0.0068359 | -0.37022 |  | -110.6296 |  | -0.015514 | 0.0092554
0.0070313 | -0.33839 |  | -100.2854 |  | 0.024939 | -0.02229
0.0072266 | -0.30501 |  | -89.4822 |  | 0.064688 | -0.053567
0.0074219 | -0.2703 |  | -78.3405 |  | 0.10255 | -0.083583
0.0076172 | -0.23448 |  | -67.051 |  | 0.13912 | -0.11203
0.0078125 | -0.19725 |  | -55.6113 |  | 0.17401 | -0.1393
0.0080078 | -0.16051 |  | -43.8433 |  | 0.20587 | -0.16433
0.0082031 | -0.12165 |  | -31.7892 |  | 0.23471 | -0.18674
0.0083984 | -0.08216 |  | -19.5394 |  | 0.26033 | -0.20677
0.0085938 | -0.043751 |  | -7.1911 |  | 0.28121 | -0.22304
0.0087891 | -0.005073 |  | 5.1463 |  | 0.29746 | -0.23559
0.0089844 | 0.033452 |  | 17.517 |  | 0.31039 | -0.2455
0.0091797 | 0.074996 |  | 29.9268 |  | 0.31851 | -0.25154
0.009375 | 0.11811 |  | 42.224 |  | 0.32155 | -0.25374
0.0095703 | 0.15781 |  | 54.2893 |  | 0.32042 | -0.2527
0.0097656 | 0.19389 |  | 66.1763 |  | 0.31362 | -0.24716
0.0099609 | 0.22676 |  | 77.8204 |  | 0.30184 | -0.23773
0.010156 | 0.26089 |  | 89.1632 |  | 0.28639 | -0.22527
0.010352 | 0.29939 |  | 100.3664 |  | 0.26678 | -0.2097
0.010547 | 0.3378 |  | 111.2248 |  | 0.2431 | -0.19112
0.010742 | 0.37495 |  | 121.576 |  | 0.21516 | -0.16895
0.010937 | 0.41161 |  | 131.5799 |  | 0.18329 | -0.14375
0.011133 | 0.44602 |  | 141.0705 |  | 0.14897 | -0.11675
0.011328 | 0.4784 |  | 149.9709 |  | 0.11279 | -0.0883
0.011523 | 0.50869 |  | 158.2817 |  | 0.074679 | -0.058432
0.011719 | 0.53593 |  | 165.8453 |  | 0.035341 | -0.027324
0.011914 | 0.56034 |  | 172.7794 |  | -0.0046991 | 0.0041526
0.012109 | 0.58222 |  | 179.1453 |  | -0.045148 | 0.035578
0.012305 | 0.60148 |  | 184.8386 |  | -0.084764 | 0.066638
0.0125 | 0.6178 |  | 189.8039 |  | -0.12211 | 0.096026
0.012695 | 0.63151 |  | 193.9792 |  | -0.15729 | 0.1236
0.012891 | 0.64258 |  | 197.4321 |  | -0.19153 | 0.15017
0.013086 | 0.65096 |  | 200.1774 |  | -0.22271 | 0.17439
0.013281 | 0.65692 |  | 202.0923 |  | -0.24959 | 0.19548
0.013477 | 0.65968 |  | 203.0945 |  | -0.27382 | 0.21421
0.013672 | 0.65939 |  | 203.1707 |  | -0.2929 | 0.2291
0.013867 | 0.65648 |  | 202.3781 |  | -0.3071 | 0.24016
0.014063 | 0.65058 |  | 200.7623 |  | -0.31878 | 0.24891
0.014258 | 0.6423 |  | 198.4043 |  | -0.325 | 0.25372
0.014453 | 0.63212 |  | 195.467 |  | -0.32549 | 0.25412
0.014648 | 0.6202 |  | 192.0133 |  | -0.3221 | 0.25124
0.014844 | 0.60655 |  | 187.9821 |  | -0.31362 | 0.24445
0.015039 | 0.59047 |  | 183.2176 |  | -0.30022 | 0.23397
0.015234 | 0.57179 |  | 177.54 |  | -0.28316 | 0.22039
0.01543 | 0.55078 |  | 171.0642 |  | -0.26147 | 0.20324
0.015625 | 0.52776 |  | 164.044 |  | -0.23577 | 0.18302
0.01582 | 0.5031 |  | 156.5026 |  | -0.20675 | 0.16006
0.016016 | 0.47672 |  | 148.4478 |  | -0.17353 | 0.13402
0.016211 | 0.44858 |  | 139.871 |  | -0.1383 | 0.10613
0.016406 | 0.41892 |  | 130.6752 |  | -0.10161 | 0.077019
0.016602 | 0.38797 |  | 121.0543 |  | -0.062569 | 0.046403
0.016797 | 0.35618 |  | 111.1317 |  | -0.022886 | 0.015151
0.016992 | 0.32362 |  | 100.7512 |  | 0.017055 | -0.016294
0.017188 | 0.29021 |  | 89.8851 |  | 0.056965 | -0.047582
0.017383 | 0.25608 |  | 78.6239 |  | 0.095505 | -0.077909
0.017578 | 0.22061 |  | 67.0756 |  | 0.13248 | -0.1069
0.017773 | 0.18449 |  | 55.3696 |  | 0.16744 | -0.13422
0.017969 | 0.14857 |  | 43.5272 |  | 0.19982 | -0.15961
0.018164 | 0.11042 |  | 31.5039 |  | 0.22973 | -0.18292
0.018359 | 0.070911 |  | 19.3501 |  | 0.25578 | -0.20332
0.018555 | 0.034602 |  | 7.1513 |  | 0.27712 | -0.22008
0.01875 | 0.00035709 |  | -5.0409 |  | 0.29485 | -0.23353
0.018945 | -0.035966 |  | -17.225 |  | 0.30842 | -0.24382
0.019141 | -0.07388 |  | -29.4536 |  | 0.31738 | -0.25085
0.019336 | -0.1119 |  | -41.6591 |  | 0.32194 | -0.25424
0.019531 | -0.15047 |  | -53.7008 |  | 0.32145 | -0.2535
0.019727 | -0.18807 |  | -65.4863 |  | 0.31562 | -0.24859
0.019922 | -0.22436 |  | -76.9843 |  | 0.30463 | -0.23978
0.020117 | -0.26026 |  | -88.2145 |  | 0.28977 | -0.22804
0.020313 | -0.2945 |  | -99.1042 |  | 0.27162 | -0.21358
0.020508 | -0.32747 |  | -109.5771 |  | 0.24868 | -0.19542
0.020703 | -0.35949 |  | -119.5721 |  | 0.22073 | -0.17346
0.020898 | -0.39001 |  | -129.088 |  | 0.18994 | -0.14896
0.021094 | -0.42008 |  | -138.2482 |  | 0.15674 | -0.12272
0.021289 | -0.44898 |  | -147.0194 |  | 0.12016 | -0.094303
0.021484 | -0.47608 |  | -155.2635 |  | 0.082402 | -0.064465
0.02168 | -0.50174 |  | -162.9019 |  | 0.044081 | -0.034001
0.021875 | -0.5253 |  | -169.9062 |  | 0.0033788 | -0.0022125
0.02207 | -0.54711 |  | -176.3007 |  | -0.03753 | 0.029843
0.022266 | -0.56708 |  | -182.0197 |  | -0.076401 | 0.060404
0.022461 | -0.58474 |  | -187.0172 |  | -0.11429 | 0.089998
0.022656 | -0.60037 |  | -191.2877 |  | -0.15091 | 0.11856
0.022852 | -0.61359 |  | -194.8167 |  | -0.18446 | 0.14479
0.023047 | -0.62427 |  | -197.6133 |  | -0.21564 | 0.16924
0.023242 | -0.63217 |  | -199.5778 |  | -0.245 | 0.192
0.023438 | -0.63707 |  | -200.6087 |  | -0.26946 | 0.21103
0.023633 | -0.63951 |  | -200.8068 |  | -0.28835 | 0.22591
0.023828 | -0.64052 |  | -200.2945 |  | -0.30432 | 0.23796
0.024023 | -0.64137 |  | -198.9857 |  | -0.3164 | 0.24714
0.024219 | -0.64195 |  | -196.9103 |  | -0.32337 | 0.25264
0.024414 | -0.6372 |  | -194.2375 |  | -0.32583 | 0.25437
0.024609 | -0.62417 |  | -191.0224 |  | -0.3231 | 0.25217
0.024805 | -0.6145 |  | -187.3192 |  | -0.31505 | 0.24574
0.025 | -0.61315 |  | -182.9151 |  | -0.30263 | 0.23582
0.025195 | -0.60176 |  | -177.5457 |  | -0.28656 | 0.2231
0.025391 | -0.57817 |  | -171.4768 |  | -0.26606 | 0.20702
0.025586 | -0.55506 |  | -164.9922 |  | -0.24078 | 0.18728
0.025781 | -0.52908 |  | -158.112 |  | -0.21188 | 0.16433
0.025977 | -0.50188 |  | -150.7071 |  | -0.17973 | 0.1389
0.026172 | -0.47581 |  | -142.5119 |  | -0.14536 | 0.1118
0.026367 | -0.44588 |  | -133.6331 |  | -0.109 | 0.083137
0.026562 | -0.41578 |  | -124.3786 |  | -0.07008 | 0.052576
0.026758 | -0.38601 |  | -114.739 |  | -0.03035 | 0.021085
0.026953 | -0.35481 |  | -104.5789 |  | 0.0096446 | -0.010415
0.027148 | -0.32245 |  | -93.8909 |  | 0.049783 | -0.041734
0.027344 | -0.28681 |  | -82.8485 |  | 0.088013 | -0.071989
0.027539 | -0.24979 |  | -71.6379 |  | 0.12509 | -0.10114
0.027734 | -0.21267 |  | -60.3285 |  | 0.16139 | -0.12936
0.02793 | -0.17539 |  | -48.7359 |  | 0.19413 | -0.15517
0.028125 | -0.13741 |  | -36.7372 |  | 0.22376 | -0.17827
0.02832 | -0.098615 |  | -24.5352 |  | 0.25111 | -0.19944
0.028516 | -0.060066 |  | -12.2288 |  | 0.27379 | -0.21731
0.028711 | -0.020136 |  | 0.088761 |  | 0.29168 | -0.23103
0.028906 | 0.01996 |  | 12.4032 |  | 0.30612 | -0.24198
0.029102 | 0.059908 |  | 24.86 |  | 0.31632 | -0.24982
0.029297 | 0.10093 |  | 37.2813 |  | 0.32143 | -0.25349
0.029492 | 0.1413 |  | 49.4485 |  | 0.32165 | -0.2535
0.029687 | 0.17994 |  | 61.371 |  | 0.31753 | -0.24997
0.029883 | 0.214 |  | 73.1113 |  | 0.30826 | -0.24241
0.030078 | 0.2465 |  | 84.6125 |  | 0.29352 | -0.23095
0.030273 | 0.28416 |  | 95.8367 |  | 0.27545 | -0.21656
0.030469 | 0.32361 |  | 106.8276 |  | 0.2536 | -0.19928
0.030664 | 0.36136 |  | 117.4181 |  | 0.22655 | -0.17822
0.030859 | 0.39847 |  | 127.552 |  | 0.19655 | -0.15442
0.031055 | 0.43376 |  | 137.2654 |  | 0.16389 | -0.12847
0.03125 | 0.46674 |  | 146.4072 |  | 0.12773 | -0.10001
0.031445 | 0.49761 |  | 155.0055 |  | 0.090437 | -0.070666
0.031641 | 0.5258 |  | 163.03 |  | 0.05152 | -0.04029
0.031836 | 0.55112 |  | 170.2962 |  | 0.010829 | -0.0082176
0.032031 | 0.57376 |  | 176.8878 |  | -0.028786 | 0.023295
0.032227 | 0.59375 |  | 182.8329 |  | -0.068473 | 0.05408
0.032422 | 0.61096 |  | 187.9939 |  | -0.10731 | 0.08438
0.032617 | 0.62561 |  | 192.426 |  | -0.14294 | 0.11258
0.032813 | 0.63773 |  | 196.1758 |  | -0.17818 | 0.13987
0.033008 | 0.64731 |  | 199.1576 |  | -0.21128 | 0.16575
0.033203 | 0.65423 |  | 201.3557 |  | -0.23915 | 0.18761
0.033398 | 0.65837 |  | 202.7433 |  | -0.26433 | 0.20678
0.033594 | 0.65974 |  | 203.2682 |  | -0.28574 | 0.22343
0.033789 | 0.65786 |  | 202.8654 |  | -0.3018 | 0.23603
0.033984 | 0.65297 |  | 201.5266 |  | -0.31497 | 0.24608
0.03418 | 0.6456 |  | 199.4099 |  | -0.32375 | 0.25288
0.034375 | 0.63581 |  | 196.6836 |  | -0.32609 | 0.25468
0.03457 | 0.62447 |  | 193.4448 |  | -0.32403 | 0.25287
0.034766 | 0.61163 |  | 189.7122 |  | -0.31751 | 0.24757
0.034961 | 0.59647 |  | 185.3051 |  | -0.30608 | 0.23864
0.035156 | 0.57893 |  | 180.0033 |  | -0.29069 | 0.22652
0.035352 | 0.55879 |  | 173.7825 |  | -0.27057 | 0.2107
0.035547 | 0.53641 |  | 166.937 |  | -0.2464 | 0.19172
0.035742 | 0.51262 |  | 159.6589 |  | -0.21836 | 0.16949
0.035937 | 0.487 |  | 151.8224 |  | -0.18635 | 0.14423
0.036133 | 0.45959 |  | 143.4203 |  | -0.15266 | 0.11749
0.036328 | 0.43074 |  | 134.4451 |  | -0.11665 | 0.08898
0.036523 | 0.40027 |  | 124.9366 |  | -0.077856 | 0.058548
0.036719 | 0.36892 |  | 115.1215 |  | -0.038503 | 0.027413
0.036914 | 0.33701 |  | 104.9532 |  | 0.0011976 | -0.0039374
0.037109 | 0.30388 |  | 94.3081 |  | 0.041414 | -0.035409
0.037305 | 0.26976 |  | 83.2535 |  | 0.080556 | -0.066122
0.0375 | 0.23508 |  | 71.855 |  | 0.11795 | -0.095589
0.037695 | 0.20007 |  | 60.224 |  | 0.15387 | -0.12375
0.037891 | 0.16425 |  | 48.427 |  | 0.18732 | -0.14981
0.038086 | 0.12658 |  | 36.4279 |  | 0.21815 | -0.17382
0.038281 | 0.087633 |  | 24.2439 |  | 0.24628 | -0.19579
0.038477 | 0.049235 |  | 12.0151 |  | 0.26949 | -0.214
0.038672 | 0.013379 |  | -0.14736 |  | 0.28825 | -0.22833
0.038867 | -0.021257 |  | -12.271 |  | 0.30391 | -0.24021
0.039062 | -0.05811 |  | -24.4081 |  | 0.31459 | -0.24862
0.039258 | -0.096264 |  | -36.5794 |  | 0.32062 | -0.25306
0.039453 | -0.1344 |  | -48.7156 |  | 0.32265 | -0.25442
0.039648 | -0.17231 |  | -60.6857 |  | 0.31877 | -0.2513
0.039844 | -0.20902 |  | -72.3914 |  | 0.30986 | -0.24395
0.040039 | -0.24521 |  | -83.8211 |  | 0.29705 | -0.23383
0.040234 | -0.28039 |  | -94.9432 |  | 0.27965 | -0.21999
0.04043 | -0.31421 |  | -105.6177 |  | 0.25826 | -0.20292
0.040625 | -0.34712 |  | -115.7973 |  | 0.23276 | -0.18299
0.04082 | -0.37825 |  | -125.4827 |  | 0.20281 | -0.15942
0.041016 | -0.40822 |  | -134.7414 |  | 0.17013 | -0.13348
0.041211 | -0.43756 |  | -143.6922 |  | 0.1351 | -0.10581
0.041406 | -0.46553 |  | -152.1855 |  | 0.09763 | -0.076355
0.041602 | -0.49183 |  | -160.0852 |  | 0.059709 | -0.04632
0.041797 | -0.5163 |  | -167.3922 |  | 0.020215 | -0.015379
0.041992 | -0.53886 |  | -174.024 |  | -0.021223 | 0.016901
0.042188 | -0.55936 |  | -179.9867 |  | -0.060945 | 0.048276
0.042383 | -0.57772 |  | -185.2595 |  | -0.099325 | 0.078221
0.042578 | -0.59377 |  | -189.7444 |  | -0.13663 | 0.10731
0.042773 | -0.60747 |  | -193.5059 |  | -0.17126 | 0.13441
0.042969 | -0.61919 |  | -196.6274 |  | -0.20392 | 0.15976
0.043164 | -0.62866 |  | -199.0507 |  | -0.23362 | 0.18308
0.043359 | -0.63524 |  | -200.6134 |  | -0.25965 | 0.20324
0.043555 | -0.63889 |  | -201.2557 |  | -0.28175 | 0.22032
0.04375 | -0.64039 |  | -201.0289 |  | -0.29862 | 0.23348
0.043945 | -0.64087 |  | -199.8841 |  | -0.31202 | 0.24361
0.044141 | -0.64129 |  | -197.8594 |  | -0.32197 | 0.25135
0.044336 | -0.63942 |  | -195.2047 |  | -0.32538 | 0.25421
0.044531 | -0.62891 |  | -192.1035 |  | -0.32434 | 0.25325
0.044727 | -0.61555 |  | -188.5812 |  | -0.31985 | 0.24945
0.044922 | -0.61328 |  | -184.4728 |  | -0.30828 | 0.24049
0.045117 | -0.60907 |  | -179.4703 |  | -0.29267 | 0.22829
0.045312 | -0.58673 |  | -173.6223 |  | -0.27481 | 0.21394
0.045508 | -0.55944 |  | -167.2924 |  | -0.25113 | 0.19534
0.045703 | -0.53397 |  | -160.5856 |  | -0.22403 | 0.17391
0.045898 | -0.50862 |  | -153.3622 |  | -0.19388 | 0.15001
0.046094 | -0.48532 |  | -145.4624 |  | -0.15926 | 0.12277
0.046289 | -0.45853 |  | -136.8431 |  | -0.12347 | 0.094209
0.046484 | -0.42895 |  | -127.7679 |  | -0.085788 | 0.064514
0.04668 | -0.39953 |  | -118.3988 |  | -0.046003 | 0.033332
0.046875 | -0.36781 |  | -108.548 |  | -0.0067036 | 0.0022932
0.04707 | -0.33402 |  | -98.1408 |  | 0.033416 | -0.029013
0.047266 | -0.29929 |  | -87.2561 |  | 0.073421 | -0.060536
0.047461 | -0.2645 |  | -76.045 |  | 0.11102 | -0.090295
0.047656 | -0.22801 |  | -64.7798 |  | 0.14744 | -0.1186
0.047852 | -0.19067 |  | -53.3549 |  | 0.18154 | -0.14529
0.048047 | -0.15397 |  | -41.5159 |  | 0.21244 | -0.16949
0.048242 | -0.11526 |  | -29.3726 |  | 0.24142 | -0.192
0.048438 | -0.076392 |  | -17.0656 |  | 0.2658 | -0.21113
0.048633 | -0.038039 |  | -4.7717 |  | 0.28506 | -0.22603
0.048828 | 0.0027605 |  | 7.4929 |  | 0.30178 | -0.23855
0.049023 | 0.044408 |  | 19.9688 |  | 0.3136 | -0.24778
0.049219 | 0.08455 |  | 32.5094 |  | 0.32006 | -0.25298
0.049414 | 0.1238 |  | 44.7813 |  | 0.32274 | -0.25462
0.049609 | 0.16209 |  | 56.7827 |  | 0.32022 | -0.25231
0.049805 | 0.19809 |  | 68.6182 |  | 0.31263 | -0.24623
0.05 | 0.23277 |  | 80.2294 |  | 0.30014 | -0.23631
0.050195 | 0.26848 |  | 91.5669 |  | 0.2835 | -0.22306
0.050391 | 0.30685 |  | 102.6596 |  | 0.26368 | -0.2072
0.050586 | 0.34639 |  | 113.3539 |  | 0.23876 | -0.18764
0.050781 | 0.38389 |  | 123.5874 |  | 0.2095 | -0.16453
0.050977 | 0.41977 |  | 133.4536 |  | 0.17782 | -0.13922
0.051172 | 0.45403 |  | 142.8308 |  | 0.14283 | -0.11173
0.051367 | 0.48544 |  | 151.6158 |  | 0.10562 | -0.082589
0.051562 | 0.51451 |  | 159.7462 |  | 0.067974 | -0.052842
0.051758 | 0.54073 |  | 167.1624 |  | 0.028766 | -0.022061
0.051953 | 0.56425 |  | 173.9727 |  | -0.012158 | 0.010018
0.052148 | 0.58548 |  | 180.195 |  | -0.052443 | 0.041704
0.052344 | 0.60387 |  | 185.7308 |  | -0.091095 | 0.072023
0.052539 | 0.61962 |  | 190.5322 |  | -0.12873 | 0.10139
0.052734 | 0.63274 |  | 194.5735 |  | -0.16445 | 0.12916
0.05293 | 0.64328 |  | 197.8674 |  | -0.19711 | 0.15458
0.053125 | 0.65127 |  | 200.378 |  | -0.22727 | 0.17803
0.05332 | 0.65646 |  | 202.0827 |  | -0.25449 | 0.19924
0.053516 | 0.65879 |  | 202.9587 |  | -0.27707 | 0.21705
0.053711 | 0.65813 |  | 202.9007 |  | -0.29544 | 0.23116
0.053906 | 0.65455 |  | 201.9552 |  | -0.31002 | 0.2421
0.054102 | 0.64801 |  | 200.2066 |  | -0.31982 | 0.24974
0.054297 | 0.63907 |  | 197.7343 |  | -0.32477 | 0.25357
0.054492 | 0.62849 |  | 194.7271 |  | -0.32501 | 0.25372
0.054688 | 0.61613 |  | 191.2158 |  | -0.32024 | 0.25
0.054883 | 0.6019 |  | 187.0486 |  | -0.31076 | 0.24241
0.055078 | 0.58528 |  | 182.0589 |  | -0.29697 | 0.23153
0.055273 | 0.56582 |  | 176.1444 |  | -0.27848 | 0.21708
0.055469 | 0.54442 |  | 169.5247 |  | -0.25587 | 0.19917
0.055664 | 0.52133 |  | 162.4674 |  | -0.22945 | 0.17821
0.055859 | 0.49652 |  | 154.8887 |  | -0.19902 | 0.15431
0.056055 | 0.47021 |  | 146.7358 |  | -0.16602 | 0.12822
0.05625 | 0.44225 |  | 138.035 |  | -0.13096 | 0.10043
0.056445 | 0.41268 |  | 128.7375 |  | -0.093364 | 0.070888
0.056641 | 0.3818 |  | 119.0526 |  | -0.054021 | 0.039838
0.056836 | 0.34995 |  | 109.0723 |  | -0.014155 | 0.0082389
0.057031 | 0.31717 |  | 98.5996 |  | 0.02603 | -0.023347
0.057227 | 0.28316 |  | 87.6773 |  | 0.065858 | -0.054496
0.057422 | 0.24825 |  | 76.3996 |  | 0.10356 | -0.084098
0.057617 | 0.21312 |  | 64.7954 |  | 0.13992 | -0.11257
0.057813 | 0.17753 |  | 53.02 |  | 0.17501 | -0.14009
0.058008 | 0.14081 |  | 41.0994 |  | 0.2065 | -0.16492
0.058203 | 0.10203 |  | 28.9628 |  | 0.23528 | -0.18724
0.058398 | 0.061926 |  | 16.7472 |  | 0.26124 | -0.20737
0.058594 | 0.02556 |  | 4.567 |  | 0.2818 | -0.22347
0.058789 | -0.0077195 |  | -7.6247 |  | 0.29839 | -0.23605
0.058984 | -0.044213 |  | -19.8036 |  | 0.31154 | -0.24609
0.05918 | -0.082041 |  | -31.9844 |  | 0.31907 | -0.2519
0.059375 | -0.11925 |  | -44.1648 |  | 0.32216 | -0.25404
0.05957 | -0.1575 |  | -56.1536 |  | 0.32109 | -0.25309
0.059766 | -0.19468 |  | -67.8351 |  | 0.31446 | -0.24766
0.059961 | -0.23046 |  | -79.2511 |  | 0.30292 | -0.23842
0.060156 | -0.26548 |  | -90.3894 |  | 0.28729 | -0.226
0.060352 | -0.29944 |  | -101.1714 |  | 0.26754 | -0.21032
0.060547 | -0.33272 |  | -111.5543 |  | 0.24332 | -0.1914
0.060742 | -0.36452 |  | -121.4967 |  | 0.21523 | -0.16912
0.060937 | -0.39547 |  | -130.9933 |  | 0.18394 | -0.14422
0.061133 | -0.42555 |  | -140.1056 |  | 0.14976 | -0.11736
0.061328 | -0.45392 |  | -148.7513 |  | 0.11355 | -0.088808
0.061523 | -0.48101 |  | -156.8328 |  | 0.075384 | -0.058657
0.061719 | -0.50617 |  | -164.3402 |  | 0.035714 | -0.027406
0.061914 | -0.52959 |  | -171.2371 |  | -0.0045874 | 0.0041979
0.062109 | -0.55126 |  | -177.509 |  | -0.044603 | 0.035562
0.062305 | -0.57047 |  | -183.0768 |  | -0.083566 | 0.06608
0.0625 | -0.58764 |  | -187.8632 |  | -0.12122 | 0.095609
0.062695 | -0.60225 |  | -191.8756 |  | -0.1573 | 0.1237
0.062891 | -0.61453 |  | -195.1259 |  | -0.19121 | 0.14993
0.063086 | -0.62509 |  | -197.7229 |  | -0.2216 | 0.17374
0.063281 | -0.63337 |  | -199.6344 |  | -0.2489 | 0.19492
0.063477 | -0.63901 |  | -200.6701 |  | -0.27291 | 0.21348
0.063672 | -0.64157 |  | -200.8515 |  | -0.2918 | 0.22814
0.063867 | -0.64195 |  | -200.2352 |  | -0.30666 | 0.23949
0.064062 | -0.64192 |  | -198.7367 |  | -0.31794 | 0.24836
0.064258 | -0.64154 |  | -196.4791 |  | -0.32429 | 0.25328
0.064453 | -0.63636 |  | -193.68 |  | -0.32513 | 0.25388
0.064648 | -0.62378 |  | -190.3132 |  | -0.32081 | 0.25051
0.064844 | -0.61475 |  | -186.3973 |  | -0.3124 | 0.24361
0.065039 | -0.61073 |  | -181.7755 |  | -0.29934 | 0.23343
0.065234 | -0.59198 |  | -176.1885 |  | -0.28156 | 0.2196
0.06543 | -0.56258 |  | -169.9998 |  | -0.26065 | 0.20279
0.065625 | -0.53975 |  | -163.4928 |  | -0.23524 | 0.18271
0.06582 | -0.5162 |  | -156.4678 |  | -0.20485 | 0.15881
0.066016 | -0.48942 |  | -148.8539 |  | -0.17243 | 0.13292
0.066211 | -0.46285 |  | -140.5228 |  | -0.13795 | 0.10568
0.066406 | -0.43397 |  | -131.5137 |  | -0.10044 | 0.076259
0.066602 | -0.40535 |  | -122.1692 |  | -0.061583 | 0.045644
0.066797 | -0.37607 |  | -112.4708 |  | -0.021948 | 0.014441
0.066992 | -0.34541 |  | -102.2215 |  | 0.018275 | -0.017387
0.067187 | -0.31365 |  | -91.4953 |  | 0.05805 | -0.048477
0.067383 | -0.27941 |  | -80.4083 |  | 0.09654 | -0.078479
0.067578 | -0.24435 |  | -69.1192 |  | 0.13307 | -0.10742
0.067773 | -0.20786 |  | -57.7544 |  | 0.1682 | -0.13478
0.067969 | -0.1704 |  | -46.101 |  | 0.20111 | -0.16034
0.068164 | -0.13244 |  | -34.068 |  | 0.23016 | -0.18315
0.068359 | -0.093181 |  | -21.8815 |  | 0.2563 | -0.2035
0.068555 | -0.054188 |  | -9.5926 |  | 0.27865 | -0.22109
0.06875 | -0.014502 |  | 2.7771 |  | 0.29553 | -0.23416
0.068945 | 0.025083 |  | 15.1478 |  | 0.30856 | -0.24393
0.069141 | 0.064959 |  | 27.621 |  | 0.31806 | -0.25115
0.069336 | 0.10759 |  | 40.0458 |  | 0.32243 | -0.25458
0.069531 | 0.14778 |  | 52.1062 |  | 0.3215 | -0.25384
0.069727 | 0.18441 |  | 63.9602 |  | 0.31574 | -0.24879
0.069922 | 0.21967 |  | 75.6309 |  | 0.30529 | -0.24017
0.070117 | 0.25333 |  | 86.9506 |  | 0.29033 | -0.22853
0.070312 | 0.29034 |  | 98.1336 |  | 0.27117 | -0.21349
0.070508 | 0.32938 |  | 109.0262 |  | 0.24864 | -0.19557
0.070703 | 0.36658 |  | 119.478 |  | 0.22169 | -0.1741
0.070898 | 0.4037 |  | 129.6079 |  | 0.18948 | -0.14882
0.071094 | 0.43883 |  | 139.2015 |  | 0.15594 | -0.12229
0.071289 | 0.4716 |  | 148.2439 |  | 0.12098 | -0.094606
0.071484 | 0.50246 |  | 156.6809 |  | 0.082177 | -0.064419
0.07168 | 0.52996 |  | 164.3601 |  | 0.042979 | -0.033492
0.071875 | 0.55483 |  | 171.3733 |  | 0.0033979 | -0.0021979
0.07207 | 0.57687 |  | 177.7447 |  | -0.03755 | 0.029795
0.072266 | 0.59629 |  | 183.4943 |  | -0.076683 | 0.06055
0.072461 | 0.61333 |  | 188.5814 |  | -0.11441 | 0.090079
0.072656 | 0.62746 |  | 192.9669 |  | -0.151 | 0.11858
0.072852 | 0.6393 |  | 196.6215 |  | -0.18496 | 0.14511
0.073047 | 0.64843 |  | 199.4652 |  | -0.21714 | 0.17007
0.073242 | 0.65478 |  | 201.5028 |  | -0.2455 | 0.19221
0.073438 | 0.65839 |  | 202.6665 |  | -0.26885 | 0.21059
0.073633 | 0.65885 |  | 202.9126 |  | -0.28915 | 0.22608
0.073828 | 0.65652 |  | 202.3125 |  | -0.30533 | 0.2384
0.074023 | 0.65121 |  | 200.8778 |  | -0.31718 | 0.24773
0.074219 | 0.64333 |  | 198.7272 |  | -0.3245 | 0.25343
0.074414 | 0.63364 |  | 195.9863 |  | -0.32625 | 0.25474
0.074609 | 0.62202 |  | 192.6781 |  | -0.32363 | 0.2525
0.074805 | 0.60863 |  | 188.7923 |  | -0.31556 | 0.2461
0.075 | 0.59297 |  | 184.1346 |  | -0.30287 | 0.2361
0.075195 | 0.57441 |  | 178.5166 |  | -0.28727 | 0.22361
0.075391 | 0.55353 |  | 172.0844 |  | -0.26653 | 0.20747
0.075586 | 0.53098 |  | 165.1807 |  | -0.2412 | 0.18759
0.075781 | 0.50692 |  | 157.8649 |  | -0.21247 | 0.16467
0.075977 | 0.4812 |  | 150.0066 |  | -0.1798 | 0.13879
0.076172 | 0.45376 |  | 141.5808 |  | -0.14512 | 0.11134
0.076367 | 0.42451 |  | 132.4919 |  | -0.10929 | 0.083134
0.076563 | 0.39397 |  | 122.8723 |  | -0.070905 | 0.052975
0.076758 | 0.36243 |  | 112.9775 |  | -0.030903 | 0.021329
0.076953 | 0.32963 |  | 102.6235 |  | 0.0096489 | -0.010577
0.077148 | 0.29616 |  | 91.8107 |  | 0.049913 | -0.042096
0.077344 | 0.262 |  | 80.6926 |  | 0.088221 | -0.072186
0.077539 | 0.22652 |  | 69.2544 |  | 0.12513 | -0.10111
0.077734 | 0.19043 |  | 57.6574 |  | 0.16031 | -0.12866
0.07793 | 0.15412 |  | 45.8891 |  | 0.19336 | -0.15446
0.078125 | 0.11657 |  | 33.8578 |  | 0.22448 | -0.17867
0.07832 | 0.077382 |  | 21.6689 |  | 0.25134 | -0.1998
0.078516 | 0.039701 |  | 9.4625 |  | 0.27345 | -0.21712
0.078711 | 0.0058946 |  | -2.6608 |  | 0.2917 | -0.23099
0.078906 | -0.02825 |  | -14.7467 |  | 0.30581 | -0.2418
0.079102 | -0.065317 |  | -26.854 |  | 0.31605 | -0.24982
0.079297 | -0.10298 |  | -39.0131 |  | 0.32147 | -0.25393
0.079492 | -0.14085 |  | -51.1491 |  | 0.32171 | -0.25392
0.079687 | -0.17864 |  | -63.0802 |  | 0.31758 | -0.25029
0.079883 | -0.21569 |  | -74.7699 |  | 0.30727 | -0.24207
0.080078 | -0.25208 |  | -86.1607 |  | 0.29247 | -0.23022
0.080273 | -0.28702 |  | -97.168 |  | 0.27593 | -0.21669
0.080469 | -0.32022 |  | -107.7465 |  | 0.25378 | -0.19944
0.080664 | -0.35191 |  | -117.7984 |  | 0.22626 | -0.17788
0.080859 | -0.38271 |  | -127.3604 |  | 0.1967 | -0.15414
0.081055 | -0.41282 |  | -136.5555 |  | 0.16329 | -0.1278
0.08125 | -0.44179 |  | -145.3795 |  | 0.12704 | -0.099471
0.081445 | -0.4696 |  | -153.7133 |  | 0.090067 | -0.070413
0.081641 | -0.49564 |  | -161.4844 |  | 0.051301 | -0.039908
0.081836 | -0.51983 |  | -168.6626 |  | 0.011116 | -0.0083231
0.082031 | -0.54245 |  | -175.197 |  | -0.029625 | 0.023574
0.082227 | -0.56295 |  | -181.0267 |  | -0.069456 | 0.054779
0.082422 | -0.5812 |  | -186.0678 |  | -0.10715 | 0.084464
0.082617 | -0.59694 |  | -190.3135 |  | -0.14387 | 0.11315
0.082812 | -0.61009 |  | -193.8207 |  | -0.17864 | 0.14018
0.083008 | -0.62092 |  | -196.6302 |  | -0.21011 | 0.16485
0.083203 | -0.62921 |  | -198.7714 |  | -0.23975 | 0.18785
0.083398 | -0.63481 |  | -200.1218 |  | -0.26549 | 0.20789
0.083594 | -0.63803 |  | -200.6289 |  | -0.2855 | 0.22365
0.083789 | -0.63975 |  | -200.3786 |  | -0.30219 | 0.23631
0.083984 | -0.64114 |  | -199.2446 |  | -0.31494 | 0.24603
0.08418 | -0.64321 |  | -197.2379 |  | -0.32292 | 0.25229
0.084375 | -0.64307 |  | -194.6713 |  | -0.32625 | 0.25485
0.08457 | -0.6339 |  | -191.6662 |  | -0.3241 | 0.25319
0.084766 | -0.62146 |  | -188.133 |  | -0.31783 | 0.24803
0.084961 | -0.61834 |  | -183.896 |  | -0.30644 | 0.239
0.085156 | -0.61158 |  | -178.7266 |  | -0.28974 | 0.22586
0.085352 | -0.58717 |  | -172.7503 |  | -0.27067 | 0.21062
0.085547 | -0.55779 |  | -166.3476 |  | -0.24685 | 0.19207
0.085742 | -0.53075 |  | -159.5146 |  | -0.21766 | 0.16913
0.085938 | -0.50618 |  | -152.1173 |  | -0.18685 | 0.1444
0.086133 | -0.48205 |  | -144.1196 |  | -0.15293 | 0.11767
0.086328 | -0.45249 |  | -135.4109 |  | -0.11587 | 0.08858
0.086523 | -0.4223 |  | -126.201 |  | -0.078088 | 0.058691
0.086719 | -0.39182 |  | -116.6896 |  | -0.03855 | 0.027529
0.086914 | -0.35902 |  | -106.6533 |  | 0.0018343 | -0.0043221
0.087109 | -0.32616 |  | -96.041 |  | 0.041869 | -0.035652
0.087305 | -0.29024 |  | -85.0147 |  | 0.081172 | -0.06638
0.0875 | -0.25423 |  | -73.7216 |  | 0.11829 | -0.095746
0.087695 | -0.21926 |  | -62.3042 |  | 0.15404 | -0.1237
0.087891 | -0.18215 |  | -50.7048 |  | 0.18813 | -0.15019
0.088086 | -0.14502 |  | -38.7566 |  | 0.21863 | -0.17419
0.088281 | -0.10612 |  | -26.5197 |  | 0.24606 | -0.19563
0.088477 | -0.06568 |  | -14.224 |  | 0.27013 | -0.21428
0.088672 | -0.027108 |  | -1.9547 |  | 0.28919 | -0.22904
0.088867 | 0.012196 |  | 10.2927 |  | 0.30391 | -0.2403
0.089063 | 0.053657 |  | 22.6461 |  | 0.31488 | -0.24868
0.089258 | 0.095218 |  | 35.101 |  | 0.32107 | -0.25333
0.089453 | 0.13539 |  | 47.3125 |  | 0.32254 | -0.25425
0.089648 | 0.17277 |  | 59.2548 |  | 0.31903 | -0.25137
0.089844 | 0.20688 |  | 71.0214 |  | 0.31003 | -0.24411
0.090039 | 0.23987 |  | 82.48 |  | 0.29665 | -0.2334
0.090234 | 0.27577 |  | 93.7217 |  | 0.27942 | -0.21969
0.09043 | 0.31486 |  | 104.7728 |  | 0.25835 | -0.20295
0.090625 | 0.35332 |  | 115.4942 |  | 0.23298 | -0.18299
0.09082 | 0.39038 |  | 125.8344 |  | 0.20306 | -0.15941
0.091016 | 0.42622 |  | 135.6623 |  | 0.17005 | -0.13319
0.091211 | 0.45971 |  | 144.9141 |  | 0.13495 | -0.10544
0.091406 | 0.49117 |  | 153.5716 |  | 0.097989 | -0.076514
0.091602 | 0.51984 |  | 161.5292 |  | 0.059349 | -0.046302
0.091797 | 0.54573 |  | 168.7934 |  | 0.019619 | -0.01505
0.091992 | 0.5694 |  | 175.4596 |  | -0.020414 | 0.016523
0.092188 | 0.59005 |  | 181.537 |  | -0.061053 | 0.048254
0.092383 | 0.60816 |  | 186.9074 |  | -0.10043 | 0.078944
0.092578 | 0.62342 |  | 191.4904 |  | -0.13636 | 0.10731
0.092773 | 0.63556 |  | 195.3063 |  | -0.17092 | 0.13423
0.092969 | 0.64567 |  | 198.3995 |  | -0.20421 | 0.15999
0.093164 | 0.65285 |  | 200.755 |  | -0.23378 | 0.18327
0.093359 | 0.65695 |  | 202.2439 |  | -0.25987 | 0.20356
0.093555 | 0.65857 |  | 202.8361 |  | -0.28193 | 0.22065
0.09375 | 0.657 |  | 202.6138 |  | -0.29918 | 0.23399
0.093945 | 0.65287 |  | 201.5635 |  | -0.31232 | 0.24406
0.094141 | 0.6462 |  | 199.6522 |  | -0.32101 | 0.25091
0.094336 | 0.63671 |  | 197.0121 |  | -0.3256 | 0.25421
0.094531 | 0.62581 |  | 193.846 |  | -0.32543 | 0.25403
0.094727 | 0.61344 |  | 190.2302 |  | -0.31905 | 0.24927
0.094922 | 0.59901 |  | 186.0603 |  | -0.30846 | 0.24056
0.095117 | 0.58258 |  | 181.0739 |  | -0.29386 | 0.22887
0.095312 | 0.56325 |  | 175.0957 |  | -0.27404 | 0.21339
0.095508 | 0.54129 |  | 168.3404 |  | -0.25101 | 0.19511
0.095703 | 0.51767 |  | 161.0727 |  | -0.22447 | 0.17418
0.095898 | 0.49202 |  | 153.2454 |  | -0.19351 | 0.14965
0.096094 | 0.4647 |  | 144.902 |  | -0.15969 | 0.12288
0.096289 | 0.43611 |  | 136.0799 |  | -0.12339 | 0.094522
0.096484 | 0.40571 |  | 126.6999 |  | -0.085292 | 0.064419
0.09668 | 0.37441 |  | 116.9746 |  | -0.045961 | 0.033391
0.096875 | 0.34269 |  | 106.8877 |  | -0.0060221 | 0.0020646
0.09707 | 0.30939 |  | 96.2083 |  | 0.033034 | -0.028839
0.097266 | 0.27487 |  | 85.1094 |  | 0.072577 | -0.05967
0.097461 | 0.23995 |  | 73.7347 |  | 0.11166 | -0.090444
0.097656 | 0.20473 |  | 62.1402 |  | 0.14716 | -0.11868
0.097852 | 0.16939 |  | 50.4662 |  | 0.18112 | -0.14474
0.098047 | 0.13275 |  | 38.6614 |  | 0.2129 | -0.16973
0.098242 | 0.093604 |  | 26.6257 |  | 0.2404 | -0.19152
0.098437 | 0.054636 |  | 14.4477 |  | 0.26526 | -0.21063
0.098633 | 0.019325 |  | 2.2538 |  | 0.28557 | -0.22664
0.098828 | -0.014748 |  | -9.962 |  | 0.30084 | -0.23813
0.099023 | -0.05123 |  | -22.1827 |  | 0.31299 | -0.24729
0.099219 | -0.089035 |  | -34.3754 |  | 0.32012 | -0.25306
0.099414 | -0.12716 |  | -46.5293 |  | 0.32226 | -0.25424
0.099609 | -0.16515 |  | -58.4612 |  | 0.31979 | -0.25209
0.099805 | -0.20178 |  | -70.0828 |  | 0.31155 | -0.24549
0.1 | -0.23768 |  | -81.4845 |  | 0.29953 | -0.23556
0.1002 | -0.27293 |  | -92.5873 |  | 0.28398 | -0.22326
0.10039 | -0.30694 |  | -103.3192 |  | 0.263 | -0.20673
0.10059 | -0.33979 |  | -113.6711 |  | 0.23786 | -0.18678
0.10078 | -0.37136 |  | -123.5113 |  | 0.20897 | -0.16405
0.10098 | -0.40211 |  | -132.8983 |  | 0.17646 | -0.13842
0.10117 | -0.43181 |  | -141.9419 |  | 0.14226 | -0.11157
0.10137 | -0.45985 |  | -150.4789 |  | 0.10577 | -0.083045
0.10156 | -0.48647 |  | -158.4418 |  | 0.067103 | -0.052483
0.10176 | -0.51135 |  | -165.848 |  | 0.027467 | -0.021313
0.10195 | -0.53437 |  | -172.6048 |  | -0.013611 | 0.01083
0.10215 | -0.55572 |  | -178.7573 |  | -0.053742 | 0.042491
0.10234 | -0.57491 |  | -184.2607 |  | -0.091994 | 0.072395
0.10254 | -0.59169 |  | -188.9469 |  | -0.12919 | 0.10162
0.10273 | -0.60615 |  | -192.8613 |  | -0.16408 | 0.12905
0.10293 | -0.61824 |  | -196.0433 |  | -0.19782 | 0.15505
0.10312 | -0.62788 |  | -198.4582 |  | -0.22896 | 0.17941
0.10332 | -0.63487 |  | -200.1361 |  | -0.25506 | 0.19976
0.10352 | -0.6388 |  | -200.9441 |  | -0.27774 | 0.2172
0.10371 | -0.64015 |  | -200.837 |  | -0.29596 | 0.23143
0.10391 | -0.64053 |  | -199.9589 |  | -0.30947 | 0.24172
0.1041 | -0.64159 |  | -198.269 |  | -0.32011 | 0.24986
0.1043 | -0.64198 |  | -195.8911 |  | -0.32556 | 0.25411
0.10449 | -0.63475 |  | -193.0485 |  | -0.32543 | 0.25397
0.10469 | -0.62066 |  | -189.661 |  | -0.32114 | 0.25059
0.10488 | -0.61421 |  | -185.6474 |  | -0.31075 | 0.24224
0.10508 | -0.61047 |  | -180.8174 |  | -0.29639 | 0.23069
0.10527 | -0.59239 |  | -175.0987 |  | -0.27929 | 0.21724
0.10547 | -0.56632 |  | -168.9171 |  | -0.2565 | 0.19955
0.10566 | -0.53854 |  | -162.375 |  | -0.23008 | 0.17874
0.10586 | -0.51163 |  | -155.2286 |  | -0.20028 | 0.15514
0.10605 | -0.4889 |  | -147.4289 |  | -0.16614 | 0.12817
0.10625 | -0.46265 |  | -138.9155 |  | -0.13067 | 0.10017
0.10645 | -0.43418 |  | -129.8249 |  | -0.09366 | 0.070885
0.10664 | -0.40556 |  | -120.4315 |  | -0.05466 | 0.040118
0.10684 | -0.37346 |  | -110.6514 |  | -0.014816 | 0.0089375
0.10703 | -0.34018 |  | -100.3097 |  | 0.025861 | -0.02314
0.10723 | -0.30513 |  | -89.4741 |  | 0.065346 | -0.054283
0.10742 | -0.27018 |  | -78.2754 |  | 0.10314 | -0.08391
0.10762 | -0.23652 |  | -66.9183 |  | 0.14016 | -0.11292
0.10781 | -0.20167 |  | -55.4747 |  | 0.17427 | -0.13962
0.10801 | -0.16522 |  | -43.6976 |  | 0.20555 | -0.16429
0.1082 | -0.1258 |  | -31.593 |  | 0.23518 | -0.18725
0.1084 | -0.085772 |  | -19.3485 |  | 0.26055 | -0.20678
0.10859 | -0.045993 |  | -6.98 |  | 0.28116 | -0.223
0.10879 | -0.0051098 |  | 5.4424 |  | 0.29812 | -0.23599
0.10898 | 0.035452 |  | 17.9013 |  | 0.3105 | -0.24547
0.10918 | 0.077598 |  | 30.4205 |  | 0.31859 | -0.2517
0.10938 | 0.11956 |  | 42.7409 |  | 0.32196 | -0.25386
0.10957 | 0.15831 |  | 54.7676 |  | 0.32003 | -0.25218
0.10977 | 0.19494 |  | 66.6554 |  | 0.3137 | -0.2471
0.10996 | 0.2284 |  | 78.3182 |  | 0.30213 | -0.23785
0.11016 | 0.26289 |  | 89.6705 |  | 0.28634 | -0.22531
0.11035 | 0.30175 |  | 100.7484 |  | 0.26704 | -0.20992
0.11055 | 0.3395 |  | 111.4059 |  | 0.24262 | -0.19077
0.11074 | 0.37577 |  | 121.6233 |  | 0.2146 | -0.16864
0.11094 | 0.41206 |  | 131.5584 |  | 0.18337 | -0.14388
0.11113 | 0.44617 |  | 141.0533 |  | 0.14872 | -0.11652
0.11133 | 0.47844 |  | 149.9528 |  | 0.11255 | -0.087967
0.11152 | 0.50842 |  | 158.2856 |  | 0.07467 | -0.058271
0.11172 | 0.53534 |  | 165.9363 |  | 0.034899 | -0.02705
0.11191 | 0.55988 |  | 172.9339 |  | -0.0053208 | 0.0046673
0.11211 | 0.58177 |  | 179.3402 |  | -0.04573 | 0.036416
0.1123 | 0.60094 |  | 184.9847 |  | -0.085233 | 0.067279
0.1125 | 0.61732 |  | 189.8691 |  | -0.1221 | 0.096147
0.1127 | 0.63118 |  | 194.0456 |  | -0.15784 | 0.12404
0.11289 | 0.64253 |  | 197.4855 |  | -0.19191 | 0.15054
0.11309 | 0.65104 |  | 200.1651 |  | -0.22276 | 0.17467
0.11328 | 0.65711 |  | 202.034 |  | -0.25081 | 0.1965
0.11348 | 0.66011 |  | 203.0593 |  | -0.27361 | 0.21427
0.11367 | 0.65997 |  | 203.1855 |  | -0.29229 | 0.22862
0.11387 | 0.65692 |  | 202.3546 |  | -0.3083 | 0.2407
0.11406 | 0.65037 |  | 200.6108 |  | -0.31881 | 0.24896
0.11426 | 0.64168 |  | 198.1941 |  | -0.32488 | 0.25377
0.11445 | 0.63146 |  | 195.3099 |  | -0.3264 | 0.25482
0.11465 | 0.61934 |  | 191.938 |  | -0.32181 | 0.25117
0.11484 | 0.60582 |  | 188.0012 |  | -0.31309 | 0.24427
0.11504 | 0.58984 |  | 183.2573 |  | -0.3003 | 0.23412
0.11523 | 0.57082 |  | 177.4662 |  | -0.28285 | 0.22043
0.11543 | 0.54968 |  | 170.8942 |  | -0.26147 | 0.20361
0.11563 | 0.52668 |  | 163.851 |  | -0.23559 | 0.18302
0.11582 | 0.50204 |  | 156.2908 |  | -0.20605 | 0.15961
0.11602 | 0.47596 |  | 148.258 |  | -0.17347 | 0.13396
0.11621 | 0.44804 |  | 139.7013 |  | -0.13771 | 0.10583
0.11641 | 0.41841 |  | 130.5098 |  | -0.10124 | 0.077006
0.1166 | 0.38774 |  | 120.9335 |  | -0.063183 | 0.046882
0.1168 | 0.35604 |  | 111.0201 |  | -0.022432 | 0.014857
0.11699 | 0.32313 |  | 100.5695 |  | 0.017502 | -0.016592
0.11719 | 0.28924 |  | 89.6471 |  | 0.057212 | -0.047784
0.11738 | 0.25472 |  | 78.3634 |  | 0.096203 | -0.07835
0.11758 | 0.21996 |  | 66.8078 |  | 0.13219 | -0.10663
0.11777 | 0.18449 |  | 55.1335 |  | 0.16719 | -0.13388
0.11797 | 0.14775 |  | 43.3256 |  | 0.19988 | -0.15941
0.11816 | 0.10932 |  | 31.2864 |  | 0.22931 | -0.18246
0.11836 | 0.069697 |  | 19.1018 |  | 0.25622 | -0.20339
0.11855 | 0.032799 |  | 6.9062 |  | 0.27722 | -0.21991
0.11875 | -0.0010172 |  | -5.2655 |  | 0.29397 | -0.23276
0.11895 | -0.036788 |  | -17.4206 |  | 0.30848 | -0.24356
0.11914 | -0.074672 |  | -29.5877 |  | 0.31699 | -0.25027
0.11934 | -0.11273 |  | -41.7365 |  | 0.32069 | -0.25316
0.11953 | -0.15086 |  | -53.7414 |  | 0.32062 | -0.25277
0.11973 | -0.18805 |  | -65.5071 |  | 0.31469 | -0.24783
0.11992 | -0.22474 |  | -77.032 |  | 0.30411 | -0.23932
0.12012 | -0.26054 |  | -88.3026 |  | 0.2892 | -0.22745
0.12031 | -0.29469 |  | -99.2347 |  | 0.27026 | -0.21231
0.12051 | -0.32833 |  | -109.758 |  | 0.24729 | -0.1943
0.1207 | -0.36074 |  | -119.7842 |  | 0.21916 | -0.17227
0.1209 | -0.39152 |  | -129.3371 |  | 0.18851 | -0.14772
0.12109 | -0.42149 |  | -138.5074 |  | 0.1554 | -0.12154
0.12129 | -0.45008 |  | -147.241 |  | 0.11849 | -0.092771
0.12148 | -0.47724 |  | -155.4726 |  | 0.081137 | -0.063308
0.12168 | -0.50299 |  | -163.0923 |  | 0.042449 | -0.032794
0.12187 | -0.52687 |  | -170.0586 |  | 0.0011342 | -0.00041337
0.12207 | -0.54888 |  | -176.4187 |  | -0.039011 | 0.031145
0.12227 | -0.56865 |  | -182.0952 |  | -0.078264 | 0.061766
0.12246 | -0.58592 |  | -187.049 |  | -0.11653 | 0.091634
0.12266 | -0.60057 |  | -191.2579 |  | -0.15184 | 0.11947
0.12285 | -0.61262 |  | -194.7047 |  | -0.18624 | 0.14623
0.12305 | -0.62242 |  | -197.4496 |  | -0.21822 | 0.1711
0.12324 | -0.62985 |  | -199.4466 |  | -0.24599 | 0.19274
0.12344 | -0.63481 |  | -200.62 |  | -0.27094 | 0.21201
0.12363 | -0.63752 |  | -200.9558 |  | -0.29063 | 0.22754
0.12383 | -0.63866 |  | -200.4794 |  | -0.30572 | 0.23919
0.12402 | -0.63982 |  | -199.1103 |  | -0.31832 | 0.24859
0.12422 | -0.64155 |  | -196.8924 |  | -0.32537 | 0.25412
0.12441 | -0.63855 |  | -194.1229 |  | -0.32724 | 0.25552
0.12461 | -0.62566 |  | -190.8701 |  | -0.32476 | 0.25344
0.1248 | -0.61544 |  | -187.119 |  | -0.31651 | 0.24696
0.125 | -0.6162 |  | -182.6984 |  | -0.30402 | 0.23693
0.1252 | -0.60688 |  | -177.3185 |  | -0.28744 | 0.22392
0.12539 | -0.58074 |  | -171.2952 |  | -0.26686 | 0.20783
0.12559 | -0.5529 |  | -164.8905 |  | -0.24233 | 0.18839
0.12578 | -0.52615 |  | -157.9597 |  | -0.21275 | 0.16505
0.12598 | -0.50011 |  | -150.4541 |  | -0.18085 | 0.13962
0.12617 | -0.4736 |  | -142.2519 |  | -0.14638 | 0.11243
0.12637 | -0.44562 |  | -133.4124 |  | -0.10867 | 0.082982
0.12656 | -0.41777 |  | -124.2142 |  | -0.071373 | 0.053336
0.12676 | -0.38798 |  | -114.6533 |  | -0.032027 | 0.022328
0.12695 | -0.35688 |  | -104.545 |  | 0.0094625 | -0.010241
0.12715 | -0.32412 |  | -93.8719 |  | 0.048505 | -0.041139
0.12734 | -0.28901 |  | -82.7934 |  | 0.087898 | -0.071753
0.12754 | -0.253 |  | -71.4966 |  | 0.12602 | -0.10172
0.12773 | -0.21491 |  | -60.0668 |  | 0.15964 | -0.12837
0.12793 | -0.17544 |  | -48.4123 |  | 0.19299 | -0.15415
0.12812 | -0.13682 |  | -36.4437 |  | 0.22406 | -0.17845
0.12832 | -0.098303 |  | -24.2739 |  | 0.25031 | -0.1991
0.12852 | -0.057983 |  | -11.9983 |  | 0.27352 | -0.21713
0.12871 | -0.017688 |  | 0.29852 |  | 0.29157 | -0.23097
0.12891 | 0.021575 |  | 12.6479 |  | 0.30531 | -0.24127
0.1291 | 0.062457 |  | 25.2293 |  | 0.31591 | -0.24952
0.1293 | 0.10324 |  | 37.7419 |  | 0.32058 | -0.25319
0.12949 | 0.14262 |  | 49.8745 |  | 0.3211 | -0.2532
0.12969 | 0.1809 |  | 61.7936 |  | 0.31719 | -0.24987
0.12988 | 0.21532 |  | 73.5218 |  | 0.30625 | -0.2413
0.13008 | 0.24826 |  | 84.973 |  | 0.29246 | -0.23011
0.13027 | 0.28556 |  | 96.1874 |  | 0.27527 | -0.21637
0.13047 | 0.3247 |  | 107.0584 |  | 0.25227 | -0.19839
0.13066 | 0.36144 |  | 117.4868 |  | 0.22639 | -0.17779
0.13086 | 0.3978 |  | 127.6519 |  | 0.19598 | -0.15387
0.13105 | 0.43296 |  | 137.462 |  | 0.16213 | -0.12709
0.13125 | 0.46548 |  | 146.63 |  | 0.12716 | -0.099382
0.13145 | 0.49667 |  | 155.2079 |  | 0.088917 | -0.069654
0.13164 | 0.52499 |  | 163.134 |  | 0.050633 | -0.039322
0.13184 | 0.55063 |  | 170.3251 |  | 0.011288 | -0.0083913
0.13203 | 0.57386 |  | 176.8605 |  | -0.030929 | 0.024537
0.13223 | 0.59369 |  | 182.6875 |  | -0.069909 | 0.055486
0.13242 | 0.61126 |  | 187.8437 |  | -0.10758 | 0.084798
0.13262 | 0.62605 |  | 192.3409 |  | -0.14523 | 0.11402
0.13281 | 0.63795 |  | 196.0797 |  | -0.17864 | 0.14027
0.13301 | 0.6476 |  | 199.0844 |  | -0.21078 | 0.16524
0.1332 | 0.65426 |  | 201.3157 |  | -0.24099 | 0.18877
0.1334 | 0.65827 |  | 202.6949 |  | -0.26563 | 0.20804
0.13359 | 0.65942 |  | 203.1639 |  | -0.28641 | 0.22416
0.13379 | 0.6573 |  | 202.6848 |  | -0.3028 | 0.23661
0.13398 | 0.6524 |  | 201.3141 |  | -0.31493 | 0.24583
0.13418 | 0.64476 |  | 199.1718 |  | -0.32388 | 0.25286
0.13437 | 0.63501 |  | 196.4664 |  | -0.3272 | 0.25542
0.13457 | 0.6239 |  | 193.3085 |  | -0.32537 | 0.25391
0.13477 | 0.61111 |  | 189.597 |  | -0.31852 | 0.24852
0.13496 | 0.59602 |  | 185.1435 |  | -0.30578 | 0.23849
0.13516 | 0.57828 |  | 179.742 |  | -0.29065 | 0.22638
0.13535 | 0.55788 |  | 173.4202 |  | -0.27154 | 0.21142
0.13555 | 0.53542 |  | 166.5298 |  | -0.24687 | 0.19221
0.13574 | 0.51167 |  | 159.2496 |  | -0.21969 | 0.17042
0.13594 | 0.48626 |  | 151.4679 |  | -0.18762 | 0.14503
0.13613 | 0.45904 |  | 143.1403 |  | -0.15238 | 0.11723
0.13633 | 0.43018 |  | 134.1922 |  | -0.11699 | 0.089147
0.13652 | 0.39955 |  | 124.6652 |  | -0.078675 | 0.059161
0.13672 | 0.36811 |  | 114.8217 |  | -0.039531 | 0.028232
0.13691 | 0.33609 |  | 104.6288 |  | 4.7972e-05 | -0.0030441
0.13711 | 0.30296 |  | 93.9422 |  | 0.040974 | -0.035138
0.1373 | 0.26875 |  | 82.845 |  | 0.080003 | -0.065802
0.1375 | 0.23297 |  | 71.4344 |  | 0.11786 | -0.095363
0.1377 | 0.19725 |  | 59.8386 |  | 0.15372 | -0.12356
0.13789 | 0.16206 |  | 48.0916 |  | 0.18585 | -0.1488
0.13809 | 0.12444 |  | 36.1334 |  | 0.21701 | -0.17286
0.13828 | 0.084757 |  | 23.992 |  | 0.24536 | -0.19495
0.13848 | 0.046731 |  | 11.7655 |  | 0.26869 | -0.21331
0.13867 | 0.012434 |  | -0.41457 |  | 0.28845 | -0.22861
0.13887 | -0.021603 |  | -12.5419 |  | 0.30289 | -0.23964
0.13906 | -0.058638 |  | -24.6596 |  | 0.31289 | -0.24722
0.13926 | -0.096291 |  | -36.779 |  | 0.31972 | -0.25237
0.13945 | -0.13422 |  | -48.8798 |  | 0.32085 | -0.25318
0.13965 | -0.17275 |  | -60.8053 |  | 0.31811 | -0.25077
0.13984 | -0.21012 |  | -72.4597 |  | 0.31006 | -0.24424
0.14004 | -0.24631 |  | -83.8399 |  | 0.29468 | -0.2322
0.14023 | -0.28127 |  | -94.8881 |  | 0.27791 | -0.21854
0.14043 | -0.31519 |  | -105.5501 |  | 0.25756 | -0.20235
0.14062 | -0.34807 |  | -115.7343 |  | 0.23077 | -0.18161
0.14082 | -0.37932 |  | -125.4253 |  | 0.20226 | -0.15878
0.14102 | -0.40964 |  | -134.7316 |  | 0.16965 | -0.13294
0.14121 | -0.43887 |  | -143.6623 |  | 0.1333 | -0.10441
0.14141 | -0.46659 |  | -152.137 |  | 0.09693 | -0.075536
0.1416 | -0.49279 |  | -160.0385 |  | 0.057991 | -0.04513
0.1418 | -0.51705 |  | -167.2931 |  | 0.018152 | -0.013823
0.14199 | -0.53933 |  | -173.9213 |  | -0.021527 | 0.017475
0.14219 | -0.55971 |  | -179.8935 |  | -0.062406 | 0.049269
0.14238 | -0.57793 |  | -185.1441 |  | -0.10061 | 0.079334
0.14258 | -0.59387 |  | -189.6319 |  | -0.13696 | 0.10773
0.14277 | -0.60745 |  | -193.3714 |  | -0.17291 | 0.13541
0.14297 | -0.61858 |  | -196.4305 |  | -0.20475 | 0.16053
0.14316 | -0.62731 |  | -198.7746 |  | -0.23423 | 0.18358
0.14336 | -0.63356 |  | -200.2685 |  | -0.26108 | 0.20426
0.14355 | -0.63694 |  | -200.7862 |  | -0.28195 | 0.22071
0.14375 | -0.63841 |  | -200.4531 |  | -0.29967 | 0.23419
0.14395 | -0.63986 |  | -199.3825 |  | -0.31349 | 0.24483
0.14414 | -0.64208 |  | -197.4956 |  | -0.32167 | 0.25148
0.14434 | -0.64169 |  | -195.0215 |  | -0.32625 | 0.25474
0.14453 | -0.63263 |  | -192.1603 |  | -0.32543 | 0.25404
0.14473 | -0.62174 |  | -188.7816 |  | -0.31938 | 0.24929
0.14492 | -0.62039 |  | -184.7002 |  | -0.3091 | 0.24112
0.14512 | -0.61574 |  | -179.6111 |  | -0.29344 | 0.22887
0.14531 | -0.59324 |  | -173.6691 |  | -0.27464 | 0.2138
0.14551 | -0.56208 |  | -167.3764 |  | -0.25205 | 0.19592
0.1457 | -0.53304 |  | -160.7363 |  | -0.22399 | 0.1739
0.1459 | -0.50748 |  | -153.5622 |  | -0.19351 | 0.14965
0.14609 | -0.48139 |  | -145.7015 |  | -0.15988 | 0.12319
0.14629 | -0.45333 |  | -137.0878 |  | -0.12308 | 0.094274
0.14648 | -0.42543 |  | -128.0024 |  | -0.085861 | 0.064712
0.14668 | -0.39553 |  | -118.5781 |  | -0.04653 | 0.033789
0.14688 | -0.36427 |  | -108.6252 |  | -0.0061594 | 0.0020578
0.14707 | -0.33321 |  | -98.0821 |  | 0.033518 | -0.029212
0.14727 | -0.30029 |  | -87.1144 |  | 0.07305 | -0.06019
0.14746 | -0.26482 |  | -75.9144 |  | 0.1107 | -0.089789
0.14766 | -0.22701 |  | -64.5992 |  | 0.14707 | -0.11818
0.14785 | -0.19007 |  | -53.0878 |  | 0.18141 | -0.14503
0.14805 | -0.15422 |  | -41.1881 |  | 0.21199 | -0.16911
0.14824 | -0.11584 |  | -29.0153 |  | 0.24069 | -0.19143
0.14844 | -0.076369 |  | -16.7789 |  | 0.26532 | -0.21077
0.14863 | -0.03696 |  | -4.5102 |  | 0.28458 | -0.2257
0.14883 | 0.0035763 |  | 7.7728 |  | 0.30102 | -0.23809
0.14902 | 0.04437 |  | 20.1699 |  | 0.31274 | -0.24724
0.14922 | 0.085333 |  | 32.6874 |  | 0.31956 | -0.25235
0.14941 | 0.12646 |  | 45.0391 |  | 0.32237 | -0.25428
0.14961 | 0.16583 |  | 57.0372 |  | 0.31903 | -0.2516
0.1498 | 0.20162 |  | 68.8155 |  | 0.3114 | -0.24519
0.15 | 0.23438 |  | 80.4094 |  | 0.29923 | -0.23563
0.1502 | 0.26959 |  | 91.7146 |  | 0.28198 | -0.22195
0.15039 | 0.30839 |  | 102.7804 |  | 0.2625 | -0.20626
0.15059 | 0.34549 |  | 113.4613 |  | 0.2377 | -0.18695
0.15078 | 0.382 |  | 123.7116 |  | 0.20787 | -0.16327
0.15098 | 0.41817 |  | 133.6395 |  | 0.17661 | -0.13835
0.15117 | 0.45189 |  | 143.0378 |  | 0.14151 | -0.11092
0.15137 | 0.48446 |  | 151.8209 |  | 0.1044 | -0.081672
0.15156 | 0.51407 |  | 159.9975 |  | 0.066966 | -0.052226
0.15176 | 0.5408 |  | 167.4833 |  | 0.02689 | -0.020718
0.15195 | 0.56512 |  | 174.2824 |  | -0.013521 | 0.011176
0.15215 | 0.58589 |  | 180.4219 |  | -0.053509 | 0.042392
0.15234 | 0.60466 |  | 185.9357 |  | -0.093229 | 0.073436
0.15254 | 0.62029 |  | 190.7344 |  | -0.12983 | 0.10221
0.15273 | 0.63288 |  | 194.7415 |  | -0.16492 | 0.1295
0.15293 | 0.64364 |  | 198.0176 |  | -0.19882 | 0.15584
0.15313 | 0.65114 |  | 200.5189 |  | -0.22833 | 0.17897
0.15332 | 0.65625 |  | 202.1773 |  | -0.25551 | 0.20007
0.15352 | 0.6585 |  | 202.9282 |  | -0.27886 | 0.21821
0.15371 | 0.6572 |  | 202.7583 |  | -0.29575 | 0.23131
0.15391 | 0.65367 |  | 201.7673 |  | -0.31057 | 0.24252
0.1541 | 0.64719 |  | 199.9818 |  | -0.32086 | 0.25066
0.1543 | 0.63821 |  | 197.4998 |  | -0.3247 | 0.25376
0.15449 | 0.62781 |  | 194.5083 |  | -0.32594 | 0.25433
0.15469 | 0.61546 |  | 190.9931 |  | -0.32105 | 0.25039
0.15488 | 0.60122 |  | 186.8561 |  | -0.3103 | 0.242
0.15508 | 0.58483 |  | 181.9224 |  | -0.29717 | 0.23152
0.15527 | 0.56559 |  | 176.028 |  | -0.2789 | 0.21713
0.15547 | 0.54417 |  | 169.4202 |  | -0.25633 | 0.19943
0.15566 | 0.52128 |  | 162.3831 |  | -0.23008 | 0.17866
0.15586 | 0.49639 |  | 154.8123 |  | -0.199 | 0.15407
0.15605 | 0.46987 |  | 146.6703 |  | -0.16604 | 0.12803
0.15625 | 0.44176 |  | 137.948 |  | -0.1308 | 0.10033
0.15645 | 0.41152 |  | 128.5742 |  | -0.092913 | 0.070512
0.15664 | 0.38037 |  | 118.8547 |  | -0.054372 | 0.039892
0.15684 | 0.34847 |  | 108.8524 |  | -0.014032 | 0.0080855
0.15703 | 0.3151 |  | 98.3434 |  | 0.026152 | -0.02347
0.15723 | 0.28097 |  | 87.4545 |  | 0.064922 | -0.053916
0.15742 | 0.24602 |  | 76.2069 |  | 0.1039 | -0.084426
0.15762 | 0.21068 |  | 64.6529 |  | 0.14034 | -0.11322
0.15781 | 0.17552 |  | 52.9768 |  | 0.17444 | -0.13996
0.15801 | 0.13927 |  | 41.0711 |  | 0.20698 | -0.16522
0.1582 | 0.10104 |  | 28.926 |  | 0.23522 | -0.1873
0.1584 | 0.062227 |  | 16.7229 |  | 0.26059 | -0.20695
0.15859 | 0.026432 |  | 4.5399 |  | 0.28228 | -0.22379
0.15879 | -0.0066459 |  | -7.6348 |  | 0.29832 | -0.23618
0.15898 | -0.0422 |  | -19.7645 |  | 0.31103 | -0.24568
0.15918 | -0.080503 |  | -31.9104 |  | 0.31914 | -0.25194
0.15937 | -0.11864 |  | -44.0991 |  | 0.32201 | -0.25418
0.15957 | -0.15674 |  | -56.0942 |  | 0.32106 | -0.25314
0.15977 | -0.19438 |  | -67.848 |  | 0.31435 | -0.24765
0.15996 | -0.23103 |  | -79.3793 |  | 0.30239 | -0.23805
0.16016 | -0.2667 |  | -90.57 |  | 0.28674 | -0.22548
0.16035 | -0.30072 |  | -101.3957 |  | 0.26671 | -0.20976
0.16055 | -0.33371 |  | -111.7925 |  | 0.24315 | -0.19129
0.16074 | -0.36574 |  | -121.7017 |  | 0.21536 | -0.1693
0.16094 | -0.39642 |  | -131.1649 |  | 0.18311 | -0.1438
0.16113 | -0.42611 |  | -140.2491 |  | 0.14903 | -0.11674
0.16133 | -0.45459 |  | -148.9146 |  | 0.1128 | -0.088291
0.16152 | -0.48172 |  | -157.0469 |  | 0.074649 | -0.058436
0.16172 | -0.50708 |  | -164.5857 |  | 0.035647 | -0.027538
0.16191 | -0.53041 |  | -171.4905 |  | -0.0055158 | 0.004738
0.16211 | -0.55202 |  | -177.7805 |  | -0.045867 | 0.036466
0.1623 | -0.57128 |  | -183.3983 |  | -0.083928 | 0.066428
0.1625 | -0.58811 |  | -188.2103 |  | -0.1221 | 0.095907
0.1627 | -0.6027 |  | -192.2487 |  | -0.15783 | 0.12387
0.16289 | -0.61469 |  | -195.5401 |  | -0.19131 | 0.15008
0.16309 | -0.62457 |  | -198.0828 |  | -0.22312 | 0.17481
0.16328 | -0.632 |  | -199.8544 |  | -0.24986 | 0.19581
0.16348 | -0.63652 |  | -200.7443 |  | -0.27336 | 0.21385
0.16367 | -0.63901 |  | -200.8174 |  | -0.29291 | 0.22901
0.16387 | -0.64038 |  | -200.142 |  | -0.30692 | 0.23996
0.16406 | -0.64189 |  | -198.6359 |  | -0.31837 | 0.24853
0.16426 | -0.64279 |  | -196.3991 |  | -0.32474 | 0.25361
0.16445 | -0.6378 |  | -193.5922 |  | -0.32547 | 0.25412
0.16465 | -0.62574 |  | -190.228 |  | -0.32239 | 0.2514
0.16484 | -0.61691 |  | -186.3153 |  | -0.31288 | 0.24408
0.16504 | -0.61184 |  | -181.7223 |  | -0.29917 | 0.23313
0.16523 | -0.59405 |  | -176.2115 |  | -0.28259 | 0.22003
0.16543 | -0.5657 |  | -170.0094 |  | -0.26075 | 0.20306
0.16562 | -0.54164 |  | -163.4011 |  | -0.23548 | 0.18292
0.16582 | -0.51929 |  | -156.2681 |  | -0.20577 | 0.15955
0.16602 | -0.49416 |  | -148.6169 |  | -0.17156 | 0.13253
0.16621 | -0.46845 |  | -140.3269 |  | -0.13713 | 0.10499
0.16641 | -0.44082 |  | -131.385 |  | -0.10075 | 0.076528
0.1666 | -0.41044 |  | -122.167 |  | -0.061577 | 0.045782
0.1668 | -0.38079 |  | -112.5218 |  | -0.022174 | 0.014501
0.16699 | -0.34975 |  | -102.2487 |  | 0.018661 | -0.017584
0.16719 | -0.31315 |  | -91.5401 |  | 0.058985 | -0.049325
0.16738 | -0.2773 |  | -80.4776 |  | 0.09658 | -0.078868
0.16758 | -0.24387 |  | -69.2505 |  | 0.13331 | -0.1076
0.16777 | -0.2085 |  | -57.905 |  | 0.16816 | -0.13503
0.16797 | -0.17236 |  | -46.2086 |  | 0.20078 | -0.16038
0.16816 | -0.13395 |  | -34.1656 |  | 0.23122 | -0.18395
0.16836 | -0.093177 |  | -21.9216 |  | 0.25696 | -0.20417
0.16855 | -0.053088 |  | -9.5563 |  | 0.27821 | -0.22074
0.16875 | -0.013658 |  | 2.8132 |  | 0.29562 | -0.23403
0.16895 | 0.026274 |  | 15.2496 |  | 0.30905 | -0.24418
0.16914 | 0.068452 |  | 27.8421 |  | 0.31861 | -0.25159
0.16934 | 0.11082 |  | 40.2513 |  | 0.32279 | -0.25485
0.16953 | 0.15051 |  | 52.3458 |  | 0.32183 | -0.25387
0.16973 | 0.1873 |  | 64.2547 |  | 0.31644 | -0.24938
0.16992 | 0.2205 |  | 75.8549 |  | 0.30526 | -0.24053
0.17012 | 0.25431 |  | 87.2118 |  | 0.28988 | -0.22827
0.17031 | 0.29271 |  | 98.3951 |  | 0.27165 | -0.21372
0.17051 | 0.33149 |  | 109.1998 |  | 0.2488 | -0.19575
0.1707 | 0.36833 |  | 119.6297 |  | 0.22157 | -0.17417
0.1709 | 0.4046 |  | 129.7523 |  | 0.19055 | -0.14964
0.17109 | 0.43909 |  | 139.3611 |  | 0.15624 | -0.12247
0.17129 | 0.47143 |  | 148.3374 |  | 0.12041 | -0.094171
0.17148 | 0.50207 |  | 156.7603 |  | 0.082886 | -0.064828
0.17168 | 0.53009 |  | 164.5107 |  | 0.043802 | -0.034047
0.17188 | 0.55531 |  | 171.5372 |  | 0.0038215 | -0.0026227
0.17207 | 0.57772 |  | 177.9574 |  | -0.037423 | 0.02965
0.17227 | 0.59733 |  | 183.6929 |  | -0.077131 | 0.060834
0.17246 | 0.61422 |  | 188.7428 |  | -0.11382 | 0.089585
0.17266 | 0.62841 |  | 193.1538 |  | -0.15005 | 0.11765
0.17285 | 0.64028 |  | 196.8256 |  | -0.18461 | 0.14444
0.17305 | 0.64948 |  | 199.7352 |  | -0.21574 | 0.16902
0.17324 | 0.65585 |  | 201.8268 |  | -0.24425 | 0.19129
0.17344 | 0.6595 |  | 203.0112 |  | -0.26896 | 0.21029
0.17363 | 0.66005 |  | 203.2592 |  | -0.28869 | 0.22565
0.17383 | 0.6577 |  | 202.6205 |  | -0.30393 | 0.23752
0.17402 | 0.65238 |  | 201.1316 |  | -0.31557 | 0.2465
0.17422 | 0.64428 |  | 198.8628 |  | -0.32318 | 0.25231
0.17441 | 0.63438 |  | 196.0319 |  | -0.32496 | 0.25381
0.17461 | 0.62275 |  | 192.6952 |  | -0.32164 | 0.25117
0.1748 | 0.60917 |  | 188.7402 |  | -0.31459 | 0.24523
0.175 | 0.59341 |  | 184.0572 |  | -0.3021 | 0.23544
0.1752 | 0.57491 |  | 178.4467 |  | -0.2847 | 0.22184
0.17539 | 0.55399 |  | 172.0272 |  | -0.26475 | 0.20589
0.17559 | 0.53143 |  | 165.1571 |  | -0.24031 | 0.18666
0.17578 | 0.50719 |  | 157.7922 |  | -0.21062 | 0.16328
0.17598 | 0.48108 |  | 149.8518 |  | -0.17811 | 0.13741
0.17617 | 0.45337 |  | 141.3537 |  | -0.14356 | 0.11006
0.17637 | 0.42381 |  | 132.1925 |  | -0.10718 | 0.081472
0.17656 | 0.39286 |  | 122.5773 |  | -0.068798 | 0.051336
0.17676 | 0.36143 |  | 112.7312 |  | -0.029032 | 0.02
0.17695 | 0.32887 |  | 102.4847 |  | 0.010894 | -0.01161
0.17715 | 0.29519 |  | 91.7875 |  | 0.051418 | -0.043285
0.17734 | 0.26106 |  | 80.7012 |  | 0.090542 | -0.07378
0.17754 | 0.22599 |  | 69.2351 |  | 0.12657 | -0.10239
0.17773 | 0.19028 |  | 57.5238 |  | 0.16197 | -0.1301
0.17793 | 0.15412 |  | 45.6334 |  | 0.19583 | -0.15638
0.17813 | 0.11602 |  | 33.5156 |  | 0.22573 | -0.17986
0.17832 | 0.076166 |  | 21.2809 |  | 0.25251 | -0.20069
0.17852 | 0.038532 |  | 9.0946 |  | 0.27504 | -0.21828
0.17871 | 0.0045398 |  | -3.0301 |  | 0.29278 | -0.232
0.17891 | -0.03028 |  | -15.1007 |  | 0.30713 | -0.24296
0.1791 | -0.067368 |  | -27.1715 |  | 0.31735 | -0.2508
0.1793 | -0.10496 |  | -39.3094 |  | 0.32293 | -0.25488
0.17949 | -0.14323 |  | -51.3637 |  | 0.32327 | -0.25505
0.17969 | -0.1812 |  | -63.2003 |  | 0.31792 | -0.25064
0.17988 | -0.21792 |  | -74.8009 |  | 0.30808 | -0.24258
0.18008 | -0.25355 |  | -86.0954 |  | 0.29409 | -0.2314
0.18027 | -0.28825 |  | -97.0418 |  | 0.27617 | -0.21706
0.18047 | -0.32224 |  | -107.6021 |  | 0.2542 | -0.19983
0.18066 | -0.35449 |  | -117.673 |  | 0.22739 | -0.17872
0.18086 | -0.38525 |  | -127.2856 |  | 0.19693 | -0.15447
0.18105 | -0.41522 |  | -136.5465 |  | 0.1639 | -0.12832
0.18125 | -0.44384 |  | -145.4066 |  | 0.12807 | -0.10014
0.18145 | -0.47148 |  | -153.7636 |  | 0.090772 | -0.070839
0.18164 | -0.49775 |  | -161.5621 |  | 0.051898 | -0.040304
0.18184 | -0.52181 |  | -168.7124 |  | 0.011235 | -0.00844
0.18203 | -0.54406 |  | -175.2192 |  | -0.028896 | 0.023051
0.18223 | -0.56432 |  | -181.0742 |  | -0.068764 | 0.054136
0.18242 | -0.58236 |  | -186.1524 |  | -0.10726 | 0.08429
0.18262 | -0.59818 |  | -190.4648 |  | -0.14274 | 0.11227
0.18281 | -0.61187 |  | -194.0627 |  | -0.17775 | 0.13936
0.18301 | -0.62332 |  | -196.9068 |  | -0.21041 | 0.16483
0.1832 | -0.63232 |  | -198.979 |  | -0.23898 | 0.18721
0.1834 | -0.63873 |  | -200.2083 |  | -0.2647 | 0.20724
0.18359 | -0.64192 |  | -200.5925 |  | -0.28505 | 0.22324
0.18379 | -0.6425 |  | -200.2985 |  | -0.30107 | 0.23537
0.18398 | -0.64222 |  | -199.2594 |  | -0.31438 | 0.24556
0.18418 | -0.64208 |  | -197.3102 |  | -0.32218 | 0.25179
0.18438 | -0.63943 |  | -194.6313 |  | -0.32529 | 0.25405
0.18457 | -0.62952 |  | -191.4926 |  | -0.32383 | 0.25289
0.18477 | -0.61968 |  | -187.9612 |  | -0.31636 | 0.24688
0.18496 | -0.61869 |  | -183.7585 |  | -0.30489 | 0.23761
0.18516 | -0.61137 |  | -178.5436 |  | -0.28923 | 0.22539
0.18535 | -0.5862 |  | -172.5097 |  | -0.26904 | 0.20956
0.18555 | -0.55443 |  | -166.0796 |  | -0.24563 | 0.19105
0.18574 | -0.52511 |  | -159.3091 |  | -0.21758 | 0.16885
0.18594 | -0.50117 |  | -152.0156 |  | -0.18539 | 0.14337
0.18613 | -0.47875 |  | -143.9447 |  | -0.15124 | 0.11638
0.18633 | -0.45246 |  | -135.102 |  | -0.11469 | 0.087638
0.18652 | -0.42438 |  | -125.9205 |  | -0.076697 | 0.057757
0.18672 | -0.39337 |  | -116.4664 |  | -0.0378 | 0.02706
0.18691 | -0.36063 |  | -106.4905 |  | 0.0027502 | -0.0047711
0.18711 | -0.32832 |  | -95.984 |  | 0.042615 | -0.036092
0.1873 | -0.29233 |  | -84.9604 |  | 0.081466 | -0.066687
0.1875 | -0.25569 |  | -73.6619 |  | 0.12002 | -0.096883
0.1877 | -0.22095 |  | -62.3246 |  | 0.15546 | -0.12475
0.18789 | -0.1845 |  | -50.7441 |  | 0.188 | -0.15032
0.18809 | -0.1475 |  | -38.8114 |  | 0.2191 | -0.17449
0.18828 | -0.10932 |  | -26.6433 |  | 0.24688 | -0.19611
0.18848 | -0.068523 |  | -14.3748 |  | 0.2703 | -0.2145
0.18867 | -0.027948 |  | -2.0644 |  | 0.28941 | -0.22932
0.18887 | 0.012861 |  | 10.299 |  | 0.30436 | -0.24068
0.18906 | 0.054832 |  | 22.7746 |  | 0.3152 | -0.24909
0.18926 | 0.095754 |  | 35.2358 |  | 0.32134 | -0.25376
0.18945 | 0.13467 |  | 47.3211 |  | 0.32269 | -0.25449
0.18965 | 0.17215 |  | 59.1367 |  | 0.31921 | -0.25149
0.18984 | 0.20729 |  | 70.8638 |  | 0.31039 | -0.24437
0.19004 | 0.24041 |  | 82.3285 |  | 0.29669 | -0.23353
0.19023 | 0.27669 |  | 93.6133 |  | 0.27947 | -0.21964
0.19043 | 0.31599 |  | 104.6662 |  | 0.2585 | -0.20301
0.19062 | 0.35343 |  | 115.2927 |  | 0.23271 | -0.18291
0.19082 | 0.39048 |  | 125.5814 |  | 0.20272 | -0.15916
0.19102 | 0.42674 |  | 135.4352 |  | 0.17017 | -0.13334
0.19121 | 0.46036 |  | 144.7284 |  | 0.13499 | -0.10559
0.19141 | 0.4921 |  | 153.489 |  | 0.097369 | -0.076041
0.1916 | 0.52063 |  | 161.5446 |  | 0.059354 | -0.046139
0.1918 | 0.54644 |  | 168.8428 |  | 0.020025 | -0.015282
0.19199 | 0.56971 |  | 175.5261 |  | -0.021312 | 0.016945
0.19219 | 0.58999 |  | 181.6119 |  | -0.061331 | 0.048458
0.19238 | 0.60814 |  | 186.9913 |  | -0.099442 | 0.078419
0.19258 | 0.62323 |  | 191.5961 |  | -0.13665 | 0.10735
0.19277 | 0.63583 |  | 195.4603 |  | -0.1717 | 0.13461
0.19297 | 0.64616 |  | 198.6213 |  | -0.20384 | 0.15971
0.19316 | 0.65348 |  | 201.0505 |  | -0.23297 | 0.1827
0.19336 | 0.65834 |  | 202.6032 |  | -0.25941 | 0.20324
0.19355 | 0.65984 |  | 203.2029 |  | -0.28187 | 0.22048
0.19375 | 0.6582 |  | 202.9066 |  | -0.29851 | 0.23345
0.19395 | 0.65397 |  | 201.7325 |  | -0.31165 | 0.24345
0.19414 | 0.64665 |  | 199.7963 |  | -0.32132 | 0.25076
0.19434 | 0.63736 |  | 197.2566 |  | -0.32463 | 0.25355
0.19453 | 0.62651 |  | 194.1696 |  | -0.3236 | 0.25261
0.19473 | 0.6137 |  | 190.5211 |  | -0.31847 | 0.24829
0.19492 | 0.59907 |  | 186.2009 |  | -0.30753 | 0.23971
0.19512 | 0.58202 |  | 181.0214 |  | -0.29261 | 0.22788
0.19531 | 0.56219 |  | 174.9184 |  | -0.27359 | 0.21292
0.19551 | 0.54037 |  | 168.1899 |  | -0.25012 | 0.19447
0.1957 | 0.51703 |  | 161.0359 |  | -0.2229 | 0.17284
0.1959 | 0.49187 |  | 153.3598 |  | -0.19159 | 0.14816
0.19609 | 0.46507 |  | 145.138 |  | -0.15804 | 0.1215
0.19629 | 0.43647 |  | 136.2685 |  | -0.12278 | 0.093654
0.19648 | 0.40605 |  | 126.8133 |  | -0.084212 | 0.063715
0.19668 | 0.37483 |  | 117.0446 |  | -0.044479 | 0.032242
0.19687 | 0.34272 |  | 106.9036 |  | -0.0051757 | 0.00098879
0.19707 | 0.30951 |  | 96.2786 |  | 0.035287 | -0.030592
0.19727 | 0.2752 |  | 85.248 |  | 0.074878 | -0.061735
0.19746 | 0.23955 |  | 73.8596 |  | 0.11169 | -0.090767
0.19766 | 0.20389 |  | 62.2271 |  | 0.14798 | -0.11914
0.19785 | 0.16838 |  | 50.4709 |  | 0.18278 | -0.14634
0.19805 | 0.13136 |  | 38.5108 |  | 0.21402 | -0.17071
0.19824 | 0.092335 |  | 26.3286 |  | 0.24217 | -0.19278
0.19844 | 0.053591 |  | 14.0701 |  | 0.26649 | -0.21172
0.19863 | 0.018698 |  | 1.8194 |  | 0.28629 | -0.22697
0.19883 | -0.015016 |  | -10.3668 |  | 0.30174 | -0.23892
0.19902 | -0.05177 |  | -22.4962 |  | 0.31353 | -0.24786
0.19922 | -0.089638 |  | -34.637 |  | 0.3216 | -0.25389
0.19941 | -0.12781 |  | -46.727 |  | 0.32346 | -0.25534
0.19961 | -0.16612 |  | -58.6529 |  | 0.32011 | -0.25249
0.1998 | -0.20295 |  | -70.3627 |  | 0.31298 | -0.24659
0.2 | -0.23919 |  | -81.8063 |  | 0.30026 | -0.23651
0.2002 | -0.27522 |  | -92.9277 |  | 0.28354 | -0.22312
0.20039 | -0.30953 |  | -103.6849 |  | 0.26343 | -0.20721
0.20059 | -0.34196 |  | -113.9675 |  | 0.23839 | -0.18746
0.20078 | -0.37357 |  | -123.7356 |  | 0.20939 | -0.16448
0.20098 | -0.4042 |  | -133.1204 |  | 0.17697 | -0.13899
0.20117 | -0.43338 |  | -142.1302 |  | 0.14207 | -0.11137
0.20137 | -0.46138 |  | -150.687 |  | 0.10552 | -0.08258
0.20156 | -0.48773 |  | -158.7166 |  | 0.067038 | -0.052502
0.20176 | -0.51215 |  | -166.0958 |  | 0.027206 | -0.021214
0.20195 | -0.53476 |  | -172.8371 |  | -0.013094 | 0.010516
0.20215 | -0.5553 |  | -178.927 |  | -0.053278 | 0.042004
0.20234 | -0.57386 |  | -184.2985 |  | -0.09245 | 0.072555
0.20254 | -0.59033 |  | -188.9352 |  | -0.1292 | 0.10146
0.20273 | -0.60449 |  | -192.8293 |  | -0.16425 | 0.12879
0.20293 | -0.61658 |  | -196.032 |  | -0.19806 | 0.15506
0.20312 | -0.62669 |  | -198.5696 |  | -0.22824 | 0.17886
0.20332 | -0.63443 |  | -200.3513 |  | -0.25464 | 0.19941
0.20352 | -0.63926 |  | -201.1803 |  | -0.27779 | 0.21732
0.20371 | -0.64145 |  | -201.0011 |  | -0.29598 | 0.23138
0.20391 | -0.64226 |  | -199.9308 |  | -0.30941 | 0.24172
0.2041 | -0.64297 |  | -197.9892 |  | -0.31944 | 0.24947
0.2043 | -0.64244 |  | -195.4679 |  | -0.32501 | 0.25369
0.20449 | -0.63486 |  | -192.6527 |  | -0.32498 | 0.25368
0.20469 | -0.62227 |  | -189.3386 |  | -0.32005 | 0.24974
0.20488 | -0.61778 |  | -185.3839 |  | -0.31044 | 0.24192
0.20508 | -0.61475 |  | -180.583 |  | -0.29599 | 0.23056
0.20527 | -0.59511 |  | -174.8406 |  | -0.27737 | 0.216
0.20547 | -0.5654 |  | -168.5904 |  | -0.25522 | 0.19833
0.20566 | -0.53728 |  | -162.0143 |  | -0.22901 | 0.17762
0.20586 | -0.5123 |  | -154.9354 |  | -0.19862 | 0.15378
0.20605 | -0.48976 |  | -147.2506 |  | -0.16529 | 0.12734
0.20625 | -0.46392 |  | -138.8492 |  | -0.12956 | 0.099102
0.20645 | -0.43512 |  | -129.8395 |  | -0.091974 | 0.069524
0.20664 | -0.40578 |  | -120.4586 |  | -0.053049 | 0.038939
0.20684 | -0.3741 |  | -110.6433 |  | -0.013064 | 0.0076152
0.20703 | -0.34124 |  | -100.2456 |  | 0.026819 | -0.023862
0.20723 | -0.30652 |  | -89.3734 |  | 0.066404 | -0.054992
0.20742 | -0.27172 |  | -78.1651 |  | 0.10505 | -0.085206
0.20762 | -0.2374 |  | -66.7809 |  | 0.14144 | -0.11383
0.20781 | -0.20019 |  | -55.3257 |  | 0.17582 | -0.14078
0.20801 | -0.16185 |  | -43.5647 |  | 0.20757 | -0.16569
0.2082 | -0.12266 |  | -31.4291 |  | 0.23642 | -0.18815
0.2084 | -0.082575 |  | -19.1647 |  | 0.2619 | -0.20786
0.20859 | -0.042628 |  | -6.8627 |  | 0.28233 | -0.22395
0.20879 | -0.0018568 |  | 5.4809 |  | 0.29932 | -0.23681
0.20898 | 0.038589 |  | 17.9279 |  | 0.31252 | -0.24677
0.20918 | 0.079102 |  | 30.5001 |  | 0.31945 | -0.25233
0.20938 | 0.1191 |  | 42.9561 |  | 0.32244 | -0.25429
0.20957 | 0.15766 |  | 55.0793 |  | 0.32155 | -0.2533
0.20977 | 0.19497 |  | 66.9066 |  | 0.31446 | -0.2476
0.20996 | 0.22798 |  | 78.485 |  | 0.30305 | -0.23834
0.21016 | 0.26197 |  | 89.8043 |  | 0.28763 | -0.22614
0.21035 | 0.30142 |  | 100.8714 |  | 0.26756 | -0.21017
0.21055 | 0.33942 |  | 111.5547 |  | 0.24361 | -0.19126
0.21074 | 0.37616 |  | 121.8731 |  | 0.21504 | -0.16889
0.21094 | 0.41279 |  | 131.8704 |  | 0.1834 | -0.14367
0.21113 | 0.44628 |  | 141.2708 |  | 0.1498 | -0.11706
0.21133 | 0.47846 |  | 150.1124 |  | 0.11292 | -0.088365
0.21152 | 0.50828 |  | 158.4351 |  | 0.074819 | -0.058326
0.21172 | 0.53507 |  | 166.0061 |  | 0.035827 | -0.027464
0.21191 | 0.55972 |  | 172.8883 |  | -0.0055339 | 0.004838
0.21211 | 0.58111 |  | 179.148 |  | -0.046088 | 0.036604
0.2123 | 0.60029 |  | 184.8078 |  | -0.084134 | 0.06652
0.2125 | 0.61696 |  | 189.8541 |  | -0.12152 | 0.095729
0.2127 | 0.63064 |  | 194.074 |  | -0.15759 | 0.12389
0.21289 | 0.6419 |  | 197.4752 |  | -0.19154 | 0.15042
0.21309 | 0.65013 |  | 200.0967 |  | -0.22281 | 0.17485
0.21328 | 0.6559 |  | 201.9303 |  | -0.25017 | 0.19611
0.21348 | 0.65879 |  | 202.963 |  | -0.27367 | 0.21431
0.21367 | 0.65842 |  | 203.0694 |  | -0.29189 | 0.22859
0.21387 | 0.65543 |  | 202.2981 |  | -0.30615 | 0.2395
0.21406 | 0.64925 |  | 200.6406 |  | -0.31874 | 0.24885
0.21426 | 0.64051 |  | 198.1468 |  | -0.32534 | 0.25418
0.21445 | 0.62998 |  | 195.1151 |  | -0.32527 | 0.25432
0.21465 | 0.61782 |  | 191.6292 |  | -0.32156 | 0.25094
0.21484 | 0.60432 |  | 187.6682 |  | -0.31231 | 0.24361
0.21504 | 0.58844 |  | 182.9886 |  | -0.29865 | 0.23298
0.21523 | 0.56971 |  | 177.2996 |  | -0.28236 | 0.22013
0.21543 | 0.54875 |  | 170.7966 |  | -0.26104 | 0.20341
0.21563 | 0.52595 |  | 163.7479 |  | -0.23491 | 0.18254
0.21582 | 0.50135 |  | 156.1901 |  | -0.20472 | 0.15879
0.21602 | 0.47507 |  | 148.1445 |  | -0.17158 | 0.13267
0.21621 | 0.44715 |  | 139.5723 |  | -0.13723 | 0.10516
0.21641 | 0.41749 |  | 130.424 |  | -0.10046 | 0.076353
0.2166 | 0.38676 |  | 120.8875 |  | -0.061361 | 0.045677
0.2168 | 0.35516 |  | 111.0294 |  | -0.021803 | 0.014393
0.21699 | 0.32219 |  | 100.5982 |  | 0.01843 | -0.017235
0.21719 | 0.28827 |  | 89.632 |  | 0.058954 | -0.049126
0.21738 | 0.25398 |  | 78.2883 |  | 0.097487 | -0.079387
0.21758 | 0.2193 |  | 66.6575 |  | 0.13354 | -0.10772
0.21777 | 0.18416 |  | 54.9562 |  | 0.16815 | -0.13478
0.21797 | 0.14794 |  | 43.1772 |  | 0.20075 | -0.16018
0.21816 | 0.10955 |  | 31.2109 |  | 0.23056 | -0.18346
0.21836 | 0.070203 |  | 19.1389 |  | 0.25719 | -0.20421
0.21855 | 0.033261 |  | 7.0096 |  | 0.27901 | -0.22129
0.21875 | -0.00072626 |  | -5.1657 |  | 0.29553 | -0.234
0.21895 | -0.036086 |  | -17.3632 |  | 0.30822 | -0.24358
0.21914 | -0.074108 |  | -29.5938 |  | 0.31758 | -0.25067
0.21934 | -0.11218 |  | -41.8107 |  | 0.32222 | -0.25416
0.21953 | -0.15068 |  | -53.8826 |  | 0.32156 | -0.25359
0.21973 | -0.18861 |  | -65.6843 |  | 0.31594 | -0.24881
0.21992 | -0.22523 |  | -77.1866 |  | 0.30482 | -0.23979
0.22012 | -0.26169 |  | -88.415 |  | 0.2895 | -0.22768
0.22031 | -0.29635 |  | -99.3453 |  | 0.27087 | -0.213
0.22051 | -0.32967 |  | -109.8775 |  | 0.24814 | -0.19518
0.2207 | -0.3622 |  | -119.9277 |  | 0.22116 | -0.1738
0.2209 | -0.39282 |  | -129.5232 |  | 0.18937 | -0.14874
0.22109 | -0.42246 |  | -138.6963 |  | 0.15537 | -0.1218
0.22129 | -0.45084 |  | -147.4254 |  | 0.12023 | -0.093967
0.22148 | -0.47769 |  | -155.6247 |  | 0.081826 | -0.064066
0.22168 | -0.50293 |  | -163.1937 |  | 0.042698 | -0.03315
0.22187 | -0.5261 |  | -170.1636 |  | 0.0029875 | -0.0018447
0.22207 | -0.54766 |  | -176.5591 |  | -0.038097 | 0.030137
0.22227 | -0.56717 |  | -182.2855 |  | -0.077107 | 0.060824
0.22246 | -0.58429 |  | -187.2512 |  | -0.11493 | 0.090368
0.22266 | -0.59906 |  | -191.4274 |  | -0.15152 | 0.11899
0.22285 | -0.61145 |  | -194.8846 |  | -0.18483 | 0.14507
0.22305 | -0.62188 |  | -197.6367 |  | -0.21693 | 0.16976
0.22324 | -0.62999 |  | -199.6426 |  | -0.24552 | 0.19211
0.22344 | -0.63547 |  | -200.8174 |  | -0.26891 | 0.21047
0.22363 | -0.63845 |  | -201.0455 |  | -0.28982 | 0.22653
0.22383 | -0.64005 |  | -200.399 |  | -0.30543 | 0.2387
0.22402 | -0.64219 |  | -198.9392 |  | -0.31584 | 0.24672
0.22422 | -0.64434 |  | -196.7058 |  | -0.32396 | 0.25271
0.22441 | -0.64049 |  | -194.0289 |  | -0.32606 | 0.25449
0.22461 | -0.62725 |  | -190.9689 |  | -0.32241 | 0.25174
0.2248 | -0.61837 |  | -187.2282 |  | -0.31537 | 0.24589
0.225 | -0.61822 |  | -182.674 |  | -0.30278 | 0.23594
0.2252 | -0.60478 |  | -177.2199 |  | -0.28576 | 0.22252
0.22539 | -0.57674 |  | -171.0977 |  | -0.26542 | 0.20635
0.22559 | -0.54992 |  | -164.6783 |  | -0.24029 | 0.18655
0.22578 | -0.52547 |  | -157.8019 |  | -0.21144 | 0.16376
0.22598 | -0.50228 |  | -150.292 |  | -0.17932 | 0.13842
0.22617 | -0.47625 |  | -142.0731 |  | -0.14426 | 0.11081
0.22637 | -0.44693 |  | -133.1562 |  | -0.10828 | 0.082291
0.22656 | -0.41781 |  | -123.9074 |  | -0.069824 | 0.052018
0.22676 | -0.38589 |  | -114.3679 |  | -0.029076 | 0.020073
0.22695 | -0.35259 |  | -104.2625 |  | 0.010271 | -0.011162
0.22715 | -0.31932 |  | -93.6218 |  | 0.049716 | -0.042188
0.22734 | -0.28454 |  | -82.5394 |  | 0.089456 | -0.07311
0.22754 | -0.2487 |  | -71.2241 |  | 0.12622 | -0.10214
0.22773 | -0.21293 |  | -59.8248 |  | 0.16121 | -0.12965
0.22793 | -0.17707 |  | -48.1465 |  | 0.1946 | -0.15561
0.22812 | -0.13828 |  | -36.1578 |  | 0.22438 | -0.1789
0.22832 | -0.098256 |  | -24.0126 |  | 0.25135 | -0.19989
0.22852 | -0.058725 |  | -11.802 |  | 0.27412 | -0.2177
0.22871 | -0.019206 |  | 0.41205 |  | 0.29179 | -0.23137
0.22891 | 0.019995 |  | 12.7378 |  | 0.30646 | -0.24226
0.2291 | 0.061672 |  | 25.2618 |  | 0.3161 | -0.24967
0.2293 | 0.10297 |  | 37.7178 |  | 0.32053 | -0.25306
0.22949 | 0.14135 |  | 49.8541 |  | 0.32199 | -0.25376
0.22969 | 0.17948 |  | 61.736 |  | 0.31746 | -0.25011
0.22988 | 0.21426 |  | 73.4697 |  | 0.30665 | -0.24159
0.23008 | 0.24698 |  | 84.9603 |  | 0.29275 | -0.23026
0.23027 | 0.28424 |  | 96.1878 |  | 0.27477 | -0.21599
0.23047 | 0.32354 |  | 107.1753 |  | 0.25218 | -0.19832
0.23066 | 0.36089 |  | 117.7346 |  | 0.22617 | -0.17773
0.23086 | 0.39779 |  | 127.8884 |  | 0.19576 | -0.15376
0.23105 | 0.43319 |  | 137.6243 |  | 0.1616 | -0.1267
0.23125 | 0.46588 |  | 146.7429 |  | 0.12628 | -0.098678
0.23145 | 0.49709 |  | 155.3051 |  | 0.08913 | -0.069733
0.23164 | 0.52561 |  | 163.2177 |  | 0.049948 | -0.038983
0.23184 | 0.55122 |  | 170.4156 |  | 0.010182 | -0.0075222
0.23203 | 0.57434 |  | 177.0138 |  | -0.030782 | 0.024515
0.23223 | 0.59425 |  | 182.884 |  | -0.070883 | 0.05604
0.23242 | 0.6116 |  | 188.0402 |  | -0.10799 | 0.08518
0.23262 | 0.62614 |  | 192.5301 |  | -0.14434 | 0.11332
0.23281 | 0.63787 |  | 196.2458 |  | -0.17936 | 0.14068
0.23301 | 0.64719 |  | 199.1514 |  | -0.21117 | 0.16576
0.2332 | 0.65361 |  | 201.2363 |  | -0.24064 | 0.18863
0.2334 | 0.6575 |  | 202.5316 |  | -0.26595 | 0.20821
0.23359 | 0.65868 |  | 202.9924 |  | -0.28567 | 0.22355
0.23379 | 0.65682 |  | 202.5773 |  | -0.30214 | 0.2362
0.23398 | 0.65214 |  | 201.2602 |  | -0.31517 | 0.24638
0.23418 | 0.64464 |  | 199.1108 |  | -0.3235 | 0.25281
0.23438 | 0.63496 |  | 196.3619 |  | -0.32667 | 0.25508
0.23457 | 0.62365 |  | 193.0939 |  | -0.32422 | 0.25314
0.23477 | 0.61063 |  | 189.3022 |  | -0.31734 | 0.24756
0.23496 | 0.59544 |  | 184.8496 |  | -0.30585 | 0.2385
0.23516 | 0.57771 |  | 179.5072 |  | -0.28965 | 0.22576
0.23535 | 0.55758 |  | 173.3326 |  | -0.27034 | 0.21044
0.23555 | 0.53536 |  | 166.5467 |  | -0.24679 | 0.19194
0.23574 | 0.51143 |  | 159.2583 |  | -0.2179 | 0.1692
0.23594 | 0.48583 |  | 151.4374 |  | -0.18618 | 0.14408
0.23613 | 0.45853 |  | 143.0658 |  | -0.152 | 0.11702
0.23633 | 0.42978 |  | 134.1324 |  | -0.11489 | 0.087877
0.23652 | 0.39957 |  | 124.687 |  | -0.077217 | 0.058198
0.23672 | 0.36859 |  | 114.9394 |  | -0.038419 | 0.02761
0.23691 | 0.33738 |  | 104.8183 |  | 0.002078 | -0.0042204
0.23711 | 0.30513 |  | 94.1511 |  | 0.042097 | -0.035839
0.2373 | 0.27091 |  | 83.0521 |  | 0.081521 | -0.066804
0.2375 | 0.23498 |  | 71.6112 |  | 0.11927 | -0.096487
0.2377 | 0.19878 |  | 59.938 |  | 0.15437 | -0.12399
0.23789 | 0.16272 |  | 48.1515 |  | 0.1879 | -0.15003
0.23809 | 0.1249 |  | 36.1753 |  | 0.21852 | -0.17415
0.23828 | 0.084815 |  | 24.0174 |  | 0.24611 | -0.19566
0.23848 | 0.046372 |  | 11.8351 |  | 0.27046 | -0.21462
0.23867 | 0.011929 |  | -0.32718 |  | 0.28893 | -0.22909
0.23887 | -0.022744 |  | -12.4996 |  | 0.30348 | -0.23991
0.23906 | -0.059895 |  | -24.6683 |  | 0.31482 | -0.24852
0.23926 | -0.09771 |  | -36.8542 |  | 0.32038 | -0.25285
0.23945 | -0.13613 |  | -48.978 |  | 0.32186 | -0.2536
0.23965 | -0.17416 |  | -60.8567 |  | 0.3188 | -0.25101
0.23984 | -0.21118 |  | -72.4827 |  | 0.30959 | -0.24359
0.24004 | -0.2478 |  | -83.8771 |  | 0.29622 | -0.23285
0.24023 | -0.28301 |  | -94.9516 |  | 0.27893 | -0.21922
0.24043 | -0.31705 |  | -105.6514 |  | 0.25731 | -0.20215
0.24063 | -0.34982 |  | -115.9085 |  | 0.23161 | -0.1819
0.24082 | -0.38076 |  | -125.6815 |  | 0.20203 | -0.15849
0.24102 | -0.41096 |  | -135.0477 |  | 0.16948 | -0.13277
0.24121 | -0.44011 |  | -144.0257 |  | 0.1343 | -0.10517
0.24141 | -0.46784 |  | -152.4884 |  | 0.096605 | -0.075509
0.2416 | -0.49413 |  | -160.339 |  | 0.05783 | -0.044892
0.2418 | -0.5183 |  | -167.5595 |  | 0.018493 | -0.013928
0.24199 | -0.54055 |  | -174.146 |  | -0.022259 | 0.017908
0.24219 | -0.56091 |  | -180.1019 |  | -0.062169 | 0.049219
0.24238 | -0.57911 |  | -185.3696 |  | -0.1 | 0.079089
0.24258 | -0.59508 |  | -189.8618 |  | -0.13752 | 0.1083
0.24277 | -0.60899 |  | -193.5916 |  | -0.17311 | 0.13593
0.24297 | -0.62101 |  | -196.5896 |  | -0.20524 | 0.1611
0.24316 | -0.63073 |  | -198.8499 |  | -0.23453 | 0.1839
0.24336 | -0.63777 |  | -200.3634 |  | -0.26034 | 0.204
0.24355 | -0.64161 |  | -200.994 |  | -0.28205 | 0.22079
0.24375 | -0.64271 |  | -200.7524 |  | -0.29977 | 0.2343
0.24395 | -0.64318 |  | -199.7233 |  | -0.31355 | 0.24496
0.24414 | -0.64431 |  | -197.8541 |  | -0.32239 | 0.25188
0.24434 | -0.6426 |  | -195.3371 |  | -0.326 | 0.25463
0.24453 | -0.63202 |  | -192.3863 |  | -0.32511 | 0.25388
0.24473 | -0.62014 |  | -188.9429 |  | -0.31923 | 0.24911
0.24492 | -0.61922 |  | -184.8388 |  | -0.30867 | 0.24061
0.24512 | -0.61585 |  | -179.7882 |  | -0.29424 | 0.22925
0.24531 | -0.59444 |  | -173.8389 |  | -0.27506 | 0.21425
0.24551 | -0.56301 |  | -167.4128 |  | -0.25155 | 0.19566
0.2457 | -0.53168 |  | -160.668 |  | -0.22423 | 0.17397
0.2459 | -0.50595 |  | -153.4524 |  | -0.19274 | 0.14915
0.24609 | -0.48341 |  | -145.5557 |  | -0.1591 | 0.12255
0.24629 | -0.4565 |  | -136.9069 |  | -0.12368 | 0.094593
0.24648 | -0.4269 |  | -127.7818 |  | -0.085829 | 0.064779
0.24668 | -0.39621 |  | -118.3664 |  | -0.046717 | 0.033931
0.24688 | -0.36489 |  | -108.4522 |  | -0.0061735 | 0.0021547
0.24707 | -0.33432 |  | -97.8941 |  | 0.034142 | -0.029653
0.24727 | -0.30099 |  | -86.9027 |  | 0.072817 | -0.060198
0.24746 | -0.26416 |  | -75.7028 |  | 0.11089 | -0.089847
0.24766 | -0.2267 |  | -64.391 |  | 0.14687 | -0.1181
0.24785 | -0.19036 |  | -52.9196 |  | 0.18056 | -0.14454
0.24805 | -0.15383 |  | -41.0768 |  | 0.2123 | -0.16923
0.24824 | -0.11531 |  | -28.9448 |  | 0.24046 | -0.19135
0.24844 | -0.07585 |  | -16.6586 |  | 0.26491 | -0.21036
0.24863 | -0.036484 |  | -4.2608 |  | 0.28491 | -0.2258
0.24883 | 0.0033713 |  | 8.084 |  | 0.30008 | -0.23759
0.24902 | 0.045809 |  | 20.5004 |  | 0.31209 | -0.24658
0.24922 | 0.089084 |  | 32.969 |  | 0.31956 | -0.25225
0.24941 | 0.12869 |  | 45.1895 |  | 0.32098 | -0.25347
0.24961 | 0.16509 |  | 57.1502 |  | 0.31878 | -0.25128
0.2498 | 0.19961 |  | 68.9866 |  | 0.31151 | -0.2454
0.25 | 0.2335 |  | 80.5995 |  | 0.2979 | -0.23482
0.2502 | 0.2709 |  | 91.9173 |  | 0.28175 | -0.22159
0.25039 | 0.31067 |  | 103.0232 |  | 0.26153 | -0.20558
0.25059 | 0.34863 |  | 113.6565 |  | 0.2363 | -0.18581
0.25078 | 0.3855 |  | 123.8227 |  | 0.2081 | -0.1634
0.25098 | 0.42132 |  | 133.7801 |  | 0.17535 | -0.13779
0.25117 | 0.45483 |  | 143.2356 |  | 0.1402 | -0.10988
0.25137 | 0.48635 |  | 152.0374 |  | 0.1039 | -0.081143
0.25156 | 0.51527 |  | 160.1669 |  | 0.064991 | -0.050809
0.25176 | 0.54127 |  | 167.5344 |  | 0.025927 | -0.019895
0.25195 | 0.56483 |  | 174.3171 |  | -0.013784 | 0.011333
0.25215 | 0.58593 |  | 180.5266 |  | -0.054921 | 0.043331
0.25234 | 0.60421 |  | 185.9924 |  | -0.094056 | 0.07408
0.25254 | 0.6198 |  | 190.6718 |  | -0.13095 | 0.10304
0.25273 | 0.63295 |  | 194.6581 |  | -0.16646 | 0.13068
0.25293 | 0.6434 |  | 197.9256 |  | -0.1993 | 0.15628
0.25312 | 0.65145 |  | 200.4069 |  | -0.22944 | 0.17975
0.25332 | 0.65686 |  | 202.168 |  | -0.25607 | 0.20052
0.25352 | 0.65936 |  | 203.0608 |  | -0.27854 | 0.21808
0.25371 | 0.65891 |  | 203.0006 |  | -0.2975 | 0.23259
0.25391 | 0.65508 |  | 202.0124 |  | -0.31143 | 0.24328
0.2541 | 0.64853 |  | 200.1019 |  | -0.3206 | 0.25042
0.2543 | 0.63963 |  | 197.5819 |  | -0.32619 | 0.25453
0.25449 | 0.62874 |  | 194.6029 |  | -0.32615 | 0.25459
0.25469 | 0.6167 |  | 191.1137 |  | -0.32099 | 0.25063
0.25488 | 0.60249 |  | 187.0471 |  | -0.31197 | 0.24315
0.25508 | 0.58567 |  | 182.0502 |  | -0.29756 | 0.23178
0.25527 | 0.56647 |  | 176.0818 |  | -0.27891 | 0.21724
0.25547 | 0.54473 |  | 169.4502 |  | -0.25671 | 0.19974
0.25566 | 0.52152 |  | 162.3052 |  | -0.22981 | 0.17851
0.25586 | 0.49668 |  | 154.6651 |  | -0.19965 | 0.15453
0.25605 | 0.46988 |  | 146.504 |  | -0.16635 | 0.12829
0.25625 | 0.44203 |  | 137.8377 |  | -0.13038 | 0.10003
0.25645 | 0.41258 |  | 128.6533 |  | -0.093454 | 0.070748
0.25664 | 0.38177 |  | 119.0424 |  | -0.05413 | 0.039748
0.25684 | 0.35052 |  | 109.0477 |  | -0.013592 | 0.0079497
0.25703 | 0.31756 |  | 98.4641 |  | 0.026018 | -0.023278
0.25723 | 0.28281 |  | 87.3329 |  | 0.065652 | -0.054406
0.25742 | 0.24764 |  | 75.8974 |  | 0.10401 | -0.084527
0.25762 | 0.21183 |  | 64.2729 |  | 0.14035 | -0.11308
0.25781 | 0.17543 |  | 52.5562 |  | 0.17489 | -0.13999
0.25801 | 0.1384 |  | 40.7559 |  | 0.20675 | -0.16485
0.2582 | 0.099431 |  | 28.7594 |  | 0.23588 | -0.18768
0.2584 | 0.060279 |  | 16.6016 |  | 0.26096 | -0.20733
0.25859 | 0.024731 |  | 4.4153 |  | 0.28142 | -0.22312
0.25879 | -0.0090948 |  | -7.818 |  | 0.29847 | -0.23604
0.25898 | -0.045353 |  | -20.0723 |  | 0.31118 | -0.24595
0.25918 | -0.083231 |  | -32.306 |  | 0.31884 | -0.25192
0.25938 | -0.12159 |  | -44.5141 |  | 0.32227 | -0.25414
0.25957 | -0.16043 |  | -56.5021 |  | 0.3204 | -0.25245
0.25977 | -0.19819 |  | -68.1633 |  | 0.3133 | -0.2468
0.25996 | -0.23457 |  | -79.58 |  | 0.30237 | -0.23794
0.26016 | -0.26997 |  | -90.7516 |  | 0.2868 | -0.2256
0.26035 | -0.30443 |  | -101.6105 |  | 0.26676 | -0.20976
0.26055 | -0.33806 |  | -112.0679 |  | 0.24259 | -0.19074
0.26074 | -0.37019 |  | -122.0292 |  | 0.2141 | -0.16822
0.26094 | -0.40066 |  | -131.4705 |  | 0.18262 | -0.14311
0.26113 | -0.42992 |  | -140.4965 |  | 0.1484 | -0.11618
0.26133 | -0.45796 |  | -149.0981 |  | 0.11192 | -0.087584
0.26152 | -0.48452 |  | -157.1319 |  | 0.074514 | -0.058094
0.26172 | -0.50944 |  | -164.5966 |  | 0.03511 | -0.027143
0.26191 | -0.53259 |  | -171.4806 |  | -0.0061817 | 0.0053039
0.26211 | -0.55389 |  | -177.7307 |  | -0.046635 | 0.037095
0.2623 | -0.57324 |  | -183.3084 |  | -0.085333 | 0.06734
0.2625 | -0.59019 |  | -188.1023 |  | -0.12249 | 0.096415
0.2627 | -0.60478 |  | -192.0896 |  | -0.15817 | 0.12421
0.26289 | -0.61709 |  | -195.329 |  | -0.1922 | 0.15063
0.26309 | -0.62683 |  | -197.8549 |  | -0.22344 | 0.17506
0.26328 | -0.63397 |  | -199.6097 |  | -0.25135 | 0.19678
0.26348 | -0.63848 |  | -200.5549 |  | -0.27454 | 0.21493
0.26367 | -0.64101 |  | -200.7612 |  | -0.2924 | 0.22889
0.26387 | -0.64271 |  | -200.1637 |  | -0.30765 | 0.2403
0.26406 | -0.64386 |  | -198.6419 |  | -0.31919 | 0.24928
0.26426 | -0.64253 |  | -196.3584 |  | -0.32494 | 0.25394
0.26445 | -0.63444 |  | -193.5481 |  | -0.32622 | 0.25473
0.26465 | -0.62145 |  | -190.3063 |  | -0.32215 | 0.25148
0.26484 | -0.61388 |  | -186.57 |  | -0.31268 | 0.24394
0.26504 | -0.61088 |  | -181.9763 |  | -0.29969 | 0.23368
0.26523 | -0.59721 |  | -176.3257 |  | -0.28287 | 0.22036
0.26543 | -0.57091 |  | -170.0391 |  | -0.26125 | 0.20319
0.26562 | -0.54313 |  | -163.4514 |  | -0.23492 | 0.18251
0.26582 | -0.5187 |  | -156.4221 |  | -0.20516 | 0.15892
0.26602 | -0.49577 |  | -148.8053 |  | -0.17267 | 0.1332
0.26621 | -0.46903 |  | -140.4657 |  | -0.13738 | 0.10543
0.26641 | -0.43948 |  | -131.4523 |  | -0.10035 | 0.076089
0.2666 | -0.41041 |  | -122.0971 |  | -0.061869 | 0.045657
0.2668 | -0.38019 |  | -112.3773 |  | -0.021783 | 0.014221
0.26699 | -0.34974 |  | -102.0975 |  | 0.01846 | -0.017354
0.26719 | -0.31669 |  | -91.3242 |  | 0.058058 | -0.048489
0.26738 | -0.28034 |  | -80.1895 |  | 0.096852 | -0.078969
0.26758 | -0.24397 |  | -68.948 |  | 0.13357 | -0.10782
0.26777 | -0.20719 |  | -57.6319 |  | 0.16832 | -0.13487
0.26797 | -0.16957 |  | -45.943 |  | 0.20081 | -0.16021
0.26816 | -0.13062 |  | -33.8429 |  | 0.22996 | -0.18311
0.26836 | -0.093645 |  | -21.5528 |  | 0.25668 | -0.20384
0.26855 | -0.057165 |  | -9.2401 |  | 0.27866 | -0.22107
0.26875 | -0.01552 |  | 3.085 |  | 0.29494 | -0.23371
0.26895 | 0.02689 |  | 15.4535 |  | 0.30876 | -0.2441
0.26914 | 0.069941 |  | 27.8745 |  | 0.31801 | -0.25127
0.26934 | 0.11304 |  | 40.2165 |  | 0.32134 | -0.25375
0.26953 | 0.15149 |  | 52.3279 |  | 0.32096 | -0.25321
0.26973 | 0.18841 |  | 64.2674 |  | 0.31548 | -0.24863
0.26992 | 0.22214 |  | 75.891 |  | 0.3045 | -0.2397
0.27012 | 0.25519 |  | 87.1266 |  | 0.28974 | -0.22801
0.27031 | 0.29364 |  | 98.2178 |  | 0.27099 | -0.2131
0.27051 | 0.3321 |  | 109.1386 |  | 0.24766 | -0.19471
0.2707 | 0.36939 |  | 119.6484 |  | 0.21984 | -0.17283
0.2709 | 0.40666 |  | 129.7222 |  | 0.18858 | -0.14782
0.27109 | 0.44162 |  | 139.3701 |  | 0.15543 | -0.12148
0.27129 | 0.4743 |  | 148.4558 |  | 0.11967 | -0.093686
0.27148 | 0.50441 |  | 156.9705 |  | 0.081249 | -0.063673
0.27168 | 0.5319 |  | 164.7826 |  | 0.042392 | -0.032783
0.27187 | 0.55617 |  | 171.7823 |  | 0.0023651 | -0.0011988
0.27207 | 0.57804 |  | 178.2268 |  | -0.038658 | 0.030742
0.27227 | 0.59788 |  | 184.0676 |  | -0.07762 | 0.061095
0.27246 | 0.61447 |  | 189.1558 |  | -0.11494 | 0.0903
0.27266 | 0.629 |  | 193.518 |  | -0.15157 | 0.11899
0.27285 | 0.64071 |  | 197.1023 |  | -0.18633 | 0.14606
0.27305 | 0.64953 |  | 199.8797 |  | -0.21775 | 0.17064
0.27324 | 0.65622 |  | 201.8373 |  | -0.24544 | 0.19226
0.27344 | 0.65918 |  | 202.9674 |  | -0.26969 | 0.21102
0.27363 | 0.65959 |  | 203.2216 |  | -0.28932 | 0.22643
0.27383 | 0.65719 |  | 202.5748 |  | -0.30482 | 0.23843
0.27402 | 0.65106 |  | 201.0469 |  | -0.31689 | 0.24763
0.27422 | 0.64306 |  | 198.7213 |  | -0.32408 | 0.25326
0.27441 | 0.63271 |  | 195.8283 |  | -0.32607 | 0.25482
0.27461 | 0.62047 |  | 192.4516 |  | -0.32315 | 0.25237
0.2748 | 0.60733 |  | 188.5694 |  | -0.31506 | 0.24581
0.275 | 0.5915 |  | 183.989 |  | -0.30254 | 0.23591
0.2752 | 0.57304 |  | 178.3993 |  | -0.2858 | 0.22274
0.27539 | 0.55256 |  | 171.9668 |  | -0.26495 | 0.20622
0.27559 | 0.52979 |  | 165.0056 |  | -0.24086 | 0.18704
0.27578 | 0.50561 |  | 157.5442 |  | -0.21178 | 0.1643
0.27598 | 0.47989 |  | 149.5965 |  | -0.17865 | 0.13826
0.27617 | 0.45214 |  | 141.1228 |  | -0.14437 | 0.11092
0.27637 | 0.42325 |  | 132.0902 |  | -0.10757 | 0.081984
0.27656 | 0.39291 |  | 122.602 |  | -0.069091 | 0.051672
0.27676 | 0.36117 |  | 112.7422 |  | -0.029697 | 0.020715
0.27695 | 0.329 |  | 102.4652 |  | 0.010953 | -0.011153
0.27715 | 0.29512 |  | 91.6647 |  | 0.05052 | -0.042491
0.27734 | 0.25986 |  | 80.4381 |  | 0.089153 | -0.07273
0.27754 | 0.22489 |  | 68.9798 |  | 0.12678 | -0.10223
0.27773 | 0.18917 |  | 57.3078 |  | 0.16177 | -0.12985
0.27793 | 0.15303 |  | 45.4924 |  | 0.19462 | -0.15544
0.27813 | 0.11607 |  | 33.5437 |  | 0.22522 | -0.17922
0.27832 | 0.076424 |  | 21.4006 |  | 0.25176 | -0.20003
0.27852 | 0.038581 |  | 9.2049 |  | 0.27398 | -0.2175
0.27871 | 0.0052721 |  | -2.9337 |  | 0.29286 | -0.23192
0.27891 | -0.029527 |  | -15.0488 |  | 0.30692 | -0.24269
0.2791 | -0.067 |  | -27.1848 |  | 0.31612 | -0.24978
0.2793 | -0.10455 |  | -39.3085 |  | 0.32127 | -0.25345
0.27949 | -0.14324 |  | -51.3543 |  | 0.32141 | -0.25344
0.27969 | -0.18134 |  | -63.228 |  | 0.31731 | -0.24987
0.27988 | -0.21804 |  | -74.807 |  | 0.30766 | -0.24205
0.28008 | -0.25425 |  | -86.1225 |  | 0.29276 | -0.23026
0.28027 | -0.28887 |  | -97.1303 |  | 0.27505 | -0.21594
0.28047 | -0.32278 |  | -107.6768 |  | 0.25253 | -0.19841
0.28066 | -0.35529 |  | -117.7539 |  | 0.22574 | -0.17736
0.28086 | -0.38572 |  | -127.3788 |  | 0.19584 | -0.15346
0.28105 | -0.41586 |  | -136.6151 |  | 0.16204 | -0.12689
0.28125 | -0.44496 |  | -145.4966 |  | 0.12621 | -0.098683
0.28145 | -0.47254 |  | -153.896 |  | 0.089085 | -0.069474
0.28164 | -0.49868 |  | -161.6689 |  | 0.050355 | -0.039011
0.28184 | -0.52259 |  | -168.8097 |  | 0.010361 | -0.007516
0.28203 | -0.54466 |  | -175.3246 |  | -0.030449 | 0.024353
0.28223 | -0.56477 |  | -181.1288 |  | -0.070504 | 0.055661
0.28242 | -0.58262 |  | -186.2223 |  | -0.10856 | 0.085578
0.28262 | -0.598 |  | -190.5622 |  | -0.14476 | 0.1139
0.28281 | -0.61088 |  | -194.1589 |  | -0.17934 | 0.14076
0.28301 | -0.62143 |  | -197.1068 |  | -0.21129 | 0.16579
0.2832 | -0.62944 |  | -199.3015 |  | -0.24024 | 0.18837
0.2834 | -0.63523 |  | -200.5872 |  | -0.26578 | 0.20812
0.28359 | -0.63887 |  | -200.923 |  | -0.28625 | 0.22405
0.28379 | -0.64122 |  | -200.4265 |  | -0.30238 | 0.2363
0.28398 | -0.64352 |  | -199.1379 |  | -0.31503 | 0.24601
0.28418 | -0.64507 |  | -197.0617 |  | -0.32301 | 0.25234
0.28437 | -0.64243 |  | -194.4741 |  | -0.3263 | 0.25475
0.28457 | -0.63104 |  | -191.469 |  | -0.3246 | 0.25344
0.28477 | -0.61847 |  | -187.9374 |  | -0.31707 | 0.24746
0.28496 | -0.6159 |  | -183.6767 |  | -0.30532 | 0.238
0.28516 | -0.60913 |  | -178.4 |  | -0.28989 | 0.22588
0.28535 | -0.58529 |  | -172.3937 |  | -0.26973 | 0.20994
0.28555 | -0.55653 |  | -166.008 |  | -0.24575 | 0.19099
0.28574 | -0.52908 |  | -159.1783 |  | -0.21789 | 0.16918
0.28594 | -0.50316 |  | -151.87 |  | -0.1859 | 0.1438
0.28613 | -0.4778 |  | -143.8436 |  | -0.15143 | 0.11642
0.28633 | -0.44823 |  | -135.0894 |  | -0.11509 | 0.087865
0.28652 | -0.41915 |  | -125.9742 |  | -0.076971 | 0.057803
0.28672 | -0.39049 |  | -116.5237 |  | -0.037489 | 0.026671
0.28691 | -0.35894 |  | -106.56 |  | 0.0025234 | -0.0048863
0.28711 | -0.32758 |  | -96.0177 |  | 0.042287 | -0.036223
0.2873 | -0.29454 |  | -84.9826 |  | 0.081497 | -0.066879
0.2875 | -0.25948 |  | -73.6797 |  | 0.11933 | -0.096592
0.2877 | -0.22336 |  | -62.2642 |  | 0.15506 | -0.1247
0.28789 | -0.18617 |  | -50.6337 |  | 0.18819 | -0.15069
0.28809 | -0.14903 |  | -38.6904 |  | 0.21895 | -0.17462
0.28828 | -0.10908 |  | -26.5268 |  | 0.24686 | -0.19615
0.28848 | -0.067518 |  | -14.1756 |  | 0.27007 | -0.21452
0.28867 | -0.026692 |  | -1.8024 |  | 0.28907 | -0.22934
0.28887 | 0.015216 |  | 10.5114 |  | 0.30449 | -0.24079
0.28906 | 0.056592 |  | 23.0133 |  | 0.31486 | -0.24878
0.28926 | 0.097573 |  | 35.5477 |  | 0.32048 | -0.25313
0.28945 | 0.13815 |  | 47.7796 |  | 0.322 | -0.25417
0.28965 | 0.17507 |  | 59.7167 |  | 0.31855 | -0.25126
0.28984 | 0.20839 |  | 71.4366 |  | 0.30965 | -0.24391
0.29004 | 0.24118 |  | 82.9741 |  | 0.29615 | -0.2332
0.29023 | 0.27795 |  | 94.2627 |  | 0.27899 | -0.21951
0.29043 | 0.31679 |  | 105.2159 |  | 0.25772 | -0.20261
0.29063 | 0.35333 |  | 115.7782 |  | 0.23171 | -0.18218
0.29082 | 0.38965 |  | 125.9894 |  | 0.20174 | -0.15842
0.29102 | 0.42494 |  | 135.8417 |  | 0.169 | -0.1325
0.29121 | 0.4583 |  | 145.1264 |  | 0.13375 | -0.10475
0.29141 | 0.49067 |  | 153.8081 |  | 0.096584 | -0.075569
0.2916 | 0.51975 |  | 161.8248 |  | 0.05834 | -0.045492
0.2918 | 0.54594 |  | 169.072 |  | 0.018305 | -0.01407
0.29199 | 0.56956 |  | 175.6942 |  | -0.022676 | 0.018006
0.29219 | 0.58996 |  | 181.7088 |  | -0.062518 | 0.049364
0.29238 | 0.60802 |  | 187.0556 |  | -0.10088 | 0.079485
0.29258 | 0.62302 |  | 191.7019 |  | -0.13747 | 0.10797
0.29277 | 0.63529 |  | 195.5413 |  | -0.17261 | 0.1352
0.29297 | 0.64518 |  | 198.6254 |  | -0.20572 | 0.16114
0.29316 | 0.65218 |  | 200.9299 |  | -0.2349 | 0.18417
0.29336 | 0.6567 |  | 202.3957 |  | -0.26072 | 0.20406
0.29355 | 0.65845 |  | 203.0857 |  | -0.28236 | 0.22067
0.29375 | 0.65718 |  | 202.8537 |  | -0.29905 | 0.23366
0.29395 | 0.6528 |  | 201.6224 |  | -0.31323 | 0.24457
0.29414 | 0.64551 |  | 199.5957 |  | -0.32278 | 0.25203
0.29434 | 0.63613 |  | 196.9539 |  | -0.32571 | 0.25424
0.29453 | 0.62506 |  | 193.8283 |  | -0.32471 | 0.25317
0.29473 | 0.6124 |  | 190.2088 |  | -0.31896 | 0.24873
0.29492 | 0.59786 |  | 185.9335 |  | -0.30789 | 0.24018
0.29512 | 0.58068 |  | 180.77 |  | -0.29362 | 0.22873
0.29531 | 0.56068 |  | 174.6213 |  | -0.27468 | 0.21376
0.29551 | 0.53843 |  | 167.7825 |  | -0.25043 | 0.19473
0.2957 | 0.51464 |  | 160.5386 |  | -0.22313 | 0.17303
0.2959 | 0.48943 |  | 152.8347 |  | -0.19263 | 0.14891
0.29609 | 0.46264 |  | 144.6194 |  | -0.159 | 0.12244
0.29629 | 0.43411 |  | 135.8577 |  | -0.12313 | 0.094193
0.29648 | 0.40393 |  | 126.4922 |  | -0.084822 | 0.064103
0.29668 | 0.37278 |  | 116.7602 |  | -0.045431 | 0.032919
0.29688 | 0.34065 |  | 106.6486 |  | -0.0054942 | 0.0014033
0.29707 | 0.30759 |  | 95.9767 |  | 0.034859 | -0.030141
0.29727 | 0.27394 |  | 84.9274 |  | 0.073609 | -0.060645
0.29746 | 0.23907 |  | 73.5583 |  | 0.11109 | -0.09012
0.29766 | 0.20377 |  | 61.9667 |  | 0.14768 | -0.11869
0.29785 | 0.16859 |  | 50.3008 |  | 0.18162 | -0.14531
0.29805 | 0.13158 |  | 38.3983 |  | 0.21296 | -0.16987
0.29824 | 0.092347 |  | 26.2497 |  | 0.24151 | -0.19208
0.29844 | 0.053498 |  | 13.9959 |  | 0.26564 | -0.21089
0.29863 | 0.017925 |  | 1.7119 |  | 0.28498 | -0.22587
0.29883 | -0.01603 |  | -10.5093 |  | 0.30051 | -0.23766
0.29902 | -0.052806 |  | -22.6435 |  | 0.31277 | -0.24701
0.29922 | -0.091058 |  | -34.7822 |  | 0.31993 | -0.25259
0.29941 | -0.12869 |  | -46.8796 |  | 0.32132 | -0.25359
0.29961 | -0.16678 |  | -58.7527 |  | 0.31892 | -0.25135
0.2998 | -0.20389 |  | -70.4106 |  | 0.31138 | -0.24509
0.3 | -0.2396 |  | -81.8369 |  | 0.29812 | -0.2346
0.3002 | -0.27504 |  | -92.9567 |  | 0.28219 | -0.22187
0.30039 | -0.30935 |  | -103.7493 |  | 0.26215 | -0.20605
0.30059 | -0.34199 |  | -114.0596 |  | 0.23628 | -0.18584
0.30078 | -0.37309 |  | -123.826 |  | 0.20709 | -0.16257
0.30098 | -0.40314 |  | -133.1679 |  | 0.17521 | -0.13711
0.30117 | -0.43238 |  | -142.143 |  | 0.14026 | -0.10966
0.30137 | -0.46017 |  | -150.6797 |  | 0.10357 | -0.081003
0.30156 | -0.4864 |  | -158.6627 |  | 0.065436 | -0.051021
0.30176 | -0.51111 |  | -166.0368 |  | 0.025547 | -0.019525
0.30195 | -0.53399 |  | -172.7718 |  | -0.015035 | 0.01237
0.30215 | -0.55497 |  | -178.8915 |  | -0.055258 | 0.043805
0.30234 | -0.57376 |  | -184.2882 |  | -0.093912 | 0.073988
0.30254 | -0.59016 |  | -188.8649 |  | -0.13085 | 0.103
0.30273 | -0.60434 |  | -192.7256 |  | -0.16647 | 0.13096
0.30293 | -0.61645 |  | -195.901 |  | -0.19944 | 0.15667
0.30312 | -0.62663 |  | -198.4074 |  | -0.22959 | 0.18007
0.30332 | -0.63443 |  | -200.1239 |  | -0.25654 | 0.20097
0.30352 | -0.63957 |  | -200.8743 |  | -0.27891 | 0.21846
0.30371 | -0.64273 |  | -200.7701 |  | -0.29687 | 0.2324
0.30391 | -0.64462 |  | -199.8535 |  | -0.31095 | 0.2431
0.3041 | -0.64581 |  | -198.1421 |  | -0.32098 | 0.25093
0.3043 | -0.64494 |  | -195.7985 |  | -0.32601 | 0.25486
0.30449 | -0.63743 |  | -192.8892 |  | -0.32597 | 0.2546
0.30469 | -0.62544 |  | -189.4852 |  | -0.32114 | 0.25058
0.30488 | -0.62 |  | -185.5333 |  | -0.31111 | 0.24263
0.30508 | -0.61334 |  | -180.7596 |  | -0.29673 | 0.23145
0.30527 | -0.58938 |  | -175.0715 |  | -0.27867 | 0.21715
0.30547 | -0.56175 |  | -168.8318 |  | -0.25646 | 0.19949
0.30566 | -0.53966 |  | -162.2046 |  | -0.22981 | 0.17856
0.30586 | -0.51571 |  | -155.0143 |  | -0.19877 | 0.15412
0.30605 | -0.49164 |  | -147.1996 |  | -0.16515 | 0.12747
0.30625 | -0.46396 |  | -138.681 |  | -0.13032 | 0.099915
0.30645 | -0.43393 |  | -129.6168 |  | -0.092791 | 0.070525
0.30664 | -0.40598 |  | -120.2504 |  | -0.053315 | 0.03947
0.30684 | -0.37497 |  | -110.423 |  | -0.013864 | 0.008163
0.30703 | -0.34285 |  | -100.0469 |  | 0.026461 | -0.023508
0.30723 | -0.30892 |  | -89.1958 |  | 0.066349 | -0.054732
0.30742 | -0.27212 |  | -78.0104 |  | 0.1044 | -0.08464
0.30762 | -0.23593 |  | -66.6681 |  | 0.1411 | -0.11349
0.30781 | -0.19885 |  | -55.1529 |  | 0.175 | -0.14016
0.30801 | -0.16159 |  | -43.3911 |  | 0.2067 | -0.16478
0.3082 | -0.12297 |  | -31.2851 |  | 0.23618 | -0.18761
0.3084 | -0.082878 |  | -18.9469 |  | 0.26106 | -0.20718
0.30859 | -0.043677 |  | -6.6397 |  | 0.28168 | -0.22337
0.30879 | -0.0034484 |  | 5.6479 |  | 0.29854 | -0.23623
0.30898 | 0.037487 |  | 18.0508 |  | 0.31075 | -0.24541
0.30918 | 0.078687 |  | 30.5923 |  | 0.31855 | -0.2514
0.30938 | 0.11922 |  | 42.9997 |  | 0.32221 | -0.25407
0.30957 | 0.15844 |  | 55.0695 |  | 0.32035 | -0.25249
0.30977 | 0.19556 |  | 66.8936 |  | 0.31332 | -0.24674
0.30996 | 0.22832 |  | 78.4946 |  | 0.30187 | -0.23731
0.31016 | 0.26291 |  | 89.9153 |  | 0.2858 | -0.22464
0.31035 | 0.30189 |  | 101.0663 |  | 0.26639 | -0.20939
0.31055 | 0.33974 |  | 111.7596 |  | 0.24248 | -0.19061
0.31074 | 0.37657 |  | 122.0463 |  | 0.21385 | -0.16807
0.31094 | 0.41263 |  | 131.9767 |  | 0.18215 | -0.14274
0.31113 | 0.44705 |  | 141.5085 |  | 0.14708 | -0.11509
0.31133 | 0.47953 |  | 150.4527 |  | 0.11116 | -0.086907
0.31152 | 0.50899 |  | 158.6711 |  | 0.074438 | -0.057996
0.31172 | 0.53615 |  | 166.1904 |  | 0.034164 | -0.026531
0.31191 | 0.56036 |  | 173.0329 |  | -0.0069056 | 0.0058334
0.31211 | 0.5815 |  | 179.2435 |  | -0.046982 | 0.037402
0.3123 | 0.60051 |  | 184.8405 |  | -0.086355 | 0.068053
0.3125 | 0.6167 |  | 189.8463 |  | -0.12328 | 0.09696
0.3127 | 0.63066 |  | 194.184 |  | -0.15858 | 0.12454
0.31289 | 0.64214 |  | 197.6788 |  | -0.19285 | 0.15114
0.31309 | 0.65028 |  | 200.3015 |  | -0.22378 | 0.17536
0.31328 | 0.65598 |  | 202.0516 |  | -0.25123 | 0.19678
0.31348 | 0.65872 |  | 202.952 |  | -0.27481 | 0.21507
0.31367 | 0.65833 |  | 203.0211 |  | -0.29315 | 0.22929
0.31387 | 0.65551 |  | 202.2401 |  | -0.30773 | 0.24046
0.31406 | 0.64949 |  | 200.6119 |  | -0.31886 | 0.24904
0.31426 | 0.64076 |  | 198.2399 |  | -0.32519 | 0.25389
0.31445 | 0.6305 |  | 195.2913 |  | -0.32668 | 0.25498
0.31465 | 0.61827 |  | 191.7926 |  | -0.32269 | 0.25186
0.31484 | 0.60418 |  | 187.7207 |  | -0.31298 | 0.24415
0.31504 | 0.58802 |  | 182.9013 |  | -0.29914 | 0.23313
0.31523 | 0.56891 |  | 177.1133 |  | -0.28224 | 0.21966
0.31543 | 0.54771 |  | 170.5936 |  | -0.26111 | 0.20316
0.31562 | 0.52494 |  | 163.6045 |  | -0.23537 | 0.18295
0.31582 | 0.50017 |  | 156.0908 |  | -0.20586 | 0.15936
0.31602 | 0.47398 |  | 148.0504 |  | -0.17237 | 0.13287
0.31621 | 0.44602 |  | 139.4246 |  | -0.13643 | 0.10443
0.31641 | 0.41613 |  | 130.1616 |  | -0.1 | 0.075631
0.3166 | 0.38541 |  | 120.5099 |  | -0.062066 | 0.045958
0.3168 | 0.3538 |  | 110.5657 |  | -0.02179 | 0.01437
0.31699 | 0.32114 |  | 100.1494 |  | 0.018714 | -0.017684
0.31719 | 0.28741 |  | 89.2948 |  | 0.058257 | -0.048941
0.31738 | 0.25259 |  | 78.1127 |  | 0.097342 | -0.079368
0.31758 | 0.21784 |  | 66.6124 |  | 0.1342 | -0.10807
0.31777 | 0.18274 |  | 54.9329 |  | 0.16823 | -0.13494
0.31797 | 0.14588 |  | 43.0956 |  | 0.20091 | -0.16063
0.31816 | 0.10777 |  | 31.0418 |  | 0.23085 | -0.18392
0.31836 | 0.069328 |  | 18.9034 |  | 0.25659 | -0.20398
0.31855 | 0.032586 |  | 6.7556 |  | 0.27815 | -0.22079
0.31875 | -0.0017161 |  | -5.3978 |  | 0.29553 | -0.2341
0.31895 | -0.037371 |  | -17.538 |  | 0.30892 | -0.24435
0.31914 | -0.075157 |  | -29.7258 |  | 0.31767 | -0.25105
0.31934 | -0.11318 |  | -41.9186 |  | 0.32175 | -0.25397
0.31953 | -0.15162 |  | -53.9607 |  | 0.32123 | -0.25329
0.31973 | -0.18918 |  | -65.7789 |  | 0.31543 | -0.24851
0.31992 | -0.22558 |  | -77.338 |  | 0.3045 | -0.23978
0.32012 | -0.26136 |  | -88.5708 |  | 0.28923 | -0.22749
0.32031 | -0.2956 |  | -99.4336 |  | 0.27072 | -0.21271
0.32051 | -0.32886 |  | -109.8796 |  | 0.24765 | -0.19487
0.3207 | -0.36077 |  | -119.8535 |  | 0.21977 | -0.17292
0.3209 | -0.39133 |  | -129.3922 |  | 0.18911 | -0.14828
0.32109 | -0.42117 |  | -138.5602 |  | 0.15497 | -0.12142
0.32129 | -0.44956 |  | -147.3248 |  | 0.11848 | -0.092896
0.32148 | -0.4768 |  | -155.575 |  | 0.081621 | -0.063819
0.32168 | -0.50246 |  | -163.2139 |  | 0.042924 | -0.033378
0.32188 | -0.52616 |  | -170.2386 |  | 0.0019294 | -0.0011481
0.32207 | -0.54834 |  | -176.6494 |  | -0.039256 | 0.031172
0.32227 | -0.56836 |  | -182.3763 |  | -0.078595 | 0.061997
0.32246 | -0.58616 |  | -187.3285 |  | -0.11583 | 0.0912
0.32266 | -0.60137 |  | -191.4763 |  | -0.15164 | 0.11907
0.32285 | -0.6138 |  | -194.8683 |  | -0.18589 | 0.14574
0.32305 | -0.62409 |  | -197.5286 |  | -0.21756 | 0.17063
0.32324 | -0.63199 |  | -199.4752 |  | -0.24609 | 0.19283
0.32344 | -0.63749 |  | -200.6182 |  | -0.27045 | 0.21165
0.32363 | -0.64092 |  | -200.8848 |  | -0.28974 | 0.22664
0.32383 | -0.64299 |  | -200.353 |  | -0.30529 | 0.23856
0.32402 | -0.64481 |  | -198.8763 |  | -0.31708 | 0.24764
0.32422 | -0.64605 |  | -196.5525 |  | -0.3239 | 0.253
0.32441 | -0.64323 |  | -193.7823 |  | -0.32635 | 0.25479
0.32461 | -0.63396 |  | -190.5721 |  | -0.32391 | 0.25272
0.3248 | -0.62587 |  | -186.9343 |  | -0.31561 | 0.24618
0.325 | -0.62142 |  | -182.6357 |  | -0.30281 | 0.23613
0.3252 | -0.60444 |  | -177.3014 |  | -0.28568 | 0.22265
0.32539 | -0.57498 |  | -171.2371 |  | -0.2648 | 0.20617
0.32559 | -0.54965 |  | -164.7558 |  | -0.24136 | 0.18752
0.32578 | -0.52512 |  | -157.7933 |  | -0.21217 | 0.16467
0.32598 | -0.49802 |  | -150.2771 |  | -0.17852 | 0.13811
0.32617 | -0.47228 |  | -142.1092 |  | -0.14439 | 0.11075
0.32637 | -0.44357 |  | -133.3111 |  | -0.10734 | 0.081694
0.32656 | -0.41344 |  | -124.1017 |  | -0.068671 | 0.051341
0.32676 | -0.38366 |  | -114.548 |  | -0.030217 | 0.021005
0.32695 | -0.35064 |  | -104.4111 |  | 0.010261 | -0.010742
0.32715 | -0.31654 |  | -93.6887 |  | 0.050801 | -0.042745
0.32734 | -0.28239 |  | -82.6304 |  | 0.089547 | -0.073126
0.32754 | -0.24735 |  | -71.35 |  | 0.12665 | -0.10221
0.32773 | -0.21192 |  | -59.9708 |  | 0.1616 | -0.12965
0.32793 | -0.17544 |  | -48.3865 |  | 0.19461 | -0.15529
0.32812 | -0.13833 |  | -36.3754 |  | 0.22487 | -0.17897
0.32832 | -0.10037 |  | -24.0922 |  | 0.25109 | -0.19955
0.32852 | -0.061098 |  | -11.7105 |  | 0.2739 | -0.21719
0.32871 | -0.020756 |  | 0.67131 |  | 0.29261 | -0.23175
0.32891 | 0.020276 |  | 12.9978 |  | 0.30614 | -0.24233
0.3291 | 0.060708 |  | 25.4089 |  | 0.31603 | -0.24968
0.3293 | 0.10089 |  | 37.8115 |  | 0.32136 | -0.25358
0.32949 | 0.1415 |  | 50.0018 |  | 0.32126 | -0.25333
0.32969 | 0.18032 |  | 61.9637 |  | 0.31675 | -0.2496
0.32988 | 0.21469 |  | 73.6939 |  | 0.30689 | -0.24181
0.33008 | 0.24748 |  | 85.1743 |  | 0.29274 | -0.23024
0.33027 | 0.2845 |  | 96.3995 |  | 0.27463 | -0.21574
0.33047 | 0.32372 |  | 107.3663 |  | 0.25175 | -0.19792
0.33066 | 0.36102 |  | 117.9561 |  | 0.22557 | -0.17717
0.33086 | 0.39796 |  | 128.1335 |  | 0.19553 | -0.15334
0.33105 | 0.43362 |  | 137.8599 |  | 0.16167 | -0.12656
0.33125 | 0.46638 |  | 146.9496 |  | 0.12615 | -0.098539
0.33145 | 0.49727 |  | 155.4723 |  | 0.088821 | -0.069339
0.33164 | 0.5255 |  | 163.3949 |  | 0.049502 | -0.038487
0.33184 | 0.55079 |  | 170.5919 |  | 0.009681 | -0.0070339
0.33203 | 0.57373 |  | 177.1337 |  | -0.030559 | 0.024582
0.33223 | 0.59379 |  | 182.9848 |  | -0.070697 | 0.055873
0.33242 | 0.61114 |  | 188.1307 |  | -0.10869 | 0.0856
0.33262 | 0.62595 |  | 192.5802 |  | -0.14475 | 0.11385
0.33281 | 0.63799 |  | 196.3058 |  | -0.17957 | 0.1409
0.33301 | 0.6475 |  | 199.2639 |  | -0.212 | 0.1662
0.3332 | 0.65424 |  | 201.4038 |  | -0.24084 | 0.18874
0.3334 | 0.65797 |  | 202.6994 |  | -0.26572 | 0.20806
0.33359 | 0.65904 |  | 203.115 |  | -0.28631 | 0.22416
0.33379 | 0.65708 |  | 202.66 |  | -0.30228 | 0.23645
0.33398 | 0.65213 |  | 201.3393 |  | -0.31493 | 0.246
0.33418 | 0.64485 |  | 199.2549 |  | -0.32364 | 0.25275
0.33437 | 0.63525 |  | 196.5811 |  | -0.32631 | 0.2548
0.33457 | 0.62402 |  | 193.3437 |  | -0.32414 | 0.25309
0.33477 | 0.61121 |  | 189.523 |  | -0.31754 | 0.24772
0.33496 | 0.59572 |  | 184.9693 |  | -0.30565 | 0.23818
0.33516 | 0.5778 |  | 179.4973 |  | -0.28975 | 0.22576
0.33535 | 0.55758 |  | 173.2297 |  | -0.27007 | 0.21019
0.33555 | 0.5353 |  | 166.4363 |  | -0.2458 | 0.19097
0.33574 | 0.51164 |  | 159.1814 |  | -0.21733 | 0.16862
0.33594 | 0.48596 |  | 151.3686 |  | -0.18534 | 0.14329
0.33613 | 0.45839 |  | 142.9561 |  | -0.15122 | 0.11623
0.33633 | 0.42932 |  | 133.9043 |  | -0.11519 | 0.087919
0.33652 | 0.39844 |  | 124.3318 |  | -0.076705 | 0.057698
0.33672 | 0.36697 |  | 114.5238 |  | -0.03729 | 0.02656
0.33691 | 0.33496 |  | 104.3936 |  | 0.0030418 | -0.0051319
0.33711 | 0.30161 |  | 93.7754 |  | 0.043516 | -0.03692
0.3373 | 0.26775 |  | 82.7831 |  | 0.082062 | -0.067267
0.3375 | 0.23298 |  | 71.4059 |  | 0.11978 | -0.096797
0.3377 | 0.19688 |  | 59.7117 |  | 0.15545 | -0.12488
0.33789 | 0.16071 |  | 47.8774 |  | 0.18801 | -0.1504
0.33809 | 0.12339 |  | 35.8399 |  | 0.21949 | -0.17481
0.33828 | 0.083477 |  | 23.6313 |  | 0.24737 | -0.19671
0.33848 | 0.045022 |  | 11.4485 |  | 0.27005 | -0.21459
0.33867 | 0.011002 |  | -0.69861 |  | 0.28975 | -0.22966
0.33887 | -0.023446 |  | -12.8466 |  | 0.30464 | -0.24089
0.33906 | -0.06082 |  | -24.9872 |  | 0.31425 | -0.24838
0.33926 | -0.098684 |  | -37.1605 |  | 0.32113 | -0.25359
0.33945 | -0.13696 |  | -49.2952 |  | 0.32281 | -0.25464
0.33965 | -0.1748 |  | -61.2197 |  | 0.31838 | -0.25104
0.33984 | -0.21152 |  | -72.8921 |  | 0.30981 | -0.24402
0.34004 | -0.24783 |  | -84.2953 |  | 0.29601 | -0.23303
0.34023 | -0.28267 |  | -95.3173 |  | 0.27843 | -0.21902
0.34043 | -0.31622 |  | -105.8912 |  | 0.25779 | -0.20265
0.34063 | -0.34887 |  | -116.0081 |  | 0.23169 | -0.18222
0.34082 | -0.38006 |  | -125.6658 |  | 0.20172 | -0.1584
0.34102 | -0.41037 |  | -134.9574 |  | 0.16915 | -0.13253
0.34121 | -0.4397 |  | -143.9336 |  | 0.1335 | -0.10458
0.34141 | -0.46786 |  | -152.4435 |  | 0.096505 | -0.075484
0.3416 | -0.49485 |  | -160.3777 |  | 0.058114 | -0.045295
0.3418 | -0.5197 |  | -167.6822 |  | 0.017739 | -0.013615
0.34199 | -0.54242 |  | -174.2687 |  | -0.02284 | 0.018328
0.34219 | -0.56321 |  | -180.1672 |  | -0.062267 | 0.04933
0.34238 | -0.58154 |  | -185.359 |  | -0.10064 | 0.07925
0.34258 | -0.59747 |  | -189.79 |  | -0.13782 | 0.10828
0.34277 | -0.61129 |  | -193.5545 |  | -0.17263 | 0.13562
0.34297 | -0.62301 |  | -196.6523 |  | -0.20528 | 0.16099
0.34316 | -0.6324 |  | -199.0054 |  | -0.23553 | 0.18438
0.34336 | -0.63889 |  | -200.4707 |  | -0.26107 | 0.2044
0.34355 | -0.64213 |  | -200.884 |  | -0.28221 | 0.22094
0.34375 | -0.64329 |  | -200.4252 |  | -0.29997 | 0.23448
0.34395 | -0.64424 |  | -199.3007 |  | -0.31325 | 0.24464
0.34414 | -0.64521 |  | -197.476 |  | -0.32195 | 0.25141
0.34434 | -0.64417 |  | -195.0982 |  | -0.32619 | 0.25461
0.34453 | -0.63745 |  | -192.2058 |  | -0.32529 | 0.25389
0.34473 | -0.62717 |  | -188.715 |  | -0.31928 | 0.24908
0.34492 | -0.62256 |  | -184.5411 |  | -0.30837 | 0.2404
0.34512 | -0.61619 |  | -179.4348 |  | -0.29323 | 0.22846
0.34531 | -0.59294 |  | -173.5275 |  | -0.27428 | 0.21333
0.34551 | -0.56346 |  | -167.2282 |  | -0.25097 | 0.19503
0.3457 | -0.53618 |  | -160.5352 |  | -0.22332 | 0.17342
0.3459 | -0.50827 |  | -153.2752 |  | -0.19217 | 0.14862
0.34609 | -0.48285 |  | -145.3562 |  | -0.15846 | 0.12186
0.34629 | -0.45463 |  | -136.7424 |  | -0.12259 | 0.093664
0.34648 | -0.42445 |  | -127.6423 |  | -0.084616 | 0.063753
0.34668 | -0.39559 |  | -118.2626 |  | -0.04525 | 0.032734
0.34687 | -0.36277 |  | -108.3839 |  | -0.0055406 | 0.0014182
0.34707 | -0.32978 |  | -97.8887 |  | 0.034595 | -0.03016
0.34727 | -0.29683 |  | -86.9619 |  | 0.074403 | -0.061337
0.34746 | -0.26102 |  | -75.7054 |  | 0.11184 | -0.090895
0.34766 | -0.225 |  | -64.3646 |  | 0.14788 | -0.11904
0.34785 | -0.18861 |  | -52.8935 |  | 0.18252 | -0.14589
0.34805 | -0.15184 |  | -41.001 |  | 0.21352 | -0.17034
0.34824 | -0.11426 |  | -28.864 |  | 0.24151 | -0.19219
0.34844 | -0.075268 |  | -16.5883 |  | 0.26606 | -0.2112
0.34863 | -0.034528 |  | -4.2141 |  | 0.28586 | -0.22654
0.34883 | 0.0070992 |  | 8.161 |  | 0.30161 | -0.2386
0.34902 | 0.047803 |  | 20.6831 |  | 0.31345 | -0.24776
0.34922 | 0.089458 |  | 33.1922 |  | 0.3206 | -0.25326
0.34941 | 0.13083 |  | 45.4438 |  | 0.32264 | -0.25456
0.34961 | 0.16833 |  | 57.4643 |  | 0.3197 | -0.25202
0.3498 | 0.20199 |  | 69.2577 |  | 0.31172 | -0.24563
0.35 | 0.23453 |  | 80.8128 |  | 0.29922 | -0.23553
0.3502 | 0.27072 |  | 92.0931 |  | 0.2828 | -0.22245
0.35039 | 0.30919 |  | 103.0699 |  | 0.26234 | -0.20629
0.35059 | 0.346 |  | 113.6912 |  | 0.23775 | -0.18674
0.35078 | 0.38236 |  | 123.9123 |  | 0.20842 | -0.16364
0.35098 | 0.41786 |  | 133.7808 |  | 0.17605 | -0.13802
0.35117 | 0.45168 |  | 143.2428 |  | 0.14176 | -0.11096
0.35137 | 0.48393 |  | 152.1521 |  | 0.10463 | -0.08197
0.35156 | 0.51359 |  | 160.3501 |  | 0.066015 | -0.051487
0.35176 | 0.5406 |  | 167.7424 |  | 0.026408 | -0.020197
0.35195 | 0.56464 |  | 174.4819 |  | -0.01412 | 0.011571
0.35215 | 0.58605 |  | 180.6717 |  | -0.054059 | 0.042775
0.35234 | 0.60483 |  | 186.1936 |  | -0.092603 | 0.072913
0.35254 | 0.62052 |  | 190.9831 |  | -0.12973 | 0.10208
0.35273 | 0.63391 |  | 195.0284 |  | -0.16561 | 0.13003
0.35293 | 0.64453 |  | 198.3075 |  | -0.19904 | 0.15605
0.35313 | 0.65228 |  | 200.7844 |  | -0.22886 | 0.17939
0.35332 | 0.65741 |  | 202.3927 |  | -0.25533 | 0.19991
0.35352 | 0.65927 |  | 203.1304 |  | -0.27774 | 0.21736
0.35371 | 0.65821 |  | 202.9699 |  | -0.29561 | 0.23127
0.35391 | 0.65426 |  | 201.9365 |  | -0.30999 | 0.24229
0.3541 | 0.64737 |  | 200.1196 |  | -0.32012 | 0.25013
0.3543 | 0.63836 |  | 197.6377 |  | -0.32508 | 0.25389
0.35449 | 0.62753 |  | 194.6031 |  | -0.32517 | 0.2539
0.35469 | 0.61502 |  | 191.0122 |  | -0.31967 | 0.24957
0.35488 | 0.60074 |  | 186.7977 |  | -0.3099 | 0.24168
0.35508 | 0.58418 |  | 181.7787 |  | -0.2965 | 0.23099
0.35527 | 0.56511 |  | 175.8388 |  | -0.27782 | 0.21642
0.35547 | 0.54395 |  | 169.2435 |  | -0.25542 | 0.19874
0.35566 | 0.52105 |  | 162.1695 |  | -0.22898 | 0.17789
0.35586 | 0.49633 |  | 154.5053 |  | -0.19761 | 0.15312
0.35605 | 0.46982 |  | 146.2911 |  | -0.16448 | 0.12663
0.35625 | 0.44144 |  | 137.5149 |  | -0.12966 | 0.099274
0.35645 | 0.41143 |  | 128.1837 |  | -0.092009 | 0.069913
0.35664 | 0.38048 |  | 118.5651 |  | -0.053004 | 0.038991
0.35684 | 0.34867 |  | 108.6222 |  | -0.012698 | 0.0071962
0.35703 | 0.31578 |  | 98.1158 |  | 0.027891 | -0.02479
0.35723 | 0.28175 |  | 87.117 |  | 0.067186 | -0.055721
0.35742 | 0.24671 |  | 75.7403 |  | 0.10537 | -0.085501
0.35762 | 0.21114 |  | 64.0921 |  | 0.14144 | -0.11385
0.35781 | 0.17539 |  | 52.3531 |  | 0.17562 | -0.14059
0.35801 | 0.13916 |  | 40.5118 |  | 0.2081 | -0.16583
0.3582 | 0.10091 |  | 28.4836 |  | 0.23676 | -0.18838
0.3584 | 0.061558 |  | 16.36 |  | 0.26187 | -0.20796
0.35859 | 0.025233 |  | 4.2059 |  | 0.28316 | -0.22434
0.35879 | -0.0090096 |  | -8.0058 |  | 0.29924 | -0.23683
0.35898 | -0.045719 |  | -20.2167 |  | 0.3112 | -0.24604
0.35918 | -0.084086 |  | -32.4361 |  | 0.31933 | -0.25207
0.35938 | -0.12229 |  | -44.6421 |  | 0.32281 | -0.25463
0.35957 | -0.1606 |  | -56.6163 |  | 0.32138 | -0.25339
0.35977 | -0.19801 |  | -68.2828 |  | 0.31446 | -0.24774
0.35996 | -0.23439 |  | -79.6763 |  | 0.30231 | -0.23808
0.36016 | -0.2699 |  | -90.7679 |  | 0.28651 | -0.22537
0.36035 | -0.30424 |  | -101.5603 |  | 0.26666 | -0.20968
0.36055 | -0.3377 |  | -111.9785 |  | 0.24281 | -0.19088
0.36074 | -0.36959 |  | -121.9328 |  | 0.21546 | -0.16903
0.36094 | -0.40022 |  | -131.4562 |  | 0.18317 | -0.14375
0.36113 | -0.43023 |  | -140.5791 |  | 0.14814 | -0.11602
0.36133 | -0.45856 |  | -149.2336 |  | 0.11211 | -0.087443
0.36152 | -0.48523 |  | -157.3212 |  | 0.074115 | -0.0579
0.36172 | -0.5103 |  | -164.7802 |  | 0.034962 | -0.027009
0.36191 | -0.53339 |  | -171.6157 |  | -0.0057312 | 0.0049649
0.36211 | -0.5547 |  | -177.8386 |  | -0.046305 | 0.036786
0.3623 | -0.57404 |  | -183.3791 |  | -0.084639 | 0.066935
0.3625 | -0.59134 |  | -188.175 |  | -0.12237 | 0.096056
0.3627 | -0.60653 |  | -192.1935 |  | -0.15835 | 0.12426
0.36289 | -0.61935 |  | -195.4348 |  | -0.19145 | 0.15037
0.36309 | -0.62979 |  | -197.9412 |  | -0.22318 | 0.17482
0.36328 | -0.63747 |  | -199.6689 |  | -0.25114 | 0.19654
0.36348 | -0.64221 |  | -200.5436 |  | -0.27338 | 0.21401
0.36367 | -0.64436 |  | -200.6446 |  | -0.29194 | 0.22833
0.36387 | -0.64506 |  | -200.0314 |  | -0.30719 | 0.23998
0.36406 | -0.64565 |  | -198.6069 |  | -0.31825 | 0.24841
0.36426 | -0.64501 |  | -196.4008 |  | -0.32424 | 0.2532
0.36445 | -0.63829 |  | -193.6043 |  | -0.32502 | 0.25396
0.36465 | -0.62525 |  | -190.2479 |  | -0.32127 | 0.25066
0.36484 | -0.61877 |  | -186.306 |  | -0.31234 | 0.2435
0.36504 | -0.61767 |  | -181.5977 |  | -0.29851 | 0.23282
0.36523 | -0.59903 |  | -175.9507 |  | -0.2812 | 0.219
0.36543 | -0.56787 |  | -169.7335 |  | -0.25966 | 0.20198
0.36562 | -0.54207 |  | -163.2021 |  | -0.23372 | 0.18155
0.36582 | -0.51605 |  | -156.1809 |  | -0.2043 | 0.15815
0.36602 | -0.49048 |  | -148.5425 |  | -0.17143 | 0.13226
0.36621 | -0.46616 |  | -140.1674 |  | -0.13606 | 0.10441
0.36641 | -0.43702 |  | -131.179 |  | -0.098737 | 0.075053
0.3666 | -0.40767 |  | -121.9074 |  | -0.060104 | 0.0445
0.3668 | -0.37739 |  | -112.2732 |  | -0.020836 | 0.013448
0.36699 | -0.34426 |  | -102.0391 |  | 0.019715 | -0.018241
0.36719 | -0.31085 |  | -91.2584 |  | 0.059806 | -0.049862
0.36738 | -0.27592 |  | -80.1495 |  | 0.097748 | -0.079851
0.36758 | -0.24043 |  | -68.9117 |  | 0.1347 | -0.10869
0.36777 | -0.20492 |  | -57.5674 |  | 0.16952 | -0.13589
0.36797 | -0.16891 |  | -45.88 |  | 0.20144 | -0.16076
0.36816 | -0.13081 |  | -33.7676 |  | 0.23152 | -0.18416
0.36836 | -0.089749 |  | -21.4748 |  | 0.25758 | -0.20472
0.36855 | -0.050169 |  | -9.1245 |  | 0.27895 | -0.22131
0.36875 | -0.010703 |  | 3.2251 |  | 0.29658 | -0.23465
0.36895 | 0.031126 |  | 15.639 |  | 0.30925 | -0.24452
0.36914 | 0.071404 |  | 28.1823 |  | 0.31802 | -0.25124
0.36934 | 0.11047 |  | 40.5789 |  | 0.32281 | -0.25475
0.36953 | 0.14939 |  | 52.6738 |  | 0.32182 | -0.25393
0.36973 | 0.18634 |  | 64.5478 |  | 0.31599 | -0.24902
0.36992 | 0.22066 |  | 76.213 |  | 0.30504 | -0.24013
0.37012 | 0.25419 |  | 87.5886 |  | 0.28955 | -0.22769
0.37031 | 0.29188 |  | 98.7262 |  | 0.27109 | -0.21304
0.37051 | 0.33133 |  | 109.6296 |  | 0.2479 | -0.19508
0.3707 | 0.36824 |  | 120.0815 |  | 0.22002 | -0.17301
0.3709 | 0.40522 |  | 130.1417 |  | 0.18907 | -0.14833
0.37109 | 0.44055 |  | 139.7648 |  | 0.15497 | -0.12142
0.37129 | 0.47278 |  | 148.7308 |  | 0.11879 | -0.092982
0.37148 | 0.50341 |  | 157.0883 |  | 0.081488 | -0.063737
0.37168 | 0.53084 |  | 164.7205 |  | 0.042307 | -0.0329
0.37188 | 0.55554 |  | 171.6791 |  | 0.0016645 | -0.00092636
0.37207 | 0.5779 |  | 178.077 |  | -0.038885 | 0.030833
0.37227 | 0.59709 |  | 183.7975 |  | -0.078107 | 0.061577
0.37246 | 0.61383 |  | 188.8658 |  | -0.11566 | 0.091
0.37266 | 0.62793 |  | 193.2022 |  | -0.15178 | 0.1192
0.37285 | 0.63934 |  | 196.8159 |  | -0.18585 | 0.14579
0.37305 | 0.6485 |  | 199.7333 |  | -0.21725 | 0.17029
0.37324 | 0.65476 |  | 201.7015 |  | -0.24565 | 0.1924
0.37344 | 0.65763 |  | 202.7535 |  | -0.27008 | 0.2114
0.37363 | 0.65795 |  | 202.9759 |  | -0.28963 | 0.22654
0.37383 | 0.65537 |  | 202.2857 |  | -0.30487 | 0.23826
0.37402 | 0.64957 |  | 200.7843 |  | -0.31653 | 0.24722
0.37422 | 0.6419 |  | 198.5782 |  | -0.32371 | 0.25278
0.37441 | 0.63185 |  | 195.7718 |  | -0.32577 | 0.25447
0.37461 | 0.61994 |  | 192.4333 |  | -0.32304 | 0.25221
0.3748 | 0.60707 |  | 188.517 |  | -0.31514 | 0.24571
0.375 | 0.59108 |  | 183.8045 |  | -0.30208 | 0.23536
0.3752 | 0.57243 |  | 178.1338 |  | -0.28504 | 0.22201
0.37539 | 0.55196 |  | 171.7378 |  | -0.26462 | 0.20587
0.37559 | 0.52918 |  | 164.8864 |  | -0.24014 | 0.18655
0.37578 | 0.50547 |  | 157.6079 |  | -0.21122 | 0.16383
0.37598 | 0.47999 |  | 149.8207 |  | -0.17847 | 0.13792
0.37617 | 0.45202 |  | 141.3796 |  | -0.14322 | 0.10998
0.37637 | 0.42269 |  | 132.238 |  | -0.10651 | 0.081123
0.37656 | 0.39153 |  | 122.565 |  | -0.068326 | 0.051218
0.37676 | 0.3595 |  | 112.5841 |  | -0.028948 | 0.020127
0.37695 | 0.32724 |  | 102.2536 |  | 0.011213 | -0.0117
0.37715 | 0.29372 |  | 91.4811 |  | 0.051648 | -0.043457
0.37734 | 0.25975 |  | 80.3605 |  | 0.090753 | -0.074104
0.37754 | 0.22522 |  | 68.9925 |  | 0.12751 | -0.10298
0.37773 | 0.18945 |  | 57.3832 |  | 0.16226 | -0.13017
0.37793 | 0.15341 |  | 45.5263 |  | 0.19517 | -0.15596
0.37812 | 0.1156 |  | 33.4616 |  | 0.22558 | -0.17969
0.37832 | 0.075408 |  | 21.2051 |  | 0.25236 | -0.20052
0.37852 | 0.038006 |  | 8.9219 |  | 0.27505 | -0.21824
0.37871 | 0.0044529 |  | -3.2237 |  | 0.29357 | -0.23243
0.37891 | -0.030896 |  | -15.3318 |  | 0.30719 | -0.2429
0.3791 | -0.06822 |  | -27.4117 |  | 0.31639 | -0.25001
0.3793 | -0.10586 |  | -39.4933 |  | 0.32155 | -0.25369
0.37949 | -0.14467 |  | -51.5867 |  | 0.32184 | -0.25377
0.37969 | -0.1824 |  | -63.5021 |  | 0.31747 | -0.25015
0.37988 | -0.21924 |  | -75.1898 |  | 0.30811 | -0.24247
0.38008 | -0.25569 |  | -86.6101 |  | 0.2934 | -0.23077
0.38027 | -0.28992 |  | -97.6358 |  | 0.27462 | -0.21586
0.38047 | -0.32359 |  | -108.1766 |  | 0.25239 | -0.19831
0.38066 | -0.35631 |  | -118.1772 |  | 0.22595 | -0.17753
0.38086 | -0.38683 |  | -127.6994 |  | 0.19574 | -0.15366
0.38105 | -0.41672 |  | -136.8546 |  | 0.16236 | -0.12729
0.38125 | -0.44562 |  | -145.684 |  | 0.12611 | -0.098735
0.38145 | -0.47306 |  | -154.0417 |  | 0.088777 | -0.069279
0.38164 | -0.49936 |  | -161.8171 |  | 0.050137 | -0.038852
0.38184 | -0.52346 |  | -169.003 |  | 0.0096124 | -0.007075
0.38203 | -0.54532 |  | -175.4995 |  | -0.030576 | 0.024568
0.38223 | -0.56537 |  | -181.2908 |  | -0.069744 | 0.055324
0.38242 | -0.58299 |  | -186.3441 |  | -0.10814 | 0.08529
0.38262 | -0.59825 |  | -190.6088 |  | -0.14491 | 0.11399
0.38281 | -0.61162 |  | -194.1746 |  | -0.17958 | 0.14097
0.38301 | -0.62254 |  | -197.0537 |  | -0.21183 | 0.16614
0.3832 | -0.63106 |  | -199.22 |  | -0.24064 | 0.18864
0.3834 | -0.63719 |  | -200.5592 |  | -0.26504 | 0.20763
0.38359 | -0.64014 |  | -200.947 |  | -0.28527 | 0.22339
0.38379 | -0.64112 |  | -200.4957 |  | -0.30227 | 0.23629
0.38398 | -0.6422 |  | -199.2768 |  | -0.31556 | 0.24653
0.38418 | -0.64348 |  | -197.3208 |  | -0.32327 | 0.25275
0.38438 | -0.64163 |  | -194.7935 |  | -0.32582 | 0.25443
0.38457 | -0.63279 |  | -191.7818 |  | -0.32397 | 0.25279
0.38477 | -0.62382 |  | -188.2097 |  | -0.31667 | 0.24714
0.38496 | -0.62111 |  | -183.845 |  | -0.30489 | 0.23784
0.38516 | -0.60801 |  | -178.5262 |  | -0.28951 | 0.22575
0.38535 | -0.57918 |  | -172.4236 |  | -0.26964 | 0.2099
0.38555 | -0.55349 |  | -165.8773 |  | -0.24535 | 0.19078
0.38574 | -0.53015 |  | -159.0273 |  | -0.21707 | 0.16868
0.38594 | -0.50524 |  | -151.6767 |  | -0.18501 | 0.1432
0.38613 | -0.4826 |  | -143.6165 |  | -0.15068 | 0.11597
0.38633 | -0.4541 |  | -134.8741 |  | -0.11469 | 0.087618
0.38652 | -0.42268 |  | -125.6634 |  | -0.076532 | 0.057639
0.38672 | -0.3933 |  | -116.1029 |  | -0.037206 | 0.026673
0.38691 | -0.36107 |  | -106.0338 |  | 0.0030048 | -0.0052
0.38711 | -0.32767 |  | -95.3959 |  | 0.043477 | -0.037083
0.3873 | -0.29299 |  | -84.3981 |  | 0.082367 | -0.067556
0.3875 | -0.256 |  | -73.2515 |  | 0.11955 | -0.096793
0.3877 | -0.21849 |  | -62.0062 |  | 0.15495 | -0.12447
0.38789 | -0.18159 |  | -50.4679 |  | 0.18853 | -0.15055
0.38809 | -0.14501 |  | -38.5339 |  | 0.21963 | -0.17488
0.38828 | -0.10629 |  | -26.4309 |  | 0.24704 | -0.1963
0.38848 | -0.06655 |  | -14.1743 |  | 0.27058 | -0.21456
0.38867 | -0.026466 |  | -1.7149 |  | 0.28935 | -0.22913
0.38887 | 0.013607 |  | 10.753 |  | 0.30389 | -0.24028
0.38906 | 0.053151 |  | 23.2687 |  | 0.31511 | -0.2487
0.38926 | 0.094594 |  | 35.7654 |  | 0.32114 | -0.25326
0.38945 | 0.13556 |  | 47.9669 |  | 0.32167 | -0.25378
0.38965 | 0.17358 |  | 59.9164 |  | 0.31813 | -0.25074
0.38984 | 0.20857 |  | 71.6445 |  | 0.3095 | -0.24356
0.39004 | 0.24165 |  | 83.1256 |  | 0.29565 | -0.23267
0.39023 | 0.27804 |  | 94.4094 |  | 0.27853 | -0.21907
0.39043 | 0.31662 |  | 105.3785 |  | 0.25714 | -0.20224
0.39062 | 0.35366 |  | 115.9531 |  | 0.23107 | -0.1817
0.39082 | 0.39064 |  | 126.1283 |  | 0.20145 | -0.15805
0.39102 | 0.42693 |  | 135.907 |  | 0.168 | -0.13177
0.39121 | 0.46102 |  | 145.2204 |  | 0.13277 | -0.10397
0.39141 | 0.49254 |  | 153.8952 |  | 0.096384 | -0.075178
0.3916 | 0.52124 |  | 161.9296 |  | 0.05767 | -0.044819
0.3918 | 0.54709 |  | 169.2946 |  | 0.017565 | -0.013197
0.39199 | 0.56991 |  | 175.936 |  | -0.023388 | 0.018891
0.39219 | 0.5903 |  | 181.9529 |  | -0.063324 | 0.050183
0.39238 | 0.60799 |  | 187.2762 |  | -0.10144 | 0.080022
0.39258 | 0.62303 |  | 191.8731 |  | -0.13823 | 0.10867
0.39277 | 0.63589 |  | 195.8128 |  | -0.17285 | 0.1357
0.39297 | 0.64601 |  | 198.987 |  | -0.20576 | 0.1612
0.39316 | 0.65354 |  | 201.307 |  | -0.2359 | 0.18468
0.39336 | 0.65799 |  | 202.7245 |  | -0.26142 | 0.20472
0.39355 | 0.65917 |  | 203.2205 |  | -0.28252 | 0.22112
0.39375 | 0.65761 |  | 202.8505 |  | -0.2998 | 0.23426
0.39395 | 0.65286 |  | 201.6125 |  | -0.3134 | 0.24461
0.39414 | 0.64546 |  | 199.5629 |  | -0.32235 | 0.25181
0.39434 | 0.63597 |  | 196.9002 |  | -0.32615 | 0.25474
0.39453 | 0.62461 |  | 193.7748 |  | -0.32514 | 0.2538
0.39473 | 0.61205 |  | 190.1795 |  | -0.31935 | 0.24923
0.39492 | 0.59749 |  | 185.9348 |  | -0.30842 | 0.24055
0.39512 | 0.58023 |  | 180.7574 |  | -0.29299 | 0.22838
0.39531 | 0.56041 |  | 174.5915 |  | -0.27415 | 0.2133
0.39551 | 0.53827 |  | 167.7553 |  | -0.25102 | 0.1951
0.3957 | 0.51455 |  | 160.4705 |  | -0.22343 | 0.17354
0.3959 | 0.48948 |  | 152.7425 |  | -0.19249 | 0.14893
0.39609 | 0.46273 |  | 144.5489 |  | -0.15858 | 0.12201
0.39629 | 0.43434 |  | 135.7743 |  | -0.12249 | 0.093512
0.39648 | 0.40453 |  | 126.4243 |  | -0.084461 | 0.063669
0.39668 | 0.37338 |  | 116.6836 |  | -0.045083 | 0.032679
0.39687 | 0.34117 |  | 106.5111 |  | -0.005531 | 0.0012923
0.39707 | 0.308 |  | 95.8066 |  | 0.035186 | -0.030514
0.39727 | 0.27382 |  | 84.6854 |  | 0.074979 | -0.061606
0.39746 | 0.23886 |  | 73.2837 |  | 0.11187 | -0.09079
0.39766 | 0.20302 |  | 61.7421 |  | 0.1483 | -0.11926
0.39785 | 0.16691 |  | 50.0819 |  | 0.18268 | -0.14615
0.39805 | 0.13028 |  | 38.2045 |  | 0.2134 | -0.17025
0.39824 | 0.09144 |  | 26.1133 |  | 0.24175 | -0.19225
0.39844 | 0.052712 |  | 13.8569 |  | 0.26599 | -0.21121
0.39863 | 0.0178 |  | 1.5742 |  | 0.28578 | -0.22658
0.39883 | -0.016283 |  | -10.6614 |  | 0.30197 | -0.23899
0.39902 | -0.053532 |  | -22.8775 |  | 0.31352 | -0.24792
0.39922 | -0.091939 |  | -35.0293 |  | 0.32057 | -0.25309
0.39941 | -0.13021 |  | -47.1017 |  | 0.32261 | -0.2545
0.39961 | -0.16865 |  | -58.9943 |  | 0.31894 | -0.25167
0.3998 | -0.20567 |  | -70.6157 |  | 0.31153 | -0.24537