## EtaStar_Disp
η* 計算シート (変位入力版) Disp→Acc: a = -(2πf)²·d/1000
■ 入力パラメータ
サンプリング周波数 fs |  | Hz | A列全体平均から自動算出
データ点数 N |  | 点
加振周波数 f | 50 | Hz | 黄色: 加振周波数
粉体質量 m_p | 1.61 | g | 黄色: 粉体のみ(基準ジグなら 0)
容器質量 m_c | 2.1 | g | 黄色: 容器(ジグ)質量
合計質量 m_tot |  | g
角周波数 ω |  | rad/s
■ 使い方
1. 「TimeData」シート: A列=時刻[s], B列=力[N], C列=変位[mm] を貼り付け
2. 黄色セルに 加振周波数 f, 粉体質量 m_p, 容器質量 m_c を入力
3. ★ η* の行に答えが自動表示
※ 加速度は a = -(2πf)²·d/1000 でシート内部換算
■ 計算式
D(f) = Σ d[n]·exp(-j2πf·t[n]) ※d はmm単位の生DFT
X(f) = -(2πf)²·D/1000 ※加速度DFT [m/s²]
Y(f) = Σ F[n]·exp(-j2πf·t[n]) ※力DFT
η* = -2π·Im(X*·Y) / (m_tot · ¦X¦²) ※論文式(2)
■ 計算結果
項目 | 値 | 単位 | 備考
Re(D) [変位DFT, mm単位]
Im(D) [変位DFT, mm単位]
Re(Y) [力DFT]
Im(Y) [力DFT]
Re(X) [加速度DFT = -ω²·D/1000]
Im(X)
¦X¦² (加速度パワー)
Re(P_cross) = Re(X)·Re(Y)+Im(X)·Im(Y)
Im(P_cross) = Re(X)·Im(Y)-Im(X)·Re(Y)
A_disp (変位振幅) |  | mm
A_acc (加速度振幅) |  | m/s²
v_c,max (容器最大速度) |  | m/s
★ η* (Reduced Loss Factor) |  | - | 論文 式(2)
(検算) E_diss [J] |  | J
(検算) 基準KE ½·m_tot·v² [J] |  | J
(検算) E_diss / KE |  | - | η* と一致するはず

## EtaStar_Acc
η* 計算シート (加速度入力版) Acc 直接使用
■ 入力パラメータ
サンプリング周波数 fs |  | Hz | A列全体平均から自動算出
データ点数 N |  | 点
加振周波数 f | 50 | Hz | 黄色: 加振周波数
粉体質量 m_p | 0.812 | g | 黄色: 粉体のみ(基準ジグなら 0)
容器質量 m_c | 0.88 | g | 黄色: 容器(ジグ)質量
合計質量 m_tot |  | g
角周波数 ω |  | rad/s
■ 使い方
1. 「TimeData」シート: A列=時刻[s], B列=力[N], D列=加速度[m/s²] を貼り付け
2. 黄色セルに 加振周波数 f, 粉体質量 m_p, 容器質量 m_c を入力
3. ★ η* の行に答えが自動表示
※ 加速度を直接使用(微分・変換なし)
■ 計算式
X(f) = Σ a[n]·exp(-j2πf·t[n]) ※加速度DFT [m/s²]
Y(f) = Σ F[n]·exp(-j2πf·t[n]) ※力DFT
η* = -2π·Im(X*·Y) / (m_tot · ¦X¦²) ※論文式(2)
■ 計算結果
項目 | 値 | 単位 | 備考
Re(Y) [力DFT]
Im(Y) [力DFT]
Re(X) [加速度DFT]
Im(X) [加速度DFT]
¦X¦² (加速度パワー)
Re(P_cross) = Re(X)·Re(Y)+Im(X)·Im(Y)
Im(P_cross) = Re(X)·Im(Y)-Im(X)·Re(Y)
A_acc (加速度振幅) |  | m/s²
v_c,max (容器最大速度) |  | m/s
★ η* (Reduced Loss Factor) |  | - | 論文 式(2)
(検算) E_diss [J] |  | J
(検算) 基準KE ½·m_tot·v² [J] |  | J
(検算) E_diss / KE |  | - | η* と一致するはず

## TimeData
時刻 t [s] | 力 F [N] | 変位 d [mm] ← Disp版で使う | 加速度 a [m/s²] ← Acc版で使う
0 | -0.88243 |  | -266.253 | ← A: 時刻[s], B: 力[N] は両方で使用 | 0.29988 | -0.236
0.00019531 | -0.84845 |  | -257.259 | ← C: 変位[mm] → EtaStar_Disp シート | 0.28336 | -0.22279
0.00039063 | -0.81221 |  | -247.4142 | ← D: 加速度[m/s²] → EtaStar_Acc シート | 0.26342 | -0.20692
0.00058594 | -0.78119 |  | -237.4708 | ※ どちらか片方のみ埋めればOK(使う方のシートで計算) | 0.23863 | -0.18741
0.00078125 | -0.74921 |  | -226.3219 |  | 0.20914 | -0.16401
0.00097656 | -0.71272 |  | -213.8912 |  | 0.17738 | -0.1388
0.0011719 | -0.6747 |  | -200.7325 |  | 0.14286 | -0.11167
0.0013672 | -0.63588 |  | -187.0591 |  | 0.10543 | -0.082425
0.0015625 | -0.59565 |  | -172.9381 |  | 0.067588 | -0.052527
0.0017578 | -0.55074 |  | -158.0013 |  | 0.028356 | -0.021652
0.0019531 | -0.50286 |  | -142.1332 |  | -0.012634 | 0.010316
0.0021484 | -0.45703 |  | -125.4703 |  | -0.05252 | 0.041699
0.0023437 | -0.41037 |  | -108.6041 |  | -0.091279 | 0.072059
0.0025391 | -0.36022 |  | -91.4494 |  | -0.12917 | 0.10154
0.0027344 | -0.30731 |  | -73.6007 |  | -0.16467 | 0.1293
0.0029297 | -0.25295 |  | -55.409 |  | -0.19745 | 0.15492
0.003125 | -0.19795 |  | -36.764 |  | -0.22773 | 0.17853
0.0033203 | -0.14068 |  | -17.9383 |  | -0.25454 | 0.19949
0.0035156 | -0.076517 |  | 0.73451 |  | -0.27725 | 0.2171
0.0037109 | -0.0010585 |  | 19.6853 |  | -0.29603 | 0.23143
0.0039062 | 0.076193 |  | 38.7464 |  | -0.31029 | 0.24245
0.0041016 | 0.14672 |  | 57.6597 |  | -0.31986 | 0.24993
0.0042969 | 0.21369 |  | 76.2581 |  | -0.32511 | 0.25398
0.0044922 | 0.27575 |  | 94.4907 |  | -0.32545 | 0.2543
0.0046875 | 0.33196 |  | 112.5174 |  | -0.32072 | 0.25035
0.0048828 | 0.38628 |  | 130.1317 |  | -0.31145 | 0.24284
0.0050781 | 0.44546 |  | 147.4467 |  | -0.29741 | 0.23188
0.0052734 | 0.50777 |  | 164.3389 |  | -0.27917 | 0.21739
0.0054687 | 0.56559 |  | 180.4341 |  | -0.25722 | 0.20008
0.0056641 | 0.6216 |  | 196.0243 |  | -0.23028 | 0.17892
0.0058594 | 0.67414 |  | 210.9483 |  | -0.19963 | 0.15465
0.0060547 | 0.72156 |  | 224.9553 |  | -0.16721 | 0.12898
0.00625 | 0.7667 |  | 238.2457 |  | -0.13183 | 0.10111
0.0064453 | 0.8065 |  | 250.4033 |  | -0.094003 | 0.071433
0.0066406 | 0.84253 |  | 261.3221 |  | -0.055219 | 0.040737
0.0068359 | 0.87547 |  | 271.3059 |  | -0.015514 | 0.0092554
0.0070313 | 0.90343 |  | 279.9699 |  | 0.024939 | -0.02229
0.0072266 | 0.92827 |  | 287.3702 |  | 0.064688 | -0.053567
0.0074219 | 0.9487 |  | 293.7698 |  | 0.10255 | -0.083583
0.0076172 | 0.96466 |  | 298.8846 |  | 0.13912 | -0.11203
0.0078125 | 0.97707 |  | 302.8821 |  | 0.17401 | -0.1393
0.0080078 | 0.98489 |  | 305.802 |  | 0.20587 | -0.16433
0.0082031 | 0.98833 |  | 307.4085 |  | 0.23471 | -0.18674
0.0083984 | 0.98711 |  | 307.7432 |  | 0.26033 | -0.20677
0.0085938 | 0.98111 |  | 306.6942 |  | 0.28121 | -0.22304
0.0087891 | 0.97083 |  | 304.3526 |  | 0.29746 | -0.23559
0.0089844 | 0.95712 |  | 301.0323 |  | 0.31039 | -0.2455
0.0091797 | 0.94049 |  | 296.7631 |  | 0.31851 | -0.25154
0.009375 | 0.92092 |  | 291.5177 |  | 0.32155 | -0.25374
0.0095703 | 0.89899 |  | 285.3725 |  | 0.32042 | -0.2527
0.0097656 | 0.8742 |  | 278.193 |  | 0.31362 | -0.24716
0.0099609 | 0.84659 |  | 269.7195 |  | 0.30184 | -0.23773
0.010156 | 0.81681 |  | 260.2295 |  | 0.28639 | -0.22527
0.010352 | 0.78502 |  | 250.0585 |  | 0.26678 | -0.2097
0.010547 | 0.75218 |  | 239.1075 |  | 0.2431 | -0.19112
0.010742 | 0.71792 |  | 227.295 |  | 0.21516 | -0.16895
0.010937 | 0.68074 |  | 214.3938 |  | 0.18329 | -0.14375
0.011133 | 0.64057 |  | 200.3224 |  | 0.14897 | -0.11675
0.011328 | 0.59816 |  | 185.5636 |  | 0.11279 | -0.0883
0.011523 | 0.5547 |  | 170.3613 |  | 0.074679 | -0.058432
0.011719 | 0.50923 |  | 154.6366 |  | 0.035341 | -0.027324
0.011914 | 0.45998 |  | 138.2941 |  | -0.0046991 | 0.0041526
0.012109 | 0.40928 |  | 121.3003 |  | -0.045148 | 0.035578
0.012305 | 0.35872 |  | 103.9173 |  | -0.084764 | 0.066638
0.0125 | 0.30705 |  | 86.2664 |  | -0.12211 | 0.096026
0.012695 | 0.25417 |  | 68.2103 |  | -0.15729 | 0.1236
0.012891 | 0.19988 |  | 49.9059 |  | -0.19153 | 0.15017
0.013086 | 0.14499 |  | 31.5547 |  | -0.22271 | 0.17439
0.013281 | 0.088087 |  | 13.1202 |  | -0.24959 | 0.19548
0.013477 | 0.029743 |  | -5.2294 |  | -0.27382 | 0.21421
0.013672 | -0.022416 |  | -23.4569 |  | -0.2929 | 0.2291
0.013867 | -0.074668 |  | -41.8634 |  | -0.3071 | 0.24016
0.014063 | -0.13512 |  | -60.2396 |  | -0.31878 | 0.24891
0.014258 | -0.19601 |  | -78.3348 |  | -0.325 | 0.25372
0.014453 | -0.25694 |  | -96.095 |  | -0.32549 | 0.25412
0.014648 | -0.31623 |  | -113.1918 |  | -0.3221 | 0.25124
0.014844 | -0.37059 |  | -129.7282 |  | -0.31362 | 0.24445
0.015039 | -0.42583 |  | -145.8403 |  | -0.30022 | 0.23397
0.015234 | -0.47818 |  | -161.2213 |  | -0.28316 | 0.22039
0.01543 | -0.52713 |  | -175.9304 |  | -0.26147 | 0.20324
0.015625 | -0.57625 |  | -190.1467 |  | -0.23577 | 0.18302
0.01582 | -0.62163 |  | -203.8172 |  | -0.20675 | 0.16006
0.016016 | -0.6658 |  | -217.0899 |  | -0.17353 | 0.13402
0.016211 | -0.70888 |  | -229.8067 |  | -0.1383 | 0.10613
0.016406 | -0.74671 |  | -240.9057 |  | -0.10161 | 0.077019
0.016602 | -0.78122 |  | -250.6343 |  | -0.062569 | 0.046403
0.016797 | -0.81451 |  | -260.4939 |  | -0.022886 | 0.015151
0.016992 | -0.84419 |  | -269.4236 |  | 0.017055 | -0.016294
0.017188 | -0.86861 |  | -276.7057 |  | 0.056965 | -0.047582
0.017383 | -0.89096 |  | -283.8385 |  | 0.095505 | -0.077909
0.017578 | -0.91045 |  | -290.1533 |  | 0.13248 | -0.1069
0.017773 | -0.92538 |  | -294.9767 |  | 0.16744 | -0.13422
0.017969 | -0.9366 |  | -298.5007 |  | 0.19982 | -0.15961
0.018164 | -0.94462 |  | -300.7062 |  | 0.22973 | -0.18292
0.018359 | -0.9524 |  | -302.5154 |  | 0.25578 | -0.20332
0.018555 | -0.95714 |  | -302.4269 |  | 0.27712 | -0.22008
0.01875 | -0.95717 |  | -300.1305 |  | 0.29485 | -0.23353
0.018945 | -0.95398 |  | -297.5995 |  | 0.30842 | -0.24382
0.019141 | -0.94565 |  | -293.2658 |  | 0.31738 | -0.25085
0.019336 | -0.9334 |  | -287.9756 |  | 0.32194 | -0.25424
0.019531 | -0.91454 |  | -283.5428 |  | 0.32145 | -0.2535
0.019727 | -0.89507 |  | -277.3075 |  | 0.31562 | -0.24859
0.019922 | -0.8815 |  | -269.3562 |  | 0.30463 | -0.23978
0.020117 | -0.85958 |  | -260.9329 |  | 0.28977 | -0.22804
0.020313 | -0.82715 |  | -251.524 |  | 0.27162 | -0.21358
0.020508 | -0.79545 |  | -241.8088 |  | 0.24868 | -0.19542
0.020703 | -0.76827 |  | -231.3388 |  | 0.22073 | -0.17346
0.020898 | -0.73801 |  | -219.3682 |  | 0.18994 | -0.14896
0.021094 | -0.69529 |  | -206.4512 |  | 0.15674 | -0.12272
0.021289 | -0.65066 |  | -192.996 |  | 0.12016 | -0.094303
0.021484 | -0.60901 |  | -179.0529 |  | 0.082402 | -0.064465
0.02168 | -0.56362 |  | -164.3689 |  | 0.044081 | -0.034001
0.021875 | -0.51767 |  | -148.8207 |  | 0.0033788 | -0.0022125
0.02207 | -0.47038 |  | -132.3136 |  | -0.03753 | 0.029843
0.022266 | -0.42071 |  | -115.3173 |  | -0.076401 | 0.060404
0.022461 | -0.37102 |  | -98.2362 |  | -0.11429 | 0.089998
0.022656 | -0.31988 |  | -80.6058 |  | -0.15091 | 0.11856
0.022852 | -0.26628 |  | -62.5612 |  | -0.18446 | 0.14479
0.023047 | -0.21091 |  | -44.1385 |  | -0.21564 | 0.16924
0.023242 | -0.15587 |  | -25.3206 |  | -0.245 | 0.192
0.023438 | -0.096065 |  | -6.6345 |  | -0.26946 | 0.21103
0.023633 | -0.029483 |  | 12.1674 |  | -0.28835 | 0.22591
0.023828 | 0.038391 |  | 31.1918 |  | -0.30432 | 0.23796
0.024023 | 0.11171 |  | 50.1336 |  | -0.3164 | 0.24714
0.024219 | 0.18615 |  | 68.8983 |  | -0.32337 | 0.25264
0.024414 | 0.24933 |  | 87.2925 |  | -0.32583 | 0.25437
0.024609 | 0.30634 |  | 105.4619 |  | -0.3231 | 0.25217
0.024805 | 0.36265 |  | 123.295 |  | -0.31505 | 0.24574
0.025 | 0.41889 |  | 140.6567 |  | -0.30263 | 0.23582
0.025195 | 0.47879 |  | 157.7311 |  | -0.28656 | 0.2231
0.025391 | 0.53839 |  | 174.1513 |  | -0.26606 | 0.20702
0.025586 | 0.59504 |  | 189.9823 |  | -0.24078 | 0.18728
0.025781 | 0.64973 |  | 205.2895 |  | -0.21188 | 0.16433
0.025977 | 0.7 |  | 219.6509 |  | -0.17973 | 0.1389
0.026172 | 0.74673 |  | 233.2416 |  | -0.14536 | 0.1118
0.026367 | 0.78941 |  | 245.7278 |  | -0.109 | 0.083137
0.026562 | 0.82706 |  | 256.895 |  | -0.07008 | 0.052576
0.026758 | 0.86175 |  | 267.2615 |  | -0.03035 | 0.021085
0.026953 | 0.89227 |  | 276.4499 |  | 0.0096446 | -0.010415
0.027148 | 0.91853 |  | 284.3656 |  | 0.049783 | -0.041734
0.027344 | 0.9411 |  | 291.2176 |  | 0.088013 | -0.071989
0.027539 | 0.95892 |  | 296.6905 |  | 0.12509 | -0.10114
0.027734 | 0.97292 |  | 301.1498 |  | 0.16139 | -0.12936
0.02793 | 0.98331 |  | 304.6707 |  | 0.19413 | -0.15517
0.028125 | 0.98903 |  | 306.8308 |  | 0.22376 | -0.17827
0.02832 | 0.99001 |  | 307.684 |  | 0.25111 | -0.19944
0.028516 | 0.9863 |  | 307.1836 |  | 0.27379 | -0.21731
0.028711 | 0.97763 |  | 305.2487 |  | 0.29168 | -0.23103
0.028906 | 0.96495 |  | 302.214 |  | 0.30612 | -0.24198
0.029102 | 0.94971 |  | 298.3768 |  | 0.31632 | -0.24982
0.029297 | 0.93179 |  | 293.672 |  | 0.32143 | -0.25349
0.029492 | 0.91118 |  | 288.102 |  | 0.32165 | -0.2535
0.029687 | 0.8881 |  | 281.5812 |  | 0.31753 | -0.24997
0.029883 | 0.86184 |  | 273.6815 |  | 0.30826 | -0.24241
0.030078 | 0.8325 |  | 264.4855 |  | 0.29352 | -0.23095
0.030273 | 0.80151 |  | 254.4564 |  | 0.27545 | -0.21656
0.030469 | 0.76945 |  | 243.6602 |  | 0.2536 | -0.19928
0.030664 | 0.73534 |  | 232.141 |  | 0.22655 | -0.17822
0.030859 | 0.69788 |  | 219.7684 |  | 0.19655 | -0.15442
0.031055 | 0.65747 |  | 206.2573 |  | 0.16389 | -0.12847
0.03125 | 0.61473 |  | 191.8428 |  | 0.12773 | -0.10001
0.031445 | 0.57007 |  | 176.8575 |  | 0.090437 | -0.070666
0.031641 | 0.52479 |  | 161.2732 |  | 0.05152 | -0.04029
0.031836 | 0.4772 |  | 145.0581 |  | 0.010829 | -0.0082176
0.032031 | 0.42784 |  | 128.2512 |  | -0.028786 | 0.023295
0.032227 | 0.37768 |  | 110.9988 |  | -0.068473 | 0.05408
0.032422 | 0.32475 |  | 93.5969 |  | -0.10731 | 0.08438
0.032617 | 0.27231 |  | 75.9269 |  | -0.14294 | 0.11258
0.032813 | 0.22085 |  | 57.8016 |  | -0.17818 | 0.13987
0.033008 | 0.16595 |  | 39.4906 |  | -0.21128 | 0.16575
0.033203 | 0.10533 |  | 20.9811 |  | -0.23915 | 0.18761
0.033398 | 0.0466 |  | 2.3543 |  | -0.26433 | 0.20678
0.033594 | -0.0038436 |  | -15.9972 |  | -0.28574 | 0.22343
0.033789 | -0.058697 |  | -34.3273 |  | -0.3018 | 0.23603
0.033984 | -0.11927 |  | -52.7474 |  | -0.31497 | 0.24608
0.03418 | -0.17582 |  | -70.9567 |  | -0.32375 | 0.25288
0.034375 | -0.23279 |  | -88.9706 |  | -0.32609 | 0.25468
0.03457 | -0.29099 |  | -106.5385 |  | -0.32403 | 0.25287
0.034766 | -0.34758 |  | -123.4127 |  | -0.31751 | 0.24757
0.034961 | -0.40347 |  | -139.7961 |  | -0.30608 | 0.23864
0.035156 | -0.45743 |  | -155.5175 |  | -0.29069 | 0.22652
0.035352 | -0.50854 |  | -170.3552 |  | -0.27057 | 0.2107
0.035547 | -0.55636 |  | -184.6763 |  | -0.2464 | 0.19172
0.035742 | -0.60217 |  | -198.572 |  | -0.21836 | 0.16949
0.035937 | -0.64687 |  | -211.9807 |  | -0.18635 | 0.14423
0.036133 | -0.68993 |  | -225.0793 |  | -0.15266 | 0.11749
0.036328 | -0.72983 |  | -236.9569 |  | -0.11665 | 0.08898
0.036523 | -0.76451 |  | -247.0277 |  | -0.077856 | 0.058548
0.036719 | -0.79738 |  | -256.8721 |  | -0.038503 | 0.027413
0.036914 | -0.82827 |  | -266.3426 |  | 0.0011976 | -0.0039374
0.037109 | -0.85395 |  | -273.9848 |  | 0.041414 | -0.035409
0.037305 | -0.87848 |  | -281.1118 |  | 0.080556 | -0.066122
0.0375 | -0.90138 |  | -287.8978 |  | 0.11795 | -0.095589
0.037695 | -0.92036 |  | -293.2409 |  | 0.15387 | -0.12375
0.037891 | -0.93532 |  | -297.4548 |  | 0.18732 | -0.14981
0.038086 | -0.94433 |  | -300.1645 |  | 0.21815 | -0.17382
0.038281 | -0.95162 |  | -302.1412 |  | 0.24628 | -0.19579
0.038477 | -0.95662 |  | -303.069 |  | 0.26949 | -0.214
0.038672 | -0.95623 |  | -301.1653 |  | 0.28825 | -0.22833
0.038867 | -0.95671 |  | -298.5366 |  | 0.30391 | -0.24021
0.039062 | -0.95541 |  | -295.1544 |  | 0.31459 | -0.24862
0.039258 | -0.94557 |  | -289.8562 |  | 0.32062 | -0.25306
0.039453 | -0.93088 |  | -285.2392 |  | 0.32265 | -0.25442
0.039648 | -0.91604 |  | -279.9867 |  | 0.31877 | -0.2513
0.039844 | -0.90185 |  | -272.4506 |  | 0.30986 | -0.24395
0.040039 | -0.88172 |  | -264.2589 |  | 0.29705 | -0.23383
0.040234 | -0.84811 |  | -255.0846 |  | 0.27965 | -0.21999
0.04043 | -0.81081 |  | -245.3365 |  | 0.25826 | -0.20292
0.040625 | -0.77764 |  | -235.4222 |  | 0.23276 | -0.18299
0.04082 | -0.74078 |  | -224.1525 |  | 0.20281 | -0.15942
0.041016 | -0.70337 |  | -211.601 |  | 0.17013 | -0.13348
0.041211 | -0.66738 |  | -198.275 |  | 0.1351 | -0.10581
0.041406 | -0.62347 |  | -184.4177 |  | 0.09763 | -0.076355
0.041602 | -0.57979 |  | -170.0773 |  | 0.059709 | -0.04632
0.041797 | -0.53834 |  | -154.9467 |  | 0.020215 | -0.015379
0.041992 | -0.48861 |  | -138.8893 |  | -0.021223 | 0.016901
0.042188 | -0.44032 |  | -122.2165 |  | -0.060945 | 0.048276
0.042383 | -0.39618 |  | -105.3475 |  | -0.099325 | 0.078221
0.042578 | -0.34818 |  | -88.0199 |  | -0.13663 | 0.10731
0.042773 | -0.29742 |  | -70.0367 |  | -0.17126 | 0.13441
0.042969 | -0.24253 |  | -51.6187 |  | -0.20392 | 0.15976
0.043164 | -0.1816 |  | -32.9183 |  | -0.23362 | 0.18308
0.043359 | -0.11624 |  | -14.214 |  | -0.25965 | 0.20324
0.043555 | -0.051964 |  | 4.5105 |  | -0.28175 | 0.22032
0.04375 | 0.014155 |  | 23.4889 |  | -0.29862 | 0.23348
0.043945 | 0.088999 |  | 42.542 |  | -0.31202 | 0.24361
0.044141 | 0.16345 |  | 61.3609 |  | -0.32197 | 0.25135
0.044336 | 0.22942 |  | 79.8408 |  | -0.32538 | 0.25421
0.044531 | 0.28752 |  | 98.0875 |  | -0.32434 | 0.25325
0.044727 | 0.34107 |  | 116.0588 |  | -0.31985 | 0.24945
0.044922 | 0.39634 |  | 133.5652 |  | -0.30828 | 0.24049
0.045117 | 0.4563 |  | 150.7424 |  | -0.29267 | 0.22829
0.045312 | 0.51755 |  | 167.4997 |  | -0.27481 | 0.21394
0.045508 | 0.57541 |  | 183.6195 |  | -0.25113 | 0.19534
0.045703 | 0.6307 |  | 199.1281 |  | -0.22403 | 0.17391
0.045898 | 0.68247 |  | 213.7895 |  | -0.19388 | 0.15001
0.046094 | 0.72965 |  | 227.6321 |  | -0.15926 | 0.12277
0.046289 | 0.77383 |  | 240.6277 |  | -0.12347 | 0.094209
0.046484 | 0.81308 |  | 252.4027 |  | -0.085788 | 0.064514
0.04668 | 0.84871 |  | 263.2029 |  | -0.046003 | 0.033332
0.046875 | 0.88089 |  | 272.9387 |  | -0.0067036 | 0.0022932
0.04707 | 0.90804 |  | 281.3273 |  | 0.033416 | -0.029013
0.047266 | 0.9322 |  | 288.7029 |  | 0.073421 | -0.060536
0.047461 | 0.95191 |  | 294.8587 |  | 0.11102 | -0.090295
0.047656 | 0.96709 |  | 299.6753 |  | 0.14744 | -0.1186
0.047852 | 0.9788 |  | 303.5148 |  | 0.18154 | -0.14529
0.048047 | 0.98572 |  | 306.2173 |  | 0.21244 | -0.16949
0.048242 | 0.98851 |  | 307.6173 |  | 0.24142 | -0.192
0.048438 | 0.98654 |  | 307.7486 |  | 0.2658 | -0.21113
0.048633 | 0.97968 |  | 306.4887 |  | 0.28506 | -0.22603
0.048828 | 0.96905 |  | 303.9473 |  | 0.30178 | -0.23855
0.049023 | 0.95458 |  | 300.4432 |  | 0.3136 | -0.24778
0.049219 | 0.93741 |  | 296.0065 |  | 0.32006 | -0.25298
0.049414 | 0.91777 |  | 290.6131 |  | 0.32274 | -0.25462
0.049609 | 0.89546 |  | 284.3979 |  | 0.32022 | -0.25231
0.049805 | 0.87096 |  | 277.0691 |  | 0.31263 | -0.24623
0.05 | 0.84296 |  | 268.327 |  | 0.30014 | -0.23631
0.050195 | 0.81181 |  | 258.5611 |  | 0.2835 | -0.22306
0.050391 | 0.78033 |  | 248.0361 |  | 0.26368 | -0.2072
0.050586 | 0.7479 |  | 236.715 |  | 0.23876 | -0.18764
0.050781 | 0.71222 |  | 224.6502 |  | 0.2095 | -0.16453
0.050977 | 0.67337 |  | 211.6257 |  | 0.17782 | -0.13922
0.051172 | 0.63216 |  | 197.5338 |  | 0.14283 | -0.11173
0.051367 | 0.58867 |  | 182.775 |  | 0.10562 | -0.082589
0.051562 | 0.54352 |  | 167.4867 |  | 0.067974 | -0.052842
0.051758 | 0.49695 |  | 151.4849 |  | 0.028766 | -0.022061
0.051953 | 0.44806 |  | 134.7736 |  | -0.012158 | 0.010018
0.052148 | 0.39784 |  | 117.4508 |  | -0.052443 | 0.041704
0.052344 | 0.34714 |  | 99.7955 |  | -0.091095 | 0.072023
0.052539 | 0.29797 |  | 82.0675 |  | -0.12873 | 0.10139
0.052734 | 0.24813 |  | 64.1399 |  | -0.16445 | 0.12916
0.05293 | 0.1915 |  | 46.0382 |  | -0.19711 | 0.15458
0.053125 | 0.13417 |  | 27.868 |  | -0.22727 | 0.17803
0.05332 | 0.077864 |  | 9.4859 |  | -0.25449 | 0.19924
0.053516 | 0.018687 |  | -8.9356 |  | -0.27707 | 0.21705
0.053711 | -0.036165 |  | -27.2833 |  | -0.29544 | 0.23116
0.053906 | -0.09278 |  | -45.732 |  | -0.31002 | 0.2421
0.054102 | -0.15562 |  | -64.0454 |  | -0.31982 | 0.24974
0.054297 | -0.21303 |  | -82.0007 |  | -0.32477 | 0.25357
0.054492 | -0.26904 |  | -99.538 |  | -0.32501 | 0.25372
0.054688 | -0.32717 |  | -116.4629 |  | -0.32024 | 0.25
0.054883 | -0.38148 |  | -132.8902 |  | -0.31076 | 0.24241
0.055078 | -0.43514 |  | -148.8995 |  | -0.29697 | 0.23153
0.055273 | -0.48782 |  | -164.2133 |  | -0.27848 | 0.21708
0.055469 | -0.5366 |  | -178.8516 |  | -0.25587 | 0.19917
0.055664 | -0.58418 |  | -192.9687 |  | -0.22945 | 0.17821
0.055859 | -0.63038 |  | -206.5002 |  | -0.19902 | 0.15431
0.056055 | -0.6745 |  | -219.5838 |  | -0.16602 | 0.12822
0.05625 | -0.71679 |  | -231.9848 |  | -0.13096 | 0.10043
0.056445 | -0.75414 |  | -242.7233 |  | -0.093364 | 0.070888
0.056641 | -0.78723 |  | -252.2375 |  | -0.054021 | 0.039838
0.056836 | -0.81953 |  | -261.9228 |  | -0.014155 | 0.0082389
0.057031 | -0.84796 |  | -270.6476 |  | 0.02603 | -0.023347
0.057227 | -0.87214 |  | -277.8632 |  | 0.065858 | -0.054496
0.057422 | -0.89545 |  | -285.0189 |  | 0.10356 | -0.084098
0.057617 | -0.91546 |  | -291.274 |  | 0.13992 | -0.11257
0.057813 | -0.93111 |  | -295.8347 |  | 0.17501 | -0.14009
0.058008 | -0.94215 |  | -299.071 |  | 0.2065 | -0.16492
0.058203 | -0.94943 |  | -301.1856 |  | 0.23528 | -0.18724
0.058398 | -0.95523 |  | -302.6095 |  | 0.26124 | -0.20737
0.058594 | -0.95657 |  | -301.8914 |  | 0.2818 | -0.22347
0.058789 | -0.95589 |  | -299.4205 |  | 0.29839 | -0.23605
0.058984 | -0.95489 |  | -296.7037 |  | 0.31154 | -0.24609
0.05918 | -0.94692 |  | -292.1753 |  | 0.31907 | -0.2519
0.059375 | -0.93148 |  | -287.1478 |  | 0.32216 | -0.25404
0.05957 | -0.91417 |  | -282.5125 |  | 0.32109 | -0.25309
0.059766 | -0.89943 |  | -275.7561 |  | 0.31446 | -0.24766
0.059961 | -0.88193 |  | -267.7153 |  | 0.30292 | -0.23842
0.060156 | -0.85427 |  | -259.1149 |  | 0.28729 | -0.226
0.060352 | -0.81718 |  | -249.4476 |  | 0.26754 | -0.21032
0.060547 | -0.77853 |  | -239.5563 |  | 0.24332 | -0.1914
0.060742 | -0.74742 |  | -228.8189 |  | 0.21523 | -0.16912
0.060937 | -0.71554 |  | -216.6035 |  | 0.18394 | -0.14422
0.061133 | -0.67884 |  | -203.6122 |  | 0.14976 | -0.11736
0.061328 | -0.64178 |  | -190.1985 |  | 0.11355 | -0.088808
0.061523 | -0.59695 |  | -176.1006 |  | 0.075384 | -0.058657
0.061719 | -0.54993 |  | -161.212 |  | 0.035714 | -0.027406
0.061914 | -0.50532 |  | -145.5082 |  | -0.0045874 | 0.0041979
0.062109 | -0.45837 |  | -128.8183 |  | -0.044603 | 0.035562
0.062305 | -0.41377 |  | -111.8147 |  | -0.083566 | 0.06608
0.0625 | -0.3663 |  | -94.7252 |  | -0.12122 | 0.095609
0.062695 | -0.31278 |  | -77.0378 |  | -0.1573 | 0.1237
0.062891 | -0.25766 |  | -58.9451 |  | -0.19121 | 0.14993
0.063086 | -0.20135 |  | -40.4605 |  | -0.2216 | 0.17374
0.063281 | -0.14646 |  | -21.7382 |  | -0.2489 | 0.19492
0.063477 | -0.083233 |  | -3.1218 |  | -0.27291 | 0.21348
0.063672 | -0.01128 |  | 15.6945 |  | -0.2918 | 0.22814
0.063867 | 0.057107 |  | 34.7244 |  | -0.30666 | 0.23949
0.064062 | 0.12751 |  | 53.6386 |  | -0.31794 | 0.24836
0.064258 | 0.19669 |  | 72.3092 |  | -0.32429 | 0.25328
0.064453 | 0.25903 |  | 90.7912 |  | -0.32513 | 0.25388
0.064648 | 0.31951 |  | 109.0574 |  | -0.32081 | 0.25051
0.064844 | 0.37435 |  | 126.8552 |  | -0.3124 | 0.24361
0.065039 | 0.43052 |  | 144.329 |  | -0.29934 | 0.23343
0.065234 | 0.49225 |  | 161.4479 |  | -0.28156 | 0.2196
0.06543 | 0.54953 |  | 177.7313 |  | -0.26065 | 0.20279
0.065625 | 0.60536 |  | 193.4068 |  | -0.23524 | 0.18271
0.06582 | 0.65959 |  | 208.4617 |  | -0.20485 | 0.15881
0.066016 | 0.70835 |  | 222.6027 |  | -0.17243 | 0.13292
0.066211 | 0.75484 |  | 235.9577 |  | -0.13795 | 0.10568
0.066406 | 0.79613 |  | 248.0968 |  | -0.10044 | 0.076259
0.066602 | 0.83256 |  | 259.0557 |  | -0.061583 | 0.045644
0.066797 | 0.8665 |  | 269.1745 |  | -0.021948 | 0.014441
0.066992 | 0.89568 |  | 278.0371 |  | 0.018275 | -0.017387
0.067187 | 0.92103 |  | 285.7732 |  | 0.05805 | -0.048477
0.067383 | 0.94283 |  | 292.4679 |  | 0.09654 | -0.078479
0.067578 | 0.96001 |  | 297.8256 |  | 0.13307 | -0.10742
0.067773 | 0.97324 |  | 302.1383 |  | 0.1682 | -0.13478
0.067969 | 0.98273 |  | 305.392 |  | 0.20111 | -0.16034
0.068164 | 0.98731 |  | 307.2804 |  | 0.23016 | -0.18315
0.068359 | 0.98708 |  | 307.8688 |  | 0.2563 | -0.2035
0.068555 | 0.98251 |  | 307.1007 |  | 0.27865 | -0.22109
0.06875 | 0.97264 |  | 304.9707 |  | 0.29553 | -0.23416
0.068945 | 0.95946 |  | 301.8029 |  | 0.30856 | -0.24393
0.069141 | 0.94373 |  | 297.7438 |  | 0.31806 | -0.25115
0.069336 | 0.92427 |  | 292.7258 |  | 0.32243 | -0.25458
0.069531 | 0.90288 |  | 286.865 |  | 0.3215 | -0.25384
0.069727 | 0.87889 |  | 280.0219 |  | 0.31574 | -0.24879
0.069922 | 0.85141 |  | 271.7903 |  | 0.30529 | -0.24017
0.070117 | 0.82194 |  | 262.3779 |  | 0.29033 | -0.22853
0.070312 | 0.79037 |  | 252.1457 |  | 0.27117 | -0.21349
0.070508 | 0.75703 |  | 241.1184 |  | 0.24864 | -0.19557
0.070703 | 0.72149 |  | 229.3818 |  | 0.22169 | -0.1741
0.070898 | 0.68283 |  | 216.7193 |  | 0.18948 | -0.14882
0.071094 | 0.64322 |  | 202.9478 |  | 0.15594 | -0.12229
0.071289 | 0.60236 |  | 188.4493 |  | 0.12098 | -0.094606
0.071484 | 0.55828 |  | 173.4291 |  | 0.082177 | -0.064419
0.07168 | 0.51355 |  | 157.8309 |  | 0.042979 | -0.033492
0.071875 | 0.46792 |  | 141.57 |  | 0.0033979 | -0.0021979
0.07207 | 0.41801 |  | 124.5951 |  | -0.03755 | 0.029795
0.072266 | 0.36613 |  | 107.1933 |  | -0.076683 | 0.06055
0.072461 | 0.31701 |  | 89.6311 |  | -0.11441 | 0.090079
0.072656 | 0.26944 |  | 71.7762 |  | -0.151 | 0.11858
0.072852 | 0.21665 |  | 53.6253 |  | -0.18496 | 0.14511
0.073047 | 0.1594 |  | 35.334 |  | -0.21714 | 0.17007
0.073242 | 0.10168 |  | 16.8219 |  | -0.2455 | 0.19221
0.073438 | 0.043537 |  | -1.6986 |  | -0.26885 | 0.21059
0.073633 | -0.010257 |  | -20.0334 |  | -0.28915 | 0.22608
0.073828 | -0.065214 |  | -38.4655 |  | -0.30533 | 0.2384
0.074023 | -0.12716 |  | -56.8616 |  | -0.31718 | 0.24773
0.074219 | -0.18676 |  | -74.9399 |  | -0.3245 | 0.25343
0.074414 | -0.24666 |  | -92.6824 |  | -0.32625 | 0.25474
0.074609 | -0.30653 |  | -109.8775 |  | -0.32363 | 0.2525
0.074805 | -0.36018 |  | -126.5179 |  | -0.31556 | 0.2461
0.075 | -0.41502 |  | -142.7433 |  | -0.30287 | 0.2361
0.075195 | -0.46772 |  | -158.2751 |  | -0.28727 | 0.22361
0.075391 | -0.51559 |  | -173.041 |  | -0.26653 | 0.20747
0.075586 | -0.56359 |  | -187.3264 |  | -0.2412 | 0.18759
0.075781 | -0.60912 |  | -201.0705 |  | -0.21247 | 0.16467
0.075977 | -0.65397 |  | -214.4228 |  | -0.1798 | 0.13879
0.076172 | -0.6975 |  | -227.393 |  | -0.14512 | 0.11134
0.076367 | -0.73611 |  | -238.8511 |  | -0.10929 | 0.083134
0.076563 | -0.77107 |  | -248.77 |  | -0.070905 | 0.052975
0.076758 | -0.80371 |  | -258.7065 |  | -0.030903 | 0.021329
0.076953 | -0.83355 |  | -267.9595 |  | 0.0096489 | -0.010577
0.077148 | -0.85814 |  | -275.4873 |  | 0.049913 | -0.042096
0.077344 | -0.88067 |  | -282.7066 |  | 0.088221 | -0.072186
0.077539 | -0.90206 |  | -289.2948 |  | 0.12513 | -0.10111
0.077734 | -0.91885 |  | -294.2762 |  | 0.16031 | -0.12866
0.07793 | -0.93136 |  | -297.9887 |  | 0.19336 | -0.15446
0.078125 | -0.93985 |  | -300.3597 |  | 0.22448 | -0.17867
0.07832 | -0.9467 |  | -302.1809 |  | 0.25134 | -0.1998
0.078516 | -0.95002 |  | -302.4851 |  | 0.27345 | -0.21712
0.078711 | -0.94923 |  | -300.469 |  | 0.2917 | -0.23099
0.078906 | -0.94895 |  | -298.1659 |  | 0.30581 | -0.2418
0.079102 | -0.94494 |  | -294.3564 |  | 0.31605 | -0.24982
0.079297 | -0.93444 |  | -289.1614 |  | 0.32147 | -0.25393
0.079492 | -0.91709 |  | -284.8257 |  | 0.32171 | -0.25392
0.079687 | -0.90084 |  | -278.9395 |  | 0.31758 | -0.25029
0.079883 | -0.89195 |  | -271.0868 |  | 0.30727 | -0.24207
0.080078 | -0.87116 |  | -262.7963 |  | 0.29247 | -0.23022
0.080273 | -0.83666 |  | -253.305 |  | 0.27593 | -0.21669
0.080469 | -0.80133 |  | -243.4333 |  | 0.25378 | -0.19944
0.080664 | -0.7659 |  | -233.2311 |  | 0.22626 | -0.17788
0.080859 | -0.73348 |  | -221.486 |  | 0.1967 | -0.15414
0.081055 | -0.69858 |  | -208.7093 |  | 0.16329 | -0.1278
0.08125 | -0.65916 |  | -195.423 |  | 0.12704 | -0.099471
0.081445 | -0.61998 |  | -181.546 |  | 0.090067 | -0.070413
0.081641 | -0.58186 |  | -167.0304 |  | 0.051301 | -0.039908
0.081836 | -0.54226 |  | -151.7548 |  | 0.011116 | -0.0083231
0.082031 | -0.49259 |  | -135.5155 |  | -0.029625 | 0.023574
0.082227 | -0.43819 |  | -118.768 |  | -0.069456 | 0.054779
0.082422 | -0.38693 |  | -101.9333 |  | -0.10715 | 0.084464
0.082617 | -0.33645 |  | -84.4633 |  | -0.14387 | 0.11315
0.082812 | -0.28723 |  | -66.4424 |  | -0.17864 | 0.14018
0.083008 | -0.2324 |  | -48.083 |  | -0.21011 | 0.16485
0.083203 | -0.17028 |  | -29.2484 |  | -0.23975 | 0.18785
0.083398 | -0.10844 |  | -10.4522 |  | -0.26549 | 0.20789
0.083594 | -0.042898 |  | 8.2915 |  | -0.2855 | 0.22365
0.083789 | 0.026897 |  | 27.2692 |  | -0.30219 | 0.23631
0.083984 | 0.09532 |  | 46.2593 |  | -0.31494 | 0.24603
0.08418 | 0.16367 |  | 65.0676 |  | -0.32292 | 0.25229
0.084375 | 0.23342 |  | 83.5303 |  | -0.32625 | 0.25485
0.08457 | 0.29867 |  | 101.7802 |  | -0.3241 | 0.25319
0.084766 | 0.35333 |  | 119.7355 |  | -0.31783 | 0.24803
0.084961 | 0.40694 |  | 137.1985 |  | -0.30644 | 0.239
0.085156 | 0.46789 |  | 154.4356 |  | -0.28974 | 0.22586
0.085352 | 0.52823 |  | 171.0857 |  | -0.27067 | 0.21062
0.085547 | 0.5849 |  | 187.0115 |  | -0.24685 | 0.19207
0.085742 | 0.64013 |  | 202.461 |  | -0.21766 | 0.16913
0.085938 | 0.69181 |  | 217.0203 |  | -0.18685 | 0.1444
0.086133 | 0.73985 |  | 230.7663 |  | -0.15293 | 0.11767
0.086328 | 0.78374 |  | 243.5533 |  | -0.11587 | 0.08858
0.086523 | 0.8225 |  | 255.0276 |  | -0.078088 | 0.058691
0.086719 | 0.85737 |  | 265.6107 |  | -0.03855 | 0.027529
0.086914 | 0.88804 |  | 275.0766 |  | 0.0018343 | -0.0043221
0.087109 | 0.91444 |  | 283.217 |  | 0.041869 | -0.035652
0.087305 | 0.93701 |  | 290.2486 |  | 0.081172 | -0.06638
0.0875 | 0.95496 |  | 295.9397 |  | 0.11829 | -0.095746
0.087695 | 0.96933 |  | 300.5299 |  | 0.15404 | -0.1237
0.087891 | 0.98028 |  | 304.2324 |  | 0.18813 | -0.15019
0.088086 | 0.98629 |  | 306.6655 |  | 0.21863 | -0.17419
0.088281 | 0.9879 |  | 307.8177 |  | 0.24606 | -0.19563
0.088477 | 0.98505 |  | 307.7468 |  | 0.27013 | -0.21428
0.088672 | 0.97692 |  | 306.171 |  | 0.28919 | -0.22904
0.088867 | 0.96461 |  | 303.2785 |  | 0.30391 | -0.2403
0.089063 | 0.94898 |  | 299.4807 |  | 0.31488 | -0.24868
0.089258 | 0.93079 |  | 294.8265 |  | 0.32107 | -0.25333
0.089453 | 0.91051 |  | 289.3351 |  | 0.32254 | -0.25425
0.089648 | 0.88745 |  | 282.9616 |  | 0.31903 | -0.25137
0.089844 | 0.86142 |  | 275.2994 |  | 0.31003 | -0.24411
0.090039 | 0.83254 |  | 266.3158 |  | 0.29665 | -0.2334
0.090234 | 0.80195 |  | 256.3961 |  | 0.27942 | -0.21969
0.09043 | 0.76999 |  | 245.7122 |  | 0.25835 | -0.20295
0.090625 | 0.73508 |  | 234.3207 |  | 0.23298 | -0.18299
0.09082 | 0.69769 |  | 222.066 |  | 0.20306 | -0.15941
0.091016 | 0.6588 |  | 208.7113 |  | 0.17005 | -0.13319
0.091211 | 0.61724 |  | 194.449 |  | 0.13495 | -0.10544
0.091406 | 0.57279 |  | 179.586 |  | 0.097989 | -0.076514
0.091602 | 0.52737 |  | 164.2055 |  | 0.059349 | -0.046302
0.091797 | 0.48175 |  | 148.1649 |  | 0.019619 | -0.01505
0.091992 | 0.43483 |  | 131.383 |  | -0.020414 | 0.016523
0.092188 | 0.38563 |  | 114.0661 |  | -0.061053 | 0.048254
0.092383 | 0.33463 |  | 96.5092 |  | -0.10043 | 0.078944
0.092578 | 0.28413 |  | 78.7769 |  | -0.13636 | 0.10731
0.092773 | 0.23376 |  | 60.7481 |  | -0.17092 | 0.13423
0.092969 | 0.18074 |  | 42.5568 |  | -0.20421 | 0.15999
0.093164 | 0.12453 |  | 24.2809 |  | -0.23378 | 0.18327
0.093359 | 0.065278 |  | 5.8597 |  | -0.25987 | 0.20356
0.093555 | 0.0092471 |  | -12.4775 |  | -0.28193 | 0.22065
0.09375 | -0.042993 |  | -30.8461 |  | -0.29918 | 0.23399
0.093945 | -0.1018 |  | -49.3828 |  | -0.31232 | 0.24406
0.094141 | -0.16059 |  | -67.7141 |  | -0.32101 | 0.25091
0.094336 | -0.21728 |  | -85.7058 |  | -0.3256 | 0.25421
0.094531 | -0.27841 |  | -103.2244 |  | -0.32543 | 0.25403
0.094727 | -0.33448 |  | -120.083 |  | -0.31905 | 0.24927
0.094922 | -0.3879 |  | -136.4995 |  | -0.30846 | 0.24056
0.095117 | -0.44199 |  | -152.3687 |  | -0.29386 | 0.22887
0.095312 | -0.49149 |  | -167.4158 |  | -0.27404 | 0.21339
0.095508 | -0.54074 |  | -181.8786 |  | -0.25101 | 0.19511
0.095703 | -0.58766 |  | -195.8512 |  | -0.22447 | 0.17418
0.095898 | -0.63187 |  | -209.2979 |  | -0.19351 | 0.14965
0.096094 | -0.67617 |  | -222.422 |  | -0.15969 | 0.12288
0.096289 | -0.71656 |  | -234.6188 |  | -0.12339 | 0.094522
0.096484 | -0.75247 |  | -245.0034 |  | -0.085292 | 0.064419
0.09668 | -0.78521 |  | -254.6029 |  | -0.045961 | 0.033391
0.096875 | -0.81666 |  | -264.2587 |  | -0.0060221 | 0.0020646
0.09707 | -0.84456 |  | -272.4726 |  | 0.033034 | -0.028839
0.097266 | -0.86853 |  | -279.5562 |  | 0.072577 | -0.05967
0.097461 | -0.89196 |  | -286.6168 |  | 0.11166 | -0.090444
0.097656 | -0.91092 |  | -292.4172 |  | 0.14716 | -0.11868
0.097852 | -0.92491 |  | -296.7183 |  | 0.18112 | -0.14474
0.098047 | -0.9349 |  | -299.6891 |  | 0.2129 | -0.16973
0.098242 | -0.94257 |  | -301.7055 |  | 0.2404 | -0.19152
0.098437 | -0.94983 |  | -302.9368 |  | 0.26526 | -0.21063
0.098633 | -0.95252 |  | -301.6063 |  | 0.28557 | -0.22664
0.098828 | -0.95488 |  | -298.9606 |  | 0.30084 | -0.23813
0.099023 | -0.95627 |  | -295.8829 |  | 0.31299 | -0.24729
0.099219 | -0.94548 |  | -290.8468 |  | 0.32012 | -0.25306
0.099414 | -0.92737 |  | -286.0689 |  | 0.32226 | -0.25424
0.099609 | -0.91538 |  | -281.2835 |  | 0.31979 | -0.25209
0.099805 | -0.90331 |  | -274.0691 |  | 0.31155 | -0.24549
0.1 | -0.87631 |  | -265.9483 |  | 0.29953 | -0.23556
0.1002 | -0.83933 |  | -257.0978 |  | 0.28398 | -0.22326
0.10039 | -0.80227 |  | -247.3369 |  | 0.263 | -0.20673
0.10059 | -0.77215 |  | -237.4655 |  | 0.23786 | -0.18678
0.10078 | -0.74971 |  | -226.4475 |  | 0.20897 | -0.16405
0.10098 | -0.71878 |  | -214.0464 |  | 0.17646 | -0.13842
0.10117 | -0.67959 |  | -200.8866 |  | 0.14226 | -0.11157
0.10137 | -0.64015 |  | -187.2244 |  | 0.10577 | -0.083045
0.10156 | -0.5957 |  | -173.0532 |  | 0.067103 | -0.052483
0.10176 | -0.54969 |  | -158.028 |  | 0.027467 | -0.021313
0.10195 | -0.50203 |  | -142.1029 |  | -0.013611 | 0.01083
0.10215 | -0.45223 |  | -125.3951 |  | -0.053742 | 0.042491
0.10234 | -0.40498 |  | -108.4511 |  | -0.091994 | 0.072395
0.10254 | -0.35657 |  | -91.3015 |  | -0.12919 | 0.10162
0.10273 | -0.30843 |  | -73.4644 |  | -0.16408 | 0.12905
0.10293 | -0.26118 |  | -55.2388 |  | -0.19782 | 0.15505
0.10312 | -0.20546 |  | -36.6975 |  | -0.22896 | 0.17941
0.10332 | -0.14154 |  | -17.9523 |  | -0.25506 | 0.19976
0.10352 | -0.076068 |  | 0.71497 |  | -0.27774 | 0.2172
0.10371 | -0.0063757 |  | 19.5726 |  | -0.29596 | 0.23143
0.10391 | 0.067823 |  | 38.5896 |  | -0.30947 | 0.24172
0.1041 | 0.14043 |  | 57.4861 |  | -0.32011 | 0.24986
0.1043 | 0.20929 |  | 76.05 |  | -0.32556 | 0.25411
0.10449 | 0.2737 |  | 94.4285 |  | -0.32543 | 0.25397
0.10469 | 0.33171 |  | 112.6326 |  | -0.32114 | 0.25059
0.10488 | 0.3848 |  | 130.3015 |  | -0.31075 | 0.24224
0.10508 | 0.4421 |  | 147.6955 |  | -0.29639 | 0.23069
0.10527 | 0.50401 |  | 164.5724 |  | -0.27929 | 0.21724
0.10547 | 0.56183 |  | 180.6446 |  | -0.2565 | 0.19955
0.10566 | 0.61789 |  | 196.3952 |  | -0.23008 | 0.17874
0.10586 | 0.67167 |  | 211.4499 |  | -0.20028 | 0.15514
0.10605 | 0.71961 |  | 225.5335 |  | -0.16614 | 0.12817
0.10625 | 0.76486 |  | 238.8246 |  | -0.13067 | 0.10017
0.10645 | 0.80518 |  | 250.8738 |  | -0.09366 | 0.070885
0.10664 | 0.84078 |  | 261.7146 |  | -0.05466 | 0.040118
0.10684 | 0.87352 |  | 271.5233 |  | -0.014816 | 0.0089375
0.10703 | 0.90141 |  | 280.0581 |  | 0.025861 | -0.02314
0.10723 | 0.92609 |  | 287.539 |  | 0.065346 | -0.054283
0.10742 | 0.94681 |  | 293.9143 |  | 0.10314 | -0.08391
0.10762 | 0.96253 |  | 298.9505 |  | 0.14016 | -0.11292
0.10781 | 0.97491 |  | 303.0058 |  | 0.17427 | -0.13962
0.10801 | 0.98297 |  | 305.9741 |  | 0.20555 | -0.16429
0.1082 | 0.98627 |  | 307.5733 |  | 0.23518 | -0.18725
0.1084 | 0.98522 |  | 307.9419 |  | 0.26055 | -0.20678
0.10859 | 0.97917 |  | 306.8544 |  | 0.28116 | -0.223
0.10879 | 0.96849 |  | 304.364 |  | 0.29812 | -0.23599
0.10898 | 0.95448 |  | 300.9793 |  | 0.3105 | -0.24547
0.10918 | 0.93776 |  | 296.7209 |  | 0.31859 | -0.2517
0.10938 | 0.9187 |  | 291.6152 |  | 0.32196 | -0.25386
0.10957 | 0.8974 |  | 285.7369 |  | 0.32003 | -0.25218
0.10977 | 0.87302 |  | 278.6723 |  | 0.3137 | -0.2471
0.10996 | 0.84554 |  | 270.1411 |  | 0.30213 | -0.23785
0.11016 | 0.81556 |  | 260.4249 |  | 0.28634 | -0.22531
0.11035 | 0.78418 |  | 249.9267 |  | 0.26704 | -0.20992
0.11055 | 0.75156 |  | 238.7373 |  | 0.24262 | -0.19077
0.11074 | 0.7163 |  | 226.8304 |  | 0.2146 | -0.16864
0.11094 | 0.67843 |  | 214.0293 |  | 0.18337 | -0.14388
0.11113 | 0.63749 |  | 200.1436 |  | 0.14872 | -0.11652
0.11133 | 0.59424 |  | 185.51 |  | 0.11255 | -0.087967
0.11152 | 0.55092 |  | 170.3403 |  | 0.07467 | -0.058271
0.11172 | 0.50594 |  | 154.4464 |  | 0.034899 | -0.02705
0.11191 | 0.45863 |  | 137.8507 |  | -0.0053208 | 0.0046673
0.11211 | 0.41029 |  | 120.6641 |  | -0.04573 | 0.036416
0.1123 | 0.35945 |  | 103.1883 |  | -0.085233 | 0.067279
0.1125 | 0.30523 |  | 85.6526 |  | -0.1221 | 0.096147
0.1127 | 0.25254 |  | 67.781 |  | -0.15784 | 0.12404
0.11289 | 0.201 |  | 49.5725 |  | -0.19191 | 0.15054
0.11309 | 0.14524 |  | 31.2353 |  | -0.22276 | 0.17467
0.11328 | 0.090497 |  | 12.7161 |  | -0.25081 | 0.1965
0.11348 | 0.037625 |  | -5.7639 |  | -0.27361 | 0.21427
0.11367 | -0.019178 |  | -24.0259 |  | -0.29229 | 0.22862
0.11387 | -0.079094 |  | -42.3203 |  | -0.3083 | 0.2407
0.11406 | -0.13924 |  | -60.5665 |  | -0.31881 | 0.24896
0.11426 | -0.19786 |  | -78.543 |  | -0.32488 | 0.25377
0.11445 | -0.2562 |  | -96.2338 |  | -0.3264 | 0.25482
0.11465 | -0.31385 |  | -113.4002 |  | -0.32181 | 0.25117
0.11484 | -0.36951 |  | -130.0346 |  | -0.31309 | 0.24427
0.11504 | -0.42371 |  | -146.2234 |  | -0.3003 | 0.23412
0.11523 | -0.47487 |  | -161.5975 |  | -0.28285 | 0.22043
0.11543 | -0.5232 |  | -176.1785 |  | -0.26147 | 0.20361
0.11563 | -0.57001 |  | -190.2866 |  | -0.23559 | 0.18302
0.11582 | -0.61553 |  | -203.8886 |  | -0.20605 | 0.15961
0.11602 | -0.66008 |  | -217.135 |  | -0.17347 | 0.13396
0.11621 | -0.70295 |  | -229.9052 |  | -0.13771 | 0.10583
0.11641 | -0.74156 |  | -241.1358 |  | -0.10124 | 0.077006
0.1166 | -0.77487 |  | -250.8722 |  | -0.063183 | 0.046882
0.1168 | -0.80662 |  | -260.6149 |  | -0.022432 | 0.014857
0.11699 | -0.83517 |  | -269.5583 |  | 0.017502 | -0.016592
0.11719 | -0.85866 |  | -276.7634 |  | 0.057212 | -0.047784
0.11738 | -0.88185 |  | -283.7746 |  | 0.096203 | -0.07835
0.11758 | -0.90288 |  | -290.1811 |  | 0.13219 | -0.10663
0.11777 | -0.91981 |  | -295.0013 |  | 0.16719 | -0.13388
0.11797 | -0.93364 |  | -298.5461 |  | 0.19988 | -0.15941
0.11816 | -0.94483 |  | -300.8609 |  | 0.22931 | -0.18246
0.11836 | -0.9556 |  | -302.637 |  | 0.25622 | -0.20339
0.11855 | -0.96128 |  | -302.5263 |  | 0.27722 | -0.21991
0.11875 | -0.96273 |  | -300.1233 |  | 0.29397 | -0.23276
0.11895 | -0.96271 |  | -297.4123 |  | 0.30848 | -0.24356
0.11914 | -0.95067 |  | -293.1012 |  | 0.31699 | -0.25027
0.11934 | -0.93013 |  | -287.8838 |  | 0.32069 | -0.25316
0.11953 | -0.91623 |  | -283.4758 |  | 0.32062 | -0.25277
0.11973 | -0.90442 |  | -277.285 |  | 0.31469 | -0.24783
0.11992 | -0.88383 |  | -269.3379 |  | 0.30411 | -0.23932
0.12012 | -0.85715 |  | -260.8321 |  | 0.2892 | -0.22745
0.12031 | -0.82789 |  | -251.223 |  | 0.27026 | -0.21231
0.12051 | -0.7954 |  | -241.2782 |  | 0.24729 | -0.1943
0.1207 | -0.76483 |  | -230.7197 |  | 0.21916 | -0.17227
0.1209 | -0.73468 |  | -218.7776 |  | 0.18851 | -0.14772
0.12109 | -0.69717 |  | -205.8768 |  | 0.1554 | -0.12154
0.12129 | -0.65549 |  | -192.4093 |  | 0.11849 | -0.092771
0.12148 | -0.6139 |  | -178.4484 |  | 0.081137 | -0.063308
0.12168 | -0.57034 |  | -163.7772 |  | 0.042449 | -0.032794
0.12187 | -0.52115 |  | -148.2667 |  | 0.0011342 | -0.00041337
0.12207 | -0.46834 |  | -131.8575 |  | -0.039011 | 0.031145
0.12227 | -0.41874 |  | -114.9892 |  | -0.078264 | 0.061766
0.12246 | -0.36966 |  | -97.9465 |  | -0.11653 | 0.091634
0.12266 | -0.31683 |  | -80.3241 |  | -0.15184 | 0.11947
0.12285 | -0.26354 |  | -62.2535 |  | -0.18624 | 0.14623
0.12305 | -0.20878 |  | -43.8325 |  | -0.21822 | 0.1711
0.12324 | -0.14894 |  | -25.1556 |  | -0.24599 | 0.19274
0.12344 | -0.085877 |  | -6.4763 |  | -0.27094 | 0.21201
0.12363 | -0.020702 |  | 12.3374 |  | -0.29063 | 0.22754
0.12383 | 0.045027 |  | 31.2836 |  | -0.30572 | 0.23919
0.12402 | 0.10895 |  | 50.2839 |  | -0.31832 | 0.24859
0.12422 | 0.17577 |  | 68.9937 |  | -0.32537 | 0.25412
0.12441 | 0.24375 |  | 87.3831 |  | -0.32724 | 0.25552
0.12461 | 0.30561 |  | 105.7053 |  | -0.32476 | 0.25344
0.1248 | 0.36088 |  | 123.5468 |  | -0.31651 | 0.24696
0.125 | 0.41434 |  | 140.9847 |  | -0.30402 | 0.23693
0.1252 | 0.47434 |  | 158.1166 |  | -0.28744 | 0.22392
0.12539 | 0.53569 |  | 174.4773 |  | -0.26686 | 0.20783
0.12559 | 0.59177 |  | 190.2639 |  | -0.24233 | 0.18839
0.12578 | 0.64761 |  | 205.4841 |  | -0.21275 | 0.16505
0.12598 | 0.69902 |  | 219.8668 |  | -0.18085 | 0.13962
0.12617 | 0.74521 |  | 233.4566 |  | -0.14638 | 0.11243
0.12637 | 0.78878 |  | 245.9601 |  | -0.10867 | 0.082982
0.12656 | 0.82658 |  | 257.2948 |  | -0.071373 | 0.053336
0.12676 | 0.86131 |  | 267.5868 |  | -0.032027 | 0.022328
0.12695 | 0.89189 |  | 276.6 |  | 0.0094625 | -0.010241
0.12715 | 0.91751 |  | 284.4646 |  | 0.048505 | -0.041139
0.12734 | 0.94053 |  | 291.3885 |  | 0.087898 | -0.071753
0.12754 | 0.95834 |  | 297.029 |  | 0.12602 | -0.10172
0.12773 | 0.97209 |  | 301.4745 |  | 0.15964 | -0.12837
0.12793 | 0.98228 |  | 304.9112 |  | 0.19299 | -0.15415
0.12812 | 0.98718 |  | 306.99 |  | 0.22406 | -0.17845
0.12832 | 0.9878 |  | 307.7387 |  | 0.25031 | -0.1991
0.12852 | 0.98368 |  | 307.2392 |  | 0.27352 | -0.21713
0.12871 | 0.97488 |  | 305.3525 |  | 0.29157 | -0.23097
0.12891 | 0.96211 |  | 302.2989 |  | 0.30531 | -0.24127
0.1291 | 0.946 |  | 298.3456 |  | 0.31591 | -0.24952
0.1293 | 0.92751 |  | 293.4739 |  | 0.32058 | -0.25319
0.12949 | 0.9063 |  | 287.7559 |  | 0.3211 | -0.2532
0.12969 | 0.88273 |  | 281.1742 |  | 0.31719 | -0.24987
0.12988 | 0.8571 |  | 273.2946 |  | 0.30625 | -0.2413
0.13008 | 0.82861 |  | 264.1383 |  | 0.29246 | -0.23011
0.13027 | 0.79705 |  | 254.1525 |  | 0.27527 | -0.21637
0.13047 | 0.76375 |  | 243.4103 |  | 0.25227 | -0.19839
0.13066 | 0.72991 |  | 231.847 |  | 0.22639 | -0.17779
0.13086 | 0.6941 |  | 219.3663 |  | 0.19598 | -0.15387
0.13105 | 0.65378 |  | 205.7967 |  | 0.16213 | -0.12709
0.13125 | 0.60981 |  | 191.3737 |  | 0.12716 | -0.099382
0.13145 | 0.56558 |  | 176.4592 |  | 0.088917 | -0.069654
0.13164 | 0.52028 |  | 160.9561 |  | 0.050633 | -0.039322
0.13184 | 0.47186 |  | 144.7168 |  | 0.011288 | -0.0083913
0.13203 | 0.42216 |  | 127.759 |  | -0.030929 | 0.024537
0.13223 | 0.37121 |  | 110.2799 |  | -0.069909 | 0.055486
0.13242 | 0.3194 |  | 92.6323 |  | -0.10758 | 0.084798
0.13262 | 0.26874 |  | 74.8172 |  | -0.14523 | 0.11402
0.13281 | 0.21773 |  | 56.724 |  | -0.17864 | 0.14027
0.13301 | 0.16507 |  | 38.5227 |  | -0.21078 | 0.16524
0.1332 | 0.11135 |  | 20.192 |  | -0.24099 | 0.18877
0.1334 | 0.057217 |  | 1.7356 |  | -0.26563 | 0.20804
0.13359 | 0.0017816 |  | -16.6061 |  | -0.28641 | 0.22416
0.13379 | -0.055331 |  | -34.9631 |  | -0.3028 | 0.23661
0.13398 | -0.11314 |  | -53.3801 |  | -0.31493 | 0.24583
0.13418 | -0.17374 |  | -71.5492 |  | -0.32388 | 0.25286
0.13437 | -0.23519 |  | -89.3754 |  | -0.3272 | 0.25542
0.13457 | -0.29205 |  | -106.7152 |  | -0.32537 | 0.25391
0.13477 | -0.34642 |  | -123.4395 |  | -0.31852 | 0.24852
0.13496 | -0.40202 |  | -139.6782 |  | -0.30578 | 0.23849
0.13516 | -0.45585 |  | -155.3192 |  | -0.29065 | 0.22638
0.13535 | -0.50506 |  | -170.2038 |  | -0.27154 | 0.21142
0.13555 | -0.55252 |  | -184.5502 |  | -0.24687 | 0.19221
0.13574 | -0.59888 |  | -198.4637 |  | -0.21969 | 0.17042
0.13594 | -0.64302 |  | -211.8697 |  | -0.18762 | 0.14503
0.13613 | -0.68656 |  | -224.8807 |  | -0.15238 | 0.11723
0.13633 | -0.72696 |  | -236.9504 |  | -0.11699 | 0.089147
0.13652 | -0.76155 |  | -247.1817 |  | -0.078675 | 0.059161
0.13672 | -0.79321 |  | -256.5841 |  | -0.039531 | 0.028232
0.13691 | -0.82301 |  | -266.0135 |  | 4.7972e-05 | -0.0030441
0.13711 | -0.8482 |  | -273.9437 |  | 0.040974 | -0.035138
0.1373 | -0.87037 |  | -280.7923 |  | 0.080003 | -0.065802
0.1375 | -0.89196 |  | -287.7229 |  | 0.11786 | -0.095363
0.1377 | -0.91031 |  | -293.3353 |  | 0.15372 | -0.12356
0.13789 | -0.92436 |  | -297.2576 |  | 0.18585 | -0.1488
0.13809 | -0.93567 |  | -300.0506 |  | 0.21701 | -0.17286
0.13828 | -0.94654 |  | -302.0601 |  | 0.24536 | -0.19495
0.13848 | -0.9551 |  | -302.7656 |  | 0.26869 | -0.21331
0.13867 | -0.95825 |  | -301.1318 |  | 0.28845 | -0.22861
0.13887 | -0.95882 |  | -298.6309 |  | 0.30289 | -0.23964
0.13906 | -0.95269 |  | -295.2038 |  | 0.31289 | -0.24722
0.13926 | -0.93749 |  | -290.0682 |  | 0.31972 | -0.25237
0.13945 | -0.92121 |  | -285.3449 |  | 0.32085 | -0.25318
0.13965 | -0.90561 |  | -279.9524 |  | 0.31811 | -0.25077
0.13984 | -0.89064 |  | -272.3624 |  | 0.31006 | -0.24424
0.14004 | -0.87249 |  | -264.0925 |  | 0.29468 | -0.2322
0.14023 | -0.84337 |  | -254.9912 |  | 0.27791 | -0.21854
0.14043 | -0.80661 |  | -245.1204 |  | 0.25756 | -0.20235
0.14062 | -0.77266 |  | -234.9769 |  | 0.23077 | -0.18161
0.14082 | -0.74309 |  | -223.6335 |  | 0.20226 | -0.15878
0.14102 | -0.70776 |  | -211.0116 |  | 0.16965 | -0.13294
0.14121 | -0.66701 |  | -197.7682 |  | 0.1333 | -0.10441
0.14141 | -0.62818 |  | -184.1556 |  | 0.09693 | -0.075536
0.1416 | -0.58822 |  | -169.923 |  | 0.057991 | -0.04513
0.1418 | -0.54564 |  | -154.8315 |  | 0.018152 | -0.013823
0.14199 | -0.50081 |  | -138.7591 |  | -0.021527 | 0.017475
0.14219 | -0.45273 |  | -121.9528 |  | -0.062406 | 0.049269
0.14238 | -0.40127 |  | -105.0497 |  | -0.10061 | 0.079334
0.14258 | -0.35095 |  | -87.7418 |  | -0.13696 | 0.10773
0.14277 | -0.30407 |  | -69.7677 |  | -0.17291 | 0.13541
0.14297 | -0.25018 |  | -51.4901 |  | -0.20475 | 0.16053
0.14316 | -0.18978 |  | -32.8904 |  | -0.23423 | 0.18358
0.14336 | -0.12689 |  | -14.1747 |  | -0.26108 | 0.20426
0.14355 | -0.055162 |  | 4.5207 |  | -0.28195 | 0.22071
0.14375 | 0.017306 |  | 23.4777 |  | -0.29967 | 0.23419
0.14395 | 0.08706 |  | 42.5484 |  | -0.31349 | 0.24483
0.14414 | 0.16019 |  | 61.3998 |  | -0.32167 | 0.25148
0.14434 | 0.22698 |  | 80.079 |  | -0.32625 | 0.25474
0.14453 | 0.28676 |  | 98.5554 |  | -0.32543 | 0.25404
0.14473 | 0.34545 |  | 116.4752 |  | -0.31938 | 0.24929
0.14492 | 0.39915 |  | 133.8472 |  | -0.3091 | 0.24112
0.14512 | 0.45614 |  | 151.0019 |  | -0.29344 | 0.22887
0.14531 | 0.51767 |  | 167.7062 |  | -0.27464 | 0.2138
0.14551 | 0.57417 |  | 183.7387 |  | -0.25205 | 0.19592
0.1457 | 0.62975 |  | 199.3018 |  | -0.22399 | 0.1739
0.1459 | 0.68258 |  | 214.152 |  | -0.19351 | 0.14965
0.14609 | 0.72975 |  | 228.1204 |  | -0.15988 | 0.12319
0.14629 | 0.77455 |  | 241.1143 |  | -0.12308 | 0.094274
0.14648 | 0.81358 |  | 252.7646 |  | -0.085861 | 0.064712
0.14668 | 0.84865 |  | 263.3666 |  | -0.04653 | 0.033789
0.14688 | 0.88077 |  | 273.0211 |  | -0.0061594 | 0.0020578
0.14707 | 0.9079 |  | 281.4368 |  | 0.033518 | -0.029212
0.14727 | 0.93227 |  | 288.7855 |  | 0.07305 | -0.06019
0.14746 | 0.95203 |  | 294.9333 |  | 0.1107 | -0.089789
0.14766 | 0.96732 |  | 299.7969 |  | 0.14707 | -0.11818
0.14785 | 0.97953 |  | 303.6557 |  | 0.18141 | -0.14503
0.14805 | 0.98656 |  | 306.2901 |  | 0.21199 | -0.16911
0.14824 | 0.98906 |  | 307.5788 |  | 0.24069 | -0.19143
0.14844 | 0.98728 |  | 307.6523 |  | 0.26532 | -0.21077
0.14863 | 0.98047 |  | 306.3568 |  | 0.28458 | -0.2257
0.14883 | 0.96956 |  | 303.7966 |  | 0.30102 | -0.23809
0.14902 | 0.95513 |  | 300.2419 |  | 0.31274 | -0.24724
0.14922 | 0.93768 |  | 295.7387 |  | 0.31956 | -0.25235
0.14941 | 0.91793 |  | 290.3921 |  | 0.32237 | -0.25428
0.14961 | 0.89603 |  | 284.2379 |  | 0.31903 | -0.2516
0.1498 | 0.87184 |  | 276.9213 |  | 0.3114 | -0.24519
0.15 | 0.84477 |  | 268.1987 |  | 0.29923 | -0.23563
0.1502 | 0.8138 |  | 258.4376 |  | 0.28198 | -0.22195
0.15039 | 0.78017 |  | 247.9404 |  | 0.2625 | -0.20626
0.15059 | 0.74588 |  | 236.6912 |  | 0.2377 | -0.18695
0.15078 | 0.70967 |  | 224.6339 |  | 0.20787 | -0.16327
0.15098 | 0.67112 |  | 211.5306 |  | 0.17661 | -0.13835
0.15117 | 0.63074 |  | 197.3947 |  | 0.14151 | -0.11092
0.15137 | 0.58799 |  | 182.6337 |  | 0.1044 | -0.081672
0.15156 | 0.54365 |  | 167.3688 |  | 0.066966 | -0.052226
0.15176 | 0.49782 |  | 151.4185 |  | 0.02689 | -0.020718
0.15195 | 0.44973 |  | 134.743 |  | -0.013521 | 0.011176
0.15215 | 0.39908 |  | 117.4903 |  | -0.053509 | 0.042392
0.15234 | 0.34791 |  | 99.9601 |  | -0.093229 | 0.073436
0.15254 | 0.29787 |  | 82.2933 |  | -0.12983 | 0.10221
0.15273 | 0.24599 |  | 64.3122 |  | -0.16492 | 0.1295
0.15293 | 0.19034 |  | 46.1014 |  | -0.19882 | 0.15584
0.15313 | 0.13147 |  | 27.7934 |  | -0.22833 | 0.17897
0.15332 | 0.074379 |  | 9.2945 |  | -0.25551 | 0.20007
0.15352 | 0.021415 |  | -9.1446 |  | -0.27886 | 0.21821
0.15371 | -0.03487 |  | -27.4832 |  | -0.29575 | 0.23131
0.15391 | -0.094398 |  | -45.9554 |  | -0.31057 | 0.24252
0.1541 | -0.15398 |  | -64.2909 |  | -0.32086 | 0.25066
0.1543 | -0.2141 |  | -82.2991 |  | -0.3247 | 0.25376
0.15449 | -0.27297 |  | -99.9038 |  | -0.32594 | 0.25433
0.15469 | -0.33166 |  | -116.8878 |  | -0.32105 | 0.25039
0.15488 | -0.38763 |  | -133.3578 |  | -0.3103 | 0.242
0.15508 | -0.44027 |  | -149.312 |  | -0.29717 | 0.23152
0.15527 | -0.49111 |  | -164.4844 |  | -0.2789 | 0.21713
0.15547 | -0.53791 |  | -179.018 |  | -0.25633 | 0.19943
0.15566 | -0.58442 |  | -193.1179 |  | -0.23008 | 0.17866
0.15586 | -0.63043 |  | -206.6983 |  | -0.199 | 0.15407
0.15605 | -0.67407 |  | -219.9134 |  | -0.16604 | 0.12803
0.15625 | -0.71653 |  | -232.4189 |  | -0.1308 | 0.10033
0.15645 | -0.75313 |  | -243.1478 |  | -0.092913 | 0.070512
0.15664 | -0.78578 |  | -252.8411 |  | -0.054372 | 0.039892
0.15684 | -0.81797 |  | -262.7087 |  | -0.014032 | 0.0080855
0.15703 | -0.8454 |  | -271.2719 |  | 0.026152 | -0.02347
0.15723 | -0.86918 |  | -278.422 |  | 0.064922 | -0.053916
0.15742 | -0.89178 |  | -285.5194 |  | 0.1039 | -0.084426
0.15762 | -0.91136 |  | -291.5087 |  | 0.14034 | -0.11322
0.15781 | -0.92745 |  | -296.0518 |  | 0.17444 | -0.13996
0.15801 | -0.93913 |  | -299.2689 |  | 0.20698 | -0.16522
0.1582 | -0.94825 |  | -301.3396 |  | 0.23522 | -0.1873
0.1584 | -0.95558 |  | -302.9782 |  | 0.26059 | -0.20695
0.15859 | -0.95694 |  | -302.2783 |  | 0.28228 | -0.22379
0.15879 | -0.95685 |  | -299.7537 |  | 0.29832 | -0.23618
0.15898 | -0.95713 |  | -297.0644 |  | 0.31103 | -0.24568
0.15918 | -0.94931 |  | -292.3359 |  | 0.31914 | -0.25194
0.15937 | -0.93426 |  | -287.1969 |  | 0.32201 | -0.25418
0.15957 | -0.91802 |  | -282.6151 |  | 0.32106 | -0.25314
0.15977 | -0.90226 |  | -275.8303 |  | 0.31435 | -0.24765
0.15996 | -0.88337 |  | -267.7395 |  | 0.30239 | -0.23805
0.16016 | -0.85586 |  | -258.9997 |  | 0.28674 | -0.22548
0.16035 | -0.8236 |  | -249.1713 |  | 0.26671 | -0.20976
0.16055 | -0.7908 |  | -239.22 |  | 0.24315 | -0.19129
0.16074 | -0.75632 |  | -228.3802 |  | 0.21536 | -0.1693
0.16094 | -0.72125 |  | -216.1529 |  | 0.18311 | -0.1438
0.16113 | -0.68689 |  | -203.143 |  | 0.14903 | -0.11674
0.16133 | -0.65141 |  | -189.554 |  | 0.1128 | -0.088291
0.16152 | -0.60729 |  | -175.4954 |  | 0.074649 | -0.058436
0.16172 | -0.55613 |  | -160.7364 |  | 0.035647 | -0.027538
0.16191 | -0.50891 |  | -145.0855 |  | -0.0055158 | 0.004738
0.16211 | -0.46225 |  | -128.5947 |  | -0.045867 | 0.036466
0.1623 | -0.4113 |  | -111.7334 |  | -0.083928 | 0.066428
0.1625 | -0.35933 |  | -94.635 |  | -0.1221 | 0.095907
0.1627 | -0.30683 |  | -76.8524 |  | -0.15783 | 0.12387
0.16289 | -0.25406 |  | -58.6529 |  | -0.19131 | 0.15008
0.16309 | -0.20018 |  | -40.1184 |  | -0.22312 | 0.17481
0.16328 | -0.14303 |  | -21.2473 |  | -0.24986 | 0.19581
0.16348 | -0.080981 |  | -2.528 |  | -0.27336 | 0.21385
0.16367 | -0.01241 |  | 16.2844 |  | -0.29291 | 0.22901
0.16387 | 0.060177 |  | 35.3586 |  | -0.30692 | 0.23996
0.16406 | 0.12895 |  | 54.306 |  | -0.31837 | 0.24853
0.16426 | 0.19476 |  | 72.9168 |  | -0.32474 | 0.25361
0.16445 | 0.26279 |  | 91.2893 |  | -0.32547 | 0.25412
0.16465 | 0.32223 |  | 109.4746 |  | -0.32239 | 0.2514
0.16484 | 0.3737 |  | 127.1218 |  | -0.31288 | 0.24408
0.16504 | 0.43322 |  | 144.4579 |  | -0.29917 | 0.23313
0.16523 | 0.49554 |  | 161.5144 |  | -0.28259 | 0.22003
0.16543 | 0.55329 |  | 177.634 |  | -0.26075 | 0.20306
0.16562 | 0.6097 |  | 193.2446 |  | -0.23548 | 0.18292
0.16582 | 0.66273 |  | 208.4156 |  | -0.20577 | 0.15955
0.16602 | 0.71155 |  | 222.5844 |  | -0.17156 | 0.13253
0.16621 | 0.75682 |  | 235.9591 |  | -0.13713 | 0.10499
0.16641 | 0.7979 |  | 248.2572 |  | -0.10075 | 0.076528
0.1666 | 0.83493 |  | 259.3323 |  | -0.061577 | 0.045782
0.1668 | 0.86827 |  | 269.4544 |  | -0.022174 | 0.014501
0.16699 | 0.89805 |  | 278.3127 |  | 0.018661 | -0.017584
0.16719 | 0.92343 |  | 286.0378 |  | 0.058985 | -0.049325
0.16738 | 0.94513 |  | 292.7492 |  | 0.09658 | -0.078868
0.16758 | 0.96258 |  | 298.0998 |  | 0.13331 | -0.1076
0.16777 | 0.97522 |  | 302.2894 |  | 0.16816 | -0.13503
0.16797 | 0.98433 |  | 305.4284 |  | 0.20078 | -0.16038
0.16816 | 0.98858 |  | 307.2619 |  | 0.23122 | -0.18395
0.16836 | 0.98798 |  | 307.8355 |  | 0.25696 | -0.20417
0.16855 | 0.98301 |  | 307.0783 |  | 0.27821 | -0.22074
0.16875 | 0.97252 |  | 304.8418 |  | 0.29562 | -0.23403
0.16895 | 0.95837 |  | 301.5302 |  | 0.30905 | -0.24418
0.16914 | 0.94171 |  | 297.3646 |  | 0.31861 | -0.25159
0.16934 | 0.92233 |  | 292.3362 |  | 0.32279 | -0.25485
0.16953 | 0.90097 |  | 286.5866 |  | 0.32183 | -0.25387
0.16973 | 0.87712 |  | 279.8455 |  | 0.31644 | -0.24938
0.16992 | 0.85033 |  | 271.7113 |  | 0.30526 | -0.24053
0.17012 | 0.82094 |  | 262.3064 |  | 0.28988 | -0.22827
0.17031 | 0.78955 |  | 252.0152 |  | 0.27165 | -0.21372
0.17051 | 0.75696 |  | 240.9862 |  | 0.2488 | -0.19575
0.1707 | 0.7231 |  | 229.2401 |  | 0.22157 | -0.17417
0.1709 | 0.68599 |  | 216.6654 |  | 0.19055 | -0.14964
0.17109 | 0.64443 |  | 203.0521 |  | 0.15624 | -0.12247
0.17129 | 0.60161 |  | 188.6044 |  | 0.12041 | -0.094171
0.17148 | 0.55844 |  | 173.6043 |  | 0.082886 | -0.064828
0.17168 | 0.51255 |  | 157.9236 |  | 0.043802 | -0.034047
0.17188 | 0.46411 |  | 141.4993 |  | 0.0038215 | -0.0026227
0.17207 | 0.41381 |  | 124.421 |  | -0.037423 | 0.02965
0.17227 | 0.36373 |  | 106.9492 |  | -0.077131 | 0.060834
0.17246 | 0.31279 |  | 89.3875 |  | -0.11382 | 0.089585
0.17266 | 0.25959 |  | 71.6013 |  | -0.15005 | 0.11765
0.17285 | 0.20765 |  | 53.5224 |  | -0.18461 | 0.14444
0.17305 | 0.15355 |  | 35.2813 |  | -0.21574 | 0.16902
0.17324 | 0.097177 |  | 16.8141 |  | -0.24425 | 0.19129
0.17344 | 0.043538 |  | -1.7057 |  | -0.26896 | 0.21029
0.17363 | -0.011037 |  | -20.1049 |  | -0.28869 | 0.22565
0.17383 | -0.06789 |  | -38.5826 |  | -0.30393 | 0.23752
0.17402 | -0.12639 |  | -57.0506 |  | -0.31557 | 0.2465
0.17422 | -0.18535 |  | -75.2488 |  | -0.32318 | 0.25231
0.17441 | -0.24259 |  | -93.08 |  | -0.32496 | 0.25381
0.17461 | -0.29989 |  | -110.3164 |  | -0.32164 | 0.25117
0.1748 | -0.35613 |  | -126.9753 |  | -0.31459 | 0.24523
0.175 | -0.4112 |  | -143.2013 |  | -0.3021 | 0.23544
0.1752 | -0.46522 |  | -158.6921 |  | -0.2847 | 0.22184
0.17539 | -0.51585 |  | -173.4238 |  | -0.26475 | 0.20589
0.17559 | -0.56369 |  | -187.7011 |  | -0.24031 | 0.18666
0.17578 | -0.60915 |  | -201.4742 |  | -0.21062 | 0.16328
0.17598 | -0.65326 |  | -214.8403 |  | -0.17811 | 0.13741
0.17617 | -0.69605 |  | -227.7742 |  | -0.14356 | 0.11006
0.17637 | -0.73444 |  | -239.2409 |  | -0.10718 | 0.081472
0.17656 | -0.76803 |  | -249.0362 |  | -0.068798 | 0.051336
0.17676 | -0.7999 |  | -258.7266 |  | -0.029032 | 0.02
0.17695 | -0.82963 |  | -267.9215 |  | 0.010894 | -0.01161
0.17715 | -0.85472 |  | -275.3695 |  | 0.051418 | -0.043285
0.17734 | -0.87828 |  | -282.4686 |  | 0.090542 | -0.07378
0.17754 | -0.90039 |  | -289.1399 |  | 0.12657 | -0.10239
0.17773 | -0.9184 |  | -294.2489 |  | 0.16197 | -0.1301
0.17793 | -0.93275 |  | -298.0985 |  | 0.19583 | -0.15638
0.17813 | -0.94289 |  | -300.4844 |  | 0.22573 | -0.17986
0.17832 | -0.95094 |  | -302.2324 |  | 0.25251 | -0.20069
0.17852 | -0.95466 |  | -302.5411 |  | 0.27504 | -0.21828
0.17871 | -0.95477 |  | -300.2123 |  | 0.29278 | -0.232
0.17891 | -0.95698 |  | -297.6301 |  | 0.30713 | -0.24296
0.1791 | -0.95036 |  | -293.9689 |  | 0.31735 | -0.2508
0.1793 | -0.93283 |  | -288.6894 |  | 0.32293 | -0.25488
0.17949 | -0.91817 |  | -284.2746 |  | 0.32327 | -0.25505
0.17969 | -0.90437 |  | -278.6395 |  | 0.31792 | -0.25064
0.17988 | -0.88416 |  | -270.8617 |  | 0.30808 | -0.24258
0.18008 | -0.85687 |  | -262.5766 |  | 0.29409 | -0.2314
0.18027 | -0.82429 |  | -253.2142 |  | 0.27617 | -0.21706
0.18047 | -0.7924 |  | -243.3399 |  | 0.2542 | -0.19983
0.18066 | -0.76422 |  | -233.0315 |  | 0.22739 | -0.17872
0.18086 | -0.73533 |  | -221.3437 |  | 0.19693 | -0.15447
0.18105 | -0.70046 |  | -208.6711 |  | 0.1639 | -0.12832
0.18125 | -0.65924 |  | -195.3383 |  | 0.12807 | -0.10014
0.18145 | -0.61853 |  | -181.4771 |  | 0.090772 | -0.070839
0.18164 | -0.58064 |  | -166.9905 |  | 0.051898 | -0.040304
0.18184 | -0.53611 |  | -151.705 |  | 0.011235 | -0.00844
0.18203 | -0.48357 |  | -135.4567 |  | -0.028896 | 0.023051
0.18223 | -0.43318 |  | -118.5286 |  | -0.068764 | 0.054136
0.18242 | -0.38657 |  | -101.5415 |  | -0.10726 | 0.08429
0.18262 | -0.33849 |  | -84.0541 |  | -0.14274 | 0.11227
0.18281 | -0.28721 |  | -66.0192 |  | -0.17775 | 0.13936
0.18301 | -0.23532 |  | -47.7017 |  | -0.21041 | 0.16483
0.1832 | -0.18417 |  | -28.968 |  | -0.23898 | 0.18721
0.1834 | -0.12537 |  | -10.2964 |  | -0.2647 | 0.20724
0.18359 | -0.054906 |  | 8.3681 |  | -0.28505 | 0.22324
0.18379 | 0.01946 |  | 27.3659 |  | -0.30107 | 0.23537
0.18398 | 0.095408 |  | 46.4575 |  | -0.31438 | 0.24556
0.18418 | 0.17075 |  | 65.2821 |  | -0.32218 | 0.25179
0.18438 | 0.23933 |  | 83.7461 |  | -0.32529 | 0.25405
0.18457 | 0.30079 |  | 102.0647 |  | -0.32383 | 0.25289
0.18477 | 0.35469 |  | 119.9087 |  | -0.31636 | 0.24688
0.18496 | 0.40835 |  | 137.4098 |  | -0.30489 | 0.23761
0.18516 | 0.46929 |  | 154.8035 |  | -0.28923 | 0.22539
0.18535 | 0.52936 |  | 171.3458 |  | -0.26904 | 0.20956
0.18555 | 0.5864 |  | 187.2607 |  | -0.24563 | 0.19105
0.18574 | 0.64183 |  | 202.6978 |  | -0.21758 | 0.16885
0.18594 | 0.69246 |  | 217.1197 |  | -0.18539 | 0.14337
0.18613 | 0.74017 |  | 230.9012 |  | -0.15124 | 0.11638
0.18633 | 0.78338 |  | 243.6842 |  | -0.11469 | 0.087638
0.18652 | 0.82129 |  | 255.0305 |  | -0.076697 | 0.057757
0.18672 | 0.85619 |  | 265.5501 |  | -0.0378 | 0.02706
0.18691 | 0.88656 |  | 274.9574 |  | 0.0027502 | -0.0047711
0.18711 | 0.913 |  | 283.0284 |  | 0.042615 | -0.036092
0.1873 | 0.93582 |  | 290.122 |  | 0.081466 | -0.066687
0.1875 | 0.95428 |  | 295.9662 |  | 0.12002 | -0.096883
0.1877 | 0.96881 |  | 300.6194 |  | 0.15546 | -0.12475
0.18789 | 0.9791 |  | 304.3 |  | 0.188 | -0.15032
0.18809 | 0.98535 |  | 306.6967 |  | 0.2191 | -0.17449
0.18828 | 0.98673 |  | 307.7899 |  | 0.24688 | -0.19611
0.18848 | 0.98348 |  | 307.6527 |  | 0.2703 | -0.2145
0.18867 | 0.97595 |  | 306.0851 |  | 0.28941 | -0.22932
0.18887 | 0.96349 |  | 303.1948 |  | 0.30436 | -0.24068
0.18906 | 0.9481 |  | 299.3771 |  | 0.3152 | -0.24909
0.18926 | 0.93041 |  | 294.6587 |  | 0.32134 | -0.25376
0.18945 | 0.90976 |  | 289.071 |  | 0.32269 | -0.25449
0.18965 | 0.88721 |  | 282.7027 |  | 0.31921 | -0.25149
0.18984 | 0.86205 |  | 275.1275 |  | 0.31039 | -0.24437
0.19004 | 0.83367 |  | 266.1827 |  | 0.29669 | -0.23353
0.19023 | 0.80335 |  | 256.3028 |  | 0.27947 | -0.21964
0.19043 | 0.77086 |  | 245.6448 |  | 0.2585 | -0.20301
0.19062 | 0.73571 |  | 234.1919 |  | 0.23271 | -0.18291
0.19082 | 0.69906 |  | 221.9369 |  | 0.20272 | -0.15916
0.19102 | 0.66029 |  | 208.6267 |  | 0.17017 | -0.13334
0.19121 | 0.61838 |  | 194.3275 |  | 0.13499 | -0.10559
0.19141 | 0.57476 |  | 179.4679 |  | 0.097369 | -0.076041
0.1916 | 0.53003 |  | 164.0572 |  | 0.059354 | -0.046139
0.1918 | 0.48468 |  | 147.9584 |  | 0.020025 | -0.015282
0.19199 | 0.43833 |  | 131.1982 |  | -0.021312 | 0.016945
0.19219 | 0.39022 |  | 113.8736 |  | -0.061331 | 0.048458
0.19238 | 0.34165 |  | 96.3151 |  | -0.099442 | 0.078419
0.19258 | 0.29004 |  | 78.6091 |  | -0.13665 | 0.10735
0.19277 | 0.23568 |  | 60.5494 |  | -0.1717 | 0.13461
0.19297 | 0.1828 |  | 42.318 |  | -0.20384 | 0.15971
0.19316 | 0.12514 |  | 23.991 |  | -0.23297 | 0.1827
0.19336 | 0.063422 |  | 5.5252 |  | -0.25941 | 0.20324
0.19355 | 0.0087337 |  | -12.8248 |  | -0.28187 | 0.22048
0.19375 | -0.044704 |  | -31.1665 |  | -0.29851 | 0.23345
0.19395 | -0.10286 |  | -49.5797 |  | -0.31165 | 0.24345
0.19414 | -0.16061 |  | -67.7615 |  | -0.32132 | 0.25076
0.19434 | -0.22046 |  | -85.6475 |  | -0.32463 | 0.25355
0.19453 | -0.28009 |  | -103.1049 |  | -0.3236 | 0.25261
0.19473 | -0.33555 |  | -119.9636 |  | -0.31847 | 0.24829
0.19492 | -0.39196 |  | -136.3656 |  | -0.30753 | 0.23971
0.19512 | -0.44528 |  | -152.2448 |  | -0.29261 | 0.22788
0.19531 | -0.49463 |  | -167.3529 |  | -0.27359 | 0.21292
0.19551 | -0.54471 |  | -181.8358 |  | -0.25012 | 0.19447
0.1957 | -0.59107 |  | -195.8196 |  | -0.2229 | 0.17284
0.1959 | -0.63523 |  | -209.247 |  | -0.19159 | 0.14816
0.19609 | -0.6795 |  | -222.3352 |  | -0.15804 | 0.1215
0.19629 | -0.72036 |  | -234.6459 |  | -0.12278 | 0.093654
0.19648 | -0.75679 |  | -245.1783 |  | -0.084212 | 0.063715
0.19668 | -0.78956 |  | -254.8084 |  | -0.044479 | 0.032242
0.19687 | -0.82102 |  | -264.5438 |  | -0.0051757 | 0.00098879
0.19707 | -0.84842 |  | -272.8763 |  | 0.035287 | -0.030592
0.19727 | -0.8714 |  | -279.8787 |  | 0.074878 | -0.061735
0.19746 | -0.89389 |  | -286.8542 |  | 0.11169 | -0.090767
0.19766 | -0.91277 |  | -292.6467 |  | 0.14798 | -0.11914
0.19785 | -0.92699 |  | -296.8003 |  | 0.18278 | -0.14634
0.19805 | -0.93737 |  | -299.7169 |  | 0.21402 | -0.17071
0.19824 | -0.9459 |  | -301.7126 |  | 0.24217 | -0.19278
0.19844 | -0.95312 |  | -302.855 |  | 0.26649 | -0.21172
0.19863 | -0.95375 |  | -301.7108 |  | 0.28629 | -0.22697
0.19883 | -0.95223 |  | -299.2315 |  | 0.30174 | -0.23892
0.19902 | -0.94912 |  | -296.1317 |  | 0.31353 | -0.24786
0.19922 | -0.93686 |  | -291.1132 |  | 0.3216 | -0.25389
0.19941 | -0.92335 |  | -286.196 |  | 0.32346 | -0.25534
0.19961 | -0.9123 |  | -281.3079 |  | 0.32011 | -0.25249
0.1998 | -0.89585 |  | -274.1062 |  | 0.31298 | -0.24659
0.2 | -0.87373 |  | -265.8203 |  | 0.30026 | -0.23651
0.2002 | -0.84415 |  | -256.8611 |  | 0.28354 | -0.22312
0.20039 | -0.8113 |  | -247.0423 |  | 0.26343 | -0.20721
0.20059 | -0.78277 |  | -237.0764 |  | 0.23839 | -0.18746
0.20078 | -0.74991 |  | -226.0942 |  | 0.20939 | -0.16448
0.20098 | -0.71202 |  | -213.6447 |  | 0.17697 | -0.13899
0.20117 | -0.67907 |  | -200.4216 |  | 0.14207 | -0.11137
0.20137 | -0.64569 |  | -186.7597 |  | 0.10552 | -0.08258
0.20156 | -0.60097 |  | -172.5397 |  | 0.067038 | -0.052502
0.20176 | -0.55147 |  | -157.5712 |  | 0.027206 | -0.021214
0.20195 | -0.50403 |  | -141.6823 |  | -0.013094 | 0.010516
0.20215 | -0.4525 |  | -125.0529 |  | -0.053278 | 0.042004
0.20234 | -0.40406 |  | -108.2334 |  | -0.09245 | 0.072555
0.20254 | -0.35778 |  | -91.1087 |  | -0.1292 | 0.10146
0.20273 | -0.30271 |  | -73.3865 |  | -0.16425 | 0.12879
0.20293 | -0.24971 |  | -55.2285 |  | -0.19806 | 0.15506
0.20312 | -0.19768 |  | -36.6307 |  | -0.22824 | 0.17886
0.20332 | -0.13838 |  | -17.8254 |  | -0.25464 | 0.19941
0.20352 | -0.073775 |  | 0.84867 |  | -0.27779 | 0.21732
0.20371 | -0.0015531 |  | 19.6268 |  | -0.29598 | 0.23138
0.20391 | 0.07058 |  | 38.6514 |  | -0.30941 | 0.24172
0.2041 | 0.13986 |  | 57.5663 |  | -0.31944 | 0.24947
0.2043 | 0.21005 |  | 76.1347 |  | -0.32501 | 0.25369
0.20449 | 0.27382 |  | 94.4703 |  | -0.32498 | 0.25368
0.20469 | 0.32921 |  | 112.4666 |  | -0.32005 | 0.24974
0.20488 | 0.38279 |  | 130.0405 |  | -0.31044 | 0.24192
0.20508 | 0.44102 |  | 147.4462 |  | -0.29599 | 0.23056
0.20527 | 0.50128 |  | 164.3548 |  | -0.27737 | 0.216
0.20547 | 0.55924 |  | 180.546 |  | -0.25522 | 0.19833
0.20566 | 0.61646 |  | 196.2571 |  | -0.22901 | 0.17762
0.20586 | 0.6699 |  | 211.1096 |  | -0.19862 | 0.15378
0.20605 | 0.71892 |  | 225.1163 |  | -0.16529 | 0.12734
0.20625 | 0.76465 |  | 238.3396 |  | -0.12956 | 0.099102
0.20645 | 0.80493 |  | 250.2547 |  | -0.091974 | 0.069524
0.20664 | 0.84103 |  | 261.1247 |  | -0.053049 | 0.038939
0.20684 | 0.87347 |  | 271.0304 |  | -0.013064 | 0.0076152
0.20703 | 0.90158 |  | 279.6196 |  | 0.026819 | -0.023862
0.20723 | 0.92603 |  | 287.1941 |  | 0.066404 | -0.054992
0.20742 | 0.94679 |  | 293.6915 |  | 0.10505 | -0.085206
0.20762 | 0.9633 |  | 298.8435 |  | 0.14144 | -0.11383
0.20781 | 0.97582 |  | 302.9737 |  | 0.17582 | -0.14078
0.20801 | 0.98463 |  | 306.0275 |  | 0.20757 | -0.16569
0.2082 | 0.98807 |  | 307.6352 |  | 0.23642 | -0.18815
0.2084 | 0.9869 |  | 307.9269 |  | 0.2619 | -0.20786
0.20859 | 0.98141 |  | 306.9132 |  | 0.28233 | -0.22395
0.20879 | 0.97061 |  | 304.5374 |  | 0.29932 | -0.23681
0.20898 | 0.95686 |  | 301.1766 |  | 0.31252 | -0.24677
0.20918 | 0.94003 |  | 296.9407 |  | 0.31945 | -0.25233
0.20938 | 0.92037 |  | 291.7726 |  | 0.32244 | -0.25429
0.20957 | 0.89945 |  | 285.799 |  | 0.32155 | -0.2533
0.20977 | 0.87537 |  | 278.7149 |  | 0.31446 | -0.2476
0.20996 | 0.84796 |  | 270.1403 |  | 0.30305 | -0.23834
0.21016 | 0.81787 |  | 260.4229 |  | 0.28763 | -0.22614
0.21035 | 0.78522 |  | 249.959 |  | 0.26756 | -0.21017
0.21055 | 0.75074 |  | 238.8245 |  | 0.24361 | -0.19126
0.21074 | 0.71481 |  | 227.0073 |  | 0.21504 | -0.16889
0.21094 | 0.67734 |  | 214.1962 |  | 0.1834 | -0.14367
0.21113 | 0.63664 |  | 200.2805 |  | 0.1498 | -0.11706
0.21133 | 0.59357 |  | 185.6046 |  | 0.11292 | -0.088365
0.21152 | 0.54993 |  | 170.4023 |  | 0.074819 | -0.058326
0.21172 | 0.50454 |  | 154.6147 |  | 0.035827 | -0.027464
0.21191 | 0.45679 |  | 138.1314 |  | -0.0055339 | 0.004838
0.21211 | 0.40753 |  | 121.0101 |  | -0.046088 | 0.036604
0.2123 | 0.35804 |  | 103.5513 |  | -0.084134 | 0.06652
0.2125 | 0.3072 |  | 85.9075 |  | -0.12152 | 0.095729
0.2127 | 0.25364 |  | 67.9142 |  | -0.15759 | 0.12389
0.21289 | 0.20101 |  | 49.661 |  | -0.19154 | 0.15042
0.21309 | 0.14714 |  | 31.3249 |  | -0.22281 | 0.17485
0.21328 | 0.086071 |  | 12.8552 |  | -0.25017 | 0.19611
0.21348 | 0.028162 |  | -5.539 |  | -0.27367 | 0.21431
0.21367 | -0.022662 |  | -23.8672 |  | -0.29189 | 0.22859
0.21387 | -0.080094 |  | -42.3663 |  | -0.30615 | 0.2395
0.21406 | -0.13954 |  | -60.7702 |  | -0.31874 | 0.24885
0.21426 | -0.19625 |  | -78.8943 |  | -0.32534 | 0.25418
0.21445 | -0.25765 |  | -96.6097 |  | -0.32527 | 0.25432
0.21465 | -0.31683 |  | -113.6156 |  | -0.32156 | 0.25094
0.21484 | -0.37135 |  | -130.1092 |  | -0.31231 | 0.24361
0.21504 | -0.42509 |  | -146.1839 |  | -0.29865 | 0.23298
0.21523 | -0.47663 |  | -161.484 |  | -0.28236 | 0.22013
0.21543 | -0.52675 |  | -176.1339 |  | -0.26104 | 0.20341
0.21563 | -0.57425 |  | -190.3423 |  | -0.23491 | 0.18254
0.21582 | -0.61974 |  | -204.0109 |  | -0.20472 | 0.15879
0.21602 | -0.6643 |  | -217.342 |  | -0.17158 | 0.13267
0.21621 | -0.70659 |  | -230.1794 |  | -0.13723 | 0.10516
0.21641 | -0.74508 |  | -241.4827 |  | -0.10046 | 0.076353
0.2166 | -0.77793 |  | -251.2438 |  | -0.061361 | 0.045677
0.2168 | -0.80894 |  | -260.8924 |  | -0.021803 | 0.014393
0.21699 | -0.83756 |  | -269.8524 |  | 0.01843 | -0.017235
0.21719 | -0.86085 |  | -277.0808 |  | 0.058954 | -0.049126
0.21738 | -0.88343 |  | -284.0131 |  | 0.097487 | -0.079387
0.21758 | -0.90388 |  | -290.4267 |  | 0.13354 | -0.10772
0.21777 | -0.9198 |  | -295.1732 |  | 0.16815 | -0.13478
0.21797 | -0.93195 |  | -298.57 |  | 0.20075 | -0.16018
0.21816 | -0.94026 |  | -300.808 |  | 0.23056 | -0.18346
0.21836 | -0.9469 |  | -302.322 |  | 0.25719 | -0.20421
0.21855 | -0.94989 |  | -301.965 |  | 0.27901 | -0.22129
0.21875 | -0.9524 |  | -299.6158 |  | 0.29553 | -0.234
0.21895 | -0.95524 |  | -297.0724 |  | 0.30822 | -0.24358
0.21914 | -0.94405 |  | -292.941 |  | 0.31758 | -0.25067
0.21934 | -0.92486 |  | -287.8209 |  | 0.32222 | -0.25416
0.21953 | -0.91583 |  | -283.3791 |  | 0.32156 | -0.25359
0.21973 | -0.90538 |  | -277.173 |  | 0.31594 | -0.24881
0.21992 | -0.88567 |  | -269.2668 |  | 0.30482 | -0.23979
0.22012 | -0.86193 |  | -260.8599 |  | 0.2895 | -0.22768
0.22031 | -0.82808 |  | -251.3799 |  | 0.27087 | -0.213
0.22051 | -0.7932 |  | -241.5446 |  | 0.24814 | -0.19518
0.2207 | -0.76737 |  | -231.0797 |  | 0.22116 | -0.1738
0.2209 | -0.73727 |  | -219.1641 |  | 0.18937 | -0.14874
0.22109 | -0.69825 |  | -206.2739 |  | 0.15537 | -0.1218
0.22129 | -0.65748 |  | -192.7757 |  | 0.12023 | -0.093967
0.22148 | -0.61386 |  | -178.7056 |  | 0.081826 | -0.064066
0.22168 | -0.56903 |  | -164.01 |  | 0.042698 | -0.03315
0.22187 | -0.52398 |  | -148.5103 |  | 0.0029875 | -0.0018447
0.22207 | -0.47329 |  | -131.9719 |  | -0.038097 | 0.030137
0.22227 | -0.42398 |  | -114.9758 |  | -0.077107 | 0.060824
0.22246 | -0.37656 |  | -97.8945 |  | -0.11493 | 0.090368
0.22266 | -0.32563 |  | -80.2203 |  | -0.15152 | 0.11899
0.22285 | -0.27701 |  | -62.0797 |  | -0.18483 | 0.14507
0.22305 | -0.2218 |  | -43.6152 |  | -0.21693 | 0.16976
0.22324 | -0.15998 |  | -24.9375 |  | -0.24552 | 0.19211
0.22344 | -0.099848 |  | -6.3632 |  | -0.26891 | 0.21047
0.22363 | -0.028902 |  | 12.3955 |  | -0.28982 | 0.22653
0.22383 | 0.044493 |  | 31.4199 |  | -0.30543 | 0.2387
0.22402 | 0.11273 |  | 50.4287 |  | -0.31584 | 0.24672
0.22422 | 0.18561 |  | 69.1867 |  | -0.32396 | 0.25271
0.22441 | 0.25181 |  | 87.6502 |  | -0.32606 | 0.25449
0.22461 | 0.31004 |  | 105.9131 |  | -0.32241 | 0.25174
0.2248 | 0.36539 |  | 123.7616 |  | -0.31537 | 0.24589
0.225 | 0.42021 |  | 141.2805 |  | -0.30278 | 0.23594
0.2252 | 0.48272 |  | 158.3589 |  | -0.28576 | 0.22252
0.22539 | 0.54199 |  | 174.5922 |  | -0.26542 | 0.20635
0.22559 | 0.5968 |  | 190.3275 |  | -0.24029 | 0.18655
0.22578 | 0.65223 |  | 205.5545 |  | -0.21144 | 0.16376
0.22598 | 0.70149 |  | 220.012 |  | -0.17932 | 0.13842
0.22617 | 0.74846 |  | 233.7483 |  | -0.14426 | 0.11081
0.22637 | 0.79118 |  | 246.2465 |  | -0.10828 | 0.082291
0.22656 | 0.82807 |  | 257.4341 |  | -0.069824 | 0.052018
0.22676 | 0.86287 |  | 267.6832 |  | -0.029076 | 0.020073
0.22695 | 0.89193 |  | 276.7272 |  | 0.010271 | -0.011162
0.22715 | 0.91767 |  | 284.5918 |  | 0.049716 | -0.042188
0.22734 | 0.93994 |  | 291.4356 |  | 0.089456 | -0.07311
0.22754 | 0.95701 |  | 296.9818 |  | 0.12622 | -0.10214
0.22773 | 0.97123 |  | 301.4745 |  | 0.16121 | -0.12965
0.22793 | 0.98089 |  | 304.9963 |  | 0.1946 | -0.15561
0.22812 | 0.98627 |  | 307.124 |  | 0.22438 | -0.1789
0.22832 | 0.98709 |  | 307.8988 |  | 0.25135 | -0.19989
0.22852 | 0.98268 |  | 307.359 |  | 0.27412 | -0.2177
0.22871 | 0.97397 |  | 305.4169 |  | 0.29179 | -0.23137
0.22891 | 0.96099 |  | 302.4067 |  | 0.30646 | -0.24226
0.2291 | 0.94558 |  | 298.5802 |  | 0.3161 | -0.24967
0.2293 | 0.92772 |  | 293.8545 |  | 0.32053 | -0.25306
0.22949 | 0.90716 |  | 288.2684 |  | 0.32199 | -0.25376
0.22969 | 0.88402 |  | 281.7353 |  | 0.31746 | -0.25011
0.22988 | 0.85711 |  | 273.8665 |  | 0.30665 | -0.24159
0.23008 | 0.82774 |  | 264.5902 |  | 0.29275 | -0.23026
0.23027 | 0.79742 |  | 254.3281 |  | 0.27477 | -0.21599
0.23047 | 0.76602 |  | 243.3073 |  | 0.25218 | -0.19832
0.23066 | 0.73121 |  | 231.5252 |  | 0.22617 | -0.17773
0.23086 | 0.69236 |  | 218.9788 |  | 0.19576 | -0.15376
0.23105 | 0.65232 |  | 205.3923 |  | 0.1616 | -0.1267
0.23125 | 0.60998 |  | 190.9532 |  | 0.12628 | -0.098678
0.23145 | 0.56548 |  | 176.0913 |  | 0.08913 | -0.069733
0.23164 | 0.52046 |  | 160.5862 |  | 0.049948 | -0.038983
0.23184 | 0.47315 |  | 144.356 |  | 0.010182 | -0.0075222
0.23203 | 0.4248 |  | 127.483 |  | -0.030782 | 0.024515
0.23223 | 0.37585 |  | 110.0674 |  | -0.070883 | 0.05604
0.23242 | 0.32527 |  | 92.5214 |  | -0.10799 | 0.08518
0.23262 | 0.27437 |  | 74.8041 |  | -0.14434 | 0.11332
0.23281 | 0.22326 |  | 56.6831 |  | -0.17936 | 0.14068
0.23301 | 0.17109 |  | 38.3872 |  | -0.21117 | 0.16576
0.2332 | 0.11436 |  | 19.9758 |  | -0.24064 | 0.18863
0.2334 | 0.052739 |  | 1.4778 |  | -0.26595 | 0.20821
0.23359 | -0.0037806 |  | -16.8596 |  | -0.28567 | 0.22355
0.23379 | -0.055364 |  | -35.1861 |  | -0.30214 | 0.2362
0.23398 | -0.11363 |  | -53.5695 |  | -0.31517 | 0.24638
0.23418 | -0.17471 |  | -71.7299 |  | -0.3235 | 0.25281
0.23438 | -0.23357 |  | -89.6108 |  | -0.32667 | 0.25508
0.23457 | -0.29299 |  | -107.0238 |  | -0.32422 | 0.25314
0.23477 | -0.34977 |  | -123.839 |  | -0.31734 | 0.24756
0.23496 | -0.40445 |  | -140.1838 |  | -0.30585 | 0.2385
0.23516 | -0.45732 |  | -155.8052 |  | -0.28965 | 0.22576
0.23535 | -0.50644 |  | -170.5691 |  | -0.27034 | 0.21044
0.23555 | -0.55466 |  | -184.8097 |  | -0.24679 | 0.19194
0.23574 | -0.60123 |  | -198.6462 |  | -0.2179 | 0.1692
0.23594 | -0.64593 |  | -212.0739 |  | -0.18618 | 0.14408
0.23613 | -0.68991 |  | -225.1586 |  | -0.152 | 0.11702
0.23633 | -0.73037 |  | -237.2152 |  | -0.11489 | 0.087877
0.23652 | -0.76567 |  | -247.3972 |  | -0.077217 | 0.058198
0.23672 | -0.79789 |  | -256.8608 |  | -0.038419 | 0.02761
0.23691 | -0.82814 |  | -266.2812 |  | 0.002078 | -0.0042204
0.23711 | -0.85326 |  | -274.0685 |  | 0.042097 | -0.035839
0.2373 | -0.87514 |  | -280.9409 |  | 0.081521 | -0.066804
0.2375 | -0.89629 |  | -287.8757 |  | 0.11927 | -0.096487
0.2377 | -0.91347 |  | -293.4244 |  | 0.15437 | -0.12399
0.23789 | -0.92714 |  | -297.4499 |  | 0.1879 | -0.15003
0.23809 | -0.93792 |  | -300.2852 |  | 0.21852 | -0.17415
0.23828 | -0.94671 |  | -302.3312 |  | 0.24611 | -0.19566
0.23848 | -0.95221 |  | -303.1325 |  | 0.27046 | -0.21462
0.23867 | -0.95295 |  | -301.4231 |  | 0.28893 | -0.22909
0.23887 | -0.95498 |  | -298.7575 |  | 0.30348 | -0.23991
0.23906 | -0.95167 |  | -295.0942 |  | 0.31482 | -0.24852
0.23926 | -0.93441 |  | -289.8248 |  | 0.32038 | -0.25285
0.23945 | -0.91925 |  | -285.2325 |  | 0.32186 | -0.2536
0.23965 | -0.91024 |  | -279.9108 |  | 0.3188 | -0.25101
0.23984 | -0.89188 |  | -272.3333 |  | 0.30959 | -0.24359
0.24004 | -0.86644 |  | -264.0385 |  | 0.29622 | -0.23285
0.24023 | -0.83577 |  | -254.8545 |  | 0.27893 | -0.21922
0.24043 | -0.80135 |  | -244.9923 |  | 0.25731 | -0.20215
0.24063 | -0.77271 |  | -234.8016 |  | 0.23161 | -0.1819
0.24082 | -0.739 |  | -223.3719 |  | 0.20203 | -0.15849
0.24102 | -0.69956 |  | -210.7016 |  | 0.16948 | -0.13277
0.24121 | -0.66601 |  | -197.3505 |  | 0.1343 | -0.10517
0.24141 | -0.62806 |  | -183.6477 |  | 0.096605 | -0.075509
0.2416 | -0.58395 |  | -169.332 |  | 0.05783 | -0.044892
0.2418 | -0.53834 |  | -154.2112 |  | 0.018493 | -0.013928
0.24199 | -0.49007 |  | -138.2305 |  | -0.022259 | 0.017908
0.24219 | -0.44526 |  | -121.5067 |  | -0.062169 | 0.049219
0.24238 | -0.39895 |  | -104.6625 |  | -0.1 | 0.079089
0.24258 | -0.34765 |  | -87.3563 |  | -0.13752 | 0.1083
0.24277 | -0.3008 |  | -69.3971 |  | -0.17311 | 0.13593
0.24297 | -0.25393 |  | -51.1586 |  | -0.20524 | 0.1611
0.24316 | -0.19751 |  | -32.5426 |  | -0.23453 | 0.1839
0.24336 | -0.13338 |  | -13.8507 |  | -0.26034 | 0.204
0.24355 | -0.063968 |  | 4.8129 |  | -0.28205 | 0.22079
0.24375 | 0.0087283 |  | 23.6414 |  | -0.29977 | 0.2343
0.24395 | 0.081716 |  | 42.5418 |  | -0.31355 | 0.24496
0.24414 | 0.15667 |  | 61.3718 |  | -0.32239 | 0.25188
0.24434 | 0.22867 |  | 79.943 |  | -0.326 | 0.25463
0.24453 | 0.28909 |  | 98.3311 |  | -0.32511 | 0.25388
0.24473 | 0.34288 |  | 116.385 |  | -0.31923 | 0.24911
0.24492 | 0.39805 |  | 133.999 |  | -0.30867 | 0.24061
0.24512 | 0.45687 |  | 151.3954 |  | -0.29424 | 0.22925
0.24531 | 0.51696 |  | 168.2047 |  | -0.27506 | 0.21425
0.24551 | 0.57462 |  | 184.2854 |  | -0.25155 | 0.19566
0.2457 | 0.63044 |  | 199.7619 |  | -0.22423 | 0.17397
0.2459 | 0.68318 |  | 214.4407 |  | -0.19274 | 0.14915
0.24609 | 0.7316 |  | 228.3967 |  | -0.1591 | 0.12255
0.24629 | 0.77602 |  | 241.371 |  | -0.12368 | 0.094593
0.24648 | 0.81526 |  | 253.0587 |  | -0.085829 | 0.064779
0.24668 | 0.85043 |  | 263.7092 |  | -0.046717 | 0.033931
0.24688 | 0.88164 |  | 273.2484 |  | -0.0061735 | 0.0021547
0.24707 | 0.90828 |  | 281.513 |  | 0.034142 | -0.029653
0.24727 | 0.9315 |  | 288.7264 |  | 0.072817 | -0.060198
0.24746 | 0.951 |  | 294.8663 |  | 0.11089 | -0.089847
0.24766 | 0.96651 |  | 299.8313 |  | 0.14687 | -0.1181
0.24785 | 0.97831 |  | 303.7603 |  | 0.18056 | -0.14454
0.24805 | 0.98585 |  | 306.4959 |  | 0.2123 | -0.16923
0.24824 | 0.98838 |  | 307.8231 |  | 0.24046 | -0.19135
0.24844 | 0.98625 |  | 307.8442 |  | 0.26491 | -0.21036
0.24863 | 0.97962 |  | 306.4651 |  | 0.28491 | -0.2258
0.24883 | 0.96826 |  | 303.8584 |  | 0.30008 | -0.23759
0.24902 | 0.95393 |  | 300.4433 |  | 0.31209 | -0.24658
0.24922 | 0.93701 |  | 296.0822 |  | 0.31956 | -0.25225
0.24941 | 0.91691 |  | 290.7159 |  | 0.32098 | -0.25347
0.24961 | 0.89439 |  | 284.4318 |  | 0.31878 | -0.25128
0.2498 | 0.86858 |  | 276.902 |  | 0.31151 | -0.2454
0.25 | 0.83934 |  | 267.9951 |  | 0.2979 | -0.23482
0.2502 | 0.80777 |  | 258.1055 |  | 0.28175 | -0.22159
0.25039 | 0.77505 |  | 247.6019 |  | 0.26153 | -0.20558
0.25059 | 0.74251 |  | 236.4556 |  | 0.2363 | -0.18581
0.25078 | 0.70799 |  | 224.4947 |  | 0.2081 | -0.1634
0.25098 | 0.66898 |  | 211.4696 |  | 0.17535 | -0.13779
0.25117 | 0.62666 |  | 197.3051 |  | 0.1402 | -0.10988
0.25137 | 0.58277 |  | 182.4031 |  | 0.1039 | -0.081143
0.25156 | 0.53765 |  | 166.9899 |  | 0.064991 | -0.050809
0.25176 | 0.49091 |  | 150.9844 |  | 0.025927 | -0.019895
0.25195 | 0.44218 |  | 134.378 |  | -0.013784 | 0.011333
0.25215 | 0.3923 |  | 117.2653 |  | -0.054921 | 0.043331
0.25234 | 0.34399 |  | 99.8899 |  | -0.094056 | 0.07408
0.25254 | 0.29575 |  | 82.3112 |  | -0.13095 | 0.10304
0.25273 | 0.24343 |  | 64.3685 |  | -0.16646 | 0.13068
0.25293 | 0.18894 |  | 46.1352 |  | -0.1993 | 0.15628
0.25312 | 0.13431 |  | 27.7015 |  | -0.22944 | 0.17975
0.25332 | 0.078923 |  | 9.0912 |  | -0.25607 | 0.20052
0.25352 | 0.023905 |  | -9.4138 |  | -0.27854 | 0.21808
0.25371 | -0.032832 |  | -27.7911 |  | -0.2975 | 0.23259
0.25391 | -0.091945 |  | -46.212 |  | -0.31143 | 0.24328
0.2541 | -0.14964 |  | -64.465 |  | -0.3206 | 0.25042
0.2543 | -0.20744 |  | -82.4648 |  | -0.32619 | 0.25453
0.25449 | -0.26701 |  | -100.0882 |  | -0.32615 | 0.25459
0.25469 | -0.32575 |  | -117.0831 |  | -0.32099 | 0.25063
0.25488 | -0.38221 |  | -133.6449 |  | -0.31197 | 0.24315
0.25508 | -0.43551 |  | -149.7111 |  | -0.29756 | 0.23178
0.25527 | -0.48666 |  | -164.9297 |  | -0.27891 | 0.21724
0.25547 | -0.53576 |  | -179.5044 |  | -0.25671 | 0.19974
0.25566 | -0.58252 |  | -193.5868 |  | -0.22981 | 0.17851
0.25586 | -0.62845 |  | -207.1119 |  | -0.19965 | 0.15453
0.25605 | -0.67236 |  | -220.3043 |  | -0.16635 | 0.12829
0.25625 | -0.71378 |  | -232.8043 |  | -0.13038 | 0.10003
0.25645 | -0.75069 |  | -243.5423 |  | -0.093454 | 0.070748
0.25664 | -0.78245 |  | -253.1556 |  | -0.05413 | 0.039748
0.25684 | -0.8132 |  | -262.8926 |  | -0.013592 | 0.0079497
0.25703 | -0.83994 |  | -271.4075 |  | 0.026018 | -0.023278
0.25723 | -0.86246 |  | -278.4832 |  | 0.065652 | -0.054406
0.25742 | -0.88481 |  | -285.5429 |  | 0.10401 | -0.084527
0.25762 | -0.90389 |  | -291.5977 |  | 0.14035 | -0.11308
0.25781 | -0.91901 |  | -296.12 |  | 0.17489 | -0.13999
0.25801 | -0.93008 |  | -299.3396 |  | 0.20675 | -0.16485
0.2582 | -0.93944 |  | -301.4698 |  | 0.23588 | -0.18768
0.2584 | -0.94956 |  | -302.9713 |  | 0.26096 | -0.20733
0.25859 | -0.95539 |  | -302.1146 |  | 0.28142 | -0.22312
0.25879 | -0.95833 |  | -299.5134 |  | 0.29847 | -0.23604
0.25898 | -0.95748 |  | -296.6343 |  | 0.31118 | -0.24595
0.25918 | -0.94647 |  | -291.8966 |  | 0.31884 | -0.25192
0.25938 | -0.92969 |  | -286.9799 |  | 0.32227 | -0.25414
0.25957 | -0.91639 |  | -282.4458 |  | 0.3204 | -0.25245
0.25977 | -0.90616 |  | -275.5839 |  | 0.3133 | -0.2468
0.25996 | -0.88643 |  | -267.4564 |  | 0.30237 | -0.23794
0.26016 | -0.85455 |  | -258.773 |  | 0.2868 | -0.2256
0.26035 | -0.81787 |  | -249.123 |  | 0.26676 | -0.20976
0.26055 | -0.78287 |  | -239.3283 |  | 0.24259 | -0.19074
0.26074 | -0.75474 |  | -228.5941 |  | 0.2141 | -0.16822
0.26094 | -0.72454 |  | -216.3669 |  | 0.18262 | -0.14311
0.26113 | -0.68815 |  | -203.2756 |  | 0.1484 | -0.11618
0.26133 | -0.65012 |  | -189.6907 |  | 0.11192 | -0.087584
0.26152 | -0.60734 |  | -175.6428 |  | 0.074514 | -0.058094
0.26172 | -0.56173 |  | -160.7684 |  | 0.03511 | -0.027143
0.26191 | -0.51488 |  | -144.9853 |  | -0.0061817 | 0.0053039
0.26211 | -0.46423 |  | -128.4313 |  | -0.046635 | 0.037095
0.2623 | -0.41546 |  | -111.5603 |  | -0.085333 | 0.06734
0.2625 | -0.37309 |  | -94.4972 |  | -0.12249 | 0.096415
0.2627 | -0.32948 |  | -76.725 |  | -0.15817 | 0.12421
0.26289 | -0.27652 |  | -58.4198 |  | -0.1922 | 0.15063
0.26309 | -0.21421 |  | -39.94 |  | -0.22344 | 0.17506
0.26328 | -0.14572 |  | -21.3018 |  | -0.25135 | 0.19678
0.26348 | -0.076858 |  | -2.6226 |  | -0.27454 | 0.21493
0.26367 | -0.010622 |  | 16.1943 |  | -0.2924 | 0.22889
0.26387 | 0.057149 |  | 35.2517 |  | -0.30765 | 0.2403
0.26406 | 0.12934 |  | 54.2586 |  | -0.31919 | 0.24928
0.26426 | 0.20024 |  | 72.9041 |  | -0.32494 | 0.25394
0.26445 | 0.26447 |  | 91.2774 |  | -0.32622 | 0.25473
0.26465 | 0.32257 |  | 109.3641 |  | -0.32215 | 0.25148
0.26484 | 0.37682 |  | 127.0467 |  | -0.31268 | 0.24394
0.26504 | 0.43338 |  | 144.5257 |  | -0.29969 | 0.23368
0.26523 | 0.49424 |  | 161.5302 |  | -0.28287 | 0.22036
0.26543 | 0.55314 |  | 177.7665 |  | -0.26125 | 0.20319
0.26562 | 0.6089 |  | 193.4678 |  | -0.23492 | 0.18251
0.26582 | 0.66283 |  | 208.4919 |  | -0.20516 | 0.15892
0.26602 | 0.71214 |  | 222.6615 |  | -0.17267 | 0.1332
0.26621 | 0.75727 |  | 236.0213 |  | -0.13738 | 0.10543
0.26641 | 0.79864 |  | 248.2974 |  | -0.10035 | 0.076089
0.2666 | 0.83511 |  | 259.4192 |  | -0.061869 | 0.045657
0.2668 | 0.86847 |  | 269.5402 |  | -0.021783 | 0.014221
0.26699 | 0.89781 |  | 278.432 |  | 0.01846 | -0.017354
0.26719 | 0.92262 |  | 286.1287 |  | 0.058058 | -0.048489
0.26738 | 0.94442 |  | 292.7669 |  | 0.096852 | -0.078969
0.26758 | 0.96144 |  | 298.0901 |  | 0.13357 | -0.10782
0.26777 | 0.97447 |  | 302.3552 |  | 0.16832 | -0.13487
0.26797 | 0.9842 |  | 305.6296 |  | 0.20081 | -0.16021
0.26816 | 0.98835 |  | 307.5101 |  | 0.22996 | -0.18311
0.26836 | 0.98819 |  | 308.1246 |  | 0.25668 | -0.20384
0.26855 | 0.98352 |  | 307.3772 |  | 0.27866 | -0.22107
0.26875 | 0.97336 |  | 305.1746 |  | 0.29494 | -0.23371
0.26895 | 0.96002 |  | 301.9577 |  | 0.30876 | -0.2441
0.26914 | 0.94364 |  | 297.8365 |  | 0.31801 | -0.25127
0.26934 | 0.92459 |  | 292.8067 |  | 0.32134 | -0.25375
0.26953 | 0.90388 |  | 286.9569 |  | 0.32096 | -0.25321
0.26973 | 0.88005 |  | 280.0985 |  | 0.31548 | -0.24863
0.26992 | 0.8533 |  | 271.871 |  | 0.3045 | -0.2397
0.27012 | 0.82431 |  | 262.3824 |  | 0.28974 | -0.22801
0.27031 | 0.79275 |  | 252.055 |  | 0.27099 | -0.2131
0.27051 | 0.75939 |  | 240.9934 |  | 0.24766 | -0.19471
0.2707 | 0.72334 |  | 229.2068 |  | 0.21984 | -0.17283
0.2709 | 0.68449 |  | 216.5493 |  | 0.18858 | -0.14782
0.27109 | 0.64505 |  | 202.816 |  | 0.15543 | -0.12148
0.27129 | 0.60357 |  | 188.339 |  | 0.11967 | -0.093686
0.27148 | 0.55946 |  | 173.3795 |  | 0.081249 | -0.063673
0.27168 | 0.51364 |  | 157.7681 |  | 0.042392 | -0.032783
0.27187 | 0.46551 |  | 141.4029 |  | 0.0023651 | -0.0011988
0.27207 | 0.41736 |  | 124.2981 |  | -0.038658 | 0.030742
0.27227 | 0.36759 |  | 106.7972 |  | -0.07762 | 0.061095
0.27246 | 0.31434 |  | 89.195 |  | -0.11494 | 0.0903
0.27266 | 0.26114 |  | 71.3406 |  | -0.15157 | 0.11899
0.27285 | 0.20782 |  | 53.2588 |  | -0.18633 | 0.14606
0.27305 | 0.1552 |  | 35.0489 |  | -0.21775 | 0.17064
0.27324 | 0.097793 |  | 16.6639 |  | -0.24544 | 0.19226
0.27344 | 0.037455 |  | -1.7471 |  | -0.26969 | 0.21102
0.27363 | -0.011375 |  | -20.1279 |  | -0.28932 | 0.22643
0.27383 | -0.064471 |  | -38.6386 |  | -0.30482 | 0.23843
0.27402 | -0.1279 |  | -57.1687 |  | -0.31689 | 0.24763
0.27422 | -0.18427 |  | -75.4645 |  | -0.32408 | 0.25326
0.27441 | -0.24359 |  | -93.3508 |  | -0.32607 | 0.25482
0.27461 | -0.30546 |  | -110.5637 |  | -0.32315 | 0.25237
0.2748 | -0.35992 |  | -127.1477 |  | -0.31506 | 0.24581
0.275 | -0.41449 |  | -143.3066 |  | -0.30254 | 0.23591
0.2752 | -0.46645 |  | -158.7772 |  | -0.2858 | 0.22274
0.27539 | -0.51496 |  | -173.5182 |  | -0.26495 | 0.20622
0.27559 | -0.56396 |  | -187.8043 |  | -0.24086 | 0.18704
0.27578 | -0.61012 |  | -201.5748 |  | -0.21178 | 0.1643
0.27598 | -0.65453 |  | -214.9441 |  | -0.17865 | 0.13826
0.27617 | -0.69783 |  | -227.8828 |  | -0.14437 | 0.11092
0.27637 | -0.7369 |  | -239.4625 |  | -0.10757 | 0.081984
0.27656 | -0.7706 |  | -249.3021 |  | -0.069091 | 0.051672
0.27676 | -0.80193 |  | -258.8302 |  | -0.029697 | 0.020715
0.27695 | -0.83154 |  | -268.0341 |  | 0.010953 | -0.011153
0.27715 | -0.85609 |  | -275.5348 |  | 0.05052 | -0.042491
0.27734 | -0.87882 |  | -282.5226 |  | 0.089153 | -0.07273
0.27754 | -0.9002 |  | -289.3043 |  | 0.12678 | -0.10223
0.27773 | -0.91711 |  | -294.498 |  | 0.16177 | -0.12985
0.27793 | -0.93081 |  | -298.2482 |  | 0.19462 | -0.15544
0.27813 | -0.94252 |  | -300.8112 |  | 0.22522 | -0.17922
0.27832 | -0.95403 |  | -302.6486 |  | 0.25176 | -0.20003
0.27852 | -0.9625 |  | -302.8223 |  | 0.27398 | -0.2175
0.27871 | -0.96635 |  | -300.6161 |  | 0.29286 | -0.23192
0.27891 | -0.96681 |  | -297.995 |  | 0.30692 | -0.24269
0.2791 | -0.95809 |  | -294.1126 |  | 0.31612 | -0.24978
0.2793 | -0.94261 |  | -288.9536 |  | 0.32127 | -0.25345
0.27949 | -0.92929 |  | -284.5494 |  | 0.32141 | -0.25344
0.27969 | -0.91413 |  | -278.719 |  | 0.31731 | -0.24987
0.27988 | -0.89038 |  | -270.9018 |  | 0.30766 | -0.24205
0.28008 | -0.86285 |  | -262.5492 |  | 0.29276 | -0.23026
0.28027 | -0.83484 |  | -253.101 |  | 0.27505 | -0.21594
0.28047 | -0.80263 |  | -243.2173 |  | 0.25253 | -0.19841
0.28066 | -0.76911 |  | -232.9585 |  | 0.22574 | -0.17736
0.28086 | -0.73467 |  | -221.2795 |  | 0.19584 | -0.15346
0.28105 | -0.69686 |  | -208.4625 |  | 0.16204 | -0.12689
0.28125 | -0.6598 |  | -195.1004 |  | 0.12621 | -0.098683
0.28145 | -0.62102 |  | -181.3448 |  | 0.089085 | -0.069474
0.28164 | -0.57715 |  | -166.902 |  | 0.050355 | -0.039011
0.28184 | -0.52912 |  | -151.6055 |  | 0.010361 | -0.007516
0.28203 | -0.48048 |  | -135.36 |  | -0.030449 | 0.024353
0.28223 | -0.43316 |  | -118.4742 |  | -0.070504 | 0.055661
0.28242 | -0.38057 |  | -101.421 |  | -0.10856 | 0.085578
0.28262 | -0.32795 |  | -83.842 |  | -0.14476 | 0.1139
0.28281 | -0.28011 |  | -65.8186 |  | -0.17934 | 0.14076
0.28301 | -0.22788 |  | -47.4621 |  | -0.21129 | 0.16579
0.2832 | -0.17188 |  | -28.6339 |  | -0.24024 | 0.18837
0.2834 | -0.1108 |  | -9.8806 |  | -0.26578 | 0.20812
0.28359 | -0.039534 |  | 8.8117 |  | -0.28625 | 0.22405
0.28379 | 0.033245 |  | 27.757 |  | -0.30238 | 0.2363
0.28398 | 0.10345 |  | 46.735 |  | -0.31503 | 0.24601
0.28418 | 0.17474 |  | 65.5404 |  | -0.32301 | 0.25234
0.28437 | 0.24279 |  | 84.0519 |  | -0.3263 | 0.25475
0.28457 | 0.30123 |  | 102.317 |  | -0.3246 | 0.25344
0.28477 | 0.35324 |  | 120.2184 |  | -0.31707 | 0.24746
0.28496 | 0.40933 |  | 137.7269 |  | -0.30532 | 0.238
0.28516 | 0.47039 |  | 154.9674 |  | -0.28989 | 0.22588
0.28535 | 0.52921 |  | 171.4775 |  | -0.26973 | 0.20994
0.28555 | 0.58562 |  | 187.2236 |  | -0.24575 | 0.19099
0.28574 | 0.63934 |  | 202.5257 |  | -0.21789 | 0.16918
0.28594 | 0.68916 |  | 217.1199 |  | -0.1859 | 0.1438
0.28613 | 0.73675 |  | 230.9133 |  | -0.15143 | 0.11642
0.28633 | 0.78013 |  | 243.6648 |  | -0.11509 | 0.087865
0.28652 | 0.81912 |  | 255.1743 |  | -0.076971 | 0.057803
0.28672 | 0.8548 |  | 265.7455 |  | -0.037489 | 0.026671
0.28691 | 0.8858 |  | 275.1676 |  | 0.0025234 | -0.0048863
0.28711 | 0.91286 |  | 283.2716 |  | 0.042287 | -0.036223
0.2873 | 0.93557 |  | 290.2539 |  | 0.081497 | -0.066879
0.2875 | 0.95378 |  | 296.028 |  | 0.11933 | -0.096592
0.2877 | 0.96872 |  | 300.7163 |  | 0.15506 | -0.1247
0.28789 | 0.9792 |  | 304.3981 |  | 0.18819 | -0.15069
0.28809 | 0.9852 |  | 306.7317 |  | 0.21895 | -0.17462
0.28828 | 0.98663 |  | 307.6983 |  | 0.24686 | -0.19615
0.28848 | 0.98311 |  | 307.4777 |  | 0.27007 | -0.21452
0.28867 | 0.9757 |  | 305.9782 |  | 0.28907 | -0.22934
0.28887 | 0.96382 |  | 303.2685 |  | 0.30449 | -0.24079
0.28906 | 0.94829 |  | 299.4981 |  | 0.31486 | -0.24878
0.28926 | 0.93049 |  | 294.7361 |  | 0.32048 | -0.25313
0.28945 | 0.90975 |  | 289.1321 |  | 0.322 | -0.25417
0.28965 | 0.88669 |  | 282.7212 |  | 0.31855 | -0.25126
0.28984 | 0.86136 |  | 275.1403 |  | 0.30965 | -0.24391
0.29004 | 0.83313 |  | 266.2088 |  | 0.29615 | -0.2332
0.29023 | 0.8034 |  | 256.2997 |  | 0.27899 | -0.21951
0.29043 | 0.77177 |  | 245.6076 |  | 0.25772 | -0.20261
0.29063 | 0.7374 |  | 234.1056 |  | 0.23171 | -0.18218
0.29082 | 0.70103 |  | 221.7811 |  | 0.20174 | -0.15842
0.29102 | 0.66143 |  | 208.457 |  | 0.169 | -0.1325
0.29121 | 0.61933 |  | 194.1826 |  | 0.13375 | -0.10475
0.29141 | 0.57687 |  | 179.3868 |  | 0.096584 | -0.075569
0.2916 | 0.53256 |  | 164.086 |  | 0.05834 | -0.045492
0.2918 | 0.48634 |  | 148.0193 |  | 0.018305 | -0.01407
0.29199 | 0.43867 |  | 131.2371 |  | -0.022676 | 0.018006
0.29219 | 0.38826 |  | 113.8545 |  | -0.062518 | 0.049364
0.29238 | 0.33627 |  | 96.2032 |  | -0.10088 | 0.079485
0.29258 | 0.28498 |  | 78.4567 |  | -0.13747 | 0.10797
0.29277 | 0.2355 |  | 60.3668 |  | -0.17261 | 0.1352
0.29297 | 0.1839 |  | 42.1488 |  | -0.20572 | 0.16114
0.29316 | 0.12552 |  | 23.8836 |  | -0.2349 | 0.18417
0.29336 | 0.066236 |  | 5.4095 |  | -0.26072 | 0.20406
0.29355 | 0.011552 |  | -12.9682 |  | -0.28236 | 0.22067
0.29375 | -0.044145 |  | -31.3386 |  | -0.29905 | 0.23366
0.29395 | -0.10347 |  | -49.8834 |  | -0.31323 | 0.24457
0.29414 | -0.16232 |  | -68.2157 |  | -0.32278 | 0.25203
0.29434 | -0.22128 |  | -86.1459 |  | -0.32571 | 0.25424
0.29453 | -0.28091 |  | -103.5484 |  | -0.32471 | 0.25317
0.29473 | -0.33909 |  | -120.2997 |  | -0.31896 | 0.24873
0.29492 | -0.39534 |  | -136.6856 |  | -0.30789 | 0.24018
0.29512 | -0.44809 |  | -152.6321 |  | -0.29362 | 0.22873
0.29531 | -0.49822 |  | -167.7881 |  | -0.27468 | 0.21376
0.29551 | -0.54753 |  | -182.3299 |  | -0.25043 | 0.19473
0.2957 | -0.59451 |  | -196.3306 |  | -0.22313 | 0.17303
0.2959 | -0.63993 |  | -209.7505 |  | -0.19263 | 0.14891
0.29609 | -0.68444 |  | -222.811 |  | -0.159 | 0.12244
0.29629 | -0.72559 |  | -234.9446 |  | -0.12313 | 0.094193
0.29648 | -0.76182 |  | -245.2817 |  | -0.084822 | 0.064103
0.29668 | -0.79498 |  | -254.8936 |  | -0.045431 | 0.032919
0.29688 | -0.82665 |  | -264.5754 |  | -0.0054942 | 0.0014033
0.29707 | -0.85346 |  | -272.7288 |  | 0.034859 | -0.030141
0.29727 | -0.87644 |  | -279.7874 |  | 0.073609 | -0.060645
0.29746 | -0.89812 |  | -286.8189 |  | 0.11109 | -0.09012
0.29766 | -0.91565 |  | -292.4747 |  | 0.14768 | -0.11869
0.29785 | -0.92898 |  | -296.7285 |  | 0.18162 | -0.14531
0.29805 | -0.93791 |  | -299.6728 |  | 0.21296 | -0.16987
0.29824 | -0.94472 |  | -301.6076 |  | 0.24151 | -0.19208
0.29844 | -0.95031 |  | -302.8501 |  | 0.26564 | -0.21089
0.29863 | -0.9507 |  | -301.5446 |  | 0.28498 | -0.22587
0.29883 | -0.95038 |  | -298.9912 |  | 0.30051 | -0.23766
0.29902 | -0.94932 |  | -296.0472 |  | 0.31277 | -0.24701
0.29922 | -0.94155 |  | -291.0329 |  | 0.31993 | -0.25259
0.29941 | -0.92523 |  | -286.2123 |  | 0.32132 | -0.25359
0.29961 | -0.90569 |  | -281.3425 |  | 0.31892 | -0.25135
0.2998 | -0.895 |  | -274.0616 |  | 0.31138 | -0.24509
0.3 | -0.87834 |  | -265.944 |  | 0.29812 | -0.2346
0.3002 | -0.844 |  | -257.0604 |  | 0.28219 | -0.22187
0.30039 | -0.81151 |  | -247.2209 |  | 0.26215 | -0.20605
0.30059 | -0.78152 |  | -237.2295 |  | 0.23628 | -0.18584
0.30078 | -0.7475 |  | -226.0933 |  | 0.20709 | -0.16257
0.30098 | -0.7104 |  | -213.6258 |  | 0.17521 | -0.13711
0.30117 | -0.67162 |  | -200.4262 |  | 0.14026 | -0.10966
0.30137 | -0.63444 |  | -186.7415 |  | 0.10357 | -0.081003
0.30156 | -0.59034 |  | -172.6062 |  | 0.065436 | -0.051021
0.30176 | -0.54263 |  | -157.6634 |  | 0.025547 | -0.019525
0.30195 | -0.49866 |  | -141.7745 |  | -0.015035 | 0.01237
0.30215 | -0.44906 |  | -125.1233 |  | -0.055258 | 0.043805
0.30234 | -0.39995 |  | -108.217 |  | -0.093912 | 0.073988
0.30254 | -0.3575 |  | -91.018 |  | -0.13085 | 0.103
0.30273 | -0.30894 |  | -73.1357 |  | -0.16647 | 0.13096
0.30293 | -0.25482 |  | -54.8401 |  | -0.19944 | 0.15667
0.30312 | -0.19882 |  | -36.2375 |  | -0.22959 | 0.18007
0.30332 | -0.13366 |  | -17.4788 |  | -0.25654 | 0.20097
0.30352 | -0.064215 |  | 1.2146 |  | -0.27891 | 0.21846
0.30371 | 0.0011589 |  | 20.123 |  | -0.29687 | 0.2324
0.30391 | 0.069062 |  | 39.2523 |  | -0.31095 | 0.2431
0.3041 | 0.14298 |  | 58.2429 |  | -0.32098 | 0.25093
0.3043 | 0.21217 |  | 76.8319 |  | -0.32601 | 0.25486
0.30449 | 0.27251 |  | 95.1105 |  | -0.32597 | 0.2546
0.30469 | 0.32773 |  | 113.1081 |  | -0.32114 | 0.25058
0.30488 | 0.38204 |  | 130.6374 |  | -0.31111 | 0.24263
0.30508 | 0.4416 |  | 147.9705 |  | -0.29673 | 0.23145
0.30527 | 0.50289 |  | 164.905 |  | -0.27867 | 0.21715
0.30547 | 0.56183 |  | 181.0788 |  | -0.25646 | 0.19949
0.30566 | 0.61893 |  | 196.7818 |  | -0.22981 | 0.17856
0.30586 | 0.67136 |  | 211.6574 |  | -0.19877 | 0.15412
0.30605 | 0.72005 |  | 225.6231 |  | -0.16515 | 0.12747
0.30625 | 0.7648 |  | 238.7899 |  | -0.13032 | 0.099915
0.30645 | 0.80462 |  | 250.6485 |  | -0.092791 | 0.070525
0.30664 | 0.84108 |  | 261.4769 |  | -0.053315 | 0.03947
0.30684 | 0.87325 |  | 271.3389 |  | -0.013864 | 0.008163
0.30703 | 0.90178 |  | 279.8848 |  | 0.026461 | -0.023508
0.30723 | 0.9265 |  | 287.4054 |  | 0.066349 | -0.054732
0.30742 | 0.94696 |  | 293.82 |  | 0.1044 | -0.08464
0.30762 | 0.96368 |  | 299.0003 |  | 0.1411 | -0.11349
0.30781 | 0.97589 |  | 303.1409 |  | 0.175 | -0.14016
0.30801 | 0.98413 |  | 306.02 |  | 0.2067 | -0.16478
0.3082 | 0.98743 |  | 307.5075 |  | 0.23618 | -0.18761
0.3084 | 0.98573 |  | 307.7363 |  | 0.26106 | -0.20718
0.30859 | 0.98027 |  | 306.6897 |  | 0.28168 | -0.22337
0.30879 | 0.96992 |  | 304.3799 |  | 0.29854 | -0.23623
0.30898 | 0.95593 |  | 301.0059 |  | 0.31075 | -0.24541
0.30918 | 0.93945 |  | 296.7354 |  | 0.31855 | -0.2514
0.30938 | 0.91992 |  | 291.5491 |  | 0.32221 | -0.25407
0.30957 | 0.8981 |  | 285.4928 |  | 0.32035 | -0.25249
0.30977 | 0.8735 |  | 278.4085 |  | 0.31332 | -0.24674
0.30996 | 0.84592 |  | 269.8888 |  | 0.30187 | -0.23731
0.31016 | 0.81631 |  | 260.2304 |  | 0.2858 | -0.22464
0.31035 | 0.78429 |  | 249.8875 |  | 0.26639 | -0.20939
0.31055 | 0.75006 |  | 238.7841 |  | 0.24248 | -0.19061
0.31074 | 0.71391 |  | 226.9246 |  | 0.21385 | -0.16807
0.31094 | 0.67551 |  | 214.1171 |  | 0.18215 | -0.14274
0.31113 | 0.63581 |  | 200.1762 |  | 0.14708 | -0.11509
0.31133 | 0.59549 |  | 185.4923 |  | 0.11116 | -0.086907
0.31152 | 0.5519 |  | 170.302 |  | 0.074438 | -0.057996
0.31172 | 0.50501 |  | 154.4358 |  | 0.034164 | -0.026531
0.31191 | 0.459 |  | 137.8921 |  | -0.0069056 | 0.0058334
0.31211 | 0.41059 |  | 120.7935 |  | -0.046982 | 0.037402
0.3123 | 0.35906 |  | 103.3654 |  | -0.086355 | 0.068053
0.3125 | 0.31027 |  | 85.8286 |  | -0.12328 | 0.09696
0.3127 | 0.25878 |  | 67.9693 |  | -0.15858 | 0.12454
0.31289 | 0.20234 |  | 49.7949 |  | -0.19285 | 0.15114
0.31309 | 0.14351 |  | 31.5194 |  | -0.22378 | 0.17536
0.31328 | 0.081564 |  | 13.0154 |  | -0.25123 | 0.19678
0.31348 | 0.025086 |  | -5.4979 |  | -0.27481 | 0.21507
0.31367 | -0.026941 |  | -23.9071 |  | -0.29315 | 0.22929
0.31387 | -0.083425 |  | -42.46 |  | -0.30773 | 0.24046
0.31406 | -0.14211 |  | -60.8942 |  | -0.31886 | 0.24904
0.31426 | -0.20214 |  | -79.0058 |  | -0.32519 | 0.25389
0.31445 | -0.2608 |  | -96.7666 |  | -0.32668 | 0.25498
0.31465 | -0.31653 |  | -113.8782 |  | -0.32269 | 0.25186
0.31484 | -0.3723 |  | -130.448 |  | -0.31298 | 0.24415
0.31504 | -0.42631 |  | -146.5966 |  | -0.29914 | 0.23313
0.31523 | -0.47893 |  | -161.932 |  | -0.28224 | 0.21966
0.31543 | -0.52888 |  | -176.5552 |  | -0.26111 | 0.20316
0.31562 | -0.57525 |  | -190.7557 |  | -0.23537 | 0.18295
0.31582 | -0.62099 |  | -204.4263 |  | -0.20586 | 0.15936
0.31602 | -0.66511 |  | -217.7515 |  | -0.17237 | 0.13287
0.31621 | -0.70741 |  | -230.5335 |  | -0.13643 | 0.10443
0.31641 | -0.74574 |  | -241.6961 |  | -0.1 | 0.075631
0.3166 | -0.77878 |  | -251.3797 |  | -0.062066 | 0.045958
0.3168 | -0.81088 |  | -261.0474 |  | -0.02179 | 0.01437
0.31699 | -0.83968 |  | -269.9279 |  | 0.018714 | -0.017684
0.31719 | -0.86374 |  | -277.1225 |  | 0.058257 | -0.048941
0.31738 | -0.88665 |  | -284.1737 |  | 0.097342 | -0.079368
0.31758 | -0.90584 |  | -290.5673 |  | 0.1342 | -0.10807
0.31777 | -0.92029 |  | -295.2882 |  | 0.16823 | -0.13494
0.31797 | -0.93097 |  | -298.7628 |  | 0.20091 | -0.16063
0.31816 | -0.93916 |  | -300.9881 |  | 0.23085 | -0.18392
0.31836 | -0.94732 |  | -302.5318 |  | 0.25659 | -0.20398
0.31855 | -0.95178 |  | -302.1935 |  | 0.27815 | -0.22079
0.31875 | -0.95245 |  | -299.7889 |  | 0.29553 | -0.2341
0.31895 | -0.9508 |  | -297.1961 |  | 0.30892 | -0.24435
0.31914 | -0.9459 |  | -292.9701 |  | 0.31767 | -0.25105
0.31934 | -0.9374 |  | -287.8706 |  | 0.32175 | -0.25397
0.31953 | -0.91706 |  | -283.4561 |  | 0.32123 | -0.25329
0.31973 | -0.89744 |  | -277.118 |  | 0.31543 | -0.24851
0.31992 | -0.88729 |  | -269.1633 |  | 0.3045 | -0.23978
0.32012 | -0.85975 |  | -260.6797 |  | 0.28923 | -0.22749
0.32031 | -0.82081 |  | -251.0191 |  | 0.27072 | -0.21271
0.32051 | -0.7872 |  | -241.093 |  | 0.24765 | -0.19487
0.3207 | -0.75385 |  | -230.5884 |  | 0.21977 | -0.17292
0.3209 | -0.72286 |  | -218.6529 |  | 0.18911 | -0.14828
0.32109 | -0.68709 |  | -205.7304 |  | 0.15497 | -0.12142
0.32129 | -0.64963 |  | -192.2234 |  | 0.11848 | -0.092896
0.32148 | -0.61377 |  | -178.265 |  | 0.081621 | -0.063819
0.32168 | -0.56787 |  | -163.6065 |  | 0.042924 | -0.033378
0.32188 | -0.51733 |  | -148.1123 |  | 0.0019294 | -0.0011481
0.32207 | -0.46858 |  | -131.7602 |  | -0.039256 | 0.031172
0.32227 | -0.42028 |  | -114.9351 |  | -0.078595 | 0.061997
0.32246 | -0.3761 |  | -97.8796 |  | -0.11583 | 0.0912
0.32266 | -0.33552 |  | -80.2068 |  | -0.15164 | 0.11907
0.32285 | -0.28715 |  | -62.2387 |  | -0.18589 | 0.14574
0.32305 | -0.23151 |  | -43.906 |  | -0.21756 | 0.17063
0.32324 | -0.17496 |  | -25.0882 |  | -0.24609 | 0.19283
0.32344 | -0.10855 |  | -6.3552 |  | -0.27045 | 0.21165
0.32363 | -0.036919 |  | 12.5014 |  | -0.28974 | 0.22664
0.32383 | 0.037874 |  | 31.5644 |  | -0.30529 | 0.23856
0.32402 | 0.11961 |  | 50.5196 |  | -0.31708 | 0.24764
0.32422 | 0.19117 |  | 69.2632 |  | -0.3239 | 0.253
0.32441 | 0.25308 |  | 87.6853 |  | -0.32635 | 0.25479
0.32461 | 0.3111 |  | 105.7848 |  | -0.32391 | 0.25272
0.3248 | 0.36304 |  | 123.4694 |  | -0.31561 | 0.24618
0.325 | 0.42034 |  | 140.8917 |  | -0.30281 | 0.23613
0.3252 | 0.48119 |  | 158.0081 |  | -0.28568 | 0.22265
0.32539 | 0.53995 |  | 174.4591 |  | -0.2648 | 0.20617
0.32559 | 0.59839 |  | 190.4056 |  | -0.24136 | 0.18752
0.32578 | 0.65271 |  | 205.6797 |  | -0.21217 | 0.16467
0.32598 | 0.7035 |  | 220.0394 |  | -0.17852 | 0.13811
0.32617 | 0.75065 |  | 233.7148 |  | -0.14439 | 0.11075
0.32637 | 0.79276 |  | 246.2667 |  | -0.10734 | 0.081694
0.32656 | 0.83062 |  | 257.5461 |  | -0.068671 | 0.051341
0.32676 | 0.86435 |  | 267.9293 |  | -0.030217 | 0.021005
0.32695 | 0.89453 |  | 277.0336 |  | 0.010261 | -0.010742
0.32715 | 0.91995 |  | 284.8662 |  | 0.050801 | -0.042745
0.32734 | 0.94183 |  | 291.6848 |  | 0.089547 | -0.073126
0.32754 | 0.95982 |  | 297.2059 |  | 0.12665 | -0.10221
0.32773 | 0.97285 |  | 301.6328 |  | 0.1616 | -0.12965
0.32793 | 0.98309 |  | 305.1076 |  | 0.19461 | -0.15529
0.32812 | 0.98812 |  | 307.1958 |  | 0.22487 | -0.17897
0.32832 | 0.98813 |  | 307.9505 |  | 0.25109 | -0.19955
0.32852 | 0.98465 |  | 307.4584 |  | 0.2739 | -0.21719
0.32871 | 0.97522 |  | 305.5116 |  | 0.29261 | -0.23175
0.32891 | 0.96237 |  | 302.4583 |  | 0.30614 | -0.24233
0.3291 | 0.94712 |  | 298.5585 |  | 0.31603 | -0.24968
0.3293 | 0.92822 |  | 293.6702 |  | 0.32136 | -0.25358
0.32949 | 0.90759 |  | 287.9509 |  | 0.32126 | -0.25333
0.32969 | 0.88447 |  | 281.3713 |  | 0.31675 | -0.2496
0.32988 | 0.85793 |  | 273.4447 |  | 0.30689 | -0.24181
0.33008 | 0.82879 |  | 264.2234 |  | 0.29274 | -0.23024
0.33027 | 0.79686 |  | 254.182 |  | 0.27463 | -0.21574
0.33047 | 0.76326 |  | 243.3547 |  | 0.25175 | -0.19792
0.33066 | 0.7293 |  | 231.7688 |  | 0.22557 | -0.17717
0.33086 | 0.6926 |  | 219.3186 |  | 0.19553 | -0.15334
0.33105 | 0.65185 |  | 205.7055 |  | 0.16167 | -0.12656
0.33125 | 0.6096 |  | 191.2313 |  | 0.12615 | -0.098539
0.33145 | 0.56631 |  | 176.2627 |  | 0.088821 | -0.069339
0.33164 | 0.52094 |  | 160.7006 |  | 0.049502 | -0.038487
0.33184 | 0.47348 |  | 144.4404 |  | 0.009681 | -0.0070339
0.33203 | 0.42429 |  | 127.5082 |  | -0.030559 | 0.024582
0.33223 | 0.37511 |  | 110.0918 |  | -0.070697 | 0.055873
0.33242 | 0.32575 |  | 92.5327 |  | -0.10869 | 0.0856
0.33262 | 0.27408 |  | 74.7808 |  | -0.14475 | 0.11385
0.33281 | 0.2209 |  | 56.6893 |  | -0.17957 | 0.1409
0.33301 | 0.16877 |  | 38.4363 |  | -0.212 | 0.1662
0.3332 | 0.11343 |  | 19.9556 |  | -0.24084 | 0.18874
0.3334 | 0.052444 |  | 1.3595 |  | -0.26572 | 0.20806
0.33359 | -0.0032833 |  | -17.0579 |  | -0.28631 | 0.22416
0.33379 | -0.056424 |  | -35.4688 |  | -0.30228 | 0.23645
0.33398 | -0.11664 |  | -53.8219 |  | -0.31493 | 0.246
0.33418 | -0.1761 |  | -71.8918 |  | -0.32364 | 0.25275
0.33437 | -0.23479 |  | -89.6655 |  | -0.32631 | 0.2548
0.33457 | -0.29489 |  | -106.9331 |  | -0.32414 | 0.25309
0.33477 | -0.35154 |  | -123.6677 |  | -0.31754 | 0.24772
0.33496 | -0.40703 |  | -140.0804 |  | -0.30565 | 0.23818
0.33516 | -0.46 |  | -155.8885 |  | -0.28975 | 0.22576
0.33535 | -0.50888 |  | -170.8021 |  | -0.27007 | 0.21019
0.33555 | -0.55617 |  | -185.0938 |  | -0.2458 | 0.19097
0.33574 | -0.60161 |  | -198.8511 |  | -0.21733 | 0.16862
0.33594 | -0.64625 |  | -212.1429 |  | -0.18534 | 0.14329
0.33613 | -0.68968 |  | -225.185 |  | -0.15122 | 0.11623
0.33633 | -0.72956 |  | -237.1192 |  | -0.11519 | 0.087919
0.33652 | -0.76467 |  | -247.2988 |  | -0.076705 | 0.057698
0.33672 | -0.79698 |  | -257.089 |  | -0.03729 | 0.02656
0.33691 | -0.82744 |  | -266.6071 |  | 0.0030418 | -0.0051319
0.33711 | -0.85243 |  | -274.3551 |  | 0.043516 | -0.03692
0.3373 | -0.87441 |  | -281.37 |  | 0.082062 | -0.067267
0.3375 | -0.89537 |  | -288.1975 |  | 0.11978 | -0.096797
0.3377 | -0.91267 |  | -293.5447 |  | 0.15545 | -0.12488
0.33789 | -0.92703 |  | -297.5663 |  | 0.18801 | -0.1504
0.33809 | -0.93845 |  | -300.2155 |  | 0.21949 | -0.17481
0.33828 | -0.94838 |  | -302.0785 |  | 0.24737 | -0.19671
0.33848 | -0.95332 |  | -302.866 |  | 0.27005 | -0.21459
0.33867 | -0.9515 |  | -300.9846 |  | 0.28975 | -0.22966
0.33887 | -0.95121 |  | -298.3651 |  | 0.30464 | -0.24089
0.33906 | -0.9486 |  | -295.0305 |  | 0.31425 | -0.24838
0.33926 | -0.93947 |  | -289.7901 |  | 0.32113 | -0.25359
0.33945 | -0.92615 |  | -285.1782 |  | 0.32281 | -0.25464
0.33965 | -0.9119 |  | -279.9145 |  | 0.31838 | -0.25104
0.33984 | -0.90409 |  | -272.2588 |  | 0.30981 | -0.24402
0.34004 | -0.88495 |  | -264.0305 |  | 0.29601 | -0.23303
0.34023 | -0.84675 |  | -254.8861 |  | 0.27843 | -0.21902
0.34043 | -0.81035 |  | -244.973 |  | 0.25779 | -0.20265
0.34063 | -0.77579 |  | -234.8707 |  | 0.23169 | -0.18222
0.34082 | -0.74046 |  | -223.4562 |  | 0.20172 | -0.1584
0.34102 | -0.7068 |  | -210.8891 |  | 0.16915 | -0.13253
0.34121 | -0.67491 |  | -197.7984 |  | 0.1335 | -0.10458
0.34141 | -0.64244 |  | -184.1319 |  | 0.096505 | -0.075484
0.3416 | -0.59875 |  | -169.7865 |  | 0.058114 | -0.045295
0.3418 | -0.547 |  | -154.6594 |  | 0.017739 | -0.013615
0.34199 | -0.49279 |  | -138.5922 |  | -0.02284 | 0.018328
0.34219 | -0.43817 |  | -121.7726 |  | -0.062267 | 0.04933
0.34238 | -0.38762 |  | -104.8123 |  | -0.10064 | 0.07925
0.34258 | -0.34092 |  | -87.5461 |  | -0.13782 | 0.10828
0.34277 | -0.29716 |  | -69.6348 |  | -0.17263 | 0.13562
0.34297 | -0.24778 |  | -51.3197 |  | -0.20528 | 0.16099
0.34316 | -0.18666 |  | -32.6882 |  | -0.23553 | 0.18438
0.34336 | -0.11666 |  | -13.9396 |  | -0.26107 | 0.2044
0.34355 | -0.046056 |  | 4.8443 |  | -0.28221 | 0.22094
0.34375 | 0.019574 |  | 23.8902 |  | -0.29997 | 0.23448
0.34395 | 0.08979 |  | 43.0598 |  | -0.31325 | 0.24464
0.34414 | 0.16166 |  | 61.982 |  | -0.32195 | 0.25141
0.34434 | 0.22713 |  | 80.6155 |  | -0.32619 | 0.25461
0.34453 | 0.29051 |  | 99.0559 |  | -0.32529 | 0.25389
0.34473 | 0.34594 |  | 117.0264 |  | -0.31928 | 0.24908
0.34492 | 0.3983 |  | 134.4601 |  | -0.30837 | 0.2404
0.34512 | 0.45878 |  | 151.6383 |  | -0.29323 | 0.22846
0.34531 | 0.51923 |  | 168.339 |  | -0.27428 | 0.21333
0.34551 | 0.5767 |  | 184.449 |  | -0.25097 | 0.19503
0.3457 | 0.63259 |  | 200.0208 |  | -0.22332 | 0.17342
0.3459 | 0.68387 |  | 214.6182 |  | -0.19217 | 0.14862
0.34609 | 0.73149 |  | 228.3563 |  | -0.15846 | 0.12186
0.34629 | 0.77513 |  | 241.3111 |  | -0.12259 | 0.093664
0.34648 | 0.81436 |  | 253.0167 |  | -0.084616 | 0.063753
0.34668 | 0.85007 |  | 263.7305 |  | -0.04525 | 0.032734
0.34687 | 0.88172 |  | 273.4074 |  | -0.0055406 | 0.0014182
0.34707 | 0.90927 |  | 281.754 |  | 0.034595 | -0.03016
0.34727 | 0.9328 |  | 289.0624 |  | 0.074403 | -0.061337
0.34746 | 0.95242 |  | 295.1802 |  | 0.11184 | -0.090895
0.34766 | 0.96786 |  | 300.0715 |  | 0.14788 | -0.11904
0.34785 | 0.97912 |  | 303.9377 |  | 0.18252 | -0.14589
0.34805 | 0.98601 |  | 306.4858 |  | 0.21352 | -0.17034
0.34824 | 0.98783 |  | 307.7009 |  | 0.24151 | -0.19219
0.34844 | 0.9856 |  | 307.7335 |  | 0.26606 | -0.2112
0.34863 | 0.97893 |  | 306.4256 |  | 0.28586 | -0.22654
0.34883 | 0.96736 |  | 303.8308 |  | 0.30161 | -0.2386
0.34902 | 0.95278 |  | 300.2297 |  | 0.31345 | -0.24776
0.34922 | 0.93547 |  | 295.7169 |  | 0.3206 | -0.25326
0.34941 | 0.91548 |  | 290.3073 |  | 0.32264 | -0.25456
0.34961 | 0.89353 |  | 284.0585 |  | 0.3197 | -0.25202
0.3498 | 0.86851 |  | 276.6649 |  | 0.31172 | -0.24563
0.35 | 0.83968 |  | 267.8574 |  | 0.29922 | -0.23553
0.3502 | 0.80839 |  | 258.0673 |  | 0.2828 | -0.22245
0.35039 | 0.77522 |  | 247.5474 |  | 0.26234 | -0.20629
0.35059 | 0.74031 |  | 236.2607 |  | 0.23775 | -0.18674
0.35078 | 0.70497 |  | 224.1873 |  | 0.20842 | -0.16364
0.35098 | 0.66807 |  | 211.0475 |  | 0.17605 | -0.13802
0.35117 | 0.62703 |  | 196.9233 |  | 0.14176 | -0.11096
0.35137 | 0.58283 |  | 182.222 |  | 0.10463 | -0.08197
0.35156 | 0.53815 |  | 166.9935 |  | 0.066015 | -0.051487
0.35176 | 0.49252 |  | 151.0873 |  | 0.026408 | -0.020197
0.35195 | 0.44427 |  | 134.4333 |  | -0.01412 | 0.011571
0.35215 | 0.39493 |  | 117.1523 |  | -0.054059 | 0.042775
0.35234 | 0.34603 |  | 99.5487 |  | -0.092603 | 0.072913
0.35254 | 0.29763 |  | 81.7844 |  | -0.12973 | 0.10208
0.35273 | 0.2461 |  | 63.7199 |  | -0.16561 | 0.13003
0.35293 | 0.18798 |  | 45.4449 |  | -0.19904 | 0.15605
0.35313 | 0.12843 |  | 27.116 |  | -0.22886 | 0.17939
0.35332 | 0.071072 |  | 8.6241 |  | -0.25533 | 0.19991
0.35352 | 0.017316 |  | -9.7593 |  | -0.27774 | 0.21736
0.35371 | -0.035837 |  | -28.0092 |  | -0.29561 | 0.23127
0.35391 | -0.094442 |  | -46.4011 |  | -0.30999 | 0.24229
0.3541 | -0.15288 |  | -64.6748 |  | -0.32012 | 0.25013
0.3543 | -0.21065 |  | -82.7118 |  | -0.32508 | 0.25389
0.35449 | -0.27083 |  | -100.3925 |  | -0.32517 | 0.2539
0.35469 | -0.32804 |  | -117.4126 |  | -0.31967 | 0.24957
0.35488 | -0.38284 |  | -133.8904 |  | -0.3099 | 0.24168
0.35508 | -0.43671 |  | -149.8097 |  | -0.2965 | 0.23099
0.35527 | -0.48765 |  | -164.9401 |  | -0.27782 | 0.21642
0.35547 | -0.53578 |  | -179.4466 |  | -0.25542 | 0.19874
0.35566 | -0.58218 |  | -193.4917 |  | -0.22898 | 0.17789
0.35586 | -0.62749 |  | -207.0113 |  | -0.19761 | 0.15312
0.35605 | -0.67133 |  | -220.2153 |  | -0.16448 | 0.12663
0.35625 | -0.71294 |  | -232.7123 |  | -0.12966 | 0.099274
0.35645 | -0.74956 |  | -243.4263 |  | -0.092009 | 0.069913
0.35664 | -0.78203 |  | -253.0363 |  | -0.053004 | 0.038991
0.35684 | -0.81375 |  | -262.7379 |  | -0.012698 | 0.0071962
0.35703 | -0.84119 |  | -271.234 |  | 0.027891 | -0.02479
0.35723 | -0.86455 |  | -278.3533 |  | 0.067186 | -0.055721
0.35742 | -0.88707 |  | -285.4205 |  | 0.10537 | -0.085501
0.35762 | -0.90639 |  | -291.485 |  | 0.14144 | -0.11385
0.35781 | -0.92242 |  | -296.0064 |  | 0.17562 | -0.14059
0.35801 | -0.93546 |  | -299.2201 |  | 0.2081 | -0.16583
0.3582 | -0.94669 |  | -301.3457 |  | 0.23676 | -0.18838
0.3584 | -0.95597 |  | -302.776 |  | 0.26187 | -0.20796
0.35859 | -0.95963 |  | -301.89 |  | 0.28316 | -0.22434
0.35879 | -0.96166 |  | -299.3134 |  | 0.29924 | -0.23683
0.35898 | -0.96059 |  | -296.5843 |  | 0.3112 | -0.24604
0.35918 | -0.94895 |  | -292.018 |  | 0.31933 | -0.25207
0.35938 | -0.93101 |  | -287.0242 |  | 0.32281 | -0.25463
0.35957 | -0.91357 |  | -282.389 |  | 0.32138 | -0.25339
0.35977 | -0.89938 |  | -275.5363 |  | 0.31446 | -0.24774
0.35996 | -0.8823 |  | -267.4108 |  | 0.30231 | -0.23808
0.36016 | -0.85336 |  | -258.7531 |  | 0.28651 | -0.22537
0.36035 | -0.81806 |  | -249.0251 |  | 0.26666 | -0.20968
0.36055 | -0.78451 |  | -239.1172 |  | 0.24281 | -0.19088
0.36074 | -0.75358 |  | -228.364 |  | 0.21546 | -0.16903
0.36094 | -0.72001 |  | -216.1304 |  | 0.18317 | -0.14375
0.36113 | -0.67987 |  | -203.0771 |  | 0.14814 | -0.11602
0.36133 | -0.63964 |  | -189.4909 |  | 0.11211 | -0.087443
0.36152 | -0.60141 |  | -175.3649 |  | 0.074115 | -0.0579
0.36172 | -0.55793 |  | -160.5491 |  | 0.034962 | -0.027009
0.36191 | -0.51025 |  | -144.7882 |  | -0.0057312 | 0.0049649
0.36211 | -0.46548 |  | -128.1186 |  | -0.046305 | 0.036786
0.3623 | -0.41777 |  | -111.197 |  | -0.084639 | 0.066935
0.3625 | -0.3636 |  | -94.0873 |  | -0.12237 | 0.096056
0.3627 | -0.31235 |  | -76.2994 |  | -0.15835 | 0.12426
0.36289 | -0.26229 |  | -58.1009 |  | -0.19145 | 0.15037
0.36309 | -0.20634 |  | -39.6298 |  | -0.22318 | 0.17482
0.36328 | -0.14246 |  | -20.952 |  | -0.25114 | 0.19654
0.36348 | -0.075582 |  | -2.423 |  | -0.27338 | 0.21401
0.36367 | -0.013119 |  | 16.2271 |  | -0.29194 | 0.22833
0.36387 | 0.052754 |  | 35.2688 |  | -0.30719 | 0.23998
0.36406 | 0.12265 |  | 54.3669 |  | -0.31825 | 0.24841
0.36426 | 0.1904 |  | 73.1249 |  | -0.32424 | 0.2532
0.36445 | 0.25932 |  | 91.5168 |  | -0.32502 | 0.25396
0.36465 | 0.32084 |  | 109.6472 |  | -0.32127 | 0.25066
0.36484 | 0.37462 |  | 127.3221 |  | -0.31234 | 0.2435
0.36504 | 0.43293 |  | 144.6666 |  | -0.29851 | 0.23282
0.36523 | 0.49354 |  | 161.6904 |  | -0.2812 | 0.219
0.36543 | 0.55273 |  | 177.9662 |  | -0.25966 | 0.20198
0.36562 | 0.60942 |  | 193.705 |  | -0.23372 | 0.18155
0.36582 | 0.66254 |  | 208.7724 |  | -0.2043 | 0.15815
0.36602 | 0.71267 |  | 222.9731 |  | -0.17143 | 0.13226
0.36621 | 0.75833 |  | 236.4633 |  | -0.13606 | 0.10441
0.36641 | 0.79946 |  | 248.5717 |  | -0.098737 | 0.075053
0.3666 | 0.8362 |  | 259.4933 |  | -0.060104 | 0.0445
0.3668 | 0.8691 |  | 269.6013 |  | -0.020836 | 0.013448
0.36699 | 0.8982 |  | 278.371 |  | 0.019715 | -0.018241
0.36719 | 0.92293 |  | 286.0753 |  | 0.059806 | -0.049862
0.36738 | 0.94439 |  | 292.7118 |  | 0.097748 | -0.079851
0.36758 | 0.96128 |  | 298.0172 |  | 0.1347 | -0.10869
0.36777 | 0.97421 |  | 302.4001 |  | 0.16952 | -0.13589
0.36797 | 0.98388 |  | 305.7316 |  | 0.20144 | -0.16076
0.36816 | 0.98791 |  | 307.6317 |  | 0.23152 | -0.18416
0.36836 | 0.98728 |  | 308.0659 |  | 0.25758 | -0.20472
0.36855 | 0.98212 |  | 307.1196 |  | 0.27895 | -0.22131
0.36875 | 0.97192 |  | 304.9285 |  | 0.29658 | -0.23465
0.36895 | 0.95876 |  | 301.7938 |  | 0.30925 | -0.24452
0.36914 | 0.94268 |  | 297.8232 |  | 0.31802 | -0.25124
0.36934 | 0.92383 |  | 292.8152 |  | 0.32281 | -0.25475
0.36953 | 0.90271 |  | 286.9104 |  | 0.32182 | -0.25393
0.36973 | 0.87862 |  | 279.9952 |  | 0.31599 | -0.24902
0.36992 | 0.85152 |  | 271.6348 |  | 0.30504 | -0.24013
0.37012 | 0.82203 |  | 262.0847 |  | 0.28955 | -0.22769
0.37031 | 0.79092 |  | 251.7751 |  | 0.27109 | -0.21304
0.37051 | 0.75854 |  | 240.7665 |  | 0.2479 | -0.19508
0.3707 | 0.72395 |  | 229.0363 |  | 0.22002 | -0.17301
0.3709 | 0.68528 |  | 216.4024 |  | 0.18907 | -0.14833
0.37109 | 0.64369 |  | 202.7006 |  | 0.15497 | -0.12142
0.37129 | 0.60149 |  | 188.1871 |  | 0.11879 | -0.092982
0.37148 | 0.55745 |  | 173.1246 |  | 0.081488 | -0.063737
0.37168 | 0.51148 |  | 157.4165 |  | 0.042307 | -0.0329
0.37188 | 0.46448 |  | 140.9665 |  | 0.0016645 | -0.00092636
0.37207 | 0.41574 |  | 123.874 |  | -0.038885 | 0.030833
0.37227 | 0.36659 |  | 106.3732 |  | -0.078107 | 0.061577
0.37246 | 0.31753 |  | 88.7464 |  | -0.11566 | 0.091
0.37266 | 0.26525 |  | 70.9083 |  | -0.15178 | 0.1192
0.37285 | 0.21127 |  | 52.7671 |  | -0.18585 | 0.14579
0.37305 | 0.15669 |  | 34.5068 |  | -0.21725 | 0.17029
0.37324 | 0.096602 |  | 16.0629 |  | -0.24565 | 0.1924
0.37344 | 0.039264 |  | -2.4526 |  | -0.27008 | 0.2114
0.37363 | -0.010578 |  | -20.8028 |  | -0.28963 | 0.22654
0.37383 | -0.067047 |  | -39.1756 |  | -0.30487 | 0.23826
0.37402 | -0.12956 |  | -57.4575 |  | -0.31653 | 0.24722
0.37422 | -0.18933 |  | -75.4002 |  | -0.32371 | 0.25278
0.37441 | -0.24858 |  | -93.0433 |  | -0.32577 | 0.25447
0.37461 | -0.30707 |  | -110.205 |  | -0.32304 | 0.25221
0.3748 | -0.36249 |  | -126.8825 |  | -0.31514 | 0.24571
0.375 | -0.41549 |  | -143.2301 |  | -0.30208 | 0.23536
0.3752 | -0.46732 |  | -158.9021 |  | -0.28504 | 0.22201
0.37539 | -0.51707 |  | -173.7412 |  | -0.26462 | 0.20587
0.37559 | -0.56407 |  | -188.0215 |  | -0.24014 | 0.18655
0.37578 | -0.6096 |  | -201.7138 |  | -0.21122 | 0.16383
0.37598 | -0.6536 |  | -214.9315 |  | -0.17847 | 0.13792
0.37617 | -0.69624 |  | -227.775 |  | -0.14322 | 0.10998
0.37637 | -0.73513 |  | -239.2485 |  | -0.10651 | 0.081123
0.37656 | -0.76885 |  | -249.0805 |  | -0.068326 | 0.051218
0.37676 | -0.80139 |  | -258.8313 |  | -0.028948 | 0.020127
0.37695 | -0.8314 |  | -268.0954 |  | 0.011213 | -0.0117
0.37715 | -0.85628 |  | -275.6133 |  | 0.051648 | -0.043457
0.37734 | -0.87967 |  | -282.7236 |  | 0.090753 | -0.074104
0.37754 | -0.90088 |  | -289.3614 |  | 0.12751 | -0.10298
0.37773 | -0.91786 |  | -294.4196 |  | 0.16226 | -0.13017
0.37793 | -0.93043 |  | -298.1672 |  | 0.19517 | -0.15596
0.37812 | -0.93915 |  | -300.5443 |  | 0.22558 | -0.17969
0.37832 | -0.94776 |  | -302.3381 |  | 0.25236 | -0.20052
0.37852 | -0.95415 |  | -302.6774 |  | 0.27505 | -0.21824
0.37871 | -0.95782 |  | -300.4584 |  | 0.29357 | -0.23243
0.37891 | -0.96065 |  | -297.8204 |  | 0.30719 | -0.2429
0.3791 | -0.95248 |  | -293.9736 |  | 0.31639 | -0.25001
0.3793 | -0.93387 |  | -288.6419 |  | 0.32155 | -0.25369
0.37949 | -0.92011 |  | -284.2149 |  | 0.32184 | -0.25377
0.37969 | -0.90959 |  | -278.5235 |  | 0.31747 | -0.25015
0.37988 | -0.89203 |  | -270.6248 |  | 0.30811 | -0.24247
0.38008 | -0.86591 |  | -262.2094 |  | 0.2934 | -0.23077
0.38027 | -0.83211 |  | -252.7677 |  | 0.27462 | -0.21586
0.38047 | -0.79759 |  | -242.8264 |  | 0.25239 | -0.19831
0.38066 | -0.76706 |  | -232.5218 |  | 0.22595 | -0.17753
0.38086 | -0.73579 |  | -220.8146 |  | 0.19574 | -0.15366
0.38105 | -0.70369 |  | -208.0734 |  | 0.16236 | -0.12729
0.38125 | -0.6692 |  | -194.8168 |  | 0.12611 | -0.098735
0.38145 | -0.63024 |  | -181.0016 |  | 0.088777 | -0.069279
0.38164 | -0.5872 |  | -166.484 |  | 0.050137 | -0.038852
0.38184 | -0.5374 |  | -151.1687 |  | 0.0096124 | -0.007075
0.38203 | -0.48728 |  | -134.9134 |  | -0.030576 | 0.024568
0.38223 | -0.43774 |  | -118.0248 |  | -0.069744 | 0.055324
0.38242 | -0.38511 |  | -101.0089 |  | -0.10814 | 0.08529
0.38262 | -0.33478 |  | -83.5327 |  | -0.14491 | 0.11399
0.38281 | -0.28422 |  | -65.4864 |  | -0.17958 | 0.14097
0.38301 | -0.23032 |  | -47.1203 |  | -0.21183 | 0.16614
0.3832 | -0.17056 |  | -28.4289 |  | -0.24064 | 0.18864
0.3834 | -0.10515 |  | -9.6844 |  | -0.26504 | 0.20763
0.38359 | -0.038886 |  | 9.046 |  | -0.28527 | 0.22339
0.38379 | 0.028789 |  | 27.943 |  | -0.30227 | 0.23629
0.38398 | 0.097146 |  | 46.8863 |  | -0.31556 | 0.24653
0.38418 | 0.17145 |  | 65.592 |  | -0.32327 | 0.25275
0.38438 | 0.24378 |  | 83.9737 |  | -0.32582 | 0.25443
0.38457 | 0.30057 |  | 102.2053 |  | -0.32397 | 0.25279
0.38477 | 0.35325 |  | 120.064 |  | -0.31667 | 0.24714
0.38496 | 0.41025 |  | 137.4684 |  | -0.30489 | 0.23784
0.38516 | 0.47088 |  | 154.666 |  | -0.28951 | 0.22575
0.38535 | 0.53076 |  | 171.222 |  | -0.26964 | 0.2099
0.38555 | 0.58779 |  | 187.1412 |  | -0.24535 | 0.19078
0.38574 | 0.6443 |  | 202.5762 |  | -0.21707 | 0.16868
0.38594 | 0.69509 |  | 217.0624 |  | -0.18501 | 0.1432
0.38613 | 0.74194 |  | 230.7624 |  | -0.15068 | 0.11597
0.38633 | 0.78523 |  | 243.4744 |  | -0.11469 | 0.087618
0.38652 | 0.82227 |  | 254.8882 |  | -0.076532 | 0.057639
0.38672 | 0.85738 |  | 265.5159 |  | -0.037206 | 0.026673
0.38691 | 0.88794 |  | 274.9956 |  | 0.0030048 | -0.0052
0.38711 | 0.9139 |  | 283.0532 |  | 0.043477 | -0.037083
0.3873 | 0.93716 |  | 290.1112 |  | 0.082367 | -0.067556
0.3875 | 0.95535 |  | 295.9585 |  | 0.11955 | -0.096793
0.3877 | 0.97014 |  | 300.6625 |  | 0.15495 | -0.12447
0.38789 | 0.98089 |  | 304.3774 |  | 0.18853 | -0.15055
0.38809 | 0.987 |  | 306.7796 |  | 0.21963 | -0.17488
0.38828 | 0.98894 |  | 307.9356 |  | 0.24704 | -0.1963
0.38848 | 0.98605 |  | 307.8178 |  | 0.27058 | -0.21456
0.38867 | 0.97856 |  | 306.2117 |  | 0.28935 | -0.22913
0.38887 | 0.96639 |  | 303.369 |  | 0.30389 | -0.24028
0.38906 | 0.95122 |  | 299.5516 |  | 0.31511 | -0.2487
0.38926 | 0.93338 |  | 294.7757 |  | 0.32114 | -0.25326
0.38945 | 0.91294 |  | 289.2074 |  | 0.32167 | -0.25378
0.38965 | 0.89064 |  | 282.8512 |  | 0.31813 | -0.25074
0.38984 | 0.86468 |  | 275.2596 |  | 0.3095 | -0.24356
0.39004 | 0.83563 |  | 266.2792 |  | 0.29565 | -0.23267
0.39023 | 0.80457 |  | 256.2921 |  | 0.27853 | -0.21907
0.39043 | 0.77159 |  | 245.5316 |  | 0.25714 | -0.20224
0.39062 | 0.73738 |  | 234.0414 |  | 0.23107 | -0.1817
0.39082 | 0.70064 |  | 221.7894 |  | 0.20145 | -0.15805
0.39102 | 0.66067 |  | 208.4801 |  | 0.168 | -0.13177
0.39121 | 0.61858 |  | 194.2284 |  | 0.13277 | -0.10397
0.39141 | 0.57575 |  | 179.3954 |  | 0.096384 | -0.075178
0.3916 | 0.53225 |  | 163.9502 |  | 0.05767 | -0.044819
0.3918 | 0.48696 |  | 147.7956 |  | 0.017565 | -0.013197
0.39199 | 0.44055 |  | 130.9332 |  | -0.023388 | 0.018891
0.39219 | 0.39187 |  | 113.554 |  | -0.063324 | 0.050183
0.39238 | 0.33942 |  | 95.9876 |  | -0.10144 | 0.080022
0.39258 | 0.28553 |  | 78.2058 |  | -0.13823 | 0.10867
0.39277 | 0.23055 |  | 60.072 |  | -0.17285 | 0.1357
0.39297 | 0.17469 |  | 41.7852 |  | -0.20576 | 0.1612
0.39316 | 0.11758 |  | 23.4141 |  | -0.2359 | 0.18468
0.39336 | 0.060188 |  | 4.9278 |  | -0.26142 | 0.20472
0.39355 | 0.0058834 |  | -13.443 |  | -0.28252 | 0.22112
0.39375 | -0.050658 |  | -31.7982 |  | -0.2998 | 0.23426
0.39395 | -0.10916 |  | -50.2736 |  | -0.3134 | 0.24461
0.39414 | -0.16544 |  | -68.535 |  | -0.32235 | 0.25181
0.39434 | -0.22613 |  | -86.4446 |  | -0.32615 | 0.25474
0.39453 | -0.2871 |  | -103.8718 |  | -0.32514 | 0.2538
0.39473 | -0.34292 |  | -120.6736 |  | -0.31935 | 0.24923
0.39492 | -0.39776 |  | -137.0492 |  | -0.30842 | 0.24055
0.39512 | -0.44874 |  | -152.8843 |  | -0.29299 | 0.22838
0.39531 | -0.49689 |  | -167.949 |  | -0.27415 | 0.2133
0.39551 | -0.5456 |  | -182.4435 |  | -0.25102 | 0.1951
0.3957 | -0.593 |  | -196.4577 |  | -0.22343 | 0.17354
0.3959 | -0.63846 |  | -209.9577 |  | -0.19249 | 0.14893
0.39609 | -0.68155 |  | -223.0639 |  | -0.15858 | 0.12201
0.39629 | -0.72223 |  | -235.1527 |  | -0.12249 | 0.093512
0.39648 | -0.75794 |  | -245.4028 |  | -0.084461 | 0.063669
0.39668 | -0.79061 |  | -255.0452 |  | -0.045083 | 0.032679
0.39687 | -0.82306 |  | -264.7152 |  | -0.005531 | 0.0012923
0.39707 | -0.85034 |  | -272.7642 |  | 0.035186 | -0.030514
0.39727 | -0.87459 |  | -279.89 |  | 0.074979 | -0.061606
0.39746 | -0.89758 |  | -286.9526 |  | 0.11187 | -0.09079
0.39766 | -0.91592 |  | -292.6444 |  | 0.1483 | -0.11926
0.39785 | -0.93064 |  | -296.9634 |  | 0.18268 | -0.14615
0.39805 | -0.94042 |  | -299.8639 |  | 0.2134 | -0.17025
0.39824 | -0.94821 |  | -301.9091 |  | 0.24175 | -0.19225
0.39844 | -0.95552 |  | -303.2265 |  | 0.26599 | -0.21121
0.39863 | -0.95882 |  | -301.8745 |  | 0.28578 | -0.22658
0.39883 | -0.96054 |  | -299.3257 |  | 0.30197 | -0.23899
0.39902 | -0.95672 |  | -296.203 |  | 0.31352 | -0.24792
0.39922 | -0.94471 |  | -291.0013 |  | 0.32057 | -0.25309
0.39941 | -0.93133 |  | -286.1369 |  | 0.32261 | -0.2545
0.39961 | -0.91868 |  | -281.1744 |  | 0.31894 | -0.25167
0.3998 | -0.9048 |  | -273.8649 |  | 0.31153 | -0.24537