## EtaStar_Disp
η* 計算シート (変位入力版) Disp→Acc: a = -(2πf)²·d/1000
■ 入力パラメータ
サンプリング周波数 fs |  | Hz | A列全体平均から自動算出
データ点数 N |  | 点
加振周波数 f | 50 | Hz | 黄色: 加振周波数
粉体質量 m_p | 1.61 | g | 黄色: 粉体のみ(基準ジグなら 0)
容器質量 m_c | 2.1 | g | 黄色: 容器(ジグ)質量
合計質量 m_tot |  | g
角周波数 ω |  | rad/s
■ 使い方
1. 「TimeData」シート: A列=時刻[s], B列=力[N], C列=変位[mm] を貼り付け
2. 黄色セルに 加振周波数 f, 粉体質量 m_p, 容器質量 m_c を入力
3. ★ η* の行に答えが自動表示
※ 加速度は a = -(2πf)²·d/1000 でシート内部換算
■ 計算式
D(f) = Σ d[n]·exp(-j2πf·t[n]) ※d はmm単位の生DFT
X(f) = -(2πf)²·D/1000 ※加速度DFT [m/s²]
Y(f) = Σ F[n]·exp(-j2πf·t[n]) ※力DFT
η* = -2π·Im(X*·Y) / (m_tot · ¦X¦²) ※論文式(2)
■ 計算結果
項目 | 値 | 単位 | 備考
Re(D) [変位DFT, mm単位]
Im(D) [変位DFT, mm単位]
Re(Y) [力DFT]
Im(Y) [力DFT]
Re(X) [加速度DFT = -ω²·D/1000]
Im(X)
¦X¦² (加速度パワー)
Re(P_cross) = Re(X)·Re(Y)+Im(X)·Im(Y)
Im(P_cross) = Re(X)·Im(Y)-Im(X)·Re(Y)
A_disp (変位振幅) |  | mm
A_acc (加速度振幅) |  | m/s²
v_c,max (容器最大速度) |  | m/s
★ η* (Reduced Loss Factor) |  | - | 論文 式(2)
(検算) E_diss [J] |  | J
(検算) 基準KE ½·m_tot·v² [J] |  | J
(検算) E_diss / KE |  | - | η* と一致するはず

## EtaStar_Acc
η* 計算シート (加速度入力版) Acc 直接使用
■ 入力パラメータ
サンプリング周波数 fs |  | Hz | A列全体平均から自動算出
データ点数 N |  | 点
加振周波数 f | 50 | Hz | 黄色: 加振周波数
粉体質量 m_p | 0.812 | g | 黄色: 粉体のみ(基準ジグなら 0)
容器質量 m_c | 0.88 | g | 黄色: 容器(ジグ)質量
合計質量 m_tot |  | g
角周波数 ω |  | rad/s
■ 使い方
1. 「TimeData」シート: A列=時刻[s], B列=力[N], D列=加速度[m/s²] を貼り付け
2. 黄色セルに 加振周波数 f, 粉体質量 m_p, 容器質量 m_c を入力
3. ★ η* の行に答えが自動表示
※ 加速度を直接使用(微分・変換なし)
■ 計算式
X(f) = Σ a[n]·exp(-j2πf·t[n]) ※加速度DFT [m/s²]
Y(f) = Σ F[n]·exp(-j2πf·t[n]) ※力DFT
η* = -2π·Im(X*·Y) / (m_tot · ¦X¦²) ※論文式(2)
■ 計算結果
項目 | 値 | 単位 | 備考
Re(Y) [力DFT]
Im(Y) [力DFT]
Re(X) [加速度DFT]
Im(X) [加速度DFT]
¦X¦² (加速度パワー)
Re(P_cross) = Re(X)·Re(Y)+Im(X)·Im(Y)
Im(P_cross) = Re(X)·Im(Y)-Im(X)·Re(Y)
A_acc (加速度振幅) |  | m/s²
v_c,max (容器最大速度) |  | m/s
★ η* (Reduced Loss Factor) |  | - | 論文 式(2)
(検算) E_diss [J] |  | J
(検算) 基準KE ½·m_tot·v² [J] |  | J
(検算) E_diss / KE |  | - | η* と一致するはず

## TimeData
時刻 t [s] | 力 F [N] | 変位 d [mm] ← Disp版で使う | 加速度 a [m/s²] ← Acc版で使う
0 | 0.72937 |  | 228.0087 | ← A: 時刻[s], B: 力[N] は両方で使用 | 0.29988 | -0.236
0.00019531 | 0.77355 |  | 240.9151 | ← C: 変位[mm] → EtaStar_Disp シート | 0.28336 | -0.22279
0.00039063 | 0.81263 |  | 252.6323 | ← D: 加速度[m/s²] → EtaStar_Acc シート | 0.26342 | -0.20692
0.00058594 | 0.84873 |  | 263.3366 | ※ どちらか片方のみ埋めればOK(使う方のシートで計算) | 0.23863 | -0.18741
0.00078125 | 0.88087 |  | 273.0095 |  | 0.20914 | -0.16401
0.00097656 | 0.90859 |  | 281.4924 |  | 0.17738 | -0.1388
0.0011719 | 0.93261 |  | 288.8347 |  | 0.14286 | -0.11167
0.0013672 | 0.9525 |  | 295.0259 |  | 0.10543 | -0.082425
0.0015625 | 0.96795 |  | 299.9975 |  | 0.067588 | -0.052527
0.0017578 | 0.97923 |  | 303.8551 |  | 0.028356 | -0.021652
0.0019531 | 0.98645 |  | 306.5007 |  | -0.012634 | 0.010316
0.0021484 | 0.98865 |  | 307.8135 |  | -0.05252 | 0.041699
0.0023437 | 0.98647 |  | 307.8508 |  | -0.091279 | 0.072059
0.0025391 | 0.97968 |  | 306.4934 |  | -0.12917 | 0.10154
0.0027344 | 0.96798 |  | 303.8541 |  | -0.16467 | 0.1293
0.0029297 | 0.95361 |  | 300.2875 |  | -0.19745 | 0.15492
0.003125 | 0.93659 |  | 295.8469 |  | -0.22773 | 0.17853
0.0033203 | 0.91691 |  | 290.5313 |  | -0.25454 | 0.19949
0.0035156 | 0.89482 |  | 284.294 |  | -0.27725 | 0.2171
0.0037109 | 0.86923 |  | 276.864 |  | -0.29603 | 0.23143
0.0039062 | 0.84082 |  | 268.1268 |  | -0.31029 | 0.24245
0.0041016 | 0.81008 |  | 258.392 |  | -0.31986 | 0.24993
0.0042969 | 0.77756 |  | 247.8995 |  | -0.32511 | 0.25398
0.0044922 | 0.74437 |  | 236.563 |  | -0.32545 | 0.2543
0.0046875 | 0.70937 |  | 224.3927 |  | -0.32072 | 0.25035
0.0048828 | 0.67165 |  | 211.3106 |  | -0.31145 | 0.24284
0.0050781 | 0.63101 |  | 197.2693 |  | -0.29741 | 0.23188
0.0052734 | 0.58776 |  | 182.5609 |  | -0.27917 | 0.21739
0.0054687 | 0.54303 |  | 167.2308 |  | -0.25722 | 0.20008
0.0056641 | 0.49666 |  | 151.1653 |  | -0.23028 | 0.17892
0.0058594 | 0.44876 |  | 134.4853 |  | -0.19963 | 0.15465
0.0060547 | 0.39949 |  | 117.3055 |  | -0.16721 | 0.12898
0.00625 | 0.34849 |  | 99.8251 |  | -0.13183 | 0.10111
0.0064453 | 0.29683 |  | 82.1392 |  | -0.094003 | 0.071433
0.0066406 | 0.24533 |  | 64.1123 |  | -0.055219 | 0.040737
0.0068359 | 0.19313 |  | 45.8859 |  | -0.015514 | 0.0092554
0.0070313 | 0.13771 |  | 27.5453 |  | 0.024939 | -0.02229
0.0072266 | 0.07896 |  | 9.0932 |  | 0.064688 | -0.053567
0.0074219 | 0.021856 |  | -9.2503 |  | 0.10255 | -0.083583
0.0076172 | -0.031727 |  | -27.5509 |  | 0.13912 | -0.11203
0.0078125 | -0.088075 |  | -45.9152 |  | 0.17401 | -0.1393
0.0080078 | -0.1486 |  | -64.1258 |  | 0.20587 | -0.16433
0.0082031 | -0.2073 |  | -82.099 |  | 0.23471 | -0.18674
0.0083984 | -0.26573 |  | -99.7211 |  | 0.26033 | -0.20677
0.0085938 | -0.32449 |  | -116.768 |  | 0.28121 | -0.22304
0.0087891 | -0.37942 |  | -133.3382 |  | 0.29746 | -0.23559
0.0089844 | -0.43298 |  | -149.3915 |  | 0.31039 | -0.2455
0.0091797 | -0.48542 |  | -164.618 |  | 0.31851 | -0.25154
0.009375 | -0.53427 |  | -179.1848 |  | 0.32155 | -0.25374
0.0095703 | -0.58115 |  | -193.2945 |  | 0.32042 | -0.2527
0.0097656 | -0.62702 |  | -206.9041 |  | 0.31362 | -0.24716
0.0099609 | -0.67151 |  | -220.168 |  | 0.30184 | -0.23773
0.010156 | -0.71298 |  | -232.5037 |  | 0.28639 | -0.22527
0.010352 | -0.7493 |  | -243.0171 |  | 0.26678 | -0.2097
0.010547 | -0.78283 |  | -252.8588 |  | 0.2431 | -0.19112
0.010742 | -0.81532 |  | -262.7531 |  | 0.21516 | -0.16895
0.010937 | -0.84347 |  | -271.1131 |  | 0.18329 | -0.14375
0.011133 | -0.86836 |  | -278.4895 |  | 0.14897 | -0.11675
0.011328 | -0.89155 |  | -285.7068 |  | 0.11279 | -0.0883
0.011523 | -0.91003 |  | -291.5357 |  | 0.074679 | -0.058432
0.011719 | -0.92388 |  | -296.0363 |  | 0.035341 | -0.027324
0.011914 | -0.93336 |  | -299.0747 |  | -0.0046991 | 0.0041526
0.012109 | -0.94109 |  | -301.1286 |  | -0.045148 | 0.035578
0.012305 | -0.94855 |  | -302.55 |  | -0.084764 | 0.066638
0.0125 | -0.952 |  | -301.4155 |  | -0.12211 | 0.096026
0.012695 | -0.9546 |  | -299.1096 |  | -0.15729 | 0.1236
0.012891 | -0.95296 |  | -296.4467 |  | -0.19153 | 0.15017
0.013086 | -0.93646 |  | -291.6979 |  | -0.22271 | 0.17439
0.013281 | -0.9181 |  | -287.0213 |  | -0.24959 | 0.19548
0.013477 | -0.91188 |  | -282.3531 |  | -0.27382 | 0.21421
0.013672 | -0.90112 |  | -275.4872 |  | -0.2929 | 0.2291
0.013867 | -0.87967 |  | -267.5308 |  | -0.3071 | 0.24016
0.014063 | -0.85778 |  | -258.6683 |  | -0.31878 | 0.24891
0.014258 | -0.83035 |  | -249.0844 |  | -0.325 | 0.25372
0.014453 | -0.79858 |  | -239.3145 |  | -0.32549 | 0.25412
0.014648 | -0.7638 |  | -228.4355 |  | -0.3221 | 0.25124
0.014844 | -0.72306 |  | -216.2755 |  | -0.31362 | 0.24445
0.015039 | -0.68399 |  | -203.082 |  | -0.30022 | 0.23397
0.015234 | -0.64076 |  | -189.4319 |  | -0.28316 | 0.22039
0.01543 | -0.59342 |  | -175.5236 |  | -0.26147 | 0.20324
0.015625 | -0.55097 |  | -160.7041 |  | -0.23577 | 0.18302
0.01582 | -0.50426 |  | -144.9671 |  | -0.20675 | 0.16006
0.016016 | -0.45599 |  | -128.4661 |  | -0.17353 | 0.13402
0.016211 | -0.41167 |  | -111.5734 |  | -0.1383 | 0.10613
0.016406 | -0.36171 |  | -94.4512 |  | -0.10161 | 0.077019
0.016602 | -0.31003 |  | -76.7403 |  | -0.062569 | 0.046403
0.016797 | -0.25946 |  | -58.5548 |  | -0.022886 | 0.015151
0.016992 | -0.20383 |  | -39.9893 |  | 0.017055 | -0.016294
0.017188 | -0.14635 |  | -21.2512 |  | 0.056965 | -0.047582
0.017383 | -0.085603 |  | -2.6179 |  | 0.095505 | -0.077909
0.017578 | -0.017544 |  | 16.1566 |  | 0.13248 | -0.1069
0.017773 | 0.053567 |  | 35.1317 |  | 0.16744 | -0.13422
0.017969 | 0.12619 |  | 54.0922 |  | 0.19982 | -0.15961
0.018164 | 0.19676 |  | 72.8083 |  | 0.22973 | -0.18292
0.018359 | 0.25949 |  | 91.1334 |  | 0.25578 | -0.20332
0.018555 | 0.31662 |  | 109.1317 |  | 0.27712 | -0.22008
0.01875 | 0.37183 |  | 126.7315 |  | 0.29485 | -0.23353
0.018945 | 0.43003 |  | 144.0723 |  | 0.30842 | -0.24382
0.019141 | 0.49228 |  | 161.116 |  | 0.31738 | -0.25085
0.019336 | 0.55184 |  | 177.4219 |  | 0.32194 | -0.25424
0.019531 | 0.6088 |  | 193.1568 |  | 0.32145 | -0.2535
0.019727 | 0.6632 |  | 208.2567 |  | 0.31562 | -0.24859
0.019922 | 0.71234 |  | 222.4755 |  | 0.30463 | -0.23978
0.020117 | 0.75846 |  | 235.9494 |  | 0.28977 | -0.22804
0.020313 | 0.79997 |  | 248.241 |  | 0.27162 | -0.21358
0.020508 | 0.83649 |  | 259.2704 |  | 0.24868 | -0.19542
0.020703 | 0.87002 |  | 269.3799 |  | 0.22073 | -0.17346
0.020898 | 0.89877 |  | 278.2535 |  | 0.18994 | -0.14896
0.021094 | 0.92363 |  | 285.9089 |  | 0.15674 | -0.12272
0.021289 | 0.94491 |  | 292.4813 |  | 0.12016 | -0.094303
0.021484 | 0.96148 |  | 297.808 |  | 0.082402 | -0.064465
0.02168 | 0.9746 |  | 302.1154 |  | 0.044081 | -0.034001
0.021875 | 0.98368 |  | 305.4034 |  | 0.0033788 | -0.0022125
0.02207 | 0.98783 |  | 307.2683 |  | -0.03753 | 0.029843
0.022266 | 0.98725 |  | 307.7226 |  | -0.076401 | 0.060404
0.022461 | 0.98181 |  | 306.84 |  | -0.11429 | 0.089998
0.022656 | 0.97202 |  | 304.5968 |  | -0.15091 | 0.11856
0.022852 | 0.95859 |  | 301.3243 |  | -0.18446 | 0.14479
0.023047 | 0.94234 |  | 297.2861 |  | -0.21564 | 0.16924
0.023242 | 0.92374 |  | 292.4183 |  | -0.245 | 0.192
0.023438 | 0.90251 |  | 286.6699 |  | -0.26946 | 0.21103
0.023633 | 0.87868 |  | 279.8279 |  | -0.28835 | 0.22591
0.023828 | 0.85246 |  | 271.6127 |  | -0.30432 | 0.23796
0.024023 | 0.82352 |  | 262.1943 |  | -0.3164 | 0.24714
0.024219 | 0.79159 |  | 251.9893 |  | -0.32337 | 0.25264
0.024414 | 0.75784 |  | 241.0605 |  | -0.32583 | 0.25437
0.024609 | 0.72339 |  | 229.271 |  | -0.3231 | 0.25217
0.024805 | 0.68592 |  | 216.5992 |  | -0.31505 | 0.24574
0.025 | 0.64427 |  | 202.9312 |  | -0.30263 | 0.23582
0.025195 | 0.60098 |  | 188.4232 |  | -0.28656 | 0.2231
0.025391 | 0.55744 |  | 173.4182 |  | -0.26606 | 0.20702
0.025586 | 0.5123 |  | 157.7844 |  | -0.24078 | 0.18728
0.025781 | 0.46539 |  | 141.4408 |  | -0.21188 | 0.16433
0.025977 | 0.41953 |  | 124.5211 |  | -0.17973 | 0.1389
0.026172 | 0.37175 |  | 107.1746 |  | -0.14536 | 0.1118
0.026367 | 0.3186 |  | 89.5914 |  | -0.109 | 0.083137
0.026562 | 0.26705 |  | 71.7186 |  | -0.07008 | 0.052576
0.026758 | 0.21446 |  | 53.5892 |  | -0.03035 | 0.021085
0.026953 | 0.15533 |  | 35.2804 |  | 0.0096446 | -0.010415
0.027148 | 0.098176 |  | 16.8031 |  | 0.049783 | -0.041734
0.027344 | 0.044117 |  | -1.6383 |  | 0.088013 | -0.071989
0.027539 | -0.0088727 |  | -20.052 |  | 0.12509 | -0.10114
0.027734 | -0.064289 |  | -38.5124 |  | 0.16139 | -0.12936
0.02793 | -0.12601 |  | -56.8819 |  | 0.19413 | -0.15517
0.028125 | -0.18475 |  | -75.0499 |  | 0.22376 | -0.17827
0.02832 | -0.24345 |  | -92.8186 |  | 0.25111 | -0.19944
0.028516 | -0.30368 |  | -110.0552 |  | 0.27379 | -0.21731
0.028711 | -0.35718 |  | -126.8588 |  | 0.29168 | -0.23103
0.028906 | -0.41128 |  | -143.1811 |  | 0.30612 | -0.24198
0.029102 | -0.46465 |  | -158.7994 |  | 0.31632 | -0.24982
0.029297 | -0.51311 |  | -173.6521 |  | 0.32143 | -0.25349
0.029492 | -0.56085 |  | -187.8668 |  | 0.32165 | -0.2535
0.029687 | -0.60563 |  | -201.5573 |  | 0.31753 | -0.24997
0.029883 | -0.64971 |  | -214.9054 |  | 0.30826 | -0.24241
0.030078 | -0.69263 |  | -227.732 |  | 0.29352 | -0.23095
0.030273 | -0.73014 |  | -238.9876 |  | 0.27545 | -0.21656
0.030469 | -0.76467 |  | -248.9601 |  | 0.2536 | -0.19928
0.030664 | -0.7979 |  | -259.0985 |  | 0.22655 | -0.17822
0.030859 | -0.82789 |  | -268.1884 |  | 0.19655 | -0.15442
0.031055 | -0.85368 |  | -275.6669 |  | 0.16389 | -0.12847
0.03125 | -0.87792 |  | -283.0235 |  | 0.12773 | -0.10001
0.031445 | -0.8994 |  | -289.3674 |  | 0.090437 | -0.070666
0.031641 | -0.91648 |  | -294.316 |  | 0.05152 | -0.04029
0.031836 | -0.92972 |  | -298.0592 |  | 0.010829 | -0.0082176
0.032031 | -0.93901 |  | -300.3399 |  | -0.028786 | 0.023295
0.032227 | -0.94803 |  | -302.2906 |  | -0.068473 | 0.05408
0.032422 | -0.95494 |  | -302.3001 |  | -0.10731 | 0.08438
0.032617 | -0.95857 |  | -300.0185 |  | -0.14294 | 0.11258
0.032813 | -0.95805 |  | -297.721 |  | -0.17818 | 0.13987
0.033008 | -0.94506 |  | -293.684 |  | -0.21128 | 0.16575
0.033203 | -0.92517 |  | -288.6317 |  | -0.23915 | 0.18761
0.033398 | -0.91309 |  | -284.4318 |  | -0.26433 | 0.20678
0.033594 | -0.90675 |  | -278.5963 |  | -0.28574 | 0.22343
0.033789 | -0.89105 |  | -271.081 |  | -0.3018 | 0.23603
0.033984 | -0.86497 |  | -262.6309 |  | -0.31497 | 0.24608
0.03418 | -0.83452 |  | -253.0954 |  | -0.32375 | 0.25288
0.034375 | -0.79897 |  | -243.4662 |  | -0.32609 | 0.25468
0.03457 | -0.76499 |  | -233.1012 |  | -0.32403 | 0.25287
0.034766 | -0.73115 |  | -221.4289 |  | -0.31751 | 0.24757
0.034961 | -0.69465 |  | -208.7026 |  | -0.30608 | 0.23864
0.035156 | -0.66194 |  | -195.1471 |  | -0.29069 | 0.22652
0.035352 | -0.62628 |  | -181.2776 |  | -0.27057 | 0.2107
0.035547 | -0.58366 |  | -166.7872 |  | -0.2464 | 0.19172
0.035742 | -0.53781 |  | -151.4163 |  | -0.21836 | 0.16949
0.035937 | -0.48939 |  | -135.1798 |  | -0.18635 | 0.14423
0.036133 | -0.44002 |  | -118.3767 |  | -0.15266 | 0.11749
0.036328 | -0.38823 |  | -101.4615 |  | -0.11665 | 0.08898
0.036523 | -0.3352 |  | -84.0317 |  | -0.077856 | 0.058548
0.036719 | -0.28244 |  | -66.065 |  | -0.038503 | 0.027413
0.036914 | -0.22684 |  | -47.7316 |  | 0.0011976 | -0.0039374
0.037109 | -0.16854 |  | -29.0076 |  | 0.041414 | -0.035409
0.037305 | -0.10744 |  | -10.2815 |  | 0.080556 | -0.066122
0.0375 | -0.040337 |  | 8.4863 |  | 0.11795 | -0.095589
0.037695 | 0.031313 |  | 27.3684 |  | 0.15387 | -0.12375
0.037891 | 0.10289 |  | 46.3571 |  | 0.18732 | -0.14981
0.038086 | 0.17168 |  | 65.3124 |  | 0.21815 | -0.17382
0.038281 | 0.23592 |  | 83.8297 |  | 0.24628 | -0.19579
0.038477 | 0.29623 |  | 102.0516 |  | 0.26949 | -0.214
0.038672 | 0.35238 |  | 119.9234 |  | 0.28825 | -0.22833
0.038867 | 0.40642 |  | 137.3154 |  | 0.30391 | -0.24021
0.039062 | 0.46584 |  | 154.4605 |  | 0.31459 | -0.24862
0.039258 | 0.52717 |  | 171.0578 |  | 0.32062 | -0.25306
0.039453 | 0.58434 |  | 186.9176 |  | 0.32265 | -0.25442
0.039648 | 0.64041 |  | 202.2301 |  | 0.31877 | -0.2513
0.039844 | 0.69276 |  | 216.845 |  | 0.30986 | -0.24395
0.040039 | 0.73998 |  | 230.6274 |  | 0.29705 | -0.23383
0.040234 | 0.78397 |  | 243.4312 |  | 0.27965 | -0.21999
0.04043 | 0.82228 |  | 254.877 |  | 0.25826 | -0.20292
0.040625 | 0.85627 |  | 265.1212 |  | 0.23276 | -0.18299
0.04082 | 0.88713 |  | 274.5101 |  | 0.20281 | -0.15942
0.041016 | 0.91412 |  | 282.903 |  | 0.17013 | -0.13348
0.041211 | 0.93767 |  | 290.1404 |  | 0.1351 | -0.10581
0.041406 | 0.95658 |  | 296.0365 |  | 0.09763 | -0.076355
0.041602 | 0.97118 |  | 300.6652 |  | 0.059709 | -0.04632
0.041797 | 0.98199 |  | 304.2918 |  | 0.020215 | -0.015379
0.041992 | 0.98832 |  | 306.7015 |  | -0.021223 | 0.016901
0.042188 | 0.99007 |  | 307.804 |  | -0.060945 | 0.048276
0.042383 | 0.98691 |  | 307.6044 |  | -0.099325 | 0.078221
0.042578 | 0.97896 |  | 305.9607 |  | -0.13663 | 0.10731
0.042773 | 0.96686 |  | 303.1144 |  | -0.17126 | 0.13441
0.042969 | 0.95159 |  | 299.3215 |  | -0.20392 | 0.15976
0.043164 | 0.9337 |  | 294.6709 |  | -0.23362 | 0.18308
0.043359 | 0.91348 |  | 289.2591 |  | -0.25965 | 0.20324
0.043555 | 0.89095 |  | 282.935 |  | -0.28175 | 0.22032
0.04375 | 0.86559 |  | 275.3856 |  | -0.29862 | 0.23348
0.043945 | 0.83743 |  | 266.4984 |  | -0.31202 | 0.24361
0.044141 | 0.80666 |  | 256.6128 |  | -0.32197 | 0.25135
0.044336 | 0.77403 |  | 245.9537 |  | -0.32538 | 0.25421
0.044531 | 0.73923 |  | 234.4331 |  | -0.32434 | 0.25325
0.044727 | 0.70126 |  | 222.0959 |  | -0.31985 | 0.24945
0.044922 | 0.66177 |  | 208.7997 |  | -0.30828 | 0.24049
0.045117 | 0.62133 |  | 194.5207 |  | -0.29267 | 0.22829
0.045312 | 0.57809 |  | 179.6604 |  | -0.27481 | 0.21394
0.045508 | 0.5328 |  | 164.2129 |  | -0.25113 | 0.19534
0.045703 | 0.48562 |  | 148.0429 |  | -0.22403 | 0.17391
0.045898 | 0.43608 |  | 131.2719 |  | -0.19388 | 0.15001
0.046094 | 0.38679 |  | 113.988 |  | -0.15926 | 0.12277
0.046289 | 0.33752 |  | 96.4001 |  | -0.12347 | 0.094209
0.046484 | 0.28599 |  | 78.598 |  | -0.085788 | 0.064514
0.04668 | 0.23192 |  | 60.546 |  | -0.046003 | 0.033332
0.046875 | 0.17547 |  | 42.3289 |  | -0.0067036 | 0.0022932
0.04707 | 0.12008 |  | 23.9654 |  | 0.033416 | -0.029013
0.047266 | 0.066313 |  | 5.5421 |  | 0.073421 | -0.060536
0.047461 | 0.011106 |  | -12.8126 |  | 0.11102 | -0.090295
0.047656 | -0.043908 |  | -31.1772 |  | 0.14744 | -0.1186
0.047852 | -0.10124 |  | -49.5504 |  | 0.18154 | -0.14529
0.048047 | -0.15985 |  | -67.7757 |  | 0.21244 | -0.16949
0.048242 | -0.21756 |  | -85.7529 |  | 0.24142 | -0.192
0.048438 | -0.27897 |  | -103.3016 |  | 0.2658 | -0.21113
0.048633 | -0.33626 |  | -120.2655 |  | 0.28506 | -0.22603
0.048828 | -0.38973 |  | -136.722 |  | 0.30178 | -0.23855
0.049023 | -0.44497 |  | -152.5946 |  | 0.3136 | -0.24778
0.049219 | -0.49473 |  | -167.6739 |  | 0.32006 | -0.25298
0.049414 | -0.5432 |  | -182.113 |  | 0.32274 | -0.25462
0.049609 | -0.59112 |  | -196.0915 |  | 0.32022 | -0.25231
0.049805 | -0.63525 |  | -209.6306 |  | 0.31263 | -0.24623
0.05 | -0.6799 |  | -222.7692 |  | 0.30014 | -0.23631
0.050195 | -0.72007 |  | -234.6343 |  | 0.2835 | -0.22306
0.050391 | -0.75537 |  | -244.8398 |  | 0.26368 | -0.2072
0.050586 | -0.79007 |  | -254.9846 |  | 0.23876 | -0.18764
0.050781 | -0.82128 |  | -264.6182 |  | 0.2095 | -0.16453
0.050977 | -0.84846 |  | -272.4743 |  | 0.17782 | -0.13922
0.051172 | -0.87335 |  | -279.9796 |  | 0.14283 | -0.11173
0.051367 | -0.89557 |  | -286.8424 |  | 0.10562 | -0.082589
0.051562 | -0.91426 |  | -292.3348 |  | 0.067974 | -0.052842
0.051758 | -0.92892 |  | -296.8929 |  | 0.028766 | -0.022061
0.051953 | -0.93896 |  | -299.654 |  | -0.012158 | 0.010018
0.052148 | -0.94745 |  | -301.7849 |  | -0.052443 | 0.041704
0.052344 | -0.95442 |  | -302.9931 |  | -0.091095 | 0.072023
0.052539 | -0.95768 |  | -301.2644 |  | -0.12873 | 0.10139
0.052734 | -0.96037 |  | -298.9659 |  | -0.16445 | 0.12916
0.05293 | -0.95343 |  | -295.8619 |  | -0.19711 | 0.15458
0.053125 | -0.93238 |  | -290.7423 |  | -0.22727 | 0.17803
0.05332 | -0.91801 |  | -286.3192 |  | -0.25449 | 0.19924
0.053516 | -0.91321 |  | -281.2429 |  | -0.27707 | 0.21705
0.053711 | -0.89848 |  | -273.9819 |  | -0.29544 | 0.23116
0.053906 | -0.87364 |  | -265.9622 |  | -0.31002 | 0.2421
0.054102 | -0.84763 |  | -256.8837 |  | -0.31982 | 0.24974
0.054297 | -0.81955 |  | -247.2797 |  | -0.32477 | 0.25357
0.054492 | -0.78852 |  | -237.2974 |  | -0.32501 | 0.25372
0.054688 | -0.75482 |  | -226.0439 |  | -0.32024 | 0.25
0.054883 | -0.71808 |  | -213.7455 |  | -0.31076 | 0.24241
0.055078 | -0.67694 |  | -200.5114 |  | -0.29697 | 0.23153
0.055273 | -0.63238 |  | -186.8717 |  | -0.27848 | 0.21708
0.055469 | -0.58903 |  | -172.8785 |  | -0.25587 | 0.19917
0.055664 | -0.54579 |  | -157.8568 |  | -0.22945 | 0.17821
0.055859 | -0.49836 |  | -141.8498 |  | -0.19902 | 0.15431
0.056055 | -0.44878 |  | -125.0822 |  | -0.16602 | 0.12822
0.05625 | -0.40201 |  | -108.0271 |  | -0.13096 | 0.10043
0.056445 | -0.35509 |  | -90.7653 |  | -0.093364 | 0.070888
0.056641 | -0.29862 |  | -73.0128 |  | -0.054021 | 0.039838
0.056836 | -0.23588 |  | -54.8283 |  | -0.014155 | 0.0082389
0.057031 | -0.17744 |  | -36.2397 |  | 0.02603 | -0.023347
0.057227 | -0.11806 |  | -17.5328 |  | 0.065858 | -0.054496
0.057422 | -0.053131 |  | 1.2486 |  | 0.10356 | -0.084098
0.057617 | 0.012064 |  | 20.2495 |  | 0.13992 | -0.11257
0.057813 | 0.07849 |  | 39.3393 |  | 0.17501 | -0.14009
0.058008 | 0.14498 |  | 58.396 |  | 0.2065 | -0.16492
0.058203 | 0.20932 |  | 77.0352 |  | 0.23528 | -0.18724
0.058398 | 0.27237 |  | 95.2424 |  | 0.26124 | -0.20737
0.058594 | 0.32955 |  | 113.1847 |  | 0.2818 | -0.22347
0.058789 | 0.38388 |  | 130.7174 |  | 0.29839 | -0.23605
0.058984 | 0.44302 |  | 148.0636 |  | 0.31154 | -0.24609
0.05918 | 0.50294 |  | 164.8905 |  | 0.31907 | -0.2519
0.059375 | 0.56002 |  | 180.7937 |  | 0.32216 | -0.25404
0.05957 | 0.61585 |  | 196.3031 |  | 0.32109 | -0.25309
0.059766 | 0.6686 |  | 211.313 |  | 0.31446 | -0.24766
0.059961 | 0.71728 |  | 225.4028 |  | 0.30292 | -0.23842
0.060156 | 0.76221 |  | 238.5457 |  | 0.28729 | -0.226
0.060352 | 0.80248 |  | 250.4653 |  | 0.26754 | -0.21032
0.060547 | 0.83904 |  | 261.1943 |  | 0.24332 | -0.1914
0.060742 | 0.87206 |  | 270.9623 |  | 0.21523 | -0.16912
0.060937 | 0.90104 |  | 279.6424 |  | 0.18394 | -0.14422
0.061133 | 0.92633 |  | 287.1493 |  | 0.14976 | -0.11736
0.061328 | 0.94714 |  | 293.4443 |  | 0.11355 | -0.088808
0.061523 | 0.9637 |  | 298.5488 |  | 0.075384 | -0.058657
0.061719 | 0.97627 |  | 302.61 |  | 0.035714 | -0.027406
0.061914 | 0.98437 |  | 305.5496 |  | -0.0045874 | 0.0041979
0.062109 | 0.98802 |  | 307.1929 |  | -0.044603 | 0.035562
0.062305 | 0.98675 |  | 307.4999 |  | -0.083566 | 0.06608
0.0625 | 0.98077 |  | 306.3879 |  | -0.12122 | 0.095609
0.062695 | 0.97017 |  | 303.9283 |  | -0.1573 | 0.1237
0.062891 | 0.95551 |  | 300.464 |  | -0.19121 | 0.14993
0.063086 | 0.93877 |  | 296.2203 |  | -0.2216 | 0.17374
0.063281 | 0.91984 |  | 291.2291 |  | -0.2489 | 0.19492
0.063477 | 0.89849 |  | 285.3799 |  | -0.27291 | 0.21348
0.063672 | 0.87523 |  | 278.3685 |  | -0.2918 | 0.22814
0.063867 | 0.84856 |  | 269.8922 |  | -0.30666 | 0.23949
0.064062 | 0.81857 |  | 260.2319 |  | -0.31794 | 0.24836
0.064258 | 0.78666 |  | 249.7975 |  | -0.32429 | 0.25328
0.064453 | 0.75244 |  | 238.5888 |  | -0.32513 | 0.25388
0.064648 | 0.71634 |  | 226.6628 |  | -0.32081 | 0.25051
0.064844 | 0.67802 |  | 213.9229 |  | -0.3124 | 0.24361
0.065039 | 0.63688 |  | 200.1775 |  | -0.29934 | 0.23343
0.065234 | 0.59433 |  | 185.6711 |  | -0.28156 | 0.2196
0.06543 | 0.54949 |  | 170.5324 |  | -0.26065 | 0.20279
0.065625 | 0.50209 |  | 154.5476 |  | -0.23524 | 0.18271
0.06582 | 0.45383 |  | 137.8651 |  | -0.20485 | 0.15881
0.066016 | 0.40397 |  | 120.7574 |  | -0.17243 | 0.13292
0.066211 | 0.35266 |  | 103.3706 |  | -0.13795 | 0.10568
0.066406 | 0.30073 |  | 85.8617 |  | -0.10044 | 0.076259
0.066602 | 0.24852 |  | 68.07 |  | -0.061583 | 0.045644
0.066797 | 0.19628 |  | 49.9392 |  | -0.021948 | 0.014441
0.066992 | 0.14208 |  | 31.5891 |  | 0.018275 | -0.017387
0.067187 | 0.086749 |  | 12.987 |  | 0.05805 | -0.048477
0.067383 | 0.033984 |  | -5.6059 |  | 0.09654 | -0.078479
0.067578 | -0.01798 |  | -24.0363 |  | 0.13307 | -0.10742
0.067773 | -0.073331 |  | -42.4412 |  | 0.1682 | -0.13478
0.067969 | -0.1307 |  | -60.6591 |  | 0.20111 | -0.16034
0.068164 | -0.19184 |  | -78.5766 |  | 0.23016 | -0.18315
0.068359 | -0.25537 |  | -96.2434 |  | 0.2563 | -0.2035
0.068555 | -0.31206 |  | -113.5071 |  | 0.27865 | -0.22109
0.06875 | -0.36693 |  | -130.2517 |  | 0.29553 | -0.23416
0.068945 | -0.42214 |  | -146.4794 |  | 0.30856 | -0.24393
0.069141 | -0.47183 |  | -161.9456 |  | 0.31806 | -0.25115
0.069336 | -0.52101 |  | -176.5889 |  | 0.32243 | -0.25458
0.069531 | -0.56837 |  | -190.6996 |  | 0.3215 | -0.25384
0.069727 | -0.61264 |  | -204.2647 |  | 0.31574 | -0.24879
0.069922 | -0.65724 |  | -217.4264 |  | 0.30529 | -0.24017
0.070117 | -0.6991 |  | -230.0585 |  | 0.29033 | -0.22853
0.070312 | -0.73681 |  | -241.083 |  | 0.27117 | -0.21349
0.070508 | -0.77089 |  | -250.9255 |  | 0.24864 | -0.19557
0.070703 | -0.80351 |  | -260.9059 |  | 0.22169 | -0.1741
0.070898 | -0.83278 |  | -269.7513 |  | 0.18948 | -0.14882
0.071094 | -0.85693 |  | -277.0923 |  | 0.15594 | -0.12229
0.071289 | -0.88026 |  | -284.3184 |  | 0.12098 | -0.094606
0.071484 | -0.9005 |  | -290.5329 |  | 0.082177 | -0.064419
0.07168 | -0.91669 |  | -295.1545 |  | 0.042979 | -0.033492
0.071875 | -0.92993 |  | -298.5247 |  | 0.0033979 | -0.0021979
0.07207 | -0.94051 |  | -300.8514 |  | -0.03755 | 0.029795
0.072266 | -0.95114 |  | -302.5544 |  | -0.076683 | 0.06055
0.072461 | -0.958 |  | -302.0691 |  | -0.11441 | 0.090079
0.072656 | -0.9602 |  | -299.812 |  | -0.151 | 0.11858
0.072852 | -0.95679 |  | -297.2081 |  | -0.18496 | 0.14511
0.073047 | -0.94405 |  | -292.7908 |  | -0.21714 | 0.17007
0.073242 | -0.92908 |  | -287.9161 |  | -0.2455 | 0.19221
0.073438 | -0.9174 |  | -283.4563 |  | -0.26885 | 0.21059
0.073633 | -0.90549 |  | -277.0834 |  | -0.28915 | 0.22608
0.073828 | -0.88592 |  | -269.227 |  | -0.30533 | 0.2384
0.074023 | -0.85658 |  | -260.5651 |  | -0.31718 | 0.24773
0.074219 | -0.825 |  | -251.1202 |  | -0.3245 | 0.25343
0.074414 | -0.79476 |  | -241.4052 |  | -0.32625 | 0.25474
0.074609 | -0.7656 |  | -230.7309 |  | -0.32363 | 0.2525
0.074805 | -0.73536 |  | -218.8439 |  | -0.31556 | 0.2461
0.075 | -0.69825 |  | -205.9349 |  | -0.30287 | 0.2361
0.075195 | -0.65624 |  | -192.421 |  | -0.28727 | 0.22361
0.075391 | -0.6142 |  | -178.6148 |  | -0.26653 | 0.20747
0.075586 | -0.5707 |  | -163.8679 |  | -0.2412 | 0.18759
0.075781 | -0.52523 |  | -148.1099 |  | -0.21247 | 0.16467
0.075977 | -0.47652 |  | -131.6147 |  | -0.1798 | 0.13879
0.076172 | -0.42549 |  | -114.6261 |  | -0.14512 | 0.11134
0.076367 | -0.37784 |  | -97.4943 |  | -0.10929 | 0.083134
0.076563 | -0.3309 |  | -80.0419 |  | -0.070905 | 0.052975
0.076758 | -0.27792 |  | -62.0986 |  | -0.030903 | 0.021329
0.076953 | -0.21794 |  | -43.6476 |  | 0.0096489 | -0.010577
0.077148 | -0.15087 |  | -24.882 |  | 0.049913 | -0.042096
0.077344 | -0.083303 |  | -6.1164 |  | 0.088221 | -0.072186
0.077539 | -0.019265 |  | 12.6871 |  | 0.12513 | -0.10111
0.077734 | 0.049727 |  | 31.622 |  | 0.16031 | -0.12866
0.07793 | 0.12137 |  | 50.6735 |  | 0.19336 | -0.15446
0.078125 | 0.18892 |  | 69.445 |  | 0.22448 | -0.17867
0.07832 | 0.25358 |  | 87.7621 |  | 0.25134 | -0.1998
0.078516 | 0.31202 |  | 105.959 |  | 0.27345 | -0.21712
0.078711 | 0.36604 |  | 123.7745 |  | 0.2917 | -0.23099
0.078906 | 0.42357 |  | 141.1951 |  | 0.30581 | -0.2418
0.079102 | 0.48384 |  | 158.4117 |  | 0.31605 | -0.24982
0.079297 | 0.54217 |  | 174.9069 |  | 0.32147 | -0.25393
0.079492 | 0.5975 |  | 190.5805 |  | 0.32171 | -0.25392
0.079687 | 0.65048 |  | 205.6154 |  | 0.31758 | -0.25029
0.079883 | 0.70044 |  | 219.9486 |  | 0.30727 | -0.24207
0.080078 | 0.74696 |  | 233.5235 |  | 0.29247 | -0.23022
0.080273 | 0.78943 |  | 245.8715 |  | 0.27593 | -0.21669
0.080469 | 0.82676 |  | 256.9028 |  | 0.25378 | -0.19944
0.080664 | 0.86071 |  | 267.0573 |  | 0.22626 | -0.17788
0.080859 | 0.89144 |  | 276.1827 |  | 0.1967 | -0.15414
0.081055 | 0.91758 |  | 284.1638 |  | 0.16329 | -0.1278
0.08125 | 0.94026 |  | 291.0553 |  | 0.12704 | -0.099471
0.081445 | 0.95864 |  | 296.6843 |  | 0.090067 | -0.070413
0.081641 | 0.97232 |  | 301.2323 |  | 0.051301 | -0.039908
0.081836 | 0.98265 |  | 304.7461 |  | 0.011116 | -0.0083231
0.082031 | 0.98818 |  | 306.9462 |  | -0.029625 | 0.023574
0.082227 | 0.98881 |  | 307.8104 |  | -0.069456 | 0.054779
0.082422 | 0.98531 |  | 307.345 |  | -0.10715 | 0.084464
0.082617 | 0.97649 |  | 305.5111 |  | -0.14387 | 0.11315
0.082812 | 0.96373 |  | 302.4851 |  | -0.17864 | 0.14018
0.083008 | 0.94843 |  | 298.5397 |  | -0.21011 | 0.16485
0.083203 | 0.92971 |  | 293.6807 |  | -0.23975 | 0.18785
0.083398 | 0.90857 |  | 287.9157 |  | -0.26549 | 0.20789
0.083594 | 0.88508 |  | 281.2452 |  | -0.2855 | 0.22365
0.083789 | 0.85818 |  | 273.2868 |  | -0.30219 | 0.23631
0.083984 | 0.82879 |  | 264.0712 |  | -0.31494 | 0.24603
0.08418 | 0.79734 |  | 254.068 |  | -0.32292 | 0.25229
0.084375 | 0.7647 |  | 243.293 |  | -0.32625 | 0.25485
0.08457 | 0.73093 |  | 231.6844 |  | -0.3241 | 0.25319
0.084766 | 0.69357 |  | 219.2205 |  | -0.31783 | 0.24803
0.084961 | 0.65247 |  | 205.6735 |  | -0.30644 | 0.239
0.085156 | 0.60989 |  | 191.2556 |  | -0.28974 | 0.22586
0.085352 | 0.56639 |  | 176.2597 |  | -0.27067 | 0.21062
0.085547 | 0.52144 |  | 160.5926 |  | -0.24685 | 0.19207
0.085742 | 0.47549 |  | 144.31 |  | -0.21766 | 0.16913
0.085938 | 0.42752 |  | 127.4719 |  | -0.18685 | 0.1444
0.086133 | 0.37687 |  | 110.1399 |  | -0.15293 | 0.11767
0.086328 | 0.32588 |  | 92.5063 |  | -0.11587 | 0.08858
0.086523 | 0.2733 |  | 74.5461 |  | -0.078088 | 0.058691
0.086719 | 0.21864 |  | 56.326 |  | -0.03855 | 0.027529
0.086914 | 0.16507 |  | 38.0171 |  | 0.0018343 | -0.0043221
0.087109 | 0.10844 |  | 19.6458 |  | 0.041869 | -0.035652
0.087305 | 0.051474 |  | 1.348 |  | 0.081172 | -0.06638
0.0875 | 0.0023586 |  | -16.8182 |  | 0.11829 | -0.095746
0.087695 | -0.050343 |  | -35.0418 |  | 0.15404 | -0.1237
0.087891 | -0.11322 |  | -53.3128 |  | 0.18813 | -0.15019
0.088086 | -0.17437 |  | -71.4632 |  | 0.21863 | -0.17419
0.088281 | -0.23244 |  | -89.3695 |  | 0.24606 | -0.19563
0.088477 | -0.29115 |  | -106.7622 |  | 0.27013 | -0.21428
0.088672 | -0.34694 |  | -123.5494 |  | 0.28919 | -0.22904
0.088867 | -0.40072 |  | -139.8381 |  | 0.30391 | -0.2403
0.089063 | -0.45324 |  | -155.4532 |  | 0.31488 | -0.24868
0.089258 | -0.50229 |  | -170.3379 |  | 0.32107 | -0.25333
0.089453 | -0.54969 |  | -184.723 |  | 0.32254 | -0.25425
0.089648 | -0.59588 |  | -198.6295 |  | 0.31903 | -0.25137
0.089844 | -0.64071 |  | -212.1379 |  | 0.31003 | -0.24411
0.090039 | -0.68462 |  | -225.2262 |  | 0.29665 | -0.2334
0.090234 | -0.7244 |  | -236.882 |  | 0.27942 | -0.21969
0.09043 | -0.75951 |  | -246.9421 |  | 0.25835 | -0.20295
0.090625 | -0.79336 |  | -256.9742 |  | 0.23298 | -0.18299
0.09082 | -0.82456 |  | -266.3129 |  | 0.20306 | -0.15941
0.091016 | -0.85114 |  | -273.9248 |  | 0.17005 | -0.13319
0.091211 | -0.87579 |  | -281.2886 |  | 0.13495 | -0.10544
0.091406 | -0.89765 |  | -287.9872 |  | 0.097989 | -0.076514
0.091602 | -0.91504 |  | -293.2662 |  | 0.059349 | -0.046302
0.091797 | -0.9281 |  | -297.4436 |  | 0.019619 | -0.01505
0.091992 | -0.93735 |  | -300.0036 |  | -0.020414 | 0.016523
0.092188 | -0.94644 |  | -302.0919 |  | -0.061053 | 0.048254
0.092383 | -0.95306 |  | -302.808 |  | -0.10043 | 0.078944
0.092578 | -0.95581 |  | -300.86 |  | -0.13636 | 0.10731
0.092773 | -0.95792 |  | -298.5892 |  | -0.17092 | 0.13423
0.092969 | -0.95116 |  | -294.9582 |  | -0.20421 | 0.15999
0.093164 | -0.93304 |  | -289.7394 |  | -0.23378 | 0.18327
0.093359 | -0.91893 |  | -285.4316 |  | -0.25987 | 0.20356
0.093555 | -0.91232 |  | -279.9973 |  | -0.28193 | 0.22065
0.09375 | -0.89929 |  | -272.5315 |  | -0.29918 | 0.23399
0.093945 | -0.87381 |  | -264.1925 |  | -0.31232 | 0.24406
0.094141 | -0.83938 |  | -254.828 |  | -0.32101 | 0.25091
0.094336 | -0.80465 |  | -245.1582 |  | -0.3256 | 0.25421
0.094531 | -0.77571 |  | -234.9191 |  | -0.32543 | 0.25403
0.094727 | -0.74465 |  | -223.4025 |  | -0.31905 | 0.24927
0.094922 | -0.70917 |  | -210.7802 |  | -0.30846 | 0.24056
0.095117 | -0.67044 |  | -197.4187 |  | -0.29386 | 0.22887
0.095312 | -0.6256 |  | -183.8372 |  | -0.27404 | 0.21339
0.095508 | -0.58251 |  | -169.6045 |  | -0.25101 | 0.19511
0.095703 | -0.53875 |  | -154.3696 |  | -0.22447 | 0.17418
0.095898 | -0.48759 |  | -138.1729 |  | -0.19351 | 0.14965
0.096094 | -0.43747 |  | -121.2279 |  | -0.15969 | 0.12288
0.096289 | -0.38942 |  | -104.1213 |  | -0.12339 | 0.094522
0.096484 | -0.33979 |  | -86.728 |  | -0.085292 | 0.064419
0.09668 | -0.28846 |  | -68.9127 |  | -0.045961 | 0.033391
0.096875 | -0.23588 |  | -50.672 |  | -0.0060221 | 0.0020646
0.09707 | -0.18276 |  | -32.0739 |  | 0.033034 | -0.028839
0.097266 | -0.12223 |  | -13.5568 |  | 0.072577 | -0.05967
0.097461 | -0.053412 |  | 5.0421 |  | 0.11166 | -0.090444
0.097656 | 0.016265 |  | 23.9614 |  | 0.14716 | -0.11868
0.097852 | 0.087655 |  | 43.0372 |  | 0.18112 | -0.14474
0.098047 | 0.15836 |  | 61.9622 |  | 0.2129 | -0.16973
0.098242 | 0.22313 |  | 80.4469 |  | 0.2404 | -0.19152
0.098437 | 0.28637 |  | 98.5802 |  | 0.26526 | -0.21063
0.098633 | 0.3453 |  | 116.3512 |  | 0.28557 | -0.22664
0.098828 | 0.39877 |  | 133.8375 |  | 0.30084 | -0.23813
0.099023 | 0.45826 |  | 151.1524 |  | 0.31299 | -0.24729
0.099219 | 0.5193 |  | 167.8503 |  | 0.32012 | -0.25306
0.099414 | 0.57472 |  | 183.8375 |  | 0.32226 | -0.25424
0.099609 | 0.62963 |  | 199.2586 |  | 0.31979 | -0.25209
0.099805 | 0.68122 |  | 213.9663 |  | 0.31155 | -0.24549
0.1 | 0.72875 |  | 228.0038 |  | 0.29953 | -0.23556
0.1002 | 0.77355 |  | 241.0656 |  | 0.28398 | -0.22326
0.10039 | 0.81263 |  | 252.7734 |  | 0.263 | -0.20673
0.10059 | 0.84836 |  | 263.3754 |  | 0.23786 | -0.18678
0.10078 | 0.88038 |  | 272.9201 |  | 0.20897 | -0.16405
0.10098 | 0.90777 |  | 281.2837 |  | 0.17646 | -0.13842
0.10117 | 0.9321 |  | 288.5685 |  | 0.14226 | -0.11157
0.10137 | 0.95167 |  | 294.6489 |  | 0.10577 | -0.083045
0.10156 | 0.96691 |  | 299.5051 |  | 0.067103 | -0.052483
0.10176 | 0.97854 |  | 303.3858 |  | 0.027467 | -0.021313
0.10195 | 0.98566 |  | 306.15 |  | -0.013611 | 0.01083
0.10215 | 0.98801 |  | 307.5131 |  | -0.053742 | 0.042491
0.10234 | 0.98539 |  | 307.478 |  | -0.091994 | 0.072395
0.10254 | 0.978 |  | 306.0515 |  | -0.12919 | 0.10162
0.10273 | 0.96622 |  | 303.3786 |  | -0.16408 | 0.12905
0.10293 | 0.95144 |  | 299.8336 |  | -0.19782 | 0.15505
0.10312 | 0.93412 |  | 295.4362 |  | -0.22896 | 0.17941
0.10332 | 0.91415 |  | 290.1006 |  | -0.25506 | 0.19976
0.10352 | 0.89213 |  | 283.8671 |  | -0.27774 | 0.2172
0.10371 | 0.86729 |  | 276.4458 |  | -0.29596 | 0.23143
0.10391 | 0.83969 |  | 267.6977 |  | -0.30947 | 0.24172
0.1041 | 0.81005 |  | 258.0276 |  | -0.32011 | 0.24986
0.1043 | 0.7785 |  | 247.6523 |  | -0.32556 | 0.25411
0.10449 | 0.74484 |  | 236.4304 |  | -0.32543 | 0.25397
0.10469 | 0.70787 |  | 224.2883 |  | -0.32114 | 0.25059
0.10488 | 0.66809 |  | 211.0992 |  | -0.31075 | 0.24224
0.10508 | 0.62668 |  | 196.8828 |  | -0.29639 | 0.23069
0.10527 | 0.58332 |  | 182.0703 |  | -0.27929 | 0.21724
0.10547 | 0.53855 |  | 166.758 |  | -0.2565 | 0.19955
0.10566 | 0.49236 |  | 150.8157 |  | -0.23008 | 0.17874
0.10586 | 0.44382 |  | 134.3136 |  | -0.20028 | 0.15514
0.10605 | 0.39358 |  | 117.2892 |  | -0.16614 | 0.12817
0.10625 | 0.34351 |  | 99.9069 |  | -0.13067 | 0.10017
0.10645 | 0.29451 |  | 82.2508 |  | -0.09366 | 0.070885
0.10664 | 0.2455 |  | 64.2405 |  | -0.05466 | 0.040118
0.10684 | 0.1938 |  | 46.0168 |  | -0.014816 | 0.0089375
0.10703 | 0.13526 |  | 27.6596 |  | 0.025861 | -0.02314
0.10723 | 0.074556 |  | 9.208 |  | 0.065346 | -0.054283
0.10742 | 0.023512 |  | -9.1836 |  | 0.10314 | -0.08391
0.10762 | -0.02428 |  | -27.5617 |  | 0.14016 | -0.11292
0.10781 | -0.081783 |  | -45.9366 |  | 0.17427 | -0.13962
0.10801 | -0.14249 |  | -64.1598 |  | 0.20555 | -0.16429
0.1082 | -0.20154 |  | -82.1967 |  | 0.23518 | -0.18725
0.1084 | -0.26201 |  | -99.8953 |  | 0.26055 | -0.20678
0.10859 | -0.32051 |  | -117.0624 |  | 0.28116 | -0.223
0.10879 | -0.3777 |  | -133.72 |  | 0.29812 | -0.23599
0.10898 | -0.43315 |  | -149.7063 |  | 0.3105 | -0.24547
0.10918 | -0.48341 |  | -164.8105 |  | 0.31859 | -0.2517
0.10938 | -0.53152 |  | -179.2552 |  | 0.32196 | -0.25386
0.10957 | -0.57781 |  | -193.249 |  | 0.32003 | -0.25218
0.10977 | -0.62274 |  | -206.7804 |  | 0.3137 | -0.2471
0.10996 | -0.66743 |  | -219.9868 |  | 0.30213 | -0.23785
0.11016 | -0.7091 |  | -232.3711 |  | 0.28634 | -0.22531
0.11035 | -0.74647 |  | -242.9459 |  | 0.26704 | -0.20992
0.11055 | -0.7806 |  | -252.6836 |  | 0.24262 | -0.19077
0.11074 | -0.81338 |  | -262.5206 |  | 0.2146 | -0.16864
0.11094 | -0.84219 |  | -270.9021 |  | 0.18337 | -0.14388
0.11113 | -0.86691 |  | -278.2005 |  | 0.14872 | -0.11652
0.11133 | -0.89047 |  | -285.4439 |  | 0.11255 | -0.087967
0.11152 | -0.9097 |  | -291.3899 |  | 0.07467 | -0.058271
0.11172 | -0.92438 |  | -295.9631 |  | 0.034899 | -0.02705
0.11191 | -0.93528 |  | -299.1875 |  | -0.0053208 | 0.0046673
0.11211 | -0.94462 |  | -301.387 |  | -0.04573 | 0.036416
0.1123 | -0.95421 |  | -302.8224 |  | -0.085233 | 0.067279
0.1125 | -0.95886 |  | -301.6989 |  | -0.1221 | 0.096147
0.1127 | -0.96007 |  | -299.2838 |  | -0.15784 | 0.12404
0.11289 | -0.95444 |  | -296.4634 |  | -0.19191 | 0.15054
0.11309 | -0.93523 |  | -291.6905 |  | -0.22276 | 0.17467
0.11328 | -0.9189 |  | -287.0013 |  | -0.25081 | 0.1965
0.11348 | -0.91313 |  | -282.2986 |  | -0.27361 | 0.21427
0.11367 | -0.89887 |  | -275.4294 |  | -0.29229 | 0.22862
0.11387 | -0.87332 |  | -267.3528 |  | -0.3083 | 0.2407
0.11406 | -0.84461 |  | -258.4274 |  | -0.31881 | 0.24896
0.11426 | -0.81185 |  | -248.9296 |  | -0.32488 | 0.25377
0.11445 | -0.78 |  | -239.1304 |  | -0.3264 | 0.25482
0.11465 | -0.74836 |  | -228.2309 |  | -0.32181 | 0.25117
0.11484 | -0.71288 |  | -216.1524 |  | -0.31309 | 0.24427
0.11504 | -0.67837 |  | -203.0568 |  | -0.3003 | 0.23412
0.11523 | -0.64165 |  | -189.512 |  | -0.28285 | 0.22043
0.11543 | -0.60057 |  | -175.5882 |  | -0.26147 | 0.20361
0.11563 | -0.55847 |  | -160.6841 |  | -0.23559 | 0.18302
0.11582 | -0.51179 |  | -144.8985 |  | -0.20605 | 0.15961
0.11602 | -0.46233 |  | -128.2777 |  | -0.17347 | 0.13396
0.11621 | -0.41452 |  | -111.2707 |  | -0.13771 | 0.10583
0.11641 | -0.36757 |  | -94.1906 |  | -0.10124 | 0.077006
0.1166 | -0.32118 |  | -76.5534 |  | -0.063183 | 0.046882
0.1168 | -0.27481 |  | -58.4319 |  | -0.022432 | 0.014857
0.11699 | -0.2244 |  | -39.9552 |  | 0.017502 | -0.016592
0.11719 | -0.16193 |  | -21.1233 |  | 0.057212 | -0.047784
0.11738 | -0.09004 |  | -2.3395 |  | 0.096203 | -0.07835
0.11758 | -0.016377 |  | 16.4769 |  | 0.13219 | -0.10663
0.11777 | 0.058803 |  | 35.5229 |  | 0.16719 | -0.13388
0.11797 | 0.13225 |  | 54.4829 |  | 0.19988 | -0.15941
0.11816 | 0.20326 |  | 73.213 |  | 0.22931 | -0.18246
0.11836 | 0.26811 |  | 91.596 |  | 0.25622 | -0.20339
0.11855 | 0.32365 |  | 109.5835 |  | 0.27722 | -0.21991
0.11875 | 0.3789 |  | 127.2448 |  | 0.29397 | -0.23276
0.11895 | 0.4363 |  | 144.518 |  | 0.30848 | -0.24356
0.11914 | 0.49562 |  | 161.4547 |  | 0.31699 | -0.25027
0.11934 | 0.55472 |  | 177.7295 |  | 0.32069 | -0.25316
0.11953 | 0.60892 |  | 193.2023 |  | 0.32062 | -0.25277
0.11973 | 0.66192 |  | 208.201 |  | 0.31469 | -0.24783
0.11992 | 0.71141 |  | 222.4131 |  | 0.30411 | -0.23932
0.12012 | 0.75598 |  | 235.7019 |  | 0.2892 | -0.22745
0.12031 | 0.79811 |  | 248.0185 |  | 0.27026 | -0.21231
0.12051 | 0.8348 |  | 259.0662 |  | 0.24729 | -0.1943
0.1207 | 0.86821 |  | 269.1296 |  | 0.21916 | -0.17227
0.1209 | 0.89818 |  | 278.0858 |  | 0.18851 | -0.14772
0.12109 | 0.92293 |  | 285.7265 |  | 0.1554 | -0.12154
0.12129 | 0.94439 |  | 292.281 |  | 0.11849 | -0.092771
0.12148 | 0.96115 |  | 297.6035 |  | 0.081137 | -0.063308
0.12168 | 0.97386 |  | 301.8685 |  | 0.042449 | -0.032794
0.12187 | 0.98284 |  | 305.1049 |  | 0.0011342 | -0.00041337
0.12207 | 0.98667 |  | 306.9586 |  | -0.039011 | 0.031145
0.12227 | 0.98617 |  | 307.5045 |  | -0.078264 | 0.061766
0.12246 | 0.98112 |  | 306.6889 |  | -0.11653 | 0.091634
0.12266 | 0.97164 |  | 304.545 |  | -0.15184 | 0.11947
0.12285 | 0.95851 |  | 301.3716 |  | -0.18624 | 0.14623
0.12305 | 0.94263 |  | 297.3076 |  | -0.21822 | 0.1711
0.12324 | 0.92447 |  | 292.4109 |  | -0.24599 | 0.19274
0.12344 | 0.90355 |  | 286.6222 |  | -0.27094 | 0.21201
0.12363 | 0.88015 |  | 279.7438 |  | -0.29063 | 0.22754
0.12383 | 0.85364 |  | 271.4813 |  | -0.30572 | 0.23919
0.12402 | 0.82431 |  | 261.9775 |  | -0.31832 | 0.24859
0.12422 | 0.79283 |  | 251.7061 |  | -0.32537 | 0.25412
0.12441 | 0.75866 |  | 240.681 |  | -0.32724 | 0.25552
0.12461 | 0.72288 |  | 228.8771 |  | -0.32476 | 0.25344
0.1248 | 0.6852 |  | 216.2701 |  | -0.31651 | 0.24696
0.125 | 0.64549 |  | 202.6093 |  | -0.30402 | 0.23693
0.1252 | 0.60537 |  | 188.1223 |  | -0.28744 | 0.22392
0.12539 | 0.56293 |  | 173.0746 |  | -0.26686 | 0.20783
0.12559 | 0.51638 |  | 157.3456 |  | -0.24233 | 0.18839
0.12578 | 0.4677 |  | 140.9941 |  | -0.21275 | 0.16505
0.12598 | 0.41946 |  | 124.0981 |  | -0.18085 | 0.13962
0.12617 | 0.37221 |  | 106.8168 |  | -0.14638 | 0.11243
0.12637 | 0.32296 |  | 89.331 |  | -0.10867 | 0.082982
0.12656 | 0.27046 |  | 71.5039 |  | -0.071373 | 0.053336
0.12676 | 0.21714 |  | 53.3634 |  | -0.032027 | 0.022328
0.12695 | 0.16168 |  | 35.0172 |  | 0.0094625 | -0.010241
0.12715 | 0.10192 |  | 16.4975 |  | 0.048505 | -0.041139
0.12734 | 0.044153 |  | -1.9266 |  | 0.087898 | -0.071753
0.12754 | -0.0084633 |  | -20.227 |  | 0.12602 | -0.10172
0.12773 | -0.065348 |  | -38.5767 |  | 0.15964 | -0.12837
0.12793 | -0.12705 |  | -56.818 |  | 0.19299 | -0.15415
0.12812 | -0.18687 |  | -74.8281 |  | 0.22406 | -0.17845
0.12832 | -0.24713 |  | -92.5816 |  | 0.25031 | -0.1991
0.12852 | -0.30476 |  | -109.8502 |  | 0.27352 | -0.21713
0.12871 | -0.35947 |  | -126.6272 |  | 0.29157 | -0.23097
0.12891 | -0.4157 |  | -142.9604 |  | 0.30531 | -0.24127
0.1291 | -0.46748 |  | -158.564 |  | 0.31591 | -0.24952
0.1293 | -0.51598 |  | -173.4051 |  | 0.32058 | -0.25319
0.12949 | -0.56442 |  | -187.7247 |  | 0.3211 | -0.2532
0.12969 | -0.60962 |  | -201.5141 |  | 0.31719 | -0.24987
0.12988 | -0.65414 |  | -214.8745 |  | 0.30625 | -0.2413
0.13008 | -0.69696 |  | -227.679 |  | 0.29246 | -0.23011
0.13027 | -0.73471 |  | -238.9068 |  | 0.27527 | -0.21637
0.13047 | -0.76895 |  | -248.7488 |  | 0.25227 | -0.19839
0.13066 | -0.80171 |  | -258.742 |  | 0.22639 | -0.17779
0.13086 | -0.83158 |  | -267.8633 |  | 0.19598 | -0.15387
0.13105 | -0.85689 |  | -275.382 |  | 0.16213 | -0.12709
0.13125 | -0.8804 |  | -282.7951 |  | 0.12716 | -0.099382
0.13145 | -0.90108 |  | -289.3474 |  | 0.088917 | -0.069654
0.13164 | -0.91761 |  | -294.3795 |  | 0.050633 | -0.039322
0.13184 | -0.93075 |  | -298.1443 |  | 0.011288 | -0.0083913
0.13203 | -0.94044 |  | -300.5307 |  | -0.030929 | 0.024537
0.13223 | -0.94981 |  | -302.4696 |  | -0.069909 | 0.055486
0.13242 | -0.95608 |  | -302.5033 |  | -0.10758 | 0.084798
0.13262 | -0.95889 |  | -300.3288 |  | -0.14523 | 0.11402
0.13281 | -0.96009 |  | -297.9762 |  | -0.17864 | 0.14027
0.13301 | -0.94986 |  | -293.9899 |  | -0.21078 | 0.16524
0.1332 | -0.93105 |  | -289.0556 |  | -0.24099 | 0.18877
0.1334 | -0.91959 |  | -284.7538 |  | -0.26563 | 0.20804
0.13359 | -0.91173 |  | -278.7529 |  | -0.28641 | 0.22416
0.13379 | -0.89302 |  | -271.0331 |  | -0.3028 | 0.23661
0.13398 | -0.86451 |  | -262.5477 |  | -0.31493 | 0.24583
0.13418 | -0.83209 |  | -253.1126 |  | -0.32388 | 0.25286
0.13437 | -0.79859 |  | -243.3813 |  | -0.3272 | 0.25542
0.13457 | -0.7685 |  | -232.939 |  | -0.32537 | 0.25391
0.13477 | -0.73679 |  | -221.2277 |  | -0.31852 | 0.24852
0.13496 | -0.70049 |  | -208.393 |  | -0.30578 | 0.23849
0.13516 | -0.66421 |  | -194.887 |  | -0.29065 | 0.22638
0.13535 | -0.62323 |  | -181.1131 |  | -0.27154 | 0.21142
0.13555 | -0.5751 |  | -166.5529 |  | -0.24687 | 0.19221
0.13574 | -0.52633 |  | -151.0285 |  | -0.21969 | 0.17042
0.13594 | -0.481 |  | -134.7136 |  | -0.18762 | 0.14503
0.13613 | -0.43452 |  | -117.8632 |  | -0.15238 | 0.11723
0.13633 | -0.38336 |  | -100.9088 |  | -0.11699 | 0.089147
0.13652 | -0.33236 |  | -83.5814 |  | -0.078675 | 0.059161
0.13672 | -0.27882 |  | -65.6999 |  | -0.039531 | 0.028232
0.13691 | -0.2198 |  | -47.3663 |  | 4.7972e-05 | -0.0030441
0.13711 | -0.16005 |  | -28.6943 |  | 0.040974 | -0.035138
0.1373 | -0.098867 |  | -10.0604 |  | 0.080003 | -0.065802
0.1375 | -0.033953 |  | 8.6227 |  | 0.11786 | -0.095363
0.1377 | 0.034147 |  | 27.6126 |  | 0.15372 | -0.12356
0.13789 | 0.10436 |  | 46.7554 |  | 0.18585 | -0.1488
0.13809 | 0.17611 |  | 65.7338 |  | 0.21701 | -0.17286
0.13828 | 0.24375 |  | 84.2027 |  | 0.24536 | -0.19495
0.13848 | 0.30105 |  | 102.3087 |  | 0.26869 | -0.21331
0.13867 | 0.35376 |  | 120.199 |  | 0.28845 | -0.22861
0.13887 | 0.40991 |  | 137.699 |  | 0.30289 | -0.23964
0.13906 | 0.47053 |  | 154.906 |  | 0.31289 | -0.24722
0.13926 | 0.52972 |  | 171.4809 |  | 0.31972 | -0.25237
0.13945 | 0.58509 |  | 187.216 |  | 0.32085 | -0.25318
0.13965 | 0.63947 |  | 202.4973 |  | 0.31811 | -0.25077
0.13984 | 0.6896 |  | 217.0156 |  | 0.31006 | -0.24424
0.14004 | 0.73615 |  | 230.6898 |  | 0.29468 | -0.2322
0.14023 | 0.77988 |  | 243.444 |  | 0.27791 | -0.21854
0.14043 | 0.81815 |  | 254.787 |  | 0.25756 | -0.20235
0.14062 | 0.85394 |  | 265.1988 |  | 0.23077 | -0.18161
0.14082 | 0.88573 |  | 274.6718 |  | 0.20226 | -0.15878
0.14102 | 0.91284 |  | 282.8152 |  | 0.16965 | -0.13294
0.14121 | 0.93694 |  | 289.9743 |  | 0.1333 | -0.10441
0.14141 | 0.9557 |  | 295.8553 |  | 0.09693 | -0.075536
0.1416 | 0.9705 |  | 300.4503 |  | 0.057991 | -0.04513
0.1418 | 0.98122 |  | 304.1027 |  | 0.018152 | -0.013823
0.14199 | 0.9872 |  | 306.4928 |  | -0.021527 | 0.017475
0.14219 | 0.98941 |  | 307.6482 |  | -0.062406 | 0.049269
0.14238 | 0.98635 |  | 307.5441 |  | -0.10061 | 0.079334
0.14258 | 0.97879 |  | 305.9522 |  | -0.13696 | 0.10773
0.14277 | 0.96701 |  | 303.1266 |  | -0.17291 | 0.13541
0.14297 | 0.95146 |  | 299.2959 |  | -0.20475 | 0.16053
0.14316 | 0.93373 |  | 294.5709 |  | -0.23423 | 0.18358
0.14336 | 0.91304 |  | 289.0244 |  | -0.26108 | 0.20426
0.14355 | 0.88991 |  | 282.5988 |  | -0.28195 | 0.22071
0.14375 | 0.86446 |  | 275.0422 |  | -0.29967 | 0.23419
0.14395 | 0.83622 |  | 266.1631 |  | -0.31349 | 0.24483
0.14414 | 0.80639 |  | 256.3187 |  | -0.32167 | 0.25148
0.14434 | 0.77426 |  | 245.6776 |  | -0.32625 | 0.25474
0.14453 | 0.73979 |  | 234.0563 |  | -0.32543 | 0.25404
0.14473 | 0.70434 |  | 221.5854 |  | -0.31938 | 0.24929
0.14492 | 0.66586 |  | 208.19 |  | -0.3091 | 0.24112
0.14512 | 0.62368 |  | 193.9095 |  | -0.29344 | 0.22887
0.14531 | 0.58017 |  | 179.2076 |  | -0.27464 | 0.2138
0.14551 | 0.53507 |  | 163.9417 |  | -0.25205 | 0.19592
0.1457 | 0.48824 |  | 147.9027 |  | -0.22399 | 0.1739
0.1459 | 0.4394 |  | 131.2356 |  | -0.19351 | 0.14965
0.14609 | 0.38781 |  | 114.0031 |  | -0.15988 | 0.12319
0.14629 | 0.33509 |  | 96.4525 |  | -0.12308 | 0.094274
0.14648 | 0.28212 |  | 78.672 |  | -0.085861 | 0.064712
0.14668 | 0.22917 |  | 60.6022 |  | -0.04653 | 0.033789
0.14688 | 0.17546 |  | 42.3444 |  | -0.0061594 | 0.0020578
0.14707 | 0.11896 |  | 23.885 |  | 0.033518 | -0.029212
0.14727 | 0.061389 |  | 5.3336 |  | 0.07305 | -0.06019
0.14746 | 0.0074485 |  | -13.1363 |  | 0.1107 | -0.089789
0.14766 | -0.045633 |  | -31.5857 |  | 0.14707 | -0.11818
0.14785 | -0.10442 |  | -49.9737 |  | 0.18141 | -0.14503
0.14805 | -0.16456 |  | -68.133 |  | 0.21199 | -0.16911
0.14824 | -0.2213 |  | -86.0259 |  | 0.24069 | -0.19143
0.14844 | -0.27804 |  | -103.5109 |  | 0.26532 | -0.21077
0.14863 | -0.33516 |  | -120.4466 |  | 0.28458 | -0.2257
0.14883 | -0.39025 |  | -136.9106 |  | 0.30102 | -0.23809
0.14902 | -0.44375 |  | -152.7677 |  | 0.31274 | -0.24724
0.14922 | -0.49541 |  | -167.8251 |  | 0.31956 | -0.25235
0.14941 | -0.54396 |  | -182.2492 |  | 0.32237 | -0.25428
0.14961 | -0.59048 |  | -196.1543 |  | 0.31903 | -0.2516
0.1498 | -0.63562 |  | -209.6065 |  | 0.3114 | -0.24519
0.15 | -0.6791 |  | -222.7231 |  | 0.29923 | -0.23563
0.1502 | -0.71965 |  | -234.7302 |  | 0.28198 | -0.22195
0.15039 | -0.75503 |  | -245.0117 |  | 0.2625 | -0.20626
0.15059 | -0.78842 |  | -255.0012 |  | 0.2377 | -0.18695
0.15078 | -0.82035 |  | -264.749 |  | 0.20787 | -0.16327
0.15098 | -0.84664 |  | -272.7047 |  | 0.17661 | -0.13835
0.15117 | -0.8705 |  | -280.024 |  | 0.14151 | -0.11092
0.15137 | -0.89208 |  | -286.9805 |  | 0.1044 | -0.081672
0.15156 | -0.90906 |  | -292.4272 |  | 0.066966 | -0.052226
0.15176 | -0.92285 |  | -296.777 |  | 0.02689 | -0.020718
0.15195 | -0.93254 |  | -299.6675 |  | -0.013521 | 0.011176
0.15215 | -0.94185 |  | -301.8104 |  | -0.053509 | 0.042392
0.15234 | -0.9502 |  | -302.9865 |  | -0.093229 | 0.073436
0.15254 | -0.95351 |  | -301.3805 |  | -0.12983 | 0.10221
0.15273 | -0.9559 |  | -299.026 |  | -0.16492 | 0.1295
0.15293 | -0.95075 |  | -295.8447 |  | -0.19882 | 0.15584
0.15313 | -0.93168 |  | -290.7321 |  | -0.22833 | 0.17897
0.15332 | -0.91476 |  | -286.2888 |  | -0.25551 | 0.20007
0.15352 | -0.9084 |  | -281.1747 |  | -0.27886 | 0.21821
0.15371 | -0.89853 |  | -273.8058 |  | -0.29575 | 0.23131
0.15391 | -0.88009 |  | -265.7597 |  | -0.31057 | 0.24252
0.1541 | -0.8572 |  | -256.7169 |  | -0.32086 | 0.25066
0.1543 | -0.82777 |  | -247.0999 |  | -0.3247 | 0.25376
0.15449 | -0.79424 |  | -237.2042 |  | -0.32594 | 0.25433
0.15469 | -0.75738 |  | -225.9781 |  | -0.32105 | 0.25039
0.15488 | -0.71719 |  | -213.5794 |  | -0.3103 | 0.242
0.15508 | -0.67809 |  | -200.3059 |  | -0.29717 | 0.23152
0.15527 | -0.63859 |  | -186.4527 |  | -0.2789 | 0.21713
0.15547 | -0.59799 |  | -172.1217 |  | -0.25633 | 0.19943
0.15566 | -0.55369 |  | -157.0702 |  | -0.23008 | 0.17866
0.15586 | -0.50294 |  | -141.1747 |  | -0.199 | 0.15407
0.15605 | -0.45073 |  | -124.4895 |  | -0.16604 | 0.12803
0.15625 | -0.39996 |  | -107.6227 |  | -0.1308 | 0.10033
0.15645 | -0.35002 |  | -90.5091 |  | -0.092913 | 0.070512
0.15664 | -0.29744 |  | -72.8509 |  | -0.054372 | 0.039892
0.15684 | -0.2443 |  | -54.7554 |  | -0.014032 | 0.0080855
0.15703 | -0.1944 |  | -36.1528 |  | 0.026152 | -0.02347
0.15723 | -0.13828 |  | -17.4325 |  | 0.064922 | -0.053916
0.15742 | -0.069026 |  | 1.3324 |  | 0.1039 | -0.084426
0.15762 | 0.0056131 |  | 20.3199 |  | 0.14034 | -0.11322
0.15781 | 0.077172 |  | 39.3349 |  | 0.17444 | -0.13996
0.15801 | 0.14783 |  | 58.3009 |  | 0.20698 | -0.16522
0.1582 | 0.21768 |  | 76.8475 |  | 0.23522 | -0.1873
0.1584 | 0.28017 |  | 95.0526 |  | 0.26059 | -0.20695
0.15859 | 0.3357 |  | 113.1131 |  | 0.28228 | -0.22379
0.15879 | 0.39012 |  | 130.7009 |  | 0.29832 | -0.23618
0.15898 | 0.44971 |  | 147.9952 |  | 0.31103 | -0.24568
0.15918 | 0.51056 |  | 164.7922 |  | 0.31914 | -0.25194
0.15937 | 0.56664 |  | 180.8013 |  | 0.32201 | -0.25418
0.15957 | 0.62215 |  | 196.346 |  | 0.32106 | -0.25314
0.15977 | 0.67451 |  | 211.2344 |  | 0.31435 | -0.24765
0.15996 | 0.72221 |  | 225.3336 |  | 0.30239 | -0.23805
0.16016 | 0.76781 |  | 238.6208 |  | 0.28674 | -0.22548
0.16035 | 0.80732 |  | 250.5485 |  | 0.26671 | -0.20976
0.16055 | 0.84276 |  | 261.2333 |  | 0.24315 | -0.19129
0.16074 | 0.87531 |  | 271.0106 |  | 0.21536 | -0.1693
0.16094 | 0.90271 |  | 279.5874 |  | 0.18311 | -0.1438
0.16113 | 0.92739 |  | 287.1012 |  | 0.14903 | -0.11674
0.16133 | 0.94821 |  | 293.6278 |  | 0.1128 | -0.088291
0.16152 | 0.96409 |  | 298.773 |  | 0.074649 | -0.058436
0.16172 | 0.97643 |  | 302.7328 |  | 0.035647 | -0.027538
0.16191 | 0.98419 |  | 305.6459 |  | -0.0055158 | 0.004738
0.16211 | 0.98736 |  | 307.2146 |  | -0.045867 | 0.036466
0.1623 | 0.98616 |  | 307.5083 |  | -0.083928 | 0.066428
0.1625 | 0.97988 |  | 306.4766 |  | -0.1221 | 0.095907
0.1627 | 0.96935 |  | 304.121 |  | -0.15783 | 0.12387
0.16289 | 0.95582 |  | 300.8259 |  | -0.19131 | 0.15008
0.16309 | 0.93932 |  | 296.6136 |  | -0.22312 | 0.17481
0.16328 | 0.92034 |  | 291.4525 |  | -0.24986 | 0.19581
0.16348 | 0.89872 |  | 285.4362 |  | -0.27336 | 0.21385
0.16367 | 0.87382 |  | 278.2738 |  | -0.29291 | 0.22901
0.16387 | 0.84623 |  | 269.7627 |  | -0.30692 | 0.23996
0.16406 | 0.81551 |  | 260.1616 |  | -0.31837 | 0.24853
0.16426 | 0.78265 |  | 249.8039 |  | -0.32474 | 0.25361
0.16445 | 0.74933 |  | 238.6739 |  | -0.32547 | 0.25412
0.16465 | 0.71374 |  | 226.6703 |  | -0.32239 | 0.2514
0.16484 | 0.67593 |  | 213.7814 |  | -0.31288 | 0.24408
0.16504 | 0.63698 |  | 199.913 |  | -0.29917 | 0.23313
0.16523 | 0.59529 |  | 185.3 |  | -0.28259 | 0.22003
0.16543 | 0.55147 |  | 170.1546 |  | -0.26075 | 0.20306
0.16562 | 0.50647 |  | 154.2953 |  | -0.23548 | 0.18292
0.16582 | 0.45992 |  | 137.7392 |  | -0.20577 | 0.15955
0.16602 | 0.41209 |  | 120.6588 |  | -0.17156 | 0.13253
0.16621 | 0.36223 |  | 103.2103 |  | -0.13713 | 0.10499
0.16641 | 0.31032 |  | 85.5138 |  | -0.10075 | 0.076528
0.1666 | 0.25841 |  | 67.6068 |  | -0.061577 | 0.045782
0.1668 | 0.20618 |  | 49.5208 |  | -0.022174 | 0.014501
0.16699 | 0.15089 |  | 31.2284 |  | 0.018661 | -0.017584
0.16719 | 0.094226 |  | 12.7752 |  | 0.058985 | -0.049325
0.16738 | 0.036281 |  | -5.6929 |  | 0.09658 | -0.078868
0.16758 | -0.024658 |  | -24.1522 |  | 0.13331 | -0.1076
0.16777 | -0.08315 |  | -42.5917 |  | 0.16816 | -0.13503
0.16797 | -0.13968 |  | -60.8633 |  | 0.20078 | -0.16038
0.16816 | -0.19793 |  | -78.8583 |  | 0.23122 | -0.18395
0.16836 | -0.25639 |  | -96.4835 |  | 0.25696 | -0.20417
0.16855 | -0.3147 |  | -113.6139 |  | 0.27821 | -0.22074
0.16875 | -0.37053 |  | -130.274 |  | 0.29562 | -0.23403
0.16895 | -0.42445 |  | -146.4409 |  | 0.30905 | -0.24418
0.16914 | -0.4767 |  | -161.877 |  | 0.31861 | -0.25159
0.16934 | -0.52508 |  | -176.5594 |  | 0.32279 | -0.25485
0.16953 | -0.57236 |  | -190.7036 |  | 0.32183 | -0.25387
0.16973 | -0.61799 |  | -204.3631 |  | 0.31644 | -0.24938
0.16992 | -0.66186 |  | -217.6594 |  | 0.30526 | -0.24053
0.17012 | -0.70435 |  | -230.1847 |  | 0.28988 | -0.22827
0.17031 | -0.74147 |  | -240.9885 |  | 0.27165 | -0.21372
0.17051 | -0.77606 |  | -251.0429 |  | 0.2488 | -0.19575
0.1707 | -0.80973 |  | -261.1247 |  | 0.22157 | -0.17417
0.1709 | -0.83837 |  | -269.6008 |  | 0.19055 | -0.14964
0.17109 | -0.86403 |  | -277.0215 |  | 0.15624 | -0.12247
0.17129 | -0.88755 |  | -284.2543 |  | 0.12041 | -0.094171
0.17148 | -0.90698 |  | -290.192 |  | 0.082886 | -0.064828
0.17168 | -0.92307 |  | -295.1726 |  | 0.043802 | -0.034047
0.17188 | -0.93435 |  | -298.6895 |  | 0.0038215 | -0.0026227
0.17207 | -0.94301 |  | -300.9445 |  | -0.037423 | 0.02965
0.17227 | -0.95209 |  | -302.9738 |  | -0.077131 | 0.060834
0.17246 | -0.9588 |  | -302.4332 |  | -0.11382 | 0.089585
0.17266 | -0.9636 |  | -299.996 |  | -0.15005 | 0.11765
0.17285 | -0.96063 |  | -297.368 |  | -0.18461 | 0.14444
0.17305 | -0.9429 |  | -292.6233 |  | -0.21574 | 0.16902
0.17324 | -0.92395 |  | -287.6067 |  | -0.24425 | 0.19129
0.17344 | -0.91351 |  | -283.2312 |  | -0.26896 | 0.21029
0.17363 | -0.90216 |  | -276.7997 |  | -0.28869 | 0.22565
0.17383 | -0.8826 |  | -268.9555 |  | -0.30393 | 0.23752
0.17402 | -0.85541 |  | -260.2524 |  | -0.31557 | 0.2465
0.17422 | -0.82344 |  | -250.6647 |  | -0.32318 | 0.25231
0.17441 | -0.78969 |  | -240.9841 |  | -0.32496 | 0.25381
0.17461 | -0.755 |  | -230.3994 |  | -0.32164 | 0.25117
0.1748 | -0.7207 |  | -218.5412 |  | -0.31459 | 0.24523
0.175 | -0.68735 |  | -205.7206 |  | -0.3021 | 0.23544
0.1752 | -0.65097 |  | -192.2111 |  | -0.2847 | 0.22184
0.17539 | -0.61073 |  | -178.2906 |  | -0.26475 | 0.20589
0.17559 | -0.5679 |  | -163.6762 |  | -0.24031 | 0.18666
0.17578 | -0.52144 |  | -148.1296 |  | -0.21062 | 0.16328
0.17598 | -0.47353 |  | -131.6159 |  | -0.17811 | 0.13741
0.17617 | -0.42428 |  | -114.7026 |  | -0.14356 | 0.11006
0.17637 | -0.37085 |  | -97.627 |  | -0.10718 | 0.081472
0.17656 | -0.31767 |  | -80.0103 |  | -0.068798 | 0.051336
0.17676 | -0.26848 |  | -61.9733 |  | -0.029032 | 0.02
0.17695 | -0.21283 |  | -43.5603 |  | 0.010894 | -0.01161
0.17715 | -0.146 |  | -24.8795 |  | 0.051418 | -0.043285
0.17734 | -0.08301 |  | -6.1916 |  | 0.090542 | -0.07378
0.17754 | -0.025029 |  | 12.5565 |  | 0.12657 | -0.10239
0.17773 | 0.041835 |  | 31.504 |  | 0.16197 | -0.1301
0.17793 | 0.11622 |  | 50.5672 |  | 0.19583 | -0.15638
0.17813 | 0.18891 |  | 69.3833 |  | 0.22573 | -0.17986
0.17832 | 0.25346 |  | 87.8862 |  | 0.25251 | -0.20069
0.17852 | 0.30999 |  | 106.0996 |  | 0.27504 | -0.21828
0.17871 | 0.36358 |  | 123.8608 |  | 0.29278 | -0.232
0.17891 | 0.41956 |  | 141.2523 |  | 0.30713 | -0.24296
0.1791 | 0.48106 |  | 158.2919 |  | 0.31735 | -0.2508
0.1793 | 0.5403 |  | 174.6997 |  | 0.32293 | -0.25488
0.17949 | 0.59552 |  | 190.3975 |  | 0.32327 | -0.25505
0.17969 | 0.65007 |  | 205.4853 |  | 0.31792 | -0.25064
0.17988 | 0.69951 |  | 219.7975 |  | 0.30808 | -0.24258
0.18008 | 0.74611 |  | 233.2895 |  | 0.29409 | -0.2314
0.18027 | 0.78955 |  | 245.825 |  | 0.27617 | -0.21706
0.18047 | 0.82728 |  | 257.0871 |  | 0.2542 | -0.19983
0.18066 | 0.86214 |  | 267.2849 |  | 0.22739 | -0.17872
0.18086 | 0.8924 |  | 276.3999 |  | 0.19693 | -0.15447
0.18105 | 0.91879 |  | 284.3061 |  | 0.1639 | -0.12832
0.18125 | 0.94162 |  | 291.1503 |  | 0.12807 | -0.10014
0.18145 | 0.95932 |  | 296.7997 |  | 0.090772 | -0.070839
0.18164 | 0.97377 |  | 301.3604 |  | 0.051898 | -0.040304
0.18184 | 0.98374 |  | 304.832 |  | 0.011235 | -0.00844
0.18203 | 0.98902 |  | 306.9744 |  | -0.028896 | 0.023051
0.18223 | 0.98999 |  | 307.8364 |  | -0.068764 | 0.054136
0.18242 | 0.98582 |  | 307.3726 |  | -0.10726 | 0.08429
0.18262 | 0.97735 |  | 305.5141 |  | -0.14274 | 0.11227
0.18281 | 0.96458 |  | 302.4678 |  | -0.17775 | 0.13936
0.18301 | 0.94872 |  | 298.4949 |  | -0.21041 | 0.16483
0.1832 | 0.93062 |  | 293.6658 |  | -0.23898 | 0.18721
0.1834 | 0.90971 |  | 287.9616 |  | -0.2647 | 0.20724
0.18359 | 0.8861 |  | 281.2827 |  | -0.28505 | 0.22324
0.18379 | 0.85915 |  | 273.2846 |  | -0.30107 | 0.23537
0.18398 | 0.82911 |  | 264.0176 |  | -0.31438 | 0.24556
0.18418 | 0.79722 |  | 253.9378 |  | -0.32218 | 0.25179
0.18438 | 0.76404 |  | 243.1153 |  | -0.32529 | 0.25405
0.18457 | 0.72965 |  | 231.4784 |  | -0.32383 | 0.25289
0.18477 | 0.69317 |  | 219.0063 |  | -0.31636 | 0.24688
0.18496 | 0.65312 |  | 205.511 |  | -0.30489 | 0.23761
0.18516 | 0.6103 |  | 191.1269 |  | -0.28923 | 0.22539
0.18535 | 0.56799 |  | 176.1585 |  | -0.26904 | 0.20956
0.18555 | 0.52474 |  | 160.5599 |  | -0.24563 | 0.19105
0.18574 | 0.47648 |  | 144.3084 |  | -0.21758 | 0.16885
0.18594 | 0.42542 |  | 127.5421 |  | -0.18539 | 0.14337
0.18613 | 0.37596 |  | 110.364 |  | -0.15124 | 0.11638
0.18633 | 0.32674 |  | 92.9161 |  | -0.11469 | 0.087638
0.18652 | 0.27447 |  | 75.1671 |  | -0.076697 | 0.057757
0.18672 | 0.22299 |  | 57.041 |  | -0.0378 | 0.02706
0.18691 | 0.17166 |  | 38.7126 |  | 0.0027502 | -0.0047711
0.18711 | 0.11329 |  | 20.224 |  | 0.042615 | -0.036092
0.1873 | 0.054262 |  | 1.6736 |  | 0.081466 | -0.066687
0.1875 | -0.00091189 |  | -16.7532 |  | 0.12002 | -0.096883
0.1877 | -0.058372 |  | -35.2229 |  | 0.15546 | -0.12475
0.18789 | -0.11637 |  | -53.6611 |  | 0.188 | -0.15032
0.18809 | -0.17344 |  | -71.7926 |  | 0.2191 | -0.17449
0.18828 | -0.2317 |  | -89.6253 |  | 0.24688 | -0.19611
0.18848 | -0.29036 |  | -106.9842 |  | 0.2703 | -0.2145
0.18867 | -0.34818 |  | -123.7303 |  | 0.28941 | -0.22932
0.18887 | -0.40265 |  | -140.002 |  | 0.30436 | -0.24068
0.18906 | -0.45487 |  | -155.6701 |  | 0.3152 | -0.24909
0.18926 | -0.50558 |  | -170.6186 |  | 0.32134 | -0.25376
0.18945 | -0.55297 |  | -185.0429 |  | 0.32269 | -0.25449
0.18965 | -0.59908 |  | -198.9712 |  | 0.31921 | -0.25149
0.18984 | -0.644 |  | -212.4152 |  | 0.31039 | -0.24437
0.19004 | -0.68686 |  | -225.3864 |  | 0.29669 | -0.23353
0.19023 | -0.72629 |  | -236.9014 |  | 0.27947 | -0.21964
0.19043 | -0.76097 |  | -246.8879 |  | 0.2585 | -0.20301
0.19062 | -0.79505 |  | -257.0005 |  | 0.23271 | -0.18291
0.19082 | -0.82655 |  | -266.4162 |  | 0.20272 | -0.15916
0.19102 | -0.85251 |  | -274.1328 |  | 0.17017 | -0.13334
0.19121 | -0.87667 |  | -281.6286 |  | 0.13499 | -0.10559
0.19141 | -0.89723 |  | -288.3174 |  | 0.097369 | -0.076041
0.1916 | -0.91413 |  | -293.5347 |  | 0.059354 | -0.046139
0.1918 | -0.9281 |  | -297.5656 |  | 0.020025 | -0.015282
0.19199 | -0.93826 |  | -299.9366 |  | -0.021312 | 0.016945
0.19219 | -0.94926 |  | -301.927 |  | -0.061331 | 0.048458
0.19238 | -0.95799 |  | -302.6102 |  | -0.099442 | 0.078419
0.19258 | -0.96196 |  | -300.7308 |  | -0.13665 | 0.10735
0.19277 | -0.96401 |  | -298.5532 |  | -0.1717 | 0.13461
0.19297 | -0.95622 |  | -294.9403 |  | -0.20384 | 0.15971
0.19316 | -0.93762 |  | -289.7175 |  | -0.23297 | 0.1827
0.19336 | -0.92247 |  | -285.4234 |  | -0.25941 | 0.20324
0.19355 | -0.91285 |  | -279.9505 |  | -0.28187 | 0.22048
0.19375 | -0.89575 |  | -272.3833 |  | -0.29851 | 0.23345
0.19395 | -0.86981 |  | -264.0321 |  | -0.31165 | 0.24345
0.19414 | -0.83991 |  | -254.6574 |  | -0.32132 | 0.25076
0.19434 | -0.80608 |  | -244.9999 |  | -0.32463 | 0.25355
0.19453 | -0.77531 |  | -234.8707 |  | -0.3236 | 0.25261
0.19473 | -0.74457 |  | -223.4344 |  | -0.31847 | 0.24829
0.19492 | -0.70674 |  | -210.9284 |  | -0.30753 | 0.23971
0.19512 | -0.6693 |  | -197.5913 |  | -0.29261 | 0.22788
0.19531 | -0.63002 |  | -183.9204 |  | -0.27359 | 0.21292
0.19551 | -0.58569 |  | -169.6593 |  | -0.25012 | 0.19447
0.1957 | -0.5396 |  | -154.355 |  | -0.2229 | 0.17284
0.1959 | -0.48879 |  | -138.2162 |  | -0.19159 | 0.14816
0.19609 | -0.43833 |  | -121.4604 |  | -0.15804 | 0.1215
0.19629 | -0.38995 |  | -104.5016 |  | -0.12278 | 0.093654
0.19648 | -0.33936 |  | -87.2685 |  | -0.084212 | 0.063715
0.19668 | -0.28951 |  | -69.4323 |  | -0.044479 | 0.032242
0.19687 | -0.23763 |  | -51.1178 |  | -0.0051757 | 0.00098879
0.19707 | -0.1787 |  | -32.497 |  | 0.035287 | -0.030592
0.19727 | -0.11406 |  | -13.7779 |  | 0.074878 | -0.061735
0.19746 | -0.046013 |  | 4.9684 |  | 0.11169 | -0.090767
0.19766 | 0.02477 |  | 23.9486 |  | 0.14798 | -0.11914
0.19785 | 0.094774 |  | 43.1552 |  | 0.18278 | -0.14634
0.19805 | 0.1599 |  | 62.1018 |  | 0.21402 | -0.17071
0.19824 | 0.22554 |  | 80.5382 |  | 0.24217 | -0.19278
0.19844 | 0.28994 |  | 98.7834 |  | 0.26649 | -0.21172
0.19863 | 0.34394 |  | 116.7994 |  | 0.28629 | -0.22697
0.19883 | 0.39713 |  | 134.3936 |  | 0.30174 | -0.23892
0.19902 | 0.45821 |  | 151.6825 |  | 0.31353 | -0.24786
0.19922 | 0.51838 |  | 168.4291 |  | 0.3216 | -0.25389
0.19941 | 0.57519 |  | 184.4124 |  | 0.32346 | -0.25534
0.19961 | 0.63139 |  | 199.7668 |  | 0.32011 | -0.25249
0.1998 | 0.6835 |  | 214.4261 |  | 0.31298 | -0.24659
0.2 | 0.73138 |  | 228.2605 |  | 0.30026 | -0.23651
0.2002 | 0.77581 |  | 241.131 |  | 0.28354 | -0.22312
0.20039 | 0.81501 |  | 252.8046 |  | 0.26343 | -0.20721
0.20059 | 0.85023 |  | 263.3823 |  | 0.23839 | -0.18746
0.20078 | 0.88173 |  | 272.9464 |  | 0.20939 | -0.16448
0.20098 | 0.90879 |  | 281.3064 |  | 0.17697 | -0.13899
0.20117 | 0.93216 |  | 288.5234 |  | 0.14207 | -0.11137
0.20137 | 0.95153 |  | 294.5874 |  | 0.10552 | -0.08258
0.20156 | 0.96686 |  | 299.4953 |  | 0.067038 | -0.052502
0.20176 | 0.97844 |  | 303.4114 |  | 0.027206 | -0.021214
0.20195 | 0.98601 |  | 306.1915 |  | -0.013094 | 0.010516
0.20215 | 0.98906 |  | 307.6494 |  | -0.053278 | 0.042004
0.20234 | 0.98711 |  | 307.6962 |  | -0.09245 | 0.072555
0.20254 | 0.98038 |  | 306.2987 |  | -0.1292 | 0.10146
0.20273 | 0.96896 |  | 303.6045 |  | -0.16425 | 0.12879
0.20293 | 0.95405 |  | 299.8985 |  | -0.19806 | 0.15506
0.20312 | 0.93692 |  | 295.4495 |  | -0.22824 | 0.17886
0.20332 | 0.91718 |  | 290.1999 |  | -0.25464 | 0.19941
0.20352 | 0.89496 |  | 284.0434 |  | -0.27779 | 0.21732
0.20371 | 0.86972 |  | 276.7417 |  | -0.29598 | 0.23138
0.20391 | 0.84124 |  | 268.0088 |  | -0.30941 | 0.24172
0.2041 | 0.81128 |  | 258.2123 |  | -0.31944 | 0.24947
0.2043 | 0.77962 |  | 247.6546 |  | -0.32501 | 0.25369
0.20449 | 0.74514 |  | 236.2218 |  | -0.32498 | 0.25368
0.20469 | 0.70921 |  | 224.0302 |  | -0.32005 | 0.24974
0.20488 | 0.67121 |  | 210.9496 |  | -0.31044 | 0.24192
0.20508 | 0.63038 |  | 196.9188 |  | -0.29599 | 0.23056
0.20527 | 0.5884 |  | 182.3005 |  | -0.27737 | 0.216
0.20547 | 0.54408 |  | 167.0548 |  | -0.25522 | 0.19833
0.20566 | 0.49725 |  | 151.0585 |  | -0.22901 | 0.17762
0.20586 | 0.44884 |  | 134.4148 |  | -0.19862 | 0.15378
0.20605 | 0.39877 |  | 117.1731 |  | -0.16529 | 0.12734
0.20625 | 0.34811 |  | 99.6122 |  | -0.12956 | 0.099102
0.20645 | 0.29532 |  | 81.8612 |  | -0.091974 | 0.069524
0.20664 | 0.243 |  | 63.8436 |  | -0.053049 | 0.038939
0.20684 | 0.19084 |  | 45.6931 |  | -0.013064 | 0.0076152
0.20703 | 0.13272 |  | 27.394 |  | 0.026819 | -0.023862
0.20723 | 0.074417 |  | 8.9324 |  | 0.066404 | -0.054992
0.20742 | 0.020232 |  | -9.4982 |  | 0.10505 | -0.085206
0.20762 | -0.033417 |  | -27.9861 |  | 0.14144 | -0.11383
0.20781 | -0.090494 |  | -46.5397 |  | 0.17582 | -0.14078
0.20801 | -0.15213 |  | -64.8669 |  | 0.20757 | -0.16569
0.2082 | -0.21191 |  | -82.8872 |  | 0.23642 | -0.18815
0.2084 | -0.26956 |  | -100.451 |  | 0.2619 | -0.20786
0.20859 | -0.32656 |  | -117.3814 |  | 0.28233 | -0.22395
0.20879 | -0.38121 |  | -133.857 |  | 0.29932 | -0.23681
0.20898 | -0.43454 |  | -149.8439 |  | 0.31252 | -0.24677
0.20918 | -0.48507 |  | -165.0901 |  | 0.31945 | -0.25233
0.20938 | -0.53402 |  | -179.6755 |  | 0.32244 | -0.25429
0.20957 | -0.58094 |  | -193.7021 |  | 0.32155 | -0.2533
0.20977 | -0.62539 |  | -207.1742 |  | 0.31446 | -0.2476
0.20996 | -0.67049 |  | -220.274 |  | 0.30305 | -0.23834
0.21016 | -0.71216 |  | -232.4889 |  | 0.28763 | -0.22614
0.21035 | -0.74863 |  | -242.974 |  | 0.26756 | -0.21017
0.21055 | -0.7832 |  | -252.8786 |  | 0.24361 | -0.19126
0.21074 | -0.81537 |  | -262.8467 |  | 0.21504 | -0.16889
0.21094 | -0.84304 |  | -271.2083 |  | 0.1834 | -0.14367
0.21113 | -0.8673 |  | -278.5677 |  | 0.1498 | -0.11706
0.21133 | -0.88984 |  | -285.742 |  | 0.11292 | -0.088365
0.21152 | -0.90858 |  | -291.4778 |  | 0.074819 | -0.058326
0.21172 | -0.92307 |  | -296.0073 |  | 0.035827 | -0.027464
0.21191 | -0.93379 |  | -299.1733 |  | -0.0055339 | 0.004838
0.21211 | -0.94345 |  | -301.3709 |  | -0.046088 | 0.036604
0.2123 | -0.95281 |  | -302.9228 |  | -0.084134 | 0.06652
0.2125 | -0.95645 |  | -301.8362 |  | -0.12152 | 0.095729
0.2127 | -0.95771 |  | -299.4947 |  | -0.15759 | 0.12389
0.21289 | -0.95598 |  | -296.6629 |  | -0.19154 | 0.15042
0.21309 | -0.94141 |  | -291.7393 |  | -0.22281 | 0.17485
0.21328 | -0.92297 |  | -287.009 |  | -0.25017 | 0.19611
0.21348 | -0.91348 |  | -282.276 |  | -0.27367 | 0.21431
0.21367 | -0.90346 |  | -275.3057 |  | -0.29189 | 0.22859
0.21387 | -0.88289 |  | -267.2341 |  | -0.30615 | 0.2395
0.21406 | -0.85593 |  | -258.2877 |  | -0.31874 | 0.24885
0.21426 | -0.82431 |  | -248.6881 |  | -0.32534 | 0.25418
0.21445 | -0.78812 |  | -238.862 |  | -0.32527 | 0.25432
0.21465 | -0.75281 |  | -227.9115 |  | -0.32156 | 0.25094
0.21484 | -0.71835 |  | -215.7792 |  | -0.31231 | 0.24361
0.21504 | -0.68158 |  | -202.6753 |  | -0.29865 | 0.23298
0.21523 | -0.64412 |  | -189.0623 |  | -0.28236 | 0.22013
0.21543 | -0.60707 |  | -175.1534 |  | -0.26104 | 0.20341
0.21563 | -0.56567 |  | -160.3482 |  | -0.23491 | 0.18254
0.21582 | -0.51477 |  | -144.5571 |  | -0.20472 | 0.15879
0.21602 | -0.46024 |  | -127.9654 |  | -0.17158 | 0.13267
0.21621 | -0.40928 |  | -111.076 |  | -0.13723 | 0.10516
0.21641 | -0.36002 |  | -94.0436 |  | -0.10046 | 0.076353
0.2166 | -0.31047 |  | -76.4837 |  | -0.061361 | 0.045677
0.2168 | -0.2592 |  | -58.4446 |  | -0.021803 | 0.014393
0.21699 | -0.204 |  | -39.9065 |  | 0.01843 | -0.017235
0.21719 | -0.14306 |  | -21.1792 |  | 0.058954 | -0.049126
0.21738 | -0.075634 |  | -2.5069 |  | 0.097487 | -0.079387
0.21758 | -0.0065019 |  | 16.411 |  | 0.13354 | -0.10772
0.21777 | 0.06295 |  | 35.4071 |  | 0.16815 | -0.13478
0.21797 | 0.13556 |  | 54.3957 |  | 0.20075 | -0.16018
0.21816 | 0.20437 |  | 73.1772 |  | 0.23056 | -0.18346
0.21836 | 0.26431 |  | 91.4889 |  | 0.25719 | -0.20421
0.21855 | 0.32209 |  | 109.553 |  | 0.27901 | -0.22129
0.21875 | 0.37881 |  | 127.1863 |  | 0.29553 | -0.234
0.21895 | 0.43569 |  | 144.5715 |  | 0.30822 | -0.24358
0.21914 | 0.49693 |  | 161.6905 |  | 0.31758 | -0.25067
0.21934 | 0.55574 |  | 177.9444 |  | 0.32222 | -0.25416
0.21953 | 0.61058 |  | 193.6112 |  | 0.32156 | -0.25359
0.21973 | 0.66387 |  | 208.6304 |  | 0.31594 | -0.24881
0.21992 | 0.71264 |  | 222.863 |  | 0.30482 | -0.23979
0.22012 | 0.75878 |  | 236.4639 |  | 0.2895 | -0.22768
0.22031 | 0.80079 |  | 248.7557 |  | 0.27087 | -0.213
0.22051 | 0.83709 |  | 259.6758 |  | 0.24814 | -0.19518
0.2207 | 0.8703 |  | 269.5688 |  | 0.22116 | -0.1738
0.2209 | 0.89926 |  | 278.3218 |  | 0.18937 | -0.14874
0.22109 | 0.92455 |  | 286.0662 |  | 0.15537 | -0.1218
0.22129 | 0.94606 |  | 292.6566 |  | 0.12023 | -0.093967
0.22148 | 0.96282 |  | 297.9971 |  | 0.081826 | -0.064066
0.22168 | 0.9763 |  | 302.3197 |  | 0.042698 | -0.03315
0.22187 | 0.98541 |  | 305.5136 |  | 0.0029875 | -0.0018447
0.22207 | 0.98958 |  | 307.3429 |  | -0.038097 | 0.030137
0.22227 | 0.98936 |  | 307.8374 |  | -0.077107 | 0.060824
0.22246 | 0.98434 |  | 307.0307 |  | -0.11493 | 0.090368
0.22266 | 0.97486 |  | 304.8895 |  | -0.15152 | 0.11899
0.22285 | 0.96155 |  | 301.6905 |  | -0.18483 | 0.14507
0.22305 | 0.94514 |  | 297.585 |  | -0.21693 | 0.16976
0.22324 | 0.92602 |  | 292.5357 |  | -0.24552 | 0.19211
0.22344 | 0.90436 |  | 286.662 |  | -0.26891 | 0.21047
0.22363 | 0.88002 |  | 279.7803 |  | -0.28982 | 0.22653
0.22383 | 0.85276 |  | 271.602 |  | -0.30543 | 0.2387
0.22402 | 0.82279 |  | 262.2779 |  | -0.31584 | 0.24672
0.22422 | 0.79079 |  | 252.084 |  | -0.32396 | 0.25271
0.22441 | 0.75755 |  | 240.9982 |  | -0.32606 | 0.25449
0.22461 | 0.72203 |  | 228.9692 |  | -0.32241 | 0.25174
0.2248 | 0.68327 |  | 216.0697 |  | -0.31537 | 0.24589
0.225 | 0.64286 |  | 202.2437 |  | -0.30278 | 0.23594
0.2252 | 0.60125 |  | 187.7545 |  | -0.28576 | 0.22252
0.22539 | 0.55856 |  | 172.8707 |  | -0.26542 | 0.20635
0.22559 | 0.51476 |  | 157.3512 |  | -0.24029 | 0.18655
0.22578 | 0.46878 |  | 141.101 |  | -0.21144 | 0.16376
0.22598 | 0.42085 |  | 124.1675 |  | -0.17932 | 0.13842
0.22617 | 0.37029 |  | 106.6926 |  | -0.14426 | 0.11081
0.22637 | 0.31731 |  | 88.9108 |  | -0.10828 | 0.082291
0.22656 | 0.26362 |  | 70.8614 |  | -0.069824 | 0.052018
0.22676 | 0.20906 |  | 52.6861 |  | -0.029076 | 0.020073
0.22695 | 0.15258 |  | 34.4865 |  | 0.010271 | -0.011162
0.22715 | 0.094828 |  | 16.1811 |  | 0.049716 | -0.042188
0.22734 | 0.041082 |  | -2.1777 |  | 0.089456 | -0.07311
0.22754 | -0.011686 |  | -20.6143 |  | 0.12622 | -0.10214
0.22773 | -0.071578 |  | -39.1842 |  | 0.16121 | -0.12965
0.22793 | -0.13035 |  | -57.6332 |  | 0.1946 | -0.15561
0.22812 | -0.18581 |  | -75.7311 |  | 0.22438 | -0.1789
0.22832 | -0.24527 |  | -93.4318 |  | 0.25135 | -0.19989
0.22852 | -0.3025 |  | -110.5712 |  | 0.27412 | -0.2177
0.22871 | -0.35719 |  | -127.195 |  | 0.29179 | -0.23137
0.22891 | -0.41222 |  | -143.4323 |  | 0.30646 | -0.24226
0.2291 | -0.46371 |  | -159.0345 |  | 0.3161 | -0.24967
0.2293 | -0.51416 |  | -173.893 |  | 0.32053 | -0.25306
0.22949 | -0.56264 |  | -188.1636 |  | 0.32199 | -0.25376
0.22969 | -0.60795 |  | -201.8806 |  | 0.31746 | -0.25011
0.22988 | -0.65295 |  | -215.1652 |  | 0.30665 | -0.24159
0.23008 | -0.69572 |  | -227.9124 |  | 0.29275 | -0.23026
0.23027 | -0.73465 |  | -239.1622 |  | 0.27477 | -0.21599
0.23047 | -0.76945 |  | -249.0403 |  | 0.25218 | -0.19832
0.23066 | -0.80246 |  | -259.0203 |  | 0.22617 | -0.17773
0.23086 | -0.83254 |  | -268.1238 |  | 0.19576 | -0.15376
0.23105 | -0.85719 |  | -275.579 |  | 0.1616 | -0.1267
0.23125 | -0.88036 |  | -282.8643 |  | 0.12628 | -0.098678
0.23145 | -0.90067 |  | -289.2965 |  | 0.08913 | -0.069733
0.23164 | -0.91705 |  | -294.2579 |  | 0.049948 | -0.038983
0.23184 | -0.93009 |  | -298.0169 |  | 0.010182 | -0.0075222
0.23203 | -0.93963 |  | -300.4209 |  | -0.030782 | 0.024515
0.23223 | -0.95005 |  | -302.4335 |  | -0.070883 | 0.05604
0.23242 | -0.9569 |  | -302.6087 |  | -0.10799 | 0.08518
0.23262 | -0.95834 |  | -300.4407 |  | -0.14434 | 0.11332
0.23281 | -0.95698 |  | -297.9876 |  | -0.17936 | 0.14068
0.23301 | -0.94555 |  | -293.845 |  | -0.21117 | 0.16576
0.2332 | -0.92743 |  | -288.7073 |  | -0.24064 | 0.18863
0.2334 | -0.91486 |  | -284.3997 |  | -0.26595 | 0.20821
0.23359 | -0.90588 |  | -278.4062 |  | -0.28567 | 0.22355
0.23379 | -0.88791 |  | -270.5958 |  | -0.30214 | 0.2362
0.23398 | -0.86128 |  | -262.0964 |  | -0.31517 | 0.24638
0.23418 | -0.83288 |  | -252.6483 |  | -0.3235 | 0.25281
0.23438 | -0.80095 |  | -242.954 |  | -0.32667 | 0.25508
0.23457 | -0.76705 |  | -232.5923 |  | -0.32422 | 0.25314
0.23477 | -0.73067 |  | -220.9085 |  | -0.31734 | 0.24756
0.23496 | -0.69409 |  | -208.1216 |  | -0.30585 | 0.2385
0.23516 | -0.65956 |  | -194.6662 |  | -0.28965 | 0.22576
0.23535 | -0.61896 |  | -180.9241 |  | -0.27034 | 0.21044
0.23555 | -0.57424 |  | -166.3703 |  | -0.24679 | 0.19194
0.23574 | -0.5266 |  | -150.8244 |  | -0.2179 | 0.1692
0.23594 | -0.47749 |  | -134.5236 |  | -0.18618 | 0.14408
0.23613 | -0.43337 |  | -117.7446 |  | -0.152 | 0.11702
0.23633 | -0.38582 |  | -100.8569 |  | -0.11489 | 0.087877
0.23652 | -0.33458 |  | -83.4895 |  | -0.077217 | 0.058198
0.23672 | -0.28747 |  | -65.5004 |  | -0.038419 | 0.02761
0.23691 | -0.23748 |  | -47.1115 |  | 0.002078 | -0.0042204
0.23711 | -0.17927 |  | -28.3875 |  | 0.042097 | -0.035839
0.2373 | -0.11429 |  | -9.6851 |  | 0.081521 | -0.066804
0.2375 | -0.043035 |  | 9.0452 |  | 0.11927 | -0.096487
0.2377 | 0.032885 |  | 27.9999 |  | 0.15437 | -0.12399
0.23789 | 0.10786 |  | 46.9602 |  | 0.1879 | -0.15003
0.23809 | 0.17551 |  | 65.7676 |  | 0.21852 | -0.17415
0.23828 | 0.23944 |  | 84.2672 |  | 0.24611 | -0.19566
0.23848 | 0.30188 |  | 102.5256 |  | 0.27046 | -0.21462
0.23867 | 0.35672 |  | 120.4136 |  | 0.28893 | -0.22909
0.23887 | 0.41234 |  | 137.7962 |  | 0.30348 | -0.23991
0.23906 | 0.47475 |  | 154.93 |  | 0.31482 | -0.24852
0.23926 | 0.53386 |  | 171.4043 |  | 0.32038 | -0.25285
0.23945 | 0.59025 |  | 187.2053 |  | 0.32186 | -0.2536
0.23965 | 0.64554 |  | 202.6758 |  | 0.3188 | -0.25101
0.23984 | 0.6959 |  | 217.296 |  | 0.30959 | -0.24359
0.24004 | 0.74304 |  | 231.0352 |  | 0.29622 | -0.23285
0.24023 | 0.78565 |  | 243.7587 |  | 0.27893 | -0.21922
0.24043 | 0.82326 |  | 255.0675 |  | 0.25731 | -0.20215
0.24063 | 0.85776 |  | 265.4584 |  | 0.23161 | -0.1819
0.24082 | 0.8882 |  | 274.8855 |  | 0.20203 | -0.15849
0.24102 | 0.915 |  | 283.0725 |  | 0.16948 | -0.13277
0.24121 | 0.93798 |  | 290.234 |  | 0.1343 | -0.10517
0.24141 | 0.95647 |  | 296.1046 |  | 0.096605 | -0.075509
0.2416 | 0.97096 |  | 300.769 |  | 0.05783 | -0.044892
0.2418 | 0.98149 |  | 304.4883 |  | 0.018493 | -0.013928
0.24199 | 0.98748 |  | 306.8487 |  | -0.022259 | 0.017908
0.24219 | 0.98862 |  | 307.7983 |  | -0.062169 | 0.049219
0.24238 | 0.98513 |  | 307.4946 |  | -0.1 | 0.079089
0.24258 | 0.977 |  | 305.8109 |  | -0.13752 | 0.1083
0.24277 | 0.96496 |  | 302.9759 |  | -0.17311 | 0.13593
0.24297 | 0.94983 |  | 299.2441 |  | -0.20524 | 0.1611
0.24316 | 0.93202 |  | 294.6178 |  | -0.23453 | 0.1839
0.24336 | 0.91208 |  | 289.1448 |  | -0.26034 | 0.204
0.24355 | 0.88936 |  | 282.691 |  | -0.28205 | 0.22079
0.24375 | 0.86361 |  | 274.9035 |  | -0.29977 | 0.2343
0.24395 | 0.83502 |  | 265.8026 |  | -0.31355 | 0.24496
0.24414 | 0.80408 |  | 255.8266 |  | -0.32239 | 0.25188
0.24434 | 0.77187 |  | 245.1613 |  | -0.326 | 0.25463
0.24453 | 0.73795 |  | 233.7109 |  | -0.32511 | 0.25388
0.24473 | 0.70228 |  | 221.4335 |  | -0.31923 | 0.24911
0.24492 | 0.66412 |  | 208.1783 |  | -0.30867 | 0.24061
0.24512 | 0.62204 |  | 193.9285 |  | -0.29424 | 0.22925
0.24531 | 0.57803 |  | 179.0271 |  | -0.27506 | 0.21425
0.24551 | 0.53252 |  | 163.5397 |  | -0.25155 | 0.19566
0.2457 | 0.48446 |  | 147.3655 |  | -0.22423 | 0.17397
0.2459 | 0.43627 |  | 130.6483 |  | -0.19274 | 0.14915
0.24609 | 0.38719 |  | 113.4302 |  | -0.1591 | 0.12255
0.24629 | 0.33727 |  | 95.8873 |  | -0.12368 | 0.094593
0.24648 | 0.29138 |  | 78.1247 |  | -0.085829 | 0.064779
0.24668 | 0.24607 |  | 60.0376 |  | -0.046717 | 0.033931
0.24688 | 0.19093 |  | 41.8344 |  | -0.0061735 | 0.0021547
0.24707 | 0.12558 |  | 23.5627 |  | 0.034142 | -0.029653
0.24727 | 0.064345 |  | 5.1773 |  | 0.072817 | -0.060198
0.24746 | 0.011733 |  | -13.1806 |  | 0.11089 | -0.089847
0.24766 | -0.044979 |  | -31.62 |  | 0.14687 | -0.1181
0.24785 | -0.10607 |  | -50.1328 |  | 0.18056 | -0.14454
0.24805 | -0.1642 |  | -68.4366 |  | 0.2123 | -0.16923
0.24824 | -0.22374 |  | -86.3721 |  | 0.24046 | -0.19135
0.24844 | -0.28424 |  | -103.8252 |  | 0.26491 | -0.21036
0.24863 | -0.33993 |  | -120.6689 |  | 0.28491 | -0.2258
0.24883 | -0.39375 |  | -137.0018 |  | 0.30008 | -0.23759
0.24902 | -0.44693 |  | -152.8181 |  | 0.31209 | -0.24658
0.24922 | -0.49693 |  | -167.8693 |  | 0.31956 | -0.25225
0.24941 | -0.54484 |  | -182.2942 |  | 0.32098 | -0.25347
0.24961 | -0.59121 |  | -196.2416 |  | 0.31878 | -0.25128
0.2498 | -0.63645 |  | -209.735 |  | 0.31151 | -0.2454
0.25 | -0.68074 |  | -222.8635 |  | 0.2979 | -0.23482
0.2502 | -0.72136 |  | -234.7603 |  | 0.28175 | -0.22159
0.25039 | -0.75739 |  | -244.9695 |  | 0.26153 | -0.20558
0.25059 | -0.79185 |  | -255.0136 |  | 0.2363 | -0.18581
0.25078 | -0.82406 |  | -264.6865 |  | 0.2081 | -0.1634
0.25098 | -0.85088 |  | -272.6193 |  | 0.17535 | -0.13779
0.25117 | -0.87487 |  | -280.0421 |  | 0.1402 | -0.10988
0.25137 | -0.89632 |  | -286.9921 |  | 0.1039 | -0.081143
0.25156 | -0.91343 |  | -292.4801 |  | 0.064991 | -0.050809
0.25176 | -0.92692 |  | -296.8659 |  | 0.025927 | -0.019895
0.25195 | -0.93598 |  | -299.608 |  | -0.013784 | 0.011333
0.25215 | -0.9446 |  | -301.6231 |  | -0.054921 | 0.043331
0.25234 | -0.95291 |  | -302.7741 |  | -0.094056 | 0.07408
0.25254 | -0.95702 |  | -301.1201 |  | -0.13095 | 0.10304
0.25273 | -0.95897 |  | -298.7519 |  | -0.16646 | 0.13068
0.25293 | -0.95021 |  | -295.6812 |  | -0.1993 | 0.15628
0.25312 | -0.92904 |  | -290.6036 |  | -0.22944 | 0.17975
0.25332 | -0.91534 |  | -286.0604 |  | -0.25607 | 0.20052
0.25352 | -0.90973 |  | -280.947 |  | -0.27854 | 0.21808
0.25371 | -0.89565 |  | -273.6604 |  | -0.2975 | 0.23259
0.25391 | -0.87298 |  | -265.6217 |  | -0.31143 | 0.24328
0.2541 | -0.84569 |  | -256.5655 |  | -0.3206 | 0.25042
0.2543 | -0.8135 |  | -246.9353 |  | -0.32619 | 0.25453
0.25449 | -0.78136 |  | -237.0527 |  | -0.32615 | 0.25459
0.25469 | -0.74825 |  | -225.9092 |  | -0.32099 | 0.25063
0.25488 | -0.71002 |  | -213.5717 |  | -0.31197 | 0.24315
0.25508 | -0.67265 |  | -200.2885 |  | -0.29756 | 0.23178
0.25527 | -0.63715 |  | -186.5184 |  | -0.27891 | 0.21724
0.25547 | -0.5954 |  | -172.3219 |  | -0.25671 | 0.19974
0.25566 | -0.54819 |  | -157.2011 |  | -0.22981 | 0.17851
0.25586 | -0.50119 |  | -141.1791 |  | -0.19965 | 0.15453
0.25605 | -0.45349 |  | -124.4395 |  | -0.16635 | 0.12829
0.25625 | -0.40514 |  | -107.4766 |  | -0.13038 | 0.10003
0.25645 | -0.35675 |  | -90.3288 |  | -0.093454 | 0.070748
0.25664 | -0.30416 |  | -72.6281 |  | -0.05413 | 0.039748
0.25684 | -0.24703 |  | -54.4651 |  | -0.013592 | 0.0079497
0.25703 | -0.18768 |  | -35.9025 |  | 0.026018 | -0.023278
0.25723 | -0.12483 |  | -17.1685 |  | 0.065652 | -0.054406
0.25742 | -0.058363 |  | 1.6295 |  | 0.10401 | -0.084527
0.25762 | 0.010157 |  | 20.5785 |  | 0.14035 | -0.11308
0.25781 | 0.079958 |  | 39.5878 |  | 0.17489 | -0.13999
0.25801 | 0.14823 |  | 58.5199 |  | 0.20675 | -0.16485
0.2582 | 0.21388 |  | 77.0947 |  | 0.23588 | -0.18768
0.2584 | 0.27751 |  | 95.3136 |  | 0.26096 | -0.20733
0.25859 | 0.33431 |  | 113.2918 |  | 0.28142 | -0.22312
0.25879 | 0.38744 |  | 130.8924 |  | 0.29847 | -0.23604
0.25898 | 0.4456 |  | 148.176 |  | 0.31118 | -0.24595
0.25918 | 0.50559 |  | 164.9648 |  | 0.31884 | -0.25192
0.25938 | 0.56372 |  | 180.9535 |  | 0.32227 | -0.25414
0.25957 | 0.61968 |  | 196.448 |  | 0.3204 | -0.25245
0.25977 | 0.67242 |  | 211.4217 |  | 0.3133 | -0.2468
0.25996 | 0.7219 |  | 225.5451 |  | 0.30237 | -0.23794
0.26016 | 0.7668 |  | 238.7887 |  | 0.2868 | -0.2256
0.26035 | 0.80732 |  | 250.7911 |  | 0.26676 | -0.20976
0.26055 | 0.84359 |  | 261.5992 |  | 0.24259 | -0.19074
0.26074 | 0.87572 |  | 271.4745 |  | 0.2141 | -0.16822
0.26094 | 0.90453 |  | 280.1083 |  | 0.18262 | -0.14311
0.26113 | 0.92893 |  | 287.6164 |  | 0.1484 | -0.11618
0.26133 | 0.94942 |  | 293.981 |  | 0.11192 | -0.087584
0.26152 | 0.96567 |  | 298.9922 |  | 0.074514 | -0.058094
0.26172 | 0.97738 |  | 303.0259 |  | 0.03511 | -0.027143
0.26191 | 0.98565 |  | 305.9524 |  | -0.0061817 | 0.0053039
0.26211 | 0.98864 |  | 307.4245 |  | -0.046635 | 0.037095
0.2623 | 0.9868 |  | 307.6416 |  | -0.085333 | 0.06734
0.2625 | 0.98113 |  | 306.5374 |  | -0.12249 | 0.096415
0.2627 | 0.97023 |  | 304.1105 |  | -0.15817 | 0.12421
0.26289 | 0.95614 |  | 300.7476 |  | -0.1922 | 0.15063
0.26309 | 0.93983 |  | 296.5944 |  | -0.22344 | 0.17506
0.26328 | 0.92025 |  | 291.513 |  | -0.25135 | 0.19678
0.26348 | 0.89841 |  | 285.3748 |  | -0.27454 | 0.21493
0.26367 | 0.87368 |  | 277.9701 |  | -0.2924 | 0.22889
0.26387 | 0.84477 |  | 269.1471 |  | -0.30765 | 0.2403
0.26406 | 0.81407 |  | 259.4124 |  | -0.31919 | 0.24928
0.26426 | 0.78379 |  | 249.1954 |  | -0.32494 | 0.25394
0.26445 | 0.75113 |  | 238.2853 |  | -0.32622 | 0.25473
0.26465 | 0.71433 |  | 226.5836 |  | -0.32215 | 0.25148
0.26484 | 0.67557 |  | 213.8164 |  | -0.31268 | 0.24394
0.26504 | 0.63545 |  | 199.8035 |  | -0.29969 | 0.23368
0.26523 | 0.59405 |  | 185.026 |  | -0.28287 | 0.22036
0.26543 | 0.55093 |  | 169.6489 |  | -0.26125 | 0.20319
0.26562 | 0.50419 |  | 153.619 |  | -0.23492 | 0.18251
0.26582 | 0.45458 |  | 137.1102 |  | -0.20516 | 0.15892
0.26602 | 0.40543 |  | 120.1305 |  | -0.17267 | 0.1332
0.26621 | 0.35709 |  | 102.8187 |  | -0.13738 | 0.10543
0.26641 | 0.30691 |  | 85.255 |  | -0.10035 | 0.076089
0.2666 | 0.25482 |  | 67.2345 |  | -0.061869 | 0.045657
0.2668 | 0.19965 |  | 48.9297 |  | -0.021783 | 0.014221
0.26699 | 0.14136 |  | 30.5427 |  | 0.01846 | -0.017354
0.26719 | 0.084607 |  | 12.109 |  | 0.058058 | -0.048489
0.26738 | 0.028453 |  | -6.1154 |  | 0.096852 | -0.078969
0.26758 | -0.027148 |  | -24.271 |  | 0.13357 | -0.10782
0.26777 | -0.080498 |  | -42.6163 |  | 0.16832 | -0.13487
0.26797 | -0.13673 |  | -60.9149 |  | 0.20081 | -0.16021
0.26816 | -0.19684 |  | -79.0342 |  | 0.22996 | -0.18311
0.26836 | -0.25647 |  | -96.8485 |  | 0.25668 | -0.20384
0.26855 | -0.31282 |  | -114.0617 |  | 0.27866 | -0.22107
0.26875 | -0.3672 |  | -130.6967 |  | 0.29494 | -0.23371
0.26895 | -0.42119 |  | -146.773 |  | 0.30876 | -0.2441
0.26914 | -0.47295 |  | -162.055 |  | 0.31801 | -0.25127
0.26934 | -0.52246 |  | -176.6234 |  | 0.32134 | -0.25375
0.26953 | -0.56961 |  | -190.7152 |  | 0.32096 | -0.25321
0.26973 | -0.61499 |  | -204.3031 |  | 0.31548 | -0.24863
0.26992 | -0.65966 |  | -217.5524 |  | 0.3045 | -0.2397
0.27012 | -0.70146 |  | -230.226 |  | 0.28974 | -0.22801
0.27031 | -0.73891 |  | -241.2332 |  | 0.27099 | -0.2131
0.27051 | -0.77245 |  | -251.0374 |  | 0.24766 | -0.19471
0.2707 | -0.80451 |  | -260.9618 |  | 0.21984 | -0.17283
0.2709 | -0.83332 |  | -269.7574 |  | 0.18858 | -0.14782
0.27109 | -0.85745 |  | -277.055 |  | 0.15543 | -0.12148
0.27129 | -0.88058 |  | -284.3008 |  | 0.11967 | -0.093686
0.27148 | -0.90075 |  | -290.6046 |  | 0.081249 | -0.063673
0.27168 | -0.91664 |  | -295.3104 |  | 0.042392 | -0.032783
0.27187 | -0.92887 |  | -298.737 |  | 0.0023651 | -0.0011988
0.27207 | -0.93842 |  | -301.1052 |  | -0.038658 | 0.030742
0.27227 | -0.9483 |  | -302.8125 |  | -0.07762 | 0.061095
0.27246 | -0.95578 |  | -302.2995 |  | -0.11494 | 0.0903
0.27266 | -0.96055 |  | -300.0186 |  | -0.15157 | 0.11899
0.27285 | -0.95987 |  | -297.3412 |  | -0.18633 | 0.14606
0.27305 | -0.94726 |  | -292.8228 |  | -0.21775 | 0.17064
0.27324 | -0.93118 |  | -287.9129 |  | -0.24544 | 0.19226
0.27344 | -0.92123 |  | -283.4069 |  | -0.26969 | 0.21102
0.27363 | -0.90939 |  | -276.9227 |  | -0.28932 | 0.22643
0.27383 | -0.88555 |  | -268.9285 |  | -0.30482 | 0.23843
0.27402 | -0.85575 |  | -260.1941 |  | -0.31689 | 0.24763
0.27422 | -0.82494 |  | -250.7196 |  | -0.32408 | 0.25326
0.27441 | -0.79116 |  | -240.9497 |  | -0.32607 | 0.25482
0.27461 | -0.75754 |  | -230.2409 |  | -0.32315 | 0.25237
0.2748 | -0.7213 |  | -218.2321 |  | -0.31506 | 0.24581
0.275 | -0.68401 |  | -205.1973 |  | -0.30254 | 0.23591
0.2752 | -0.65117 |  | -191.7149 |  | -0.2858 | 0.22274
0.27539 | -0.61554 |  | -177.9114 |  | -0.26495 | 0.20622
0.27559 | -0.57218 |  | -163.1923 |  | -0.24086 | 0.18704
0.27578 | -0.52331 |  | -147.5514 |  | -0.21178 | 0.1643
0.27598 | -0.47377 |  | -131.0509 |  | -0.17865 | 0.13826
0.27617 | -0.42467 |  | -114.1212 |  | -0.14437 | 0.11092
0.27637 | -0.37538 |  | -97.1342 |  | -0.10757 | 0.081984
0.27656 | -0.32785 |  | -79.616 |  | -0.069091 | 0.051672
0.27676 | -0.27455 |  | -61.6128 |  | -0.029697 | 0.020715
0.27695 | -0.21255 |  | -43.2739 |  | 0.010953 | -0.011153
0.27715 | -0.14995 |  | -24.6496 |  | 0.05052 | -0.042491
0.27734 | -0.087885 |  | -6.0184 |  | 0.089153 | -0.07273
0.27754 | -0.020793 |  | 12.7928 |  | 0.12678 | -0.10223
0.27773 | 0.049568 |  | 31.8018 |  | 0.16177 | -0.12985
0.27793 | 0.11857 |  | 50.7708 |  | 0.19462 | -0.15544
0.27813 | 0.18978 |  | 69.5141 |  | 0.22522 | -0.17922
0.27832 | 0.25642 |  | 87.876 |  | 0.25176 | -0.20003
0.27852 | 0.31229 |  | 105.9876 |  | 0.27398 | -0.2175
0.27871 | 0.36637 |  | 123.7541 |  | 0.29286 | -0.23192
0.27891 | 0.42275 |  | 141.1538 |  | 0.30692 | -0.24269
0.2791 | 0.48261 |  | 158.2787 |  | 0.31612 | -0.24978
0.2793 | 0.54205 |  | 174.7714 |  | 0.32127 | -0.25345
0.27949 | 0.59769 |  | 190.6448 |  | 0.32141 | -0.25344
0.27969 | 0.65217 |  | 205.9262 |  | 0.31731 | -0.24987
0.27988 | 0.70229 |  | 220.3769 |  | 0.30766 | -0.24205
0.28008 | 0.74892 |  | 233.9861 |  | 0.29276 | -0.23026
0.28027 | 0.79187 |  | 246.3948 |  | 0.27505 | -0.21594
0.28047 | 0.82876 |  | 257.5161 |  | 0.25253 | -0.19841
0.28066 | 0.86295 |  | 267.6687 |  | 0.22574 | -0.17736
0.28086 | 0.89302 |  | 276.739 |  | 0.19584 | -0.15346
0.28105 | 0.91905 |  | 284.6823 |  | 0.16204 | -0.12689
0.28125 | 0.94153 |  | 291.4663 |  | 0.12621 | -0.098683
0.28145 | 0.95889 |  | 297.0111 |  | 0.089085 | -0.069474
0.28164 | 0.97315 |  | 301.5258 |  | 0.050355 | -0.039011
0.28184 | 0.98289 |  | 304.9596 |  | 0.010361 | -0.007516
0.28203 | 0.98783 |  | 307.0631 |  | -0.030449 | 0.024353
0.28223 | 0.98861 |  | 307.8651 |  | -0.070504 | 0.055661
0.28242 | 0.98407 |  | 307.3048 |  | -0.10856 | 0.085578
0.28262 | 0.9754 |  | 305.3528 |  | -0.14476 | 0.1139
0.28281 | 0.96248 |  | 302.2512 |  | -0.17934 | 0.14076
0.28301 | 0.94658 |  | 298.2382 |  | -0.21129 | 0.16579
0.2832 | 0.92863 |  | 293.3714 |  | -0.24024 | 0.18837
0.2834 | 0.90727 |  | 287.649 |  | -0.26578 | 0.20812
0.28359 | 0.88409 |  | 280.9981 |  | -0.28625 | 0.22405
0.28379 | 0.85869 |  | 273.1359 |  | -0.30238 | 0.2363
0.28398 | 0.82979 |  | 264.0368 |  | -0.31503 | 0.24601
0.28418 | 0.79857 |  | 254.0395 |  | -0.32301 | 0.25234
0.28437 | 0.76599 |  | 243.1864 |  | -0.3263 | 0.25475
0.28457 | 0.73185 |  | 231.4228 |  | -0.3246 | 0.25344
0.28477 | 0.69424 |  | 218.8117 |  | -0.31707 | 0.24746
0.28496 | 0.65368 |  | 205.254 |  | -0.30532 | 0.238
0.28516 | 0.61189 |  | 190.8562 |  | -0.28989 | 0.22588
0.28535 | 0.56782 |  | 175.9569 |  | -0.26973 | 0.20994
0.28555 | 0.52287 |  | 160.428 |  | -0.24575 | 0.19099
0.28574 | 0.47716 |  | 144.1353 |  | -0.21789 | 0.16918
0.28594 | 0.42766 |  | 127.2665 |  | -0.1859 | 0.1438
0.28613 | 0.37632 |  | 109.9453 |  | -0.15143 | 0.11642
0.28633 | 0.32499 |  | 92.3634 |  | -0.11509 | 0.087865
0.28652 | 0.27405 |  | 74.5467 |  | -0.076971 | 0.057803
0.28672 | 0.22436 |  | 56.4738 |  | -0.037489 | 0.026671
0.28691 | 0.16919 |  | 38.2856 |  | 0.0025234 | -0.0048863
0.28711 | 0.10708 |  | 19.9154 |  | 0.042287 | -0.036223
0.2873 | 0.05072 |  | 1.4351 |  | 0.081497 | -0.066879
0.2875 | 0.00071393 |  | -17.0096 |  | 0.11933 | -0.096592
0.2877 | -0.055803 |  | -35.5166 |  | 0.15506 | -0.1247
0.28789 | -0.11653 |  | -53.9521 |  | 0.18819 | -0.15069
0.28809 | -0.17536 |  | -72.0974 |  | 0.21895 | -0.17462
0.28828 | -0.23481 |  | -89.9698 |  | 0.24686 | -0.19615
0.28848 | -0.29181 |  | -107.3783 |  | 0.27007 | -0.21452
0.28867 | -0.34752 |  | -124.1597 |  | 0.28907 | -0.22934
0.28887 | -0.40318 |  | -140.469 |  | 0.30449 | -0.24079
0.28906 | -0.45451 |  | -156.1422 |  | 0.31486 | -0.24878
0.28926 | -0.50448 |  | -171.0511 |  | 0.32048 | -0.25313
0.28945 | -0.55264 |  | -185.4382 |  | 0.322 | -0.25417
0.28965 | -0.59795 |  | -199.2973 |  | 0.31855 | -0.25126
0.28984 | -0.64306 |  | -212.6841 |  | 0.30965 | -0.24391
0.29004 | -0.68626 |  | -225.6596 |  | 0.29615 | -0.2332
0.29023 | -0.72583 |  | -237.2905 |  | 0.27899 | -0.21951
0.29043 | -0.76062 |  | -247.276 |  | 0.25772 | -0.20261
0.29063 | -0.79362 |  | -257.182 |  | 0.23171 | -0.18218
0.29082 | -0.82464 |  | -266.5993 |  | 0.20174 | -0.15842
0.29102 | -0.84999 |  | -274.2528 |  | 0.169 | -0.1325
0.29121 | -0.87391 |  | -281.5744 |  | 0.13375 | -0.10475
0.29141 | -0.89538 |  | -288.3758 |  | 0.096584 | -0.075569
0.2916 | -0.91231 |  | -293.5682 |  | 0.05834 | -0.045492
0.2918 | -0.92607 |  | -297.5631 |  | 0.018305 | -0.01407
0.29199 | -0.93586 |  | -300.1293 |  | -0.022676 | 0.018006
0.29219 | -0.94606 |  | -302.0899 |  | -0.062518 | 0.049364
0.29238 | -0.95439 |  | -302.6396 |  | -0.10088 | 0.079485
0.29258 | -0.95724 |  | -300.5914 |  | -0.13747 | 0.10797
0.29277 | -0.95701 |  | -298.1615 |  | -0.17261 | 0.1352
0.29297 | -0.94762 |  | -294.5534 |  | -0.20572 | 0.16114
0.29316 | -0.93032 |  | -289.4563 |  | -0.2349 | 0.18417
0.29336 | -0.91924 |  | -285.1227 |  | -0.26072 | 0.20406
0.29355 | -0.91383 |  | -279.5793 |  | -0.28236 | 0.22067
0.29375 | -0.89875 |  | -272.0466 |  | -0.29905 | 0.23366
0.29395 | -0.87124 |  | -263.7296 |  | -0.31323 | 0.24457
0.29414 | -0.83796 |  | -254.3712 |  | -0.32278 | 0.25203
0.29434 | -0.80319 |  | -244.7708 |  | -0.32571 | 0.25424
0.29453 | -0.77 |  | -234.6236 |  | -0.32471 | 0.25317
0.29473 | -0.73567 |  | -223.1402 |  | -0.31896 | 0.24873
0.29492 | -0.70214 |  | -210.6331 |  | -0.30789 | 0.24018
0.29512 | -0.67022 |  | -197.2931 |  | -0.29362 | 0.22873
0.29531 | -0.63287 |  | -183.6041 |  | -0.27468 | 0.21376
0.29551 | -0.59042 |  | -169.3034 |  | -0.25043 | 0.19473
0.2957 | -0.54347 |  | -153.9424 |  | -0.22313 | 0.17303
0.2959 | -0.49472 |  | -137.7326 |  | -0.19263 | 0.14891
0.29609 | -0.44446 |  | -120.9311 |  | -0.159 | 0.12244
0.29629 | -0.39021 |  | -104.0321 |  | -0.12313 | 0.094193
0.29648 | -0.34097 |  | -86.79 |  | -0.084822 | 0.064103
0.29668 | -0.28961 |  | -68.8708 |  | -0.045431 | 0.032919
0.29688 | -0.23051 |  | -50.5635 |  | -0.0054942 | 0.0014033
0.29707 | -0.17482 |  | -31.9447 |  | 0.034859 | -0.030141
0.29727 | -0.11562 |  | -13.2954 |  | 0.073609 | -0.060645
0.29746 | -0.050084 |  | 5.3691 |  | 0.11109 | -0.09012
0.29766 | 0.017279 |  | 24.3368 |  | 0.14768 | -0.11869
0.29785 | 0.089836 |  | 43.3897 |  | 0.18162 | -0.14531
0.29805 | 0.16383 |  | 62.2422 |  | 0.21296 | -0.16987
0.29824 | 0.23125 |  | 80.728 |  | 0.24151 | -0.19208
0.29844 | 0.28923 |  | 98.8401 |  | 0.26564 | -0.21089
0.29863 | 0.34437 |  | 116.7138 |  | 0.28498 | -0.22587
0.29883 | 0.39975 |  | 134.3225 |  | 0.30051 | -0.23766
0.29902 | 0.45687 |  | 151.5598 |  | 0.31277 | -0.24701
0.29922 | 0.51818 |  | 168.2709 |  | 0.31993 | -0.25259
0.29941 | 0.57601 |  | 184.2998 |  | 0.32132 | -0.25359
0.29961 | 0.63053 |  | 199.7063 |  | 0.31892 | -0.25135
0.2998 | 0.68361 |  | 214.5065 |  | 0.31138 | -0.24509
0.3 | 0.73162 |  | 228.5413 |  | 0.29812 | -0.2346
0.3002 | 0.77671 |  | 241.5903 |  | 0.28219 | -0.22187
0.30039 | 0.81641 |  | 253.3329 |  | 0.26215 | -0.20605
0.30059 | 0.85125 |  | 263.8324 |  | 0.23628 | -0.18584
0.30078 | 0.88373 |  | 273.378 |  | 0.20709 | -0.16257
0.30098 | 0.91095 |  | 281.7987 |  | 0.17521 | -0.13711
0.30117 | 0.93465 |  | 289.0118 |  | 0.14026 | -0.10966
0.30137 | 0.95427 |  | 295.0278 |  | 0.10357 | -0.081003
0.30156 | 0.96882 |  | 299.7971 |  | 0.065436 | -0.051021
0.30176 | 0.98016 |  | 303.5228 |  | 0.025547 | -0.019525
0.30195 | 0.98695 |  | 306.1381 |  | -0.015035 | 0.01237
0.30215 | 0.9894 |  | 307.4309 |  | -0.055258 | 0.043805
0.30234 | 0.98758 |  | 307.4396 |  | -0.093912 | 0.073988
0.30254 | 0.98073 |  | 306.099 |  | -0.13085 | 0.103
0.30273 | 0.9698 |  | 303.4982 |  | -0.16647 | 0.13096
0.30293 | 0.95531 |  | 299.9153 |  | -0.19944 | 0.15667
0.30312 | 0.93798 |  | 295.3896 |  | -0.22959 | 0.18007
0.30332 | 0.918 |  | 289.9775 |  | -0.25654 | 0.20097
0.30352 | 0.89538 |  | 283.6796 |  | -0.27891 | 0.21846
0.30371 | 0.87029 |  | 276.2081 |  | -0.29687 | 0.2324
0.30391 | 0.84256 |  | 267.4216 |  | -0.31095 | 0.2431
0.3041 | 0.81264 |  | 257.6877 |  | -0.32098 | 0.25093
0.3043 | 0.78027 |  | 247.2407 |  | -0.32601 | 0.25486
0.30449 | 0.74523 |  | 235.9148 |  | -0.32597 | 0.2546
0.30469 | 0.70798 |  | 223.7574 |  | -0.32114 | 0.25058
0.30488 | 0.66827 |  | 210.6542 |  | -0.31111 | 0.24263
0.30508 | 0.62698 |  | 196.541 |  | -0.29673 | 0.23145
0.30527 | 0.58473 |  | 181.8727 |  | -0.27867 | 0.21715
0.30547 | 0.54049 |  | 166.6822 |  | -0.25646 | 0.19949
0.30566 | 0.49457 |  | 150.7401 |  | -0.22981 | 0.17856
0.30586 | 0.44787 |  | 134.1452 |  | -0.19877 | 0.15412
0.30605 | 0.39964 |  | 117.0077 |  | -0.16515 | 0.12747
0.30625 | 0.34831 |  | 99.5064 |  | -0.13032 | 0.099915
0.30645 | 0.29587 |  | 81.7312 |  | -0.092791 | 0.070525
0.30664 | 0.24232 |  | 63.653 |  | -0.053315 | 0.03947
0.30684 | 0.18442 |  | 45.4071 |  | -0.013864 | 0.008163
0.30703 | 0.12711 |  | 27.064 |  | 0.026461 | -0.023508
0.30723 | 0.07083 |  | 8.6863 |  | 0.066349 | -0.054732
0.30742 | 0.01454 |  | -9.6271 |  | 0.1044 | -0.08464
0.30762 | -0.038379 |  | -27.9644 |  | 0.1411 | -0.11349
0.30781 | -0.095928 |  | -46.3433 |  | 0.175 | -0.14016
0.30801 | -0.15494 |  | -64.61 |  | 0.2067 | -0.16478
0.3082 | -0.21068 |  | -82.6504 |  | 0.23618 | -0.18761
0.3084 | -0.26991 |  | -100.2834 |  | 0.26106 | -0.20718
0.30859 | -0.32688 |  | -117.3489 |  | 0.28168 | -0.22337
0.30879 | -0.38136 |  | -133.8836 |  | 0.29854 | -0.23623
0.30898 | -0.43494 |  | -149.8492 |  | 0.31075 | -0.24541
0.30918 | -0.4841 |  | -165.083 |  | 0.31855 | -0.2514
0.30938 | -0.53228 |  | -179.6783 |  | 0.32221 | -0.25407
0.30957 | -0.57862 |  | -193.7873 |  | 0.32035 | -0.25249
0.30977 | -0.62374 |  | -207.3715 |  | 0.31332 | -0.24674
0.30996 | -0.66815 |  | -220.5369 |  | 0.30187 | -0.23731
0.31016 | -0.70896 |  | -232.8447 |  | 0.2858 | -0.22464
0.31035 | -0.74565 |  | -243.3796 |  | 0.26639 | -0.20939
0.31055 | -0.77889 |  | -253.1648 |  | 0.24248 | -0.19061
0.31074 | -0.81138 |  | -263.0079 |  | 0.21385 | -0.16807
0.31094 | -0.83985 |  | -271.3084 |  | 0.18215 | -0.14274
0.31113 | -0.86456 |  | -278.5897 |  | 0.14708 | -0.11509
0.31133 | -0.88879 |  | -285.7848 |  | 0.11116 | -0.086907
0.31152 | -0.90852 |  | -291.6265 |  | 0.074438 | -0.057996
0.31172 | -0.92408 |  | -296.0866 |  | 0.034164 | -0.026531
0.31191 | -0.93584 |  | -299.1806 |  | -0.0069056 | 0.0058334
0.31211 | -0.94593 |  | -301.4039 |  | -0.046982 | 0.037402
0.3123 | -0.95615 |  | -302.8838 |  | -0.086355 | 0.068053
0.3125 | -0.96284 |  | -301.8527 |  | -0.12328 | 0.09696
0.3127 | -0.96624 |  | -299.6916 |  | -0.15858 | 0.12454
0.31289 | -0.95936 |  | -296.8399 |  | -0.19285 | 0.15114
0.31309 | -0.94232 |  | -291.8917 |  | -0.22378 | 0.17536
0.31328 | -0.9305 |  | -287.234 |  | -0.25123 | 0.19678
0.31348 | -0.92159 |  | -282.5181 |  | -0.27481 | 0.21507
0.31367 | -0.90342 |  | -275.6412 |  | -0.29315 | 0.22929
0.31387 | -0.87649 |  | -267.5924 |  | -0.30773 | 0.24046
0.31406 | -0.84704 |  | -258.5195 |  | -0.31886 | 0.24904
0.31426 | -0.81832 |  | -248.8359 |  | -0.32519 | 0.25389
0.31445 | -0.7896 |  | -238.9155 |  | -0.32668 | 0.25498
0.31465 | -0.75738 |  | -227.8787 |  | -0.32269 | 0.25186
0.31484 | -0.71982 |  | -215.5993 |  | -0.31298 | 0.24415
0.31504 | -0.68018 |  | -202.3591 |  | -0.29914 | 0.23313
0.31523 | -0.63983 |  | -188.8158 |  | -0.28224 | 0.21966
0.31543 | -0.59898 |  | -174.959 |  | -0.26111 | 0.20316
0.31562 | -0.55692 |  | -160.1191 |  | -0.23537 | 0.18295
0.31582 | -0.50915 |  | -144.3136 |  | -0.20586 | 0.15936
0.31602 | -0.46154 |  | -127.6624 |  | -0.17237 | 0.13287
0.31621 | -0.41712 |  | -110.6897 |  | -0.13643 | 0.10443
0.31641 | -0.36633 |  | -93.6077 |  | -0.1 | 0.075631
0.3166 | -0.31084 |  | -76.0065 |  | -0.062066 | 0.045958
0.3168 | -0.25422 |  | -57.9108 |  | -0.02179 | 0.01437
0.31699 | -0.19649 |  | -39.4292 |  | 0.018714 | -0.017684
0.31719 | -0.13977 |  | -20.8218 |  | 0.058257 | -0.048941
0.31738 | -0.079326 |  | -2.2148 |  | 0.097342 | -0.079368
0.31758 | -0.012965 |  | 16.6289 |  | 0.1342 | -0.10807
0.31777 | 0.059464 |  | 35.6157 |  | 0.16823 | -0.13494
0.31797 | 0.13588 |  | 54.568 |  | 0.20091 | -0.16063
0.31816 | 0.20653 |  | 73.302 |  | 0.23085 | -0.18392
0.31836 | 0.26843 |  | 91.6733 |  | 0.25659 | -0.20398
0.31855 | 0.32498 |  | 109.7512 |  | 0.27815 | -0.22079
0.31875 | 0.3784 |  | 127.4807 |  | 0.29553 | -0.2341
0.31895 | 0.43608 |  | 144.8617 |  | 0.30892 | -0.24435
0.31914 | 0.49828 |  | 161.8405 |  | 0.31767 | -0.25105
0.31934 | 0.55631 |  | 178.193 |  | 0.32175 | -0.25397
0.31953 | 0.61213 |  | 193.9524 |  | 0.32123 | -0.25329
0.31973 | 0.66599 |  | 209.0456 |  | 0.31543 | -0.24851
0.31992 | 0.71463 |  | 223.2625 |  | 0.3045 | -0.23978
0.32012 | 0.7609 |  | 236.5771 |  | 0.28923 | -0.22749
0.32031 | 0.80253 |  | 248.7204 |  | 0.27072 | -0.21271
0.32051 | 0.83908 |  | 259.6146 |  | 0.24765 | -0.19487
0.3207 | 0.87228 |  | 269.4817 |  | 0.21977 | -0.17292
0.3209 | 0.90075 |  | 278.2582 |  | 0.18911 | -0.14828
0.32109 | 0.92594 |  | 285.9854 |  | 0.15497 | -0.12142
0.32129 | 0.94704 |  | 292.6159 |  | 0.11848 | -0.092896
0.32148 | 0.9638 |  | 297.9512 |  | 0.081621 | -0.063819
0.32168 | 0.97706 |  | 302.2544 |  | 0.042924 | -0.033378
0.32188 | 0.98578 |  | 305.4527 |  | 0.0019294 | -0.0011481
0.32207 | 0.99024 |  | 307.1916 |  | -0.039256 | 0.031172
0.32227 | 0.9896 |  | 307.6325 |  | -0.078595 | 0.061997
0.32246 | 0.98436 |  | 306.7983 |  | -0.11583 | 0.0912
0.32266 | 0.97521 |  | 304.6404 |  | -0.15164 | 0.11907
0.32285 | 0.96158 |  | 301.424 |  | -0.18589 | 0.14574
0.32305 | 0.94553 |  | 297.2936 |  | -0.21756 | 0.17063
0.32324 | 0.92695 |  | 292.2733 |  | -0.24609 | 0.19283
0.32344 | 0.90529 |  | 286.3658 |  | -0.27045 | 0.21165
0.32363 | 0.8814 |  | 279.4471 |  | -0.28974 | 0.22664
0.32383 | 0.85419 |  | 271.2367 |  | -0.30529 | 0.23856
0.32402 | 0.82445 |  | 261.8193 |  | -0.31708 | 0.24764
0.32422 | 0.79305 |  | 251.6552 |  | -0.3239 | 0.253
0.32441 | 0.75925 |  | 240.7066 |  | -0.32635 | 0.25479
0.32461 | 0.72364 |  | 228.8912 |  | -0.32391 | 0.25272
0.3248 | 0.68584 |  | 216.2381 |  | -0.31561 | 0.24618
0.325 | 0.64532 |  | 202.5163 |  | -0.30281 | 0.23613
0.3252 | 0.60314 |  | 187.9656 |  | -0.28568 | 0.22265
0.32539 | 0.55943 |  | 172.8839 |  | -0.2648 | 0.20617
0.32559 | 0.51428 |  | 157.091 |  | -0.24136 | 0.18752
0.32578 | 0.46793 |  | 140.6869 |  | -0.21217 | 0.16467
0.32598 | 0.41913 |  | 123.8076 |  | -0.17852 | 0.13811
0.32617 | 0.36787 |  | 106.5064 |  | -0.14439 | 0.11075
0.32637 | 0.31614 |  | 88.9918 |  | -0.10734 | 0.081694
0.32656 | 0.26583 |  | 71.1396 |  | -0.068671 | 0.051341
0.32676 | 0.21502 |  | 52.9554 |  | -0.030217 | 0.021005
0.32695 | 0.15922 |  | 34.6408 |  | 0.010261 | -0.010742
0.32715 | 0.10236 |  | 16.1539 |  | 0.050801 | -0.042745
0.32734 | 0.048291 |  | -2.3188 |  | 0.089547 | -0.073126
0.32754 | -0.0076129 |  | -20.6842 |  | 0.12665 | -0.10221
0.32773 | -0.06623 |  | -39.1236 |  | 0.1616 | -0.12965
0.32793 | -0.12686 |  | -57.4585 |  | 0.19461 | -0.15529
0.32812 | -0.18894 |  | -75.5212 |  | 0.22487 | -0.17897
0.32832 | -0.24916 |  | -93.3056 |  | 0.25109 | -0.19955
0.32852 | -0.30763 |  | -110.5691 |  | 0.2739 | -0.21719
0.32871 | -0.36436 |  | -127.2862 |  | 0.29261 | -0.23175
0.32891 | -0.41762 |  | -143.5788 |  | 0.30614 | -0.24233
0.3291 | -0.469 |  | -159.1465 |  | 0.31603 | -0.24968
0.3293 | -0.51871 |  | -173.9217 |  | 0.32136 | -0.25358
0.32949 | -0.56558 |  | -188.1655 |  | 0.32126 | -0.25333
0.32969 | -0.6111 |  | -201.8774 |  | 0.31675 | -0.2496
0.32988 | -0.65583 |  | -215.1303 |  | 0.30689 | -0.24181
0.33008 | -0.69887 |  | -227.9384 |  | 0.29274 | -0.23024
0.33027 | -0.73814 |  | -239.419 |  | 0.27463 | -0.21574
0.33047 | -0.77255 |  | -249.3056 |  | 0.25175 | -0.19792
0.33066 | -0.80535 |  | -259.0948 |  | 0.22557 | -0.17717
0.33086 | -0.83561 |  | -268.3559 |  | 0.19553 | -0.15334
0.33105 | -0.86099 |  | -275.8588 |  | 0.16167 | -0.12656
0.33125 | -0.88503 |  | -283.0304 |  | 0.12615 | -0.098539
0.33145 | -0.90647 |  | -289.6748 |  | 0.088821 | -0.069339
0.33164 | -0.92282 |  | -294.5384 |  | 0.049502 | -0.038487
0.33184 | -0.93489 |  | -298.034 |  | 0.009681 | -0.0070339
0.33203 | -0.94346 |  | -300.4882 |  | -0.030559 | 0.024582
0.33223 | -0.9513 |  | -302.3578 |  | -0.070697 | 0.055873
0.33242 | -0.95735 |  | -302.5056 |  | -0.10869 | 0.0856
0.33262 | -0.96175 |  | -300.6665 |  | -0.14475 | 0.11385
0.33281 | -0.96219 |  | -298.302 |  | -0.17957 | 0.1409
0.33301 | -0.94957 |  | -294.103 |  | -0.212 | 0.1662
0.3332 | -0.93163 |  | -288.9203 |  | -0.24084 | 0.18874
0.3334 | -0.92168 |  | -284.4091 |  | -0.26572 | 0.20806
0.33359 | -0.91199 |  | -278.3779 |  | -0.28631 | 0.22416
0.33379 | -0.892 |  | -270.6086 |  | -0.30228 | 0.23645
0.33398 | -0.86473 |  | -261.9954 |  | -0.31493 | 0.246
0.33418 | -0.83448 |  | -252.5872 |  | -0.32364 | 0.25275
0.33437 | -0.80101 |  | -242.899 |  | -0.32631 | 0.2548
0.33457 | -0.76656 |  | -232.4673 |  | -0.32414 | 0.25309
0.33477 | -0.73181 |  | -220.8572 |  | -0.31754 | 0.24772
0.33496 | -0.69476 |  | -208.0444 |  | -0.30565 | 0.23818
0.33516 | -0.65852 |  | -194.5025 |  | -0.28975 | 0.22576
0.33535 | -0.62265 |  | -180.7418 |  | -0.27007 | 0.21019
0.33555 | -0.58021 |  | -166.1778 |  | -0.2458 | 0.19097
0.33574 | -0.53098 |  | -150.713 |  | -0.21733 | 0.16862
0.33594 | -0.47954 |  | -134.4789 |  | -0.18534 | 0.14329
0.33613 | -0.42621 |  | -117.6252 |  | -0.15122 | 0.11623
0.33633 | -0.37548 |  | -100.6952 |  | -0.11519 | 0.087919
0.33652 | -0.32701 |  | -83.3547 |  | -0.076705 | 0.057698
0.33672 | -0.27388 |  | -65.3729 |  | -0.03729 | 0.02656
0.33691 | -0.22131 |  | -47.039 |  | 0.0030418 | -0.0051319
0.33711 | -0.16696 |  | -28.3167 |  | 0.043516 | -0.03692
0.3373 | -0.10456 |  | -9.5135 |  | 0.082062 | -0.067267
0.3375 | -0.034902 |  | 9.2624 |  | 0.11978 | -0.096797
0.3377 | 0.042687 |  | 28.2752 |  | 0.15545 | -0.12488
0.33789 | 0.11394 |  | 47.3365 |  | 0.18801 | -0.1504
0.33809 | 0.17734 |  | 66.149 |  | 0.21949 | -0.17481
0.33828 | 0.244 |  | 84.6145 |  | 0.24737 | -0.19671
0.33848 | 0.30363 |  | 102.7454 |  | 0.27005 | -0.21459
0.33867 | 0.3567 |  | 120.5454 |  | 0.28975 | -0.22966
0.33887 | 0.41512 |  | 138.0909 |  | 0.30464 | -0.24089
0.33906 | 0.47653 |  | 155.3721 |  | 0.31425 | -0.24838
0.33926 | 0.53555 |  | 172.0099 |  | 0.32113 | -0.25359
0.33945 | 0.59168 |  | 187.9128 |  | 0.32281 | -0.25464
0.33965 | 0.64562 |  | 203.2121 |  | 0.31838 | -0.25104
0.33984 | 0.69584 |  | 217.6922 |  | 0.30981 | -0.24402
0.34004 | 0.74256 |  | 231.3264 |  | 0.29601 | -0.23303
0.34023 | 0.7854 |  | 243.9625 |  | 0.27843 | -0.21902
0.34043 | 0.82318 |  | 255.3241 |  | 0.25779 | -0.20265
0.34063 | 0.85778 |  | 265.6809 |  | 0.23169 | -0.18222
0.34082 | 0.88856 |  | 274.9971 |  | 0.20172 | -0.1584
0.34102 | 0.91531 |  | 283.1221 |  | 0.16915 | -0.13253
0.34121 | 0.93858 |  | 290.2423 |  | 0.1335 | -0.10458
0.34141 | 0.9571 |  | 296.0831 |  | 0.096505 | -0.075484
0.3416 | 0.97162 |  | 300.6696 |  | 0.058114 | -0.045295
0.3418 | 0.98197 |  | 304.2556 |  | 0.017739 | -0.013615
0.34199 | 0.98793 |  | 306.5866 |  | -0.02284 | 0.018328
0.34219 | 0.98963 |  | 307.6857 |  | -0.062267 | 0.04933
0.34238 | 0.9864 |  | 307.4567 |  | -0.10064 | 0.07925
0.34258 | 0.9788 |  | 305.7966 |  | -0.13782 | 0.10828
0.34277 | 0.96691 |  | 303.0139 |  | -0.17263 | 0.13562
0.34297 | 0.95182 |  | 299.2153 |  | -0.20528 | 0.16099
0.34316 | 0.93423 |  | 294.5234 |  | -0.23553 | 0.18438
0.34336 | 0.91374 |  | 288.962 |  | -0.26107 | 0.2044
0.34355 | 0.89115 |  | 282.4212 |  | -0.28221 | 0.22094
0.34375 | 0.86542 |  | 274.6551 |  | -0.29997 | 0.23448
0.34395 | 0.83615 |  | 265.5526 |  | -0.31325 | 0.24464
0.34414 | 0.80494 |  | 255.6155 |  | -0.32195 | 0.25141
0.34434 | 0.77222 |  | 245.0028 |  | -0.32619 | 0.25461
0.34453 | 0.73803 |  | 233.539 |  | -0.32529 | 0.25389
0.34473 | 0.70205 |  | 221.2592 |  | -0.31928 | 0.24908
0.34492 | 0.66337 |  | 207.9381 |  | -0.30837 | 0.2404
0.34512 | 0.6225 |  | 193.6442 |  | -0.29323 | 0.22846
0.34531 | 0.57948 |  | 178.8135 |  | -0.27428 | 0.21333
0.34551 | 0.53328 |  | 163.4079 |  | -0.25097 | 0.19503
0.3457 | 0.48616 |  | 147.286 |  | -0.22332 | 0.17342
0.3459 | 0.43815 |  | 130.5546 |  | -0.19217 | 0.14862
0.34609 | 0.38739 |  | 113.2999 |  | -0.15846 | 0.12186
0.34629 | 0.33696 |  | 95.7262 |  | -0.12259 | 0.093664
0.34648 | 0.28649 |  | 77.9422 |  | -0.084616 | 0.063753
0.34668 | 0.23422 |  | 59.9009 |  | -0.04525 | 0.032734
0.34687 | 0.18153 |  | 41.7186 |  | -0.0055406 | 0.0014182
0.34707 | 0.12438 |  | 23.4105 |  | 0.034595 | -0.03016
0.34727 | 0.062398 |  | 5.0014 |  | 0.074403 | -0.061337
0.34746 | 0.0056668 |  | -13.3612 |  | 0.11184 | -0.090895
0.34766 | -0.047097 |  | -31.8086 |  | 0.14788 | -0.11904
0.34785 | -0.10458 |  | -50.2605 |  | 0.18252 | -0.14589
0.34805 | -0.16525 |  | -68.4551 |  | 0.21352 | -0.17034
0.34824 | -0.2253 |  | -86.4026 |  | 0.24151 | -0.19219
0.34844 | -0.28248 |  | -103.8921 |  | 0.26606 | -0.2112
0.34863 | -0.33991 |  | -120.7929 |  | 0.28586 | -0.22654
0.34883 | -0.39607 |  | -137.2646 |  | 0.30161 | -0.2386
0.34902 | -0.44662 |  | -153.1068 |  | 0.31345 | -0.24776
0.34922 | -0.49707 |  | -168.1708 |  | 0.3206 | -0.25326
0.34941 | -0.54585 |  | -182.6267 |  | 0.32264 | -0.25456
0.34961 | -0.5917 |  | -196.5363 |  | 0.3197 | -0.25202
0.3498 | -0.63761 |  | -210.0062 |  | 0.31172 | -0.24563
0.35 | -0.68096 |  | -223.0609 |  | 0.29922 | -0.23553
0.3502 | -0.72113 |  | -234.8208 |  | 0.2828 | -0.22245
0.35039 | -0.75663 |  | -244.997 |  | 0.26234 | -0.20629
0.35059 | -0.79023 |  | -255.1403 |  | 0.23775 | -0.18674
0.35078 | -0.82234 |  | -264.7951 |  | 0.20842 | -0.16364
0.35098 | -0.84887 |  | -272.6892 |  | 0.17605 | -0.13802
0.35117 | -0.87405 |  | -280.2114 |  | 0.14176 | -0.11096
0.35137 | -0.89622 |  | -287.0734 |  | 0.10463 | -0.08197
0.35156 | -0.91369 |  | -292.5281 |  | 0.066015 | -0.051487
0.35176 | -0.92821 |  | -297.0089 |  | 0.026408 | -0.020197
0.35195 | -0.93742 |  | -299.755 |  | -0.01412 | 0.011571
0.35215 | -0.94656 |  | -301.9444 |  | -0.054059 | 0.042775
0.35234 | -0.95412 |  | -303.1102 |  | -0.092603 | 0.072913
0.35254 | -0.95699 |  | -301.3587 |  | -0.12973 | 0.10208
0.35273 | -0.96005 |  | -299.0847 |  | -0.16561 | 0.13003
0.35293 | -0.95395 |  | -295.8049 |  | -0.19904 | 0.15605
0.35313 | -0.93456 |  | -290.574 |  | -0.22886 | 0.17939
0.35332 | -0.91902 |  | -286.199 |  | -0.25533 | 0.19991
0.35352 | -0.91339 |  | -281.1696 |  | -0.27774 | 0.21736
0.35371 | -0.90077 |  | -273.9965 |  | -0.29561 | 0.23127
0.35391 | -0.87433 |  | -265.8974 |  | -0.30999 | 0.24229
0.3541 | -0.84409 |  | -256.7004 |  | -0.32012 | 0.25013
0.3543 | -0.81134 |  | -247.1371 |  | -0.32508 | 0.25389
0.35449 | -0.77822 |  | -237.0696 |  | -0.32517 | 0.2539
0.35469 | -0.74535 |  | -225.7233 |  | -0.31967 | 0.24957
0.35488 | -0.70739 |  | -213.429 |  | -0.3099 | 0.24168
0.35508 | -0.67078 |  | -200.1452 |  | -0.2965 | 0.23099
0.35527 | -0.63479 |  | -186.4175 |  | -0.27782 | 0.21642
0.35547 | -0.59422 |  | -172.2748 |  | -0.25542 | 0.19874
0.35566 | -0.55459 |  | -157.1419 |  | -0.22898 | 0.17789
0.35586 | -0.51087 |  | -141.0539 |  | -0.19761 | 0.15312
0.35605 | -0.45804 |  | -124.2724 |  | -0.16448 | 0.12663
0.35625 | -0.40641 |  | -107.3138 |  | -0.12966 | 0.099274
0.35645 | -0.36045 |  | -90.0668 |  | -0.092009 | 0.069913
0.35664 | -0.31135 |  | -72.349 |  | -0.053004 | 0.038991
0.35684 | -0.25064 |  | -54.214 |  | -0.012698 | 0.0071962
0.35703 | -0.1841 |  | -35.6356 |  | 0.027891 | -0.02479
0.35723 | -0.12368 |  | -17.0137 |  | 0.067186 | -0.055721
0.35742 | -0.062974 |  | 1.6758 |  | 0.10537 | -0.085501
0.35762 | 0.0092627 |  | 20.572 |  | 0.14144 | -0.11385
0.35781 | 0.082773 |  | 39.6134 |  | 0.17562 | -0.14059
0.35801 | 0.15143 |  | 58.6907 |  | 0.2081 | -0.16583
0.3582 | 0.22012 |  | 77.3284 |  | 0.23676 | -0.18838
0.3584 | 0.28128 |  | 95.6554 |  | 0.26187 | -0.20796
0.35859 | 0.33516 |  | 113.7584 |  | 0.28316 | -0.22434
0.35879 | 0.39182 |  | 131.2933 |  | 0.29924 | -0.23683
0.35898 | 0.45178 |  | 148.5496 |  | 0.3112 | -0.24604
0.35918 | 0.51168 |  | 165.4307 |  | 0.31933 | -0.25207
0.35938 | 0.56903 |  | 181.544 |  | 0.32281 | -0.25463
0.35957 | 0.62466 |  | 197.1011 |  | 0.32138 | -0.25339
0.35977 | 0.67729 |  | 212.0311 |  | 0.31446 | -0.24774
0.35996 | 0.72559 |  | 226.143 |  | 0.30231 | -0.23808
0.36016 | 0.77088 |  | 239.2981 |  | 0.28651 | -0.22537
0.36035 | 0.81076 |  | 251.1733 |  | 0.26666 | -0.20968
0.36055 | 0.84617 |  | 261.8694 |  | 0.24281 | -0.19088
0.36074 | 0.87843 |  | 271.5831 |  | 0.21546 | -0.16903
0.36094 | 0.90611 |  | 280.1984 |  | 0.18317 | -0.14375
0.36113 | 0.9304 |  | 287.7268 |  | 0.14814 | -0.11602
0.36133 | 0.95056 |  | 294.0725 |  | 0.11211 | -0.087443
0.36152 | 0.96607 |  | 299.1032 |  | 0.074115 | -0.0579
0.36172 | 0.97782 |  | 303.0325 |  | 0.034962 | -0.027009
0.36191 | 0.9855 |  | 305.9137 |  | -0.0057312 | 0.0049649
0.36211 | 0.98887 |  | 307.5298 |  | -0.046305 | 0.036786
0.3623 | 0.98747 |  | 307.852 |  | -0.084639 | 0.066935
0.3625 | 0.98133 |  | 306.7605 |  | -0.12237 | 0.096056
0.3627 | 0.97044 |  | 304.2538 |  | -0.15835 | 0.12426
0.36289 | 0.95578 |  | 300.6977 |  | -0.19145 | 0.15037
0.36309 | 0.93855 |  | 296.2693 |  | -0.22318 | 0.17482
0.36328 | 0.9186 |  | 291.0243 |  | -0.25114 | 0.19654
0.36348 | 0.89656 |  | 284.9996 |  | -0.27338 | 0.21401
0.36367 | 0.87222 |  | 277.9137 |  | -0.29194 | 0.22833
0.36387 | 0.84492 |  | 269.5512 |  | -0.30719 | 0.23998
0.36406 | 0.81489 |  | 260.1044 |  | -0.31825 | 0.24841
0.36426 | 0.78262 |  | 249.8709 |  | -0.32424 | 0.2532
0.36445 | 0.74891 |  | 238.7466 |  | -0.32502 | 0.25396
0.36465 | 0.71344 |  | 226.6715 |  | -0.32127 | 0.25066
0.36484 | 0.67552 |  | 213.6562 |  | -0.31234 | 0.2435
0.36504 | 0.63538 |  | 199.5833 |  | -0.29851 | 0.23282
0.36523 | 0.59369 |  | 184.8808 |  | -0.2812 | 0.219
0.36543 | 0.55066 |  | 169.7968 |  | -0.25966 | 0.20198
0.36562 | 0.50558 |  | 154.077 |  | -0.23372 | 0.18155
0.36582 | 0.45838 |  | 137.7819 |  | -0.2043 | 0.15815
0.36602 | 0.4097 |  | 120.8696 |  | -0.17143 | 0.13226
0.36621 | 0.36019 |  | 103.3714 |  | -0.13606 | 0.10441
0.36641 | 0.31078 |  | 85.5023 |  | -0.098737 | 0.075053
0.3666 | 0.25909 |  | 67.2568 |  | -0.060104 | 0.0445
0.3668 | 0.2037 |  | 48.868 |  | -0.020836 | 0.013448
0.36699 | 0.149 |  | 30.4786 |  | 0.019715 | -0.018241
0.36719 | 0.09332 |  | 12.0355 |  | 0.059806 | -0.049862
0.36738 | 0.034755 |  | -6.3069 |  | 0.097748 | -0.079851
0.36758 | -0.023101 |  | -24.6471 |  | 0.1347 | -0.10869
0.36777 | -0.081477 |  | -43.1098 |  | 0.16952 | -0.13589
0.36797 | -0.14065 |  | -61.4655 |  | 0.20144 | -0.16076
0.36816 | -0.20024 |  | -79.5684 |  | 0.23152 | -0.18416
0.36836 | -0.25954 |  | -97.2974 |  | 0.25758 | -0.20472
0.36855 | -0.31631 |  | -114.4468 |  | 0.27895 | -0.22131
0.36875 | -0.37262 |  | -131.0405 |  | 0.29658 | -0.23465
0.36895 | -0.4269 |  | -147.0906 |  | 0.30925 | -0.24452
0.36914 | -0.477 |  | -162.3957 |  | 0.31802 | -0.25124
0.36934 | -0.52516 |  | -176.9901 |  | 0.32281 | -0.25475
0.36953 | -0.57178 |  | -191.0871 |  | 0.32182 | -0.25393
0.36973 | -0.61745 |  | -204.7493 |  | 0.31599 | -0.24902
0.36992 | -0.66204 |  | -218.0774 |  | 0.30504 | -0.24013
0.37012 | -0.70399 |  | -230.6748 |  | 0.28955 | -0.22769
0.37031 | -0.74129 |  | -241.5007 |  | 0.27109 | -0.21304
0.37051 | -0.77492 |  | -251.3594 |  | 0.2479 | -0.19508
0.3707 | -0.80774 |  | -261.3526 |  | 0.22002 | -0.17301
0.3709 | -0.8363 |  | -269.9224 |  | 0.18907 | -0.14833
0.37109 | -0.86113 |  | -277.2621 |  | 0.15497 | -0.12142
0.37129 | -0.88515 |  | -284.544 |  | 0.11879 | -0.092982
0.37148 | -0.90508 |  | -290.5886 |  | 0.081488 | -0.063737
0.37168 | -0.92112 |  | -295.4073 |  | 0.042307 | -0.0329
0.37188 | -0.93282 |  | -298.8613 |  | 0.0016645 | -0.00092636
0.37207 | -0.94194 |  | -301.0641 |  | -0.038885 | 0.030833
0.37227 | -0.9518 |  | -302.9049 |  | -0.078107 | 0.061577
0.37246 | -0.95781 |  | -302.3642 |  | -0.11566 | 0.091
0.37266 | -0.96083 |  | -300.0949 |  | -0.15178 | 0.1192
0.37285 | -0.9592 |  | -297.6214 |  | -0.18585 | 0.14579
0.37305 | -0.94314 |  | -292.9638 |  | -0.21725 | 0.17029
0.37324 | -0.92145 |  | -287.9131 |  | -0.24565 | 0.1924
0.37344 | -0.91139 |  | -283.4057 |  | -0.27008 | 0.2114
0.37363 | -0.90315 |  | -276.8649 |  | -0.28963 | 0.22654
0.37383 | -0.88151 |  | -268.9108 |  | -0.30487 | 0.23826
0.37402 | -0.8516 |  | -260.0641 |  | -0.31653 | 0.24722
0.37422 | -0.8166 |  | -250.3773 |  | -0.32371 | 0.25278
0.37441 | -0.78096 |  | -240.6179 |  | -0.32577 | 0.25447
0.37461 | -0.74901 |  | -230.0262 |  | -0.32304 | 0.25221
0.3748 | -0.71468 |  | -218.2556 |  | -0.31514 | 0.24571
0.375 | -0.68173 |  | -205.4424 |  | -0.30208 | 0.23536
0.3752 | -0.65105 |  | -191.9591 |  | -0.28504 | 0.22201
0.37539 | -0.61335 |  | -178.1606 |  | -0.26462 | 0.20587
0.37559 | -0.57048 |  | -163.5058 |  | -0.24014 | 0.18655
0.37578 | -0.52295 |  | -147.8715 |  | -0.21122 | 0.16383
0.37598 | -0.46983 |  | -131.3945 |  | -0.17847 | 0.13792
0.37617 | -0.4206 |  | -114.4449 |  | -0.14322 | 0.10998
0.37637 | -0.3745 |  | -97.3536 |  | -0.10651 | 0.081123
0.37656 | -0.32575 |  | -79.746 |  | -0.068326 | 0.051218
0.37676 | -0.27607 |  | -61.5685 |  | -0.028948 | 0.020127
0.37695 | -0.22342 |  | -42.9786 |  | 0.011213 | -0.0117
0.37715 | -0.16676 |  | -24.2257 |  | 0.051648 | -0.043457
0.37734 | -0.10124 |  | -5.5483 |  | 0.090753 | -0.074104
0.37754 | -0.023799 |  | 13.2641 |  | 0.12751 | -0.10298
0.37773 | 0.05057 |  | 32.2208 |  | 0.16226 | -0.13017
0.37793 | 0.11833 |  | 51.1866 |  | 0.19517 | -0.15596
0.37812 | 0.18988 |  | 69.8984 |  | 0.22558 | -0.17969
0.37832 | 0.25742 |  | 88.1569 |  | 0.25236 | -0.20052
0.37852 | 0.31404 |  | 106.1488 |  | 0.27505 | -0.21824
0.37871 | 0.36708 |  | 123.8256 |  | 0.29357 | -0.23243
0.37891 | 0.42408 |  | 141.2358 |  | 0.30719 | -0.2429
0.3791 | 0.4855 |  | 158.3792 |  | 0.31639 | -0.25001
0.3793 | 0.54368 |  | 174.8891 |  | 0.32155 | -0.25369
0.37949 | 0.5991 |  | 190.7602 |  | 0.32184 | -0.25377
0.37969 | 0.65338 |  | 206.0043 |  | 0.31747 | -0.25015
0.37988 | 0.7029 |  | 220.513 |  | 0.30811 | -0.24247
0.38008 | 0.74986 |  | 234.2045 |  | 0.2934 | -0.23077
0.38027 | 0.79252 |  | 246.6981 |  | 0.27462 | -0.21586
0.38047 | 0.83001 |  | 257.8851 |  | 0.25239 | -0.19831
0.38066 | 0.86483 |  | 268.0356 |  | 0.22595 | -0.17753
0.38086 | 0.89511 |  | 277.1196 |  | 0.19574 | -0.15366
0.38105 | 0.92134 |  | 285.0109 |  | 0.16236 | -0.12729
0.38125 | 0.9437 |  | 291.7657 |  | 0.12611 | -0.098735
0.38145 | 0.96108 |  | 297.2569 |  | 0.088777 | -0.069279
0.38164 | 0.97457 |  | 301.6215 |  | 0.050137 | -0.038852
0.38184 | 0.9843 |  | 305.0575 |  | 0.0096124 | -0.007075
0.38203 | 0.98936 |  | 307.1866 |  | -0.030576 | 0.024568
0.38223 | 0.98936 |  | 307.8714 |  | -0.069744 | 0.055324
0.38242 | 0.98498 |  | 307.2569 |  | -0.10814 | 0.08529
0.38262 | 0.97586 |  | 305.3008 |  | -0.14491 | 0.11399
0.38281 | 0.96281 |  | 302.1911 |  | -0.17958 | 0.14097
0.38301 | 0.94714 |  | 298.1721 |  | -0.21183 | 0.16614
0.3832 | 0.92834 |  | 293.2568 |  | -0.24064 | 0.18864
0.3834 | 0.90781 |  | 287.5479 |  | -0.26504 | 0.20763
0.38359 | 0.88515 |  | 280.9339 |  | -0.28527 | 0.22339
0.38379 | 0.85906 |  | 273.0446 |  | -0.30227 | 0.23629
0.38398 | 0.83048 |  | 263.9004 |  | -0.31556 | 0.24653
0.38418 | 0.79897 |  | 253.8629 |  | -0.32327 | 0.25275
0.38438 | 0.76512 |  | 243.0361 |  | -0.32582 | 0.25443
0.38457 | 0.73025 |  | 231.3329 |  | -0.32397 | 0.25279
0.38477 | 0.6929 |  | 218.7802 |  | -0.31667 | 0.24714
0.38496 | 0.65274 |  | 205.2291 |  | -0.30489 | 0.23784
0.38516 | 0.61128 |  | 190.815 |  | -0.28951 | 0.22575
0.38535 | 0.56822 |  | 175.892 |  | -0.26964 | 0.2099
0.38555 | 0.52298 |  | 160.2977 |  | -0.24535 | 0.19078
0.38574 | 0.47533 |  | 143.9951 |  | -0.21707 | 0.16868
0.38594 | 0.42597 |  | 127.1148 |  | -0.18501 | 0.1432
0.38613 | 0.37708 |  | 109.775 |  | -0.15068 | 0.11597
0.38633 | 0.32739 |  | 92.2458 |  | -0.11469 | 0.087618
0.38652 | 0.27633 |  | 74.4476 |  | -0.076532 | 0.057639
0.38672 | 0.22698 |  | 56.3525 |  | -0.037206 | 0.026673
0.38691 | 0.17475 |  | 38.0706 |  | 0.0030048 | -0.0052
0.38711 | 0.11474 |  | 19.5481 |  | 0.043477 | -0.037083
0.3873 | 0.054527 |  | 1.0073 |  | 0.082367 | -0.067556
0.3875 | -0.0014845 |  | -17.4095 |  | 0.11955 | -0.096793
0.3877 | -0.058311 |  | -35.8132 |  | 0.15495 | -0.12447
0.38789 | -0.11728 |  | -54.1061 |  | 0.18853 | -0.15055
0.38809 | -0.1761 |  | -72.1619 |  | 0.21963 | -0.17488
0.38828 | -0.23547 |  | -89.9512 |  | 0.24704 | -0.1963
0.38848 | -0.29373 |  | -107.319 |  | 0.27058 | -0.21456
0.38867 | -0.34896 |  | -124.1782 |  | 0.28935 | -0.22913
0.38887 | -0.40421 |  | -140.5675 |  | 0.30389 | -0.24028
0.38906 | -0.45761 |  | -156.2656 |  | 0.31511 | -0.2487
0.38926 | -0.50648 |  | -171.1333 |  | 0.32114 | -0.25326
0.38945 | -0.55374 |  | -185.416 |  | 0.32167 | -0.25378
0.38965 | -0.59962 |  | -199.1784 |  | 0.31813 | -0.25074
0.38984 | -0.64381 |  | -212.4903 |  | 0.3095 | -0.24356
0.39004 | -0.68697 |  | -225.4836 |  | 0.29565 | -0.23267
0.39023 | -0.72664 |  | -237.3124 |  | 0.27853 | -0.21907
0.39043 | -0.76145 |  | -247.4701 |  | 0.25714 | -0.20224
0.39062 | -0.79454 |  | -257.4178 |  | 0.23107 | -0.1817
0.39082 | -0.82578 |  | -266.9859 |  | 0.20145 | -0.15805
0.39102 | -0.85191 |  | -274.7074 |  | 0.168 | -0.13177
0.39121 | -0.87559 |  | -281.8621 |  | 0.13277 | -0.10397
0.39141 | -0.89711 |  | -288.5978 |  | 0.096384 | -0.075178
0.3916 | -0.91401 |  | -293.6848 |  | 0.05767 | -0.044819
0.3918 | -0.92692 |  | -297.4905 |  | 0.017565 | -0.013197
0.39199 | -0.93618 |  | -300.1285 |  | -0.023388 | 0.018891
0.39219 | -0.94466 |  | -302.1863 |  | -0.063324 | 0.050183
0.39238 | -0.95143 |  | -302.7778 |  | -0.10144 | 0.080022
0.39258 | -0.9555 |  | -300.9434 |  | -0.13823 | 0.10867
0.39277 | -0.95664 |  | -298.5734 |  | -0.17285 | 0.1357
0.39297 | -0.94462 |  | -294.8533 |  | -0.20576 | 0.1612
0.39316 | -0.9247 |  | -289.7186 |  | -0.2359 | 0.18468
0.39336 | -0.91587 |  | -285.3103 |  | -0.26142 | 0.20472
0.39355 | -0.91211 |  | -279.7164 |  | -0.28252 | 0.22112
0.39375 | -0.8973 |  | -272.1094 |  | -0.2998 | 0.23426
0.39395 | -0.87094 |  | -263.6996 |  | -0.3134 | 0.24461
0.39414 | -0.8375 |  | -254.417 |  | -0.32235 | 0.25181
0.39434 | -0.80481 |  | -244.7831 |  | -0.32615 | 0.25474
0.39453 | -0.77802 |  | -234.5186 |  | -0.32514 | 0.2538
0.39473 | -0.74716 |  | -222.9965 |  | -0.31935 | 0.24923
0.39492 | -0.70822 |  | -210.3405 |  | -0.30842 | 0.24055
0.39512 | -0.66869 |  | -196.943 |  | -0.29299 | 0.22838
0.39531 | -0.63062 |  | -183.3485 |  | -0.27415 | 0.2133
0.39551 | -0.59121 |  | -169.0507 |  | -0.25102 | 0.1951
0.3957 | -0.54634 |  | -153.7957 |  | -0.22343 | 0.17354
0.3959 | -0.49764 |  | -137.7413 |  | -0.19249 | 0.14893
0.39609 | -0.44703 |  | -120.9362 |  | -0.15858 | 0.12201
0.39629 | -0.39546 |  | -104.0163 |  | -0.12249 | 0.093512
0.39648 | -0.34682 |  | -86.7902 |  | -0.084461 | 0.063669
0.39668 | -0.29635 |  | -68.8403 |  | -0.045083 | 0.032679
0.39687 | -0.24142 |  | -50.4784 |  | -0.005531 | 0.0012923
0.39707 | -0.18588 |  | -31.8238 |  | 0.035186 | -0.030514
0.39727 | -0.12634 |  | -13.1024 |  | 0.074979 | -0.061606
0.39746 | -0.056025 |  | 5.569 |  | 0.11187 | -0.09079
0.39766 | 0.021444 |  | 24.4118 |  | 0.1483 | -0.11926
0.39785 | 0.095465 |  | 43.4972 |  | 0.18268 | -0.14615
0.39805 | 0.16722 |  | 62.4689 |  | 0.2134 | -0.17025
0.39824 | 0.2354 |  | 81.0107 |  | 0.24175 | -0.19225
0.39844 | 0.29349 |  | 99.283 |  | 0.26599 | -0.21121
0.39863 | 0.34774 |  | 117.1567 |  | 0.28578 | -0.22658
0.39883 | 0.40525 |  | 134.6245 |  | 0.30197 | -0.23899
0.39902 | 0.46659 |  | 151.8934 |  | 0.31352 | -0.24792
0.39922 | 0.52659 |  | 168.5887 |  | 0.32057 | -0.25309
0.39941 | 0.58367 |  | 184.6135 |  | 0.32261 | -0.2545
0.39961 | 0.63875 |  | 199.9793 |  | 0.31894 | -0.25167
0.3998 | 0.6886 |  | 214.5096 |  | 0.31153 | -0.24537