## EtaStar_Disp
η* 計算シート (変位入力版) Disp→Acc: a = -(2πf)²·d/1000
■ 入力パラメータ
サンプリング周波数 fs |  | Hz | A列全体平均から自動算出
データ点数 N |  | 点
加振周波数 f | 50 | Hz | 黄色: 加振周波数
粉体質量 m_p | 1.61 | g | 黄色: 粉体のみ(基準ジグなら 0)
容器質量 m_c | 2.1 | g | 黄色: 容器(ジグ)質量
合計質量 m_tot |  | g
角周波数 ω |  | rad/s
■ 使い方
1. 「TimeData」シート: A列=時刻[s], B列=力[N], C列=変位[mm] を貼り付け
2. 黄色セルに 加振周波数 f, 粉体質量 m_p, 容器質量 m_c を入力
3. ★ η* の行に答えが自動表示
※ 加速度は a = -(2πf)²·d/1000 でシート内部換算
■ 計算式
D(f) = Σ d[n]·exp(-j2πf·t[n]) ※d はmm単位の生DFT
X(f) = -(2πf)²·D/1000 ※加速度DFT [m/s²]
Y(f) = Σ F[n]·exp(-j2πf·t[n]) ※力DFT
η* = -2π·Im(X*·Y) / (m_tot · ¦X¦²) ※論文式(2)
■ 計算結果
項目 | 値 | 単位 | 備考
Re(D) [変位DFT, mm単位]
Im(D) [変位DFT, mm単位]
Re(Y) [力DFT]
Im(Y) [力DFT]
Re(X) [加速度DFT = -ω²·D/1000]
Im(X)
¦X¦² (加速度パワー)
Re(P_cross) = Re(X)·Re(Y)+Im(X)·Im(Y)
Im(P_cross) = Re(X)·Im(Y)-Im(X)·Re(Y)
A_disp (変位振幅) |  | mm
A_acc (加速度振幅) |  | m/s²
v_c,max (容器最大速度) |  | m/s
★ η* (Reduced Loss Factor) |  | - | 論文 式(2)
(検算) E_diss [J] |  | J
(検算) 基準KE ½·m_tot·v² [J] |  | J
(検算) E_diss / KE |  | - | η* と一致するはず

## EtaStar_Acc
η* 計算シート (加速度入力版) Acc 直接使用
■ 入力パラメータ
サンプリング周波数 fs |  | Hz | A列全体平均から自動算出
データ点数 N |  | 点
加振周波数 f | 50 | Hz | 黄色: 加振周波数
粉体質量 m_p | 0.812 | g | 黄色: 粉体のみ(基準ジグなら 0)
容器質量 m_c | 0.88 | g | 黄色: 容器(ジグ)質量
合計質量 m_tot |  | g
角周波数 ω |  | rad/s
■ 使い方
1. 「TimeData」シート: A列=時刻[s], B列=力[N], D列=加速度[m/s²] を貼り付け
2. 黄色セルに 加振周波数 f, 粉体質量 m_p, 容器質量 m_c を入力
3. ★ η* の行に答えが自動表示
※ 加速度を直接使用(微分・変換なし)
■ 計算式
X(f) = Σ a[n]·exp(-j2πf·t[n]) ※加速度DFT [m/s²]
Y(f) = Σ F[n]·exp(-j2πf·t[n]) ※力DFT
η* = -2π·Im(X*·Y) / (m_tot · ¦X¦²) ※論文式(2)
■ 計算結果
項目 | 値 | 単位 | 備考
Re(Y) [力DFT]
Im(Y) [力DFT]
Re(X) [加速度DFT]
Im(X) [加速度DFT]
¦X¦² (加速度パワー)
Re(P_cross) = Re(X)·Re(Y)+Im(X)·Im(Y)
Im(P_cross) = Re(X)·Im(Y)-Im(X)·Re(Y)
A_acc (加速度振幅) |  | m/s²
v_c,max (容器最大速度) |  | m/s
★ η* (Reduced Loss Factor) |  | - | 論文 式(2)
(検算) E_diss [J] |  | J
(検算) 基準KE ½·m_tot·v² [J] |  | J
(検算) E_diss / KE |  | - | η* と一致するはず

## TimeData
時刻 t [s] | 力 F [N] | 変位 d [mm] ← Disp版で使う | 加速度 a [m/s²] ← Acc版で使う
0 | 1.0723 |  | 341.6739 | ← A: 時刻[s], B: 力[N] は両方で使用 | 0.29988 | -0.236
0.00019531 | 1.0487 |  | 334.7739 | ← C: 変位[mm] → EtaStar_Disp シート | 0.28336 | -0.22279
0.00039063 | 1.0215 |  | 326.5484 | ← D: 加速度[m/s²] → EtaStar_Acc シート | 0.26342 | -0.20692
0.00058594 | 0.98983 |  | 316.5082 | ※ どちらか片方のみ埋めればOK(使う方のシートで計算) | 0.23863 | -0.18741
0.00078125 | 0.95617 |  | 305.1333 |  | 0.20914 | -0.16401
0.00097656 | 0.92108 |  | 292.8725 |  | 0.17738 | -0.1388
0.0011719 | 0.88355 |  | 279.7046 |  | 0.14286 | -0.11167
0.0013672 | 0.84522 |  | 265.7735 |  | 0.10543 | -0.082425
0.0015625 | 0.80391 |  | 250.7746 |  | 0.067588 | -0.052527
0.0017578 | 0.75532 |  | 234.5676 |  | 0.028356 | -0.021652
0.0019531 | 0.70447 |  | 217.5537 |  | -0.012634 | 0.010316
0.0021484 | 0.65611 |  | 199.7459 |  | -0.05252 | 0.041699
0.0023437 | 0.60418 |  | 181.004 |  | -0.091279 | 0.072059
0.0025391 | 0.5521 |  | 161.4064 |  | -0.12917 | 0.10154
0.0027344 | 0.50667 |  | 141.0115 |  | -0.16467 | 0.1293
0.0029297 | 0.45757 |  | 120.1063 |  | -0.19745 | 0.15492
0.003125 | 0.39371 |  | 99.1273 |  | -0.22773 | 0.17853
0.0033203 | 0.31837 |  | 78.1578 |  | -0.25454 | 0.19949
0.0035156 | 0.24739 |  | 56.9973 |  | -0.27725 | 0.2171
0.0037109 | 0.17895 |  | 35.5691 |  | -0.29603 | 0.23143
0.0039062 | 0.1029 |  | 14.1574 |  | -0.31029 | 0.24245
0.0041016 | 0.03206 |  | -7.122 |  | -0.31986 | 0.24993
0.0042969 | -0.035628 |  | -28.4802 |  | -0.32511 | 0.25398
0.0044922 | -0.10649 |  | -49.914 |  | -0.32545 | 0.2543
0.0046875 | -0.17319 |  | -71.4818 |  | -0.32072 | 0.25035
0.0048828 | -0.24216 |  | -92.9603 |  | -0.31145 | 0.24284
0.0050781 | -0.31226 |  | -113.7014 |  | -0.29741 | 0.23188
0.0052734 | -0.3793 |  | -133.6829 |  | -0.27917 | 0.21739
0.0054687 | -0.44521 |  | -153.0129 |  | -0.25722 | 0.20008
0.0056641 | -0.50466 |  | -171.4795 |  | -0.23028 | 0.17892
0.0058594 | -0.56296 |  | -189.1791 |  | -0.19963 | 0.15465
0.0060547 | -0.62088 |  | -206.1841 |  | -0.16721 | 0.12898
0.00625 | -0.67424 |  | -222.6399 |  | -0.13183 | 0.10111
0.0064453 | -0.72767 |  | -238.3958 |  | -0.094003 | 0.071433
0.0066406 | -0.77602 |  | -252.5441 |  | -0.055219 | 0.040737
0.0068359 | -0.82148 |  | -266.1961 |  | -0.015514 | 0.0092554
0.0070313 | -0.86811 |  | -280.1214 |  | 0.024939 | -0.02229
0.0072266 | -0.90811 |  | -292.0321 |  | 0.064688 | -0.053567
0.0074219 | -0.94623 |  | -302.9887 |  | 0.10255 | -0.083583
0.0076172 | -0.98343 |  | -314.3027 |  | 0.13912 | -0.11203
0.0078125 | -1.0111 |  | -323.0286 |  | 0.17401 | -0.1393
0.0080078 | -1.0304 |  | -329.3129 |  | 0.20587 | -0.16433
0.0082031 | -1.0485 |  | -336.0843 |  | 0.23471 | -0.18674
0.0083984 | -1.068 |  | -342.8906 |  | 0.26033 | -0.20677
0.0085938 | -1.0829 |  | -347.2654 |  | 0.28121 | -0.22304
0.0087891 | -1.0961 |  | -350.6104 |  | 0.29746 | -0.23559
0.0089844 | -1.1092 |  | -353.4129 |  | 0.31039 | -0.2455
0.0091797 | -1.1138 |  | -352.1629 |  | 0.31851 | -0.25154
0.009375 | -1.1182 |  | -349.767 |  | 0.32155 | -0.25374
0.0095703 | -1.1218 |  | -347.5079 |  | 0.32042 | -0.2527
0.0097656 | -1.1086 |  | -341.938 |  | 0.31362 | -0.24716
0.0099609 | -1.0869 |  | -336.6251 |  | 0.30184 | -0.23773
0.010156 | -1.0701 |  | -330.9641 |  | 0.28639 | -0.22527
0.010352 | -1.0515 |  | -322.3176 |  | 0.26678 | -0.2097
0.010547 | -1.0266 |  | -314.3776 |  | 0.2431 | -0.19112
0.010742 | -0.99406 |  | -305.2117 |  | 0.21516 | -0.16895
0.010937 | -0.95656 |  | -293.768 |  | 0.18329 | -0.14375
0.011133 | -0.92922 |  | -282.8172 |  | 0.14897 | -0.11675
0.011328 | -0.90642 |  | -270.1796 |  | 0.11279 | -0.0883
0.011523 | -0.86929 |  | -255.9132 |  | 0.074679 | -0.058432
0.011719 | -0.81674 |  | -241.8402 |  | 0.035341 | -0.027324
0.011914 | -0.76187 |  | -226.3324 |  | -0.0046991 | 0.0041526
0.012109 | -0.71894 |  | -209.5095 |  | -0.045148 | 0.035578
0.012305 | -0.67548 |  | -192.5981 |  | -0.084764 | 0.066638
0.0125 | -0.6204 |  | -174.5789 |  | -0.12211 | 0.096026
0.012695 | -0.56878 |  | -155.8127 |  | -0.15729 | 0.1236
0.012891 | -0.5238 |  | -137.2154 |  | -0.19153 | 0.15017
0.013086 | -0.47495 |  | -117.269 |  | -0.22271 | 0.17439
0.013281 | -0.41341 |  | -96.4833 |  | -0.24959 | 0.19548
0.013477 | -0.34471 |  | -75.8149 |  | -0.27382 | 0.21421
0.013672 | -0.27408 |  | -54.0895 |  | -0.2929 | 0.2291
0.013867 | -0.19624 |  | -32.2949 |  | -0.3071 | 0.24016
0.014063 | -0.1202 |  | -10.5207 |  | -0.31878 | 0.24891
0.014258 | -0.038917 |  | 12.2984 |  | -0.325 | 0.25372
0.014453 | 0.055157 |  | 34.7622 |  | -0.32549 | 0.25412
0.014648 | 0.14173 |  | 56.7719 |  | -0.3221 | 0.25124
0.014844 | 0.22207 |  | 78.8988 |  | -0.31362 | 0.24445
0.015039 | 0.29511 |  | 100.4662 |  | -0.30022 | 0.23397
0.015234 | 0.35685 |  | 121.9537 |  | -0.28316 | 0.22039
0.01543 | 0.4226 |  | 143.4158 |  | -0.26147 | 0.20324
0.015625 | 0.49069 |  | 163.9721 |  | -0.23577 | 0.18302
0.01582 | 0.56183 |  | 184.0597 |  | -0.20675 | 0.16006
0.016016 | 0.63524 |  | 203.8263 |  | -0.17353 | 0.13402
0.016211 | 0.70292 |  | 222.7927 |  | -0.1383 | 0.10613
0.016406 | 0.76898 |  | 241.0991 |  | -0.10161 | 0.077019
0.016602 | 0.82868 |  | 258.3122 |  | -0.062569 | 0.046403
0.016797 | 0.88163 |  | 274.1363 |  | -0.022886 | 0.015151
0.016992 | 0.93119 |  | 288.8134 |  | 0.017055 | -0.016294
0.017188 | 0.97355 |  | 302.0896 |  | 0.056965 | -0.047582
0.017383 | 1.0121 |  | 313.9541 |  | 0.095505 | -0.077909
0.017578 | 1.0458 |  | 324.4336 |  | 0.13248 | -0.1069
0.017773 | 1.0746 |  | 333.634 |  | 0.16744 | -0.13422
0.017969 | 1.1006 |  | 341.856 |  | 0.19982 | -0.15961
0.018164 | 1.121 |  | 348.7544 |  | 0.22973 | -0.18292
0.018359 | 1.1368 |  | 354.1623 |  | 0.25578 | -0.20332
0.018555 | 1.1472 |  | 358.0726 |  | 0.27712 | -0.22008
0.01875 | 1.1516 |  | 360.2824 |  | 0.29485 | -0.23353
0.018945 | 1.1511 |  | 360.9714 |  | 0.30842 | -0.24382
0.019141 | 1.1447 |  | 360.1289 |  | 0.31738 | -0.25085
0.019336 | 1.1333 |  | 357.6937 |  | 0.32194 | -0.25424
0.019531 | 1.118 |  | 354.1248 |  | 0.32145 | -0.2535
0.019727 | 1.1 |  | 349.6953 |  | 0.31562 | -0.24859
0.019922 | 1.0798 |  | 344.278 |  | 0.30463 | -0.23978
0.020117 | 1.0564 |  | 337.8324 |  | 0.28977 | -0.22804
0.020313 | 1.0305 |  | 330.2236 |  | 0.27162 | -0.21358
0.020508 | 1.0014 |  | 320.9651 |  | 0.24868 | -0.19542
0.020703 | 0.96832 |  | 310.0498 |  | 0.22073 | -0.17346
0.020898 | 0.93288 |  | 298.0979 |  | 0.18994 | -0.14896
0.021094 | 0.89606 |  | 285.2417 |  | 0.15674 | -0.12272
0.021289 | 0.85663 |  | 271.4956 |  | 0.12016 | -0.094303
0.021484 | 0.81313 |  | 256.8774 |  | 0.082402 | -0.064465
0.02168 | 0.76722 |  | 241.0212 |  | 0.044081 | -0.034001
0.021875 | 0.72074 |  | 224.1521 |  | 0.0033788 | -0.0022125
0.02207 | 0.67314 |  | 206.6313 |  | -0.03753 | 0.029843
0.022266 | 0.62534 |  | 188.2295 |  | -0.076401 | 0.060404
0.022461 | 0.57918 |  | 168.9343 |  | -0.11429 | 0.089998
0.022656 | 0.53029 |  | 148.8389 |  | -0.15091 | 0.11856
0.022852 | 0.47582 |  | 128.1158 |  | -0.18446 | 0.14479
0.023047 | 0.41866 |  | 107.2039 |  | -0.21564 | 0.16924
0.023242 | 0.35108 |  | 86.3407 |  | -0.245 | 0.192
0.023438 | 0.27712 |  | 65.4569 |  | -0.26946 | 0.21103
0.023633 | 0.20984 |  | 44.2561 |  | -0.28835 | 0.22591
0.023828 | 0.13703 |  | 22.7959 |  | -0.30432 | 0.23796
0.024023 | 0.060131 |  | 1.3961 |  | -0.3164 | 0.24714
0.024219 | -0.005269 |  | -20.0393 |  | -0.32337 | 0.25264
0.024414 | -0.069909 |  | -41.4527 |  | -0.32583 | 0.25437
0.024609 | -0.143 |  | -62.8399 |  | -0.3231 | 0.25217
0.024805 | -0.21551 |  | -84.3501 |  | -0.31505 | 0.24574
0.025 | -0.28568 |  | -105.458 |  | -0.30263 | 0.23582
0.025195 | -0.35617 |  | -125.8135 |  | -0.28656 | 0.2231
0.025391 | -0.42196 |  | -145.5089 |  | -0.26606 | 0.20702
0.025586 | -0.48366 |  | -164.2863 |  | -0.24078 | 0.18728
0.025781 | -0.54281 |  | -182.1095 |  | -0.21188 | 0.16433
0.025977 | -0.59791 |  | -199.2121 |  | -0.17973 | 0.1389
0.026172 | -0.65301 |  | -215.7811 |  | -0.14536 | 0.1118
0.026367 | -0.70722 |  | -231.9282 |  | -0.109 | 0.083137
0.026562 | -0.7569 |  | -246.7352 |  | -0.07008 | 0.052576
0.026758 | -0.80398 |  | -260.5124 |  | -0.03035 | 0.021085
0.026953 | -0.85037 |  | -274.7754 |  | 0.0096446 | -0.010415
0.027148 | -0.89239 |  | -287.6459 |  | 0.049783 | -0.041734
0.027344 | -0.92888 |  | -298.6952 |  | 0.088013 | -0.071989
0.027539 | -0.9647 |  | -310.1621 |  | 0.12509 | -0.10114
0.027734 | -0.99555 |  | -320.095 |  | 0.16139 | -0.12936
0.02793 | -1.0175 |  | -327.111 |  | 0.19413 | -0.15517
0.028125 | -1.0372 |  | -333.628 |  | 0.22376 | -0.17827
0.02832 | -1.058 |  | -340.8173 |  | 0.25111 | -0.19944
0.028516 | -1.0745 |  | -346.3745 |  | 0.27379 | -0.21731
0.028711 | -1.0869 |  | -349.6987 |  | 0.29168 | -0.23103
0.028906 | -1.1013 |  | -353.1318 |  | 0.30612 | -0.24198
0.029102 | -1.1102 |  | -353.6327 |  | 0.31632 | -0.24982
0.029297 | -1.1149 |  | -350.9412 |  | 0.32143 | -0.25349
0.029492 | -1.1243 |  | -349.2097 |  | 0.32165 | -0.2535
0.029687 | -1.1196 |  | -344.855 |  | 0.31753 | -0.24997
0.029883 | -1.0984 |  | -338.7167 |  | 0.30826 | -0.24241
0.030078 | -1.0824 |  | -333.8173 |  | 0.29352 | -0.23095
0.030273 | -1.0645 |  | -325.9692 |  | 0.27545 | -0.21656
0.030469 | -1.0369 |  | -317.4245 |  | 0.2536 | -0.19928
0.030664 | -1.0082 |  | -309.2542 |  | 0.22655 | -0.17822
0.030859 | -0.97677 |  | -298.0871 |  | 0.19655 | -0.15442
0.031055 | -0.94445 |  | -286.8527 |  | 0.16389 | -0.12847
0.03125 | -0.91181 |  | -275.3252 |  | 0.12773 | -0.10001
0.031445 | -0.87758 |  | -261.4749 |  | 0.090437 | -0.070666
0.031641 | -0.8448 |  | -247.5302 |  | 0.05152 | -0.04029
0.031836 | -0.8016 |  | -232.8243 |  | 0.010829 | -0.0082176
0.032031 | -0.74755 |  | -216.3172 |  | -0.028786 | 0.023295
0.032227 | -0.70085 |  | -199.5722 |  | -0.068473 | 0.05408
0.032422 | -0.65314 |  | -182.1253 |  | -0.10731 | 0.08438
0.032617 | -0.59511 |  | -163.4335 |  | -0.14294 | 0.11258
0.032813 | -0.54105 |  | -144.9015 |  | -0.17818 | 0.13987
0.033008 | -0.48928 |  | -125.6992 |  | -0.21128 | 0.16575
0.033203 | -0.4271 |  | -105.0095 |  | -0.23915 | 0.18761
0.033398 | -0.36147 |  | -84.3043 |  | -0.26433 | 0.20678
0.033594 | -0.2996 |  | -62.9343 |  | -0.28574 | 0.22343
0.033789 | -0.22929 |  | -40.8499 |  | -0.3018 | 0.23603
0.033984 | -0.15074 |  | -19.1381 |  | -0.31497 | 0.24608
0.03418 | -0.071141 |  | 3.389 |  | -0.32375 | 0.25288
0.034375 | 0.019806 |  | 26.2591 |  | -0.32609 | 0.25468
0.03457 | 0.10855 |  | 48.376 |  | -0.32403 | 0.25287
0.034766 | 0.18452 |  | 70.4605 |  | -0.31751 | 0.24757
0.034961 | 0.26426 |  | 92.2285 |  | -0.30608 | 0.23864
0.035156 | 0.33454 |  | 113.6096 |  | -0.29069 | 0.22652
0.035352 | 0.39476 |  | 135.0905 |  | -0.27057 | 0.2107
0.035547 | 0.46491 |  | 155.9142 |  | -0.2464 | 0.19172
0.035742 | 0.53575 |  | 175.9559 |  | -0.21836 | 0.16949
0.035937 | 0.60637 |  | 195.888 |  | -0.18635 | 0.14423
0.036133 | 0.67748 |  | 215.278 |  | -0.15266 | 0.11749
0.036328 | 0.74253 |  | 233.7567 |  | -0.11665 | 0.08898
0.036523 | 0.8053 |  | 251.3528 |  | -0.077856 | 0.058548
0.036719 | 0.86134 |  | 267.6468 |  | -0.038503 | 0.027413
0.036914 | 0.91116 |  | 282.6927 |  | 0.0011976 | -0.0039374
0.037109 | 0.95713 |  | 296.58 |  | 0.041414 | -0.035409
0.037305 | 0.99636 |  | 309.0745 |  | 0.080556 | -0.066122
0.0375 | 1.0323 |  | 320.2645 |  | 0.11795 | -0.095589
0.037695 | 1.0633 |  | 330.1402 |  | 0.15387 | -0.12375
0.037891 | 1.09 |  | 338.8016 |  | 0.18732 | -0.14981
0.038086 | 1.1135 |  | 346.249 |  | 0.21815 | -0.17382
0.038281 | 1.131 |  | 352.1487 |  | 0.24628 | -0.19579
0.038477 | 1.1439 |  | 356.5223 |  | 0.26949 | -0.214
0.038672 | 1.1512 |  | 359.3723 |  | 0.28825 | -0.22833
0.038867 | 1.153 |  | 360.7346 |  | 0.30391 | -0.24021
0.039062 | 1.1501 |  | 360.6663 |  | 0.31459 | -0.24862
0.039258 | 1.1414 |  | 359.0003 |  | 0.32062 | -0.25306
0.039453 | 1.1284 |  | 355.955 |  | 0.32265 | -0.25442
0.039648 | 1.1123 |  | 351.9352 |  | 0.31877 | -0.2513
0.039844 | 1.0931 |  | 346.8836 |  | 0.30986 | -0.24395
0.040039 | 1.0716 |  | 340.7201 |  | 0.29705 | -0.23383
0.040234 | 1.0482 |  | 333.5512 |  | 0.27965 | -0.21999
0.04043 | 1.0219 |  | 324.9887 |  | 0.25826 | -0.20292
0.040625 | 0.98958 |  | 314.7041 |  | 0.23276 | -0.18299
0.04082 | 0.95354 |  | 303.1333 |  | 0.20281 | -0.15942
0.041016 | 0.91515 |  | 290.5778 |  | 0.17013 | -0.13348
0.041211 | 0.87546 |  | 277.1173 |  | 0.1351 | -0.10581
0.041406 | 0.83499 |  | 262.8323 |  | 0.09763 | -0.076355
0.041602 | 0.79026 |  | 247.4621 |  | 0.059709 | -0.04632
0.041797 | 0.74371 |  | 231.0458 |  | 0.020215 | -0.015379
0.041992 | 0.69623 |  | 213.9566 |  | -0.021223 | 0.016901
0.042188 | 0.64707 |  | 196.149 |  | -0.060945 | 0.048276
0.042383 | 0.59874 |  | 177.4608 |  | -0.099325 | 0.078221
0.042578 | 0.54968 |  | 157.8435 |  | -0.13663 | 0.10731
0.042773 | 0.49613 |  | 137.2466 |  | -0.17126 | 0.13441
0.042969 | 0.43531 |  | 116.0979 |  | -0.20392 | 0.15976
0.043164 | 0.36995 |  | 94.8911 |  | -0.23362 | 0.18308
0.043359 | 0.30187 |  | 73.6876 |  | -0.25965 | 0.20324
0.043555 | 0.2359 |  | 52.4038 |  | -0.28175 | 0.22032
0.04375 | 0.16974 |  | 31.0033 |  | -0.29862 | 0.23348
0.043945 | 0.092459 |  | 9.6615 |  | -0.31202 | 0.24361
0.044141 | 0.019204 |  | -11.6549 |  | -0.32197 | 0.25135
0.044336 | -0.045128 |  | -33.103 |  | -0.32538 | 0.25421
0.044531 | -0.11846 |  | -54.6115 |  | -0.32434 | 0.25325
0.044727 | -0.1949 |  | -76.2193 |  | -0.31985 | 0.24945
0.044922 | -0.26505 |  | -97.5659 |  | -0.30828 | 0.24049
0.045117 | -0.33338 |  | -118.1343 |  | -0.29267 | 0.22829
0.045312 | -0.39994 |  | -138.0028 |  | -0.27481 | 0.21394
0.045508 | -0.46136 |  | -157.1152 |  | -0.25113 | 0.19534
0.045703 | -0.52006 |  | -175.3444 |  | -0.22403 | 0.17391
0.045898 | -0.57804 |  | -192.8455 |  | -0.19388 | 0.15001
0.046094 | -0.63317 |  | -209.5544 |  | -0.15926 | 0.12277
0.046289 | -0.68771 |  | -225.7384 |  | -0.12347 | 0.094209
0.046484 | -0.74015 |  | -241.188 |  | -0.085788 | 0.064514
0.04668 | -0.78719 |  | -254.9991 |  | -0.046003 | 0.033332
0.046875 | -0.83432 |  | -268.6786 |  | -0.0067036 | 0.0022932
0.04707 | -0.87996 |  | -282.5026 |  | 0.033416 | -0.029013
0.047266 | -0.91868 |  | -294.0864 |  | 0.073421 | -0.060536
0.047461 | -0.95522 |  | -305.1346 |  | 0.11102 | -0.090295
0.047656 | -0.98929 |  | -316.25 |  | 0.14744 | -0.1186
0.047852 | -1.0146 |  | -324.2553 |  | 0.18154 | -0.14529
0.048047 | -1.034 |  | -330.3972 |  | 0.21244 | -0.16949
0.048242 | -1.0541 |  | -337.5783 |  | 0.24142 | -0.192
0.048438 | -1.0719 |  | -344.0918 |  | 0.2658 | -0.21113
0.048633 | -1.085 |  | -348.1132 |  | 0.28506 | -0.22603
0.048828 | -1.1005 |  | -351.8421 |  | 0.30178 | -0.23855
0.049023 | -1.1138 |  | -353.9604 |  | 0.3136 | -0.24778
0.049219 | -1.1177 |  | -352.1503 |  | 0.32006 | -0.25298
0.049414 | -1.1203 |  | -350.306 |  | 0.32274 | -0.25462
0.049609 | -1.1184 |  | -347.2814 |  | 0.32022 | -0.25231
0.049805 | -1.105 |  | -341.2299 |  | 0.31263 | -0.24623
0.05 | -1.0878 |  | -336.0264 |  | 0.30014 | -0.23631
0.050195 | -1.0689 |  | -329.3135 |  | 0.2835 | -0.22306
0.050391 | -1.0457 |  | -320.5506 |  | 0.26368 | -0.2072
0.050586 | -1.0234 |  | -312.6309 |  | 0.23876 | -0.18764
0.050781 | -0.99605 |  | -302.6577 |  | 0.2095 | -0.16453
0.050977 | -0.95793 |  | -291.2993 |  | 0.17782 | -0.13922
0.051172 | -0.92092 |  | -280.1592 |  | 0.14283 | -0.11173
0.051367 | -0.88593 |  | -266.9748 |  | 0.10562 | -0.082589
0.051562 | -0.85257 |  | -252.9157 |  | 0.067974 | -0.052842
0.051758 | -0.81967 |  | -238.7724 |  | 0.028766 | -0.022061
0.051953 | -0.7707 |  | -222.9436 |  | -0.012158 | 0.010018
0.052148 | -0.71203 |  | -206.187 |  | -0.052443 | 0.041704
0.052344 | -0.66474 |  | -189.1163 |  | -0.091095 | 0.072023
0.052539 | -0.62331 |  | -170.799 |  | -0.12873 | 0.10139
0.052734 | -0.56765 |  | -152.2669 |  | -0.16445 | 0.12916
0.05293 | -0.50286 |  | -133.7226 |  | -0.19711 | 0.15458
0.053125 | -0.4478 |  | -113.4466 |  | -0.22727 | 0.17803
0.05332 | -0.39651 |  | -92.5647 |  | -0.25449 | 0.19924
0.053516 | -0.33743 |  | -71.5472 |  | -0.27707 | 0.21705
0.053711 | -0.26412 |  | -49.6106 |  | -0.29544 | 0.23116
0.053906 | -0.17998 |  | -27.8883 |  | -0.31002 | 0.2421
0.054102 | -0.096643 |  | -5.7789 |  | -0.31982 | 0.24974
0.054297 | -0.0090157 |  | 17.1129 |  | -0.32477 | 0.25357
0.054492 | 0.079996 |  | 39.4129 |  | -0.32501 | 0.25372
0.054688 | 0.16055 |  | 61.3833 |  | -0.32024 | 0.25
0.054883 | 0.23534 |  | 83.2197 |  | -0.31076 | 0.24241
0.055078 | 0.30578 |  | 104.7404 |  | -0.29697 | 0.23153
0.055273 | 0.37147 |  | 126.3194 |  | -0.27848 | 0.21708
0.055469 | 0.43573 |  | 147.4854 |  | -0.25587 | 0.19917
0.055664 | 0.50637 |  | 167.8677 |  | -0.22945 | 0.17821
0.055859 | 0.57974 |  | 187.9454 |  | -0.19902 | 0.15431
0.056055 | 0.6493 |  | 207.6392 |  | -0.16602 | 0.12822
0.05625 | 0.71865 |  | 226.5602 |  | -0.13096 | 0.10043
0.056445 | 0.78347 |  | 244.6852 |  | -0.093364 | 0.070888
0.056641 | 0.84189 |  | 261.5387 |  | -0.054021 | 0.039838
0.056836 | 0.89555 |  | 277.0112 |  | -0.014155 | 0.0082389
0.057031 | 0.9423 |  | 291.3895 |  | 0.02603 | -0.023347
0.057227 | 0.98421 |  | 304.3392 |  | 0.065858 | -0.054496
0.057422 | 1.0209 |  | 315.9085 |  | 0.10356 | -0.084098
0.057617 | 1.0529 |  | 326.2468 |  | 0.13992 | -0.11257
0.057813 | 1.0817 |  | 335.2821 |  | 0.17501 | -0.14009
0.058008 | 1.1057 |  | 343.194 |  | 0.2065 | -0.16492
0.058203 | 1.1259 |  | 349.7456 |  | 0.23528 | -0.18724
0.058398 | 1.1408 |  | 354.7682 |  | 0.26124 | -0.20737
0.058594 | 1.1503 |  | 358.3371 |  | 0.2818 | -0.22347
0.058789 | 1.1552 |  | 360.3601 |  | 0.29839 | -0.23605
0.058984 | 1.1541 |  | 360.8824 |  | 0.31154 | -0.24609
0.05918 | 1.1478 |  | 359.8085 |  | 0.31907 | -0.2519
0.059375 | 1.1363 |  | 357.1028 |  | 0.32216 | -0.25404
0.05957 | 1.1203 |  | 353.2214 |  | 0.32109 | -0.25309
0.059766 | 1.1024 |  | 348.505 |  | 0.31446 | -0.24766
0.059961 | 1.0824 |  | 342.8623 |  | 0.30292 | -0.23842
0.060156 | 1.0591 |  | 336.261 |  | 0.28729 | -0.226
0.060352 | 1.0326 |  | 328.4852 |  | 0.26754 | -0.21032
0.060547 | 1.0026 |  | 318.9349 |  | 0.24332 | -0.1914
0.060742 | 0.9683 |  | 307.759 |  | 0.21523 | -0.16912
0.060937 | 0.93165 |  | 295.5586 |  | 0.18394 | -0.14422
0.061133 | 0.89442 |  | 282.4046 |  | 0.14976 | -0.11736
0.061328 | 0.85463 |  | 268.4274 |  | 0.11355 | -0.088808
0.061523 | 0.81131 |  | 253.6143 |  | 0.075384 | -0.058657
0.061719 | 0.76557 |  | 237.6564 |  | 0.035714 | -0.027406
0.061914 | 0.71842 |  | 220.9026 |  | -0.0045874 | 0.0041979
0.062109 | 0.67019 |  | 203.4744 |  | -0.044603 | 0.035562
0.062305 | 0.61987 |  | 185.0499 |  | -0.083566 | 0.06608
0.0625 | 0.56599 |  | 165.6705 |  | -0.12122 | 0.095609
0.062695 | 0.50667 |  | 145.3705 |  | -0.1573 | 0.1237
0.062891 | 0.4448 |  | 124.4377 |  | -0.19121 | 0.14993
0.063086 | 0.38881 |  | 103.3817 |  | -0.2216 | 0.17374
0.063281 | 0.33541 |  | 82.2997 |  | -0.2489 | 0.19492
0.063477 | 0.26903 |  | 61.1736 |  | -0.27291 | 0.21348
0.063672 | 0.19145 |  | 39.8479 |  | -0.2918 | 0.22814
0.063867 | 0.1177 |  | 18.3711 |  | -0.30666 | 0.23949
0.064062 | 0.047946 |  | -2.9859 |  | -0.31794 | 0.24836
0.064258 | -0.019913 |  | -24.38 |  | -0.32429 | 0.25328
0.064453 | -0.08893 |  | -45.8103 |  | -0.32513 | 0.25388
0.064648 | -0.16316 |  | -67.2654 |  | -0.32081 | 0.25051
0.064844 | -0.23385 |  | -88.7541 |  | -0.3124 | 0.24361
0.065039 | -0.30132 |  | -109.6977 |  | -0.29934 | 0.23343
0.065234 | -0.37022 |  | -129.8491 |  | -0.28156 | 0.2196
0.06543 | -0.43691 |  | -149.3723 |  | -0.26065 | 0.20279
0.065625 | -0.49912 |  | -168.0946 |  | -0.23524 | 0.18271
0.06582 | -0.55637 |  | -185.9557 |  | -0.20485 | 0.15881
0.066016 | -0.61317 |  | -203.0681 |  | -0.17243 | 0.13292
0.066211 | -0.66918 |  | -219.578 |  | -0.13795 | 0.10568
0.066406 | -0.72221 |  | -235.3782 |  | -0.10044 | 0.076259
0.066602 | -0.77249 |  | -249.6783 |  | -0.061583 | 0.045644
0.066797 | -0.81974 |  | -263.4573 |  | -0.021948 | 0.014441
0.066992 | -0.86713 |  | -277.5906 |  | 0.018275 | -0.017387
0.067187 | -0.90931 |  | -289.8351 |  | 0.05805 | -0.048477
0.067383 | -0.94695 |  | -300.8944 |  | 0.09654 | -0.078479
0.067578 | -0.98502 |  | -312.2681 |  | 0.13307 | -0.10742
0.067773 | -1.0152 |  | -321.4296 |  | 0.1682 | -0.13478
0.067969 | -1.0369 |  | -328.0632 |  | 0.20111 | -0.16034
0.068164 | -1.0565 |  | -334.6022 |  | 0.23016 | -0.18315
0.068359 | -1.0754 |  | -341.6522 |  | 0.2563 | -0.2035
0.068555 | -1.0889 |  | -346.7393 |  | 0.27865 | -0.22109
0.06875 | -1.0983 |  | -349.9975 |  | 0.29553 | -0.23416
0.068945 | -1.1102 |  | -353.3069 |  | 0.30856 | -0.24393
0.069141 | -1.1152 |  | -352.9632 |  | 0.31806 | -0.25115
0.069336 | -1.1156 |  | -350.2692 |  | 0.32243 | -0.25458
0.069531 | -1.1202 |  | -348.4761 |  | 0.3215 | -0.25384
0.069727 | -1.1163 |  | -343.3997 |  | 0.31574 | -0.24879
0.069922 | -1.0977 |  | -337.5657 |  | 0.30529 | -0.24017
0.070117 | -1.0717 |  | -332.506 |  | 0.29033 | -0.22853
0.070312 | -1.0474 |  | -324.1481 |  | 0.27117 | -0.21349
0.070508 | -1.0318 |  | -315.855 |  | 0.24864 | -0.19557
0.070703 | -1.0121 |  | -307.2814 |  | 0.22169 | -0.1741
0.070898 | -0.97489 |  | -295.9084 |  | 0.18948 | -0.14882
0.071094 | -0.93591 |  | -284.9151 |  | 0.15594 | -0.12229
0.071289 | -0.90513 |  | -272.8405 |  | 0.12098 | -0.094606
0.071484 | -0.86656 |  | -258.6557 |  | 0.082177 | -0.064419
0.07168 | -0.82143 |  | -244.7057 |  | 0.042979 | -0.033492
0.071875 | -0.77832 |  | -229.599 |  | 0.0033979 | -0.0021979
0.07207 | -0.73403 |  | -212.8799 |  | -0.03755 | 0.029795
0.072266 | -0.68895 |  | -196.1208 |  | -0.076683 | 0.06055
0.072461 | -0.63402 |  | -178.3413 |  | -0.11441 | 0.090079
0.072656 | -0.57807 |  | -159.5669 |  | -0.151 | 0.11858
0.072852 | -0.53947 |  | -141.1257 |  | -0.18496 | 0.14511
0.073047 | -0.49599 |  | -121.4816 |  | -0.21714 | 0.17007
0.073242 | -0.42982 |  | -100.6611 |  | -0.2455 | 0.19221
0.073438 | -0.35286 |  | -79.9973 |  | -0.26885 | 0.21059
0.073633 | -0.27651 |  | -58.2934 |  | -0.28915 | 0.22608
0.073828 | -0.19722 |  | -36.2626 |  | -0.30533 | 0.2384
0.074023 | -0.11371 |  | -14.4438 |  | -0.31718 | 0.24773
0.074219 | -0.032847 |  | 8.3167 |  | -0.3245 | 0.25343
0.074414 | 0.052128 |  | 30.9012 |  | -0.32625 | 0.25474
0.074609 | 0.13347 |  | 52.9907 |  | -0.32363 | 0.2525
0.074805 | 0.20502 |  | 75.0874 |  | -0.31556 | 0.2461
0.075 | 0.277 |  | 96.584 |  | -0.30287 | 0.2361
0.075195 | 0.34285 |  | 117.9733 |  | -0.28727 | 0.22361
0.075391 | 0.40863 |  | 139.4088 |  | -0.26653 | 0.20747
0.075586 | 0.4806 |  | 160.0856 |  | -0.2412 | 0.18759
0.075781 | 0.5521 |  | 180.1598 |  | -0.21247 | 0.16467
0.075977 | 0.62549 |  | 199.9725 |  | -0.1798 | 0.13879
0.076172 | 0.69567 |  | 219.3124 |  | -0.14512 | 0.11134
0.076367 | 0.76076 |  | 237.8252 |  | -0.10929 | 0.083134
0.076563 | 0.82115 |  | 255.1336 |  | -0.070905 | 0.052975
0.076758 | 0.87395 |  | 271.0751 |  | -0.030903 | 0.021329
0.076953 | 0.92311 |  | 285.8036 |  | 0.0096489 | -0.010577
0.077148 | 0.96646 |  | 299.2954 |  | 0.049913 | -0.042096
0.077344 | 1.0042 |  | 311.3287 |  | 0.088221 | -0.072186
0.077539 | 1.0388 |  | 322.0163 |  | 0.12513 | -0.10111
0.077734 | 1.0681 |  | 331.5214 |  | 0.16031 | -0.12866
0.07793 | 1.0942 |  | 339.9267 |  | 0.19336 | -0.15446
0.078125 | 1.1162 |  | 347.139 |  | 0.22448 | -0.17867
0.07832 | 1.1326 |  | 352.795 |  | 0.25134 | -0.1998
0.078516 | 1.1442 |  | 356.9336 |  | 0.27345 | -0.21712
0.078711 | 1.15 |  | 359.5311 |  | 0.2917 | -0.23099
0.078906 | 1.1505 |  | 360.5528 |  | 0.30581 | -0.2418
0.079102 | 1.146 |  | 360.1824 |  | 0.31605 | -0.24982
0.079297 | 1.1362 |  | 358.2421 |  | 0.32147 | -0.25393
0.079492 | 1.1219 |  | 354.9305 |  | 0.32171 | -0.25392
0.079687 | 1.1047 |  | 350.6871 |  | 0.31758 | -0.25029
0.079883 | 1.085 |  | 345.3352 |  | 0.30727 | -0.24207
0.080078 | 1.0622 |  | 338.8937 |  | 0.29247 | -0.23022
0.080273 | 1.0369 |  | 331.467 |  | 0.27593 | -0.21669
0.080469 | 1.0082 |  | 322.5176 |  | 0.25378 | -0.19944
0.080664 | 0.97643 |  | 311.9468 |  | 0.22626 | -0.17788
0.080859 | 0.94373 |  | 300.2744 |  | 0.1967 | -0.15414
0.081055 | 0.90891 |  | 287.6161 |  | 0.16329 | -0.1278
0.08125 | 0.87042 |  | 274.0402 |  | 0.12704 | -0.099471
0.081445 | 0.82893 |  | 259.5597 |  | 0.090067 | -0.070413
0.081641 | 0.7855 |  | 243.9302 |  | 0.051301 | -0.039908
0.081836 | 0.73914 |  | 227.3791 |  | 0.011116 | -0.0083231
0.082031 | 0.68933 |  | 210.1884 |  | -0.029625 | 0.023574
0.082227 | 0.63776 |  | 192.1725 |  | -0.069456 | 0.054779
0.082422 | 0.58691 |  | 173.2223 |  | -0.10715 | 0.084464
0.082617 | 0.54043 |  | 153.3247 |  | -0.14387 | 0.11315
0.082812 | 0.49409 |  | 132.5935 |  | -0.17864 | 0.14018
0.083008 | 0.43887 |  | 111.5382 |  | -0.21011 | 0.16485
0.083203 | 0.37416 |  | 90.5016 |  | -0.23975 | 0.18785
0.083398 | 0.30044 |  | 69.4697 |  | -0.26549 | 0.20789
0.083594 | 0.22082 |  | 48.3456 |  | -0.2855 | 0.22365
0.083789 | 0.14565 |  | 27.0152 |  | -0.30219 | 0.23631
0.083984 | 0.076275 |  | 5.7 |  | -0.31494 | 0.24603
0.08418 | 0.010172 |  | -15.5869 |  | -0.32292 | 0.25229
0.084375 | -0.056708 |  | -37.0066 |  | -0.32625 | 0.25485
0.08457 | -0.13118 |  | -58.4687 |  | -0.3241 | 0.25319
0.084766 | -0.20586 |  | -80.0052 |  | -0.31783 | 0.24803
0.084961 | -0.27921 |  | -101.2037 |  | -0.30644 | 0.239
0.085156 | -0.35123 |  | -121.5911 |  | -0.28974 | 0.22586
0.085352 | -0.41443 |  | -141.2998 |  | -0.27067 | 0.21062
0.085547 | -0.47498 |  | -160.2812 |  | -0.24685 | 0.19207
0.085742 | -0.53308 |  | -178.4388 |  | -0.21766 | 0.16913
0.085938 | -0.58936 |  | -195.8576 |  | -0.18685 | 0.1444
0.086133 | -0.64828 |  | -212.6601 |  | -0.15293 | 0.11767
0.086328 | -0.70319 |  | -228.9903 |  | -0.11587 | 0.08858
0.086523 | -0.75443 |  | -244.096 |  | -0.078088 | 0.058691
0.086719 | -0.80295 |  | -257.7933 |  | -0.03855 | 0.027529
0.086914 | -0.85022 |  | -271.7748 |  | 0.0018343 | -0.0043221
0.087109 | -0.89563 |  | -285.0292 |  | 0.041869 | -0.035652
0.087305 | -0.93397 |  | -296.1895 |  | 0.081172 | -0.06638
0.0875 | -0.97145 |  | -307.5189 |  | 0.11829 | -0.095746
0.087695 | -1.005 |  | -318.1035 |  | 0.15404 | -0.1237
0.087891 | -1.0281 |  | -325.6201 |  | 0.18813 | -0.15019
0.088086 | -1.0477 |  | -331.9836 |  | 0.21863 | -0.17419
0.088281 | -1.0677 |  | -339.1154 |  | 0.24606 | -0.19563
0.088477 | -1.085 |  | -345.1808 |  | 0.27013 | -0.21428
0.088672 | -1.097 |  | -348.734 |  | 0.28919 | -0.22904
0.088867 | -1.1088 |  | -352.2041 |  | 0.30391 | -0.2403
0.089063 | -1.1161 |  | -353.7314 |  | 0.31488 | -0.24868
0.089258 | -1.1176 |  | -351.4374 |  | 0.32107 | -0.25333
0.089453 | -1.1249 |  | -349.6902 |  | 0.32254 | -0.25425
0.089648 | -1.1192 |  | -346.1956 |  | 0.31903 | -0.25137
0.089844 | -1.095 |  | -339.8714 |  | 0.31003 | -0.24411
0.090039 | -1.082 |  | -334.9019 |  | 0.29665 | -0.2334
0.090234 | -1.0672 |  | -327.8173 |  | 0.27942 | -0.21969
0.09043 | -1.0377 |  | -318.9887 |  | 0.25835 | -0.20295
0.090625 | -1.0127 |  | -311.0622 |  | 0.23298 | -0.18299
0.09082 | -0.98364 |  | -300.5982 |  | 0.20306 | -0.15941
0.091016 | -0.94714 |  | -289.2924 |  | 0.17005 | -0.13319
0.091211 | -0.90802 |  | -278.1371 |  | 0.13495 | -0.10544
0.091406 | -0.86571 |  | -264.5863 |  | 0.097989 | -0.076514
0.091602 | -0.83232 |  | -250.4665 |  | 0.059349 | -0.046302
0.091797 | -0.79497 |  | -236.019 |  | 0.019619 | -0.01505
0.091992 | -0.74702 |  | -219.6919 |  | -0.020414 | 0.016523
0.092188 | -0.70024 |  | -202.8859 |  | -0.061053 | 0.048254
0.092383 | -0.64592 |  | -185.7247 |  | -0.10043 | 0.078944
0.092578 | -0.58994 |  | -167.1607 |  | -0.13636 | 0.10731
0.092773 | -0.54109 |  | -148.5549 |  | -0.17092 | 0.13423
0.092969 | -0.49365 |  | -129.6748 |  | -0.20421 | 0.15999
0.093164 | -0.44439 |  | -109.1641 |  | -0.23378 | 0.18327
0.093359 | -0.38266 |  | -88.3332 |  | -0.25987 | 0.20356
0.093555 | -0.31058 |  | -67.1011 |  | -0.28193 | 0.22065
0.09375 | -0.2389 |  | -45.0925 |  | -0.29918 | 0.23399
0.093945 | -0.16269 |  | -23.3648 |  | -0.31232 | 0.24406
0.094141 | -0.078067 |  | -1.0529 |  | -0.32101 | 0.25091
0.094336 | 0.0091189 |  | 21.7556 |  | -0.3256 | 0.25421
0.094531 | 0.091508 |  | 43.9472 |  | -0.32543 | 0.25403
0.094727 | 0.16767 |  | 66.1477 |  | -0.31905 | 0.24927
0.094922 | 0.24033 |  | 88.1452 |  | -0.30846 | 0.24056
0.095117 | 0.31079 |  | 109.5522 |  | -0.29386 | 0.22887
0.095312 | 0.37876 |  | 130.9503 |  | -0.27404 | 0.21339
0.095508 | 0.44748 |  | 151.9626 |  | -0.25101 | 0.19511
0.095703 | 0.51974 |  | 172.164 |  | -0.22447 | 0.17418
0.095898 | 0.59212 |  | 192.0286 |  | -0.19351 | 0.14965
0.096094 | 0.66356 |  | 211.6768 |  | -0.15969 | 0.12288
0.096289 | 0.73184 |  | 230.6248 |  | -0.12339 | 0.094522
0.096484 | 0.79417 |  | 248.5375 |  | -0.085292 | 0.064419
0.09668 | 0.85163 |  | 265.1708 |  | -0.045961 | 0.033391
0.096875 | 0.90279 |  | 280.409 |  | -0.0060221 | 0.0020646
0.09707 | 0.94882 |  | 294.4033 |  | 0.033034 | -0.028839
0.097266 | 0.99029 |  | 307.1532 |  | 0.072577 | -0.05967
0.097461 | 1.0262 |  | 318.4755 |  | 0.11166 | -0.090444
0.097656 | 1.0582 |  | 328.3972 |  | 0.14716 | -0.11868
0.097852 | 1.0855 |  | 337.2022 |  | 0.18112 | -0.14474
0.098047 | 1.1087 |  | 344.8412 |  | 0.2129 | -0.16973
0.098242 | 1.1273 |  | 350.9811 |  | 0.2404 | -0.19152
0.098437 | 1.1397 |  | 355.6261 |  | 0.26526 | -0.21063
0.098633 | 1.1478 |  | 358.8173 |  | 0.28557 | -0.22664
0.098828 | 1.1506 |  | 360.4755 |  | 0.30084 | -0.23813
0.099023 | 1.1478 |  | 360.6651 |  | 0.31299 | -0.24729
0.099219 | 1.1404 |  | 359.2921 |  | 0.32012 | -0.25306
0.099414 | 1.1276 |  | 356.356 |  | 0.32226 | -0.25424
0.099609 | 1.1115 |  | 352.4113 |  | 0.31979 | -0.25209
0.099805 | 1.0936 |  | 347.6066 |  | 0.31155 | -0.24549
0.1 | 1.0728 |  | 341.7113 |  | 0.29953 | -0.23556
0.1002 | 1.0495 |  | 334.8632 |  | 0.28398 | -0.22326
0.10039 | 1.0232 |  | 326.6871 |  | 0.263 | -0.20673
0.10059 | 0.99362 |  | 316.6355 |  | 0.23786 | -0.18678
0.10078 | 0.96055 |  | 305.2102 |  | 0.20897 | -0.16405
0.10098 | 0.92304 |  | 292.8535 |  | 0.17646 | -0.13842
0.10117 | 0.88214 |  | 279.5606 |  | 0.14226 | -0.11157
0.10137 | 0.84115 |  | 265.4834 |  | 0.10577 | -0.083045
0.10156 | 0.79895 |  | 250.3779 |  | 0.067103 | -0.052483
0.10176 | 0.75258 |  | 234.1307 |  | 0.027467 | -0.021313
0.10195 | 0.70435 |  | 217.1687 |  | -0.013611 | 0.01083
0.10215 | 0.65631 |  | 199.4621 |  | -0.053742 | 0.042491
0.10234 | 0.60829 |  | 180.7878 |  | -0.091994 | 0.072395
0.10254 | 0.55809 |  | 161.2208 |  | -0.12919 | 0.10162
0.10273 | 0.50332 |  | 140.7732 |  | -0.16408 | 0.12905
0.10293 | 0.44838 |  | 119.7757 |  | -0.19782 | 0.15505
0.10312 | 0.38961 |  | 98.7243 |  | -0.22896 | 0.17941
0.10332 | 0.32113 |  | 77.6763 |  | -0.25506 | 0.19976
0.10352 | 0.25405 |  | 56.5141 |  | -0.27774 | 0.2172
0.10371 | 0.18526 |  | 35.1303 |  | -0.29596 | 0.23143
0.10391 | 0.10846 |  | 13.7402 |  | -0.30947 | 0.24172
0.1041 | 0.034192 |  | -7.5042 |  | -0.32011 | 0.24986
0.1043 | -0.03756 |  | -28.8412 |  | -0.32556 | 0.25411
0.10449 | -0.10572 |  | -50.2893 |  | -0.32543 | 0.25397
0.10469 | -0.17294 |  | -71.8597 |  | -0.32114 | 0.25059
0.10488 | -0.24563 |  | -93.3186 |  | -0.31075 | 0.24224
0.10508 | -0.31493 |  | -114.0945 |  | -0.29639 | 0.23069
0.10527 | -0.3827 |  | -134.1324 |  | -0.27929 | 0.21724
0.10547 | -0.4497 |  | -153.4051 |  | -0.2565 | 0.19955
0.10566 | -0.50976 |  | -171.7057 |  | -0.23008 | 0.17874
0.10586 | -0.56765 |  | -189.1543 |  | -0.20028 | 0.15514
0.10605 | -0.6226 |  | -205.8658 |  | -0.16614 | 0.12817
0.10625 | -0.67617 |  | -222.152 |  | -0.13067 | 0.10017
0.10645 | -0.72974 |  | -237.9884 |  | -0.09366 | 0.070885
0.10664 | -0.77783 |  | -252.3429 |  | -0.05466 | 0.040118
0.10684 | -0.82489 |  | -266.0964 |  | -0.014816 | 0.0089375
0.10703 | -0.87151 |  | -280.1754 |  | 0.025861 | -0.02314
0.10723 | -0.9115 |  | -292.276 |  | 0.065346 | -0.054283
0.10742 | -0.94781 |  | -303.174 |  | 0.10314 | -0.08391
0.10762 | -0.98254 |  | -314.4808 |  | 0.14016 | -0.11292
0.10781 | -1.01 |  | -323.2044 |  | 0.17427 | -0.13962
0.10801 | -1.0301 |  | -329.3384 |  | 0.20555 | -0.16429
0.1082 | -1.0514 |  | -336.2242 |  | 0.23518 | -0.18725
0.1084 | -1.0736 |  | -343.1107 |  | 0.26055 | -0.20678
0.10859 | -1.0892 |  | -347.499 |  | 0.28116 | -0.223
0.10879 | -1.1032 |  | -351.0569 |  | 0.29812 | -0.23599
0.10898 | -1.1165 |  | -353.7302 |  | 0.3105 | -0.24547
0.10918 | -1.1198 |  | -352.3355 |  | 0.31859 | -0.2517
0.10938 | -1.116 |  | -350.0843 |  | 0.32196 | -0.25386
0.10957 | -1.1092 |  | -347.7387 |  | 0.32003 | -0.25218
0.10977 | -1.0981 |  | -342.0912 |  | 0.3137 | -0.2471
0.10996 | -1.08 |  | -336.7597 |  | 0.30213 | -0.23785
0.11016 | -1.0537 |  | -330.9503 |  | 0.28634 | -0.22531
0.11035 | -1.0336 |  | -322.3041 |  | 0.26704 | -0.20992
0.11055 | -1.0201 |  | -314.3274 |  | 0.24262 | -0.19077
0.11074 | -0.99537 |  | -305.044 |  | 0.2146 | -0.16864
0.11094 | -0.96511 |  | -293.6063 |  | 0.18337 | -0.14388
0.11113 | -0.93752 |  | -282.5923 |  | 0.14872 | -0.11652
0.11133 | -0.90152 |  | -269.8423 |  | 0.11255 | -0.087967
0.11152 | -0.85947 |  | -255.6644 |  | 0.07467 | -0.058271
0.11172 | -0.82202 |  | -241.6631 |  | 0.034899 | -0.02705
0.11191 | -0.78033 |  | -226.0707 |  | -0.0053208 | 0.0046673
0.11211 | -0.72814 |  | -209.3333 |  | -0.04573 | 0.036416
0.1123 | -0.67999 |  | -192.4554 |  | -0.085233 | 0.067279
0.1125 | -0.63702 |  | -174.3516 |  | -0.1221 | 0.096147
0.1127 | -0.58744 |  | -155.7471 |  | -0.15784 | 0.12404
0.11289 | -0.53661 |  | -137.208 |  | -0.19191 | 0.15054
0.11309 | -0.48287 |  | -117.2145 |  | -0.22276 | 0.17467
0.11328 | -0.41511 |  | -96.4448 |  | -0.25081 | 0.1965
0.11348 | -0.34622 |  | -75.6043 |  | -0.27361 | 0.21427
0.11367 | -0.28069 |  | -53.7053 |  | -0.29229 | 0.22862
0.11387 | -0.19642 |  | -31.7619 |  | -0.3083 | 0.2407
0.11406 | -0.098174 |  | -9.8328 |  | -0.31881 | 0.24896
0.11426 | -0.014031 |  | 13.0414 |  | -0.32488 | 0.25377
0.11445 | 0.063324 |  | 35.6033 |  | -0.3264 | 0.25482
0.11465 | 0.1497 |  | 57.6365 |  | -0.32181 | 0.25117
0.11484 | 0.2274 |  | 79.6349 |  | -0.31309 | 0.24427
0.11504 | 0.29451 |  | 101.1332 |  | -0.3003 | 0.23412
0.11523 | 0.36177 |  | 122.5124 |  | -0.28285 | 0.22043
0.11543 | 0.4263 |  | 143.736 |  | -0.26147 | 0.20361
0.11563 | 0.49548 |  | 164.0819 |  | -0.23559 | 0.18302
0.11582 | 0.56773 |  | 184.0217 |  | -0.20605 | 0.15961
0.11602 | 0.63747 |  | 203.8721 |  | -0.17347 | 0.13396
0.11621 | 0.70661 |  | 222.9636 |  | -0.13771 | 0.10583
0.11641 | 0.77017 |  | 241.2166 |  | -0.10124 | 0.077006
0.1166 | 0.82878 |  | 258.4257 |  | -0.063183 | 0.046882
0.1168 | 0.88182 |  | 274.1691 |  | -0.022432 | 0.014857
0.11699 | 0.92907 |  | 288.8362 |  | 0.017502 | -0.016592
0.11719 | 0.97279 |  | 302.2279 |  | 0.057212 | -0.047784
0.11738 | 1.0103 |  | 314.0476 |  | 0.096203 | -0.07835
0.11758 | 1.0443 |  | 324.577 |  | 0.13219 | -0.10663
0.11777 | 1.0742 |  | 333.8324 |  | 0.16719 | -0.13388
0.11797 | 1.0992 |  | 341.9811 |  | 0.19988 | -0.15941
0.11816 | 1.121 |  | 348.8355 |  | 0.22931 | -0.18246
0.11836 | 1.1362 |  | 354.1154 |  | 0.25622 | -0.20339
0.11855 | 1.1465 |  | 357.9358 |  | 0.27722 | -0.21991
0.11875 | 1.1518 |  | 360.2019 |  | 0.29397 | -0.23276
0.11895 | 1.1507 |  | 360.9182 |  | 0.30848 | -0.24356
0.11914 | 1.1451 |  | 360.0509 |  | 0.31699 | -0.25027
0.11934 | 1.1339 |  | 357.6154 |  | 0.32069 | -0.25316
0.11953 | 1.1188 |  | 354.133 |  | 0.32062 | -0.25277
0.11973 | 1.1018 |  | 349.8459 |  | 0.31469 | -0.24783
0.11992 | 1.0821 |  | 344.4899 |  | 0.30411 | -0.23932
0.12012 | 1.0604 |  | 337.9755 |  | 0.2892 | -0.22745
0.12031 | 1.0364 |  | 330.1619 |  | 0.27026 | -0.21231
0.12051 | 1.008 |  | 320.6273 |  | 0.24729 | -0.1943
0.1207 | 0.97428 |  | 309.5585 |  | 0.21916 | -0.17227
0.1209 | 0.93813 |  | 297.5669 |  | 0.18851 | -0.14772
0.12109 | 0.9003 |  | 284.6695 |  | 0.1554 | -0.12154
0.12129 | 0.86015 |  | 270.9377 |  | 0.11849 | -0.092771
0.12148 | 0.81923 |  | 256.3361 |  | 0.081137 | -0.063308
0.12168 | 0.77659 |  | 240.5313 |  | 0.042449 | -0.032794
0.12187 | 0.73029 |  | 223.8307 |  | 0.0011342 | -0.00041337
0.12207 | 0.68019 |  | 206.4547 |  | -0.039011 | 0.031145
0.12227 | 0.63059 |  | 188.1688 |  | -0.078264 | 0.061766
0.12246 | 0.58196 |  | 168.9234 |  | -0.11653 | 0.091634
0.12266 | 0.52497 |  | 148.7132 |  | -0.15184 | 0.11947
0.12285 | 0.46219 |  | 127.818 |  | -0.18624 | 0.14623
0.12305 | 0.40232 |  | 106.7933 |  | -0.21822 | 0.1711
0.12324 | 0.34051 |  | 85.8238 |  | -0.24599 | 0.19274
0.12344 | 0.27687 |  | 64.7967 |  | -0.27094 | 0.21201
0.12363 | 0.2089 |  | 43.5472 |  | -0.29063 | 0.22754
0.12383 | 0.13159 |  | 22.1206 |  | -0.30572 | 0.23919
0.12402 | 0.061547 |  | 0.75399 |  | -0.31832 | 0.24859
0.12422 | -0.0035089 |  | -20.5914 |  | -0.32537 | 0.25412
0.12441 | -0.0762 |  | -41.9447 |  | -0.32724 | 0.25552
0.12461 | -0.14594 |  | -63.3509 |  | -0.32476 | 0.25344
0.1248 | -0.21832 |  | -84.8297 |  | -0.31651 | 0.24696
0.125 | -0.29445 |  | -105.8543 |  | -0.30402 | 0.23693
0.1252 | -0.36131 |  | -126.1405 |  | -0.28744 | 0.22392
0.12539 | -0.42484 |  | -145.7689 |  | -0.26686 | 0.20783
0.12559 | -0.48591 |  | -164.5291 |  | -0.24233 | 0.18839
0.12578 | -0.54401 |  | -182.4219 |  | -0.21275 | 0.16505
0.12598 | -0.60188 |  | -199.5723 |  | -0.18085 | 0.13962
0.12617 | -0.65624 |  | -216.1179 |  | -0.14638 | 0.11243
0.12637 | -0.71066 |  | -232.2299 |  | -0.10867 | 0.082982
0.12656 | -0.7615 |  | -247.0159 |  | -0.071373 | 0.053336
0.12676 | -0.80759 |  | -260.7187 |  | -0.032027 | 0.022328
0.12695 | -0.85517 |  | -274.8866 |  | 0.0094625 | -0.010241
0.12715 | -0.89699 |  | -287.6793 |  | 0.048505 | -0.041139
0.12734 | -0.93358 |  | -298.6398 |  | 0.087898 | -0.071753
0.12754 | -0.97003 |  | -310.0868 |  | 0.12602 | -0.10172
0.12773 | -1.0003 |  | -320.0283 |  | 0.15964 | -0.12837
0.12793 | -1.0226 |  | -326.9478 |  | 0.19299 | -0.15415
0.12812 | -1.0421 |  | -333.5286 |  | 0.22406 | -0.17845
0.12832 | -1.0628 |  | -340.8318 |  | 0.25031 | -0.1991
0.12852 | -1.0801 |  | -346.3097 |  | 0.27352 | -0.21713
0.12871 | -1.0945 |  | -349.728 |  | 0.29157 | -0.23097
0.12891 | -1.1103 |  | -353.2129 |  | 0.30531 | -0.24127
0.1291 | -1.118 |  | -353.5619 |  | 0.31591 | -0.24952
0.1293 | -1.1218 |  | -351.0349 |  | 0.32058 | -0.25319
0.12949 | -1.126 |  | -349.3802 |  | 0.3211 | -0.2532
0.12969 | -1.1147 |  | -344.8085 |  | 0.31719 | -0.24987
0.12988 | -1.0952 |  | -338.6915 |  | 0.30625 | -0.2413
0.13008 | -1.0791 |  | -333.7582 |  | 0.29246 | -0.23011
0.13027 | -1.0579 |  | -325.8962 |  | 0.27527 | -0.21637
0.13047 | -1.037 |  | -317.527 |  | 0.25227 | -0.19839
0.13066 | -1.0169 |  | -309.2645 |  | 0.22639 | -0.17779
0.13086 | -0.98249 |  | -298.153 |  | 0.19598 | -0.15387
0.13105 | -0.94416 |  | -287.1405 |  | 0.16213 | -0.12709
0.13125 | -0.9092 |  | -275.4761 |  | 0.12716 | -0.099382
0.13145 | -0.86726 |  | -261.4807 |  | 0.088917 | -0.069654
0.13164 | -0.82462 |  | -247.4297 |  | 0.050633 | -0.039322
0.13184 | -0.78631 |  | -232.585 |  | 0.011288 | -0.0083913
0.13203 | -0.7433 |  | -216.0652 |  | -0.030929 | 0.024537
0.13223 | -0.69018 |  | -199.2579 |  | -0.069909 | 0.055486
0.13242 | -0.63515 |  | -181.6819 |  | -0.10758 | 0.084798
0.13262 | -0.58819 |  | -162.9555 |  | -0.14523 | 0.11402
0.13281 | -0.544 |  | -144.4792 |  | -0.17864 | 0.14027
0.13301 | -0.49271 |  | -125.1687 |  | -0.21078 | 0.16524
0.1332 | -0.43201 |  | -104.3615 |  | -0.24099 | 0.18877
0.1334 | -0.36204 |  | -83.7376 |  | -0.26563 | 0.20804
0.13359 | -0.28828 |  | -62.4052 |  | -0.28641 | 0.22416
0.13379 | -0.21997 |  | -40.299 |  | -0.3028 | 0.23661
0.13398 | -0.14718 |  | -18.5436 |  | -0.31493 | 0.24583
0.13418 | -0.061908 |  | 4.0671 |  | -0.32388 | 0.25286
0.13437 | 0.020353 |  | 26.9774 |  | -0.3272 | 0.25542
0.13457 | 0.098636 |  | 49.0997 |  | -0.32537 | 0.25391
0.13477 | 0.1827 |  | 71.0826 |  | -0.31852 | 0.24852
0.13496 | 0.26368 |  | 92.7476 |  | -0.30578 | 0.23849
0.13516 | 0.33436 |  | 114.1344 |  | -0.29065 | 0.22638
0.13535 | 0.40026 |  | 135.5571 |  | -0.27154 | 0.21142
0.13555 | 0.46694 |  | 156.2977 |  | -0.24687 | 0.19221
0.13574 | 0.53753 |  | 176.2443 |  | -0.21969 | 0.17042
0.13594 | 0.60874 |  | 196.0708 |  | -0.18762 | 0.14503
0.13613 | 0.67726 |  | 215.5393 |  | -0.15238 | 0.11723
0.13633 | 0.74358 |  | 234.1161 |  | -0.11699 | 0.089147
0.13652 | 0.80495 |  | 251.7086 |  | -0.078675 | 0.059161
0.13672 | 0.86089 |  | 267.9985 |  | -0.039531 | 0.028232
0.13691 | 0.9119 |  | 283.0025 |  | 4.7972e-05 | -0.0030441
0.13711 | 0.95742 |  | 296.8594 |  | 0.040974 | -0.035138
0.1373 | 0.99819 |  | 309.3368 |  | 0.080003 | -0.065802
0.1375 | 1.0335 |  | 320.4497 |  | 0.11786 | -0.095363
0.1377 | 1.0645 |  | 330.2786 |  | 0.15372 | -0.12356
0.13789 | 1.0915 |  | 338.8965 |  | 0.18585 | -0.1488
0.13809 | 1.1137 |  | 346.2519 |  | 0.21701 | -0.17286
0.13828 | 1.1315 |  | 352.122 |  | 0.24536 | -0.19495
0.13848 | 1.1436 |  | 356.5223 |  | 0.26869 | -0.21331
0.13867 | 1.1505 |  | 359.3579 |  | 0.28845 | -0.22861
0.13887 | 1.1522 |  | 360.5544 |  | 0.30289 | -0.23964
0.13906 | 1.1481 |  | 360.3434 |  | 0.31289 | -0.24722
0.13926 | 1.1394 |  | 358.6465 |  | 0.31972 | -0.25237
0.13945 | 1.1259 |  | 355.5409 |  | 0.32085 | -0.25318
0.13965 | 1.1088 |  | 351.4855 |  | 0.31811 | -0.25077
0.13984 | 1.0894 |  | 346.3965 |  | 0.31006 | -0.24424
0.14004 | 1.0666 |  | 340.2091 |  | 0.29468 | -0.2322
0.14023 | 1.0412 |  | 333.0242 |  | 0.27791 | -0.21854
0.14043 | 1.0129 |  | 324.3981 |  | 0.25756 | -0.20235
0.14062 | 0.98179 |  | 314.1208 |  | 0.23077 | -0.18161
0.14082 | 0.94876 |  | 302.6553 |  | 0.20226 | -0.15878
0.14102 | 0.91256 |  | 290.2593 |  | 0.16965 | -0.13294
0.14121 | 0.87405 |  | 276.92 |  | 0.1333 | -0.10441
0.14141 | 0.83349 |  | 262.6645 |  | 0.09693 | -0.075536
0.1416 | 0.78956 |  | 247.2745 |  | 0.057991 | -0.04513
0.1418 | 0.74362 |  | 230.7495 |  | 0.018152 | -0.013823
0.14199 | 0.69609 |  | 213.565 |  | -0.021527 | 0.017475
0.14219 | 0.64637 |  | 195.6627 |  | -0.062406 | 0.049269
0.14238 | 0.59327 |  | 176.8216 |  | -0.10061 | 0.079334
0.14258 | 0.54001 |  | 157.1779 |  | -0.13696 | 0.10773
0.14277 | 0.48849 |  | 136.6398 |  | -0.17291 | 0.13541
0.14297 | 0.4325 |  | 115.5492 |  | -0.20475 | 0.16053
0.14316 | 0.37053 |  | 94.4719 |  | -0.23423 | 0.18358
0.14336 | 0.302 |  | 73.3769 |  | -0.26108 | 0.20426
0.14355 | 0.23186 |  | 52.1398 |  | -0.28195 | 0.22071
0.14375 | 0.16532 |  | 30.7731 |  | -0.29967 | 0.23419
0.14395 | 0.095576 |  | 9.48 |  | -0.31349 | 0.24483
0.14414 | 0.028009 |  | -11.7392 |  | -0.32167 | 0.25148
0.14434 | -0.040505 |  | -33.0371 |  | -0.32625 | 0.25474
0.14453 | -0.11802 |  | -54.4099 |  | -0.32543 | 0.25404
0.14473 | -0.19138 |  | -75.968 |  | -0.31938 | 0.24929
0.14492 | -0.26242 |  | -97.2913 |  | -0.3091 | 0.24112
0.14512 | -0.33126 |  | -117.8543 |  | -0.29344 | 0.22887
0.14531 | -0.39391 |  | -137.7338 |  | -0.27464 | 0.2138
0.14551 | -0.45788 |  | -156.8427 |  | -0.25205 | 0.19592
0.1457 | -0.51749 |  | -175.0883 |  | -0.22399 | 0.1739
0.1459 | -0.57481 |  | -192.6271 |  | -0.19351 | 0.14965
0.14609 | -0.63214 |  | -209.5212 |  | -0.15988 | 0.12319
0.14629 | -0.68539 |  | -225.912 |  | -0.12308 | 0.094274
0.14648 | -0.73807 |  | -241.1662 |  | -0.085861 | 0.064712
0.14668 | -0.78596 |  | -255.0815 |  | -0.04653 | 0.033789
0.14688 | -0.83291 |  | -269.3559 |  | -0.0061594 | 0.0020578
0.14707 | -0.87863 |  | -282.9082 |  | 0.033518 | -0.029212
0.14727 | -0.91643 |  | -294.2556 |  | 0.07305 | -0.06019
0.14746 | -0.95418 |  | -305.6371 |  | 0.1107 | -0.089789
0.14766 | -0.9883 |  | -316.3132 |  | 0.14707 | -0.11818
0.14785 | -1.0138 |  | -324.2531 |  | 0.18141 | -0.14503
0.14805 | -1.0344 |  | -330.7189 |  | 0.21199 | -0.16911
0.14824 | -1.0535 |  | -337.5877 |  | 0.24069 | -0.19143
0.14844 | -1.0723 |  | -344.3321 |  | 0.26532 | -0.21077
0.14863 | -1.0846 |  | -348.2651 |  | 0.28458 | -0.2257
0.14883 | -1.0981 |  | -351.5365 |  | 0.30102 | -0.23809
0.14902 | -1.1148 |  | -354.0607 |  | 0.31274 | -0.24724
0.14922 | -1.1233 |  | -351.9767 |  | 0.31956 | -0.25235
0.14941 | -1.1244 |  | -349.9377 |  | 0.32237 | -0.25428
0.14961 | -1.1139 |  | -347.3931 |  | 0.31903 | -0.2516
0.1498 | -1.1006 |  | -340.9613 |  | 0.3114 | -0.24519
0.15 | -1.0907 |  | -335.9327 |  | 0.29923 | -0.23563
0.1502 | -1.0632 |  | -329.6302 |  | 0.28198 | -0.22195
0.15039 | -1.0338 |  | -320.4604 |  | 0.2625 | -0.20626
0.15059 | -1.0197 |  | -312.7125 |  | 0.2377 | -0.18695
0.15078 | -0.99117 |  | -302.7377 |  | 0.20787 | -0.16327
0.15098 | -0.95025 |  | -291.056 |  | 0.17661 | -0.13835
0.15117 | -0.91688 |  | -280.1894 |  | 0.14151 | -0.11092
0.15137 | -0.8803 |  | -266.9577 |  | 0.1044 | -0.081672
0.15156 | -0.83846 |  | -252.7329 |  | 0.066966 | -0.052226
0.15176 | -0.79655 |  | -238.7628 |  | 0.02689 | -0.020718
0.15195 | -0.75808 |  | -222.926 |  | -0.013521 | 0.011176
0.15215 | -0.72221 |  | -206.1872 |  | -0.053509 | 0.042392
0.15234 | -0.676 |  | -189.2102 |  | -0.093229 | 0.073436
0.15254 | -0.626 |  | -170.7992 |  | -0.12983 | 0.10221
0.15273 | -0.57854 |  | -152.0485 |  | -0.16492 | 0.1295
0.15293 | -0.52277 |  | -133.2494 |  | -0.19882 | 0.15584
0.15313 | -0.4634 |  | -112.8084 |  | -0.22833 | 0.17897
0.15332 | -0.40633 |  | -91.9586 |  | -0.25551 | 0.20007
0.15352 | -0.33979 |  | -71.0809 |  | -0.27886 | 0.21821
0.15371 | -0.2539 |  | -49.0062 |  | -0.29575 | 0.23131
0.15391 | -0.16756 |  | -27.0998 |  | -0.31057 | 0.24252
0.1541 | -0.0916 |  | -5.0233 |  | -0.32086 | 0.25066
0.1543 | -0.0083843 |  | 17.9721 |  | -0.3247 | 0.25376
0.15449 | 0.07366 |  | 40.3269 |  | -0.32594 | 0.25433
0.15469 | 0.15301 |  | 62.2964 |  | -0.32105 | 0.25039
0.15488 | 0.23894 |  | 84.2647 |  | -0.3103 | 0.242
0.15508 | 0.31177 |  | 105.6791 |  | -0.29717 | 0.23152
0.15527 | 0.37453 |  | 127.0616 |  | -0.2789 | 0.21713
0.15547 | 0.4397 |  | 148.1494 |  | -0.25633 | 0.19943
0.15566 | 0.50815 |  | 168.3564 |  | -0.23008 | 0.17866
0.15586 | 0.58173 |  | 188.2449 |  | -0.199 | 0.15407
0.15605 | 0.65127 |  | 207.8687 |  | -0.16604 | 0.12803
0.15625 | 0.7185 |  | 226.7415 |  | -0.1308 | 0.10033
0.15645 | 0.78294 |  | 244.8031 |  | -0.092913 | 0.070512
0.15664 | 0.83903 |  | 261.668 |  | -0.054372 | 0.039892
0.15684 | 0.89189 |  | 277.0862 |  | -0.014032 | 0.0080855
0.15703 | 0.93858 |  | 291.3785 |  | 0.026152 | -0.02347
0.15723 | 0.97977 |  | 304.3423 |  | 0.064922 | -0.053916
0.15742 | 1.0173 |  | 315.8654 |  | 0.1039 | -0.084426
0.15762 | 1.0489 |  | 326.1362 |  | 0.14034 | -0.11322
0.15781 | 1.0775 |  | 335.1909 |  | 0.17444 | -0.13996
0.15801 | 1.1017 |  | 343.1723 |  | 0.20698 | -0.16522
0.1582 | 1.1214 |  | 349.7786 |  | 0.23522 | -0.1873
0.1584 | 1.1364 |  | 354.8711 |  | 0.26059 | -0.20695
0.15859 | 1.1452 |  | 358.488 |  | 0.28228 | -0.22379
0.15879 | 1.1494 |  | 360.3424 |  | 0.29832 | -0.23618
0.15898 | 1.1473 |  | 360.6531 |  | 0.31103 | -0.24568
0.15918 | 1.1399 |  | 359.5113 |  | 0.31914 | -0.25194
0.15937 | 1.1281 |  | 356.8651 |  | 0.32201 | -0.25418
0.15957 | 1.112 |  | 353.2088 |  | 0.32106 | -0.25314
0.15977 | 1.0942 |  | 348.6192 |  | 0.31435 | -0.24765
0.15996 | 1.0737 |  | 342.8814 |  | 0.30239 | -0.23805
0.16016 | 1.0506 |  | 336.0506 |  | 0.28674 | -0.22548
0.16035 | 1.025 |  | 327.9808 |  | 0.26671 | -0.20976
0.16055 | 0.99508 |  | 318.2852 |  | 0.24315 | -0.19129
0.16074 | 0.96233 |  | 307.1642 |  | 0.21536 | -0.1693
0.16094 | 0.92805 |  | 295.1538 |  | 0.18311 | -0.1438
0.16113 | 0.89141 |  | 282.2436 |  | 0.14903 | -0.11674
0.16133 | 0.85187 |  | 268.3985 |  | 0.1128 | -0.088291
0.16152 | 0.80932 |  | 253.5289 |  | 0.074649 | -0.058436
0.16172 | 0.76467 |  | 237.439 |  | 0.035647 | -0.027538
0.16191 | 0.71843 |  | 220.5146 |  | -0.0055158 | 0.004738
0.16211 | 0.67093 |  | 202.9507 |  | -0.045867 | 0.036466
0.1623 | 0.62307 |  | 184.5106 |  | -0.083928 | 0.066428
0.1625 | 0.5727 |  | 165.2013 |  | -0.1221 | 0.095907
0.1627 | 0.52068 |  | 144.9546 |  | -0.15783 | 0.12387
0.16289 | 0.4685 |  | 123.9816 |  | -0.19131 | 0.15008
0.16309 | 0.40759 |  | 102.8295 |  | -0.22312 | 0.17481
0.16328 | 0.33874 |  | 81.6742 |  | -0.24986 | 0.19581
0.16348 | 0.27067 |  | 60.4539 |  | -0.27336 | 0.21385
0.16367 | 0.20109 |  | 39.0768 |  | -0.29291 | 0.22901
0.16387 | 0.12467 |  | 17.72 |  | -0.30692 | 0.23996
0.16406 | 0.044688 |  | -3.4877 |  | -0.31837 | 0.24853
0.16426 | -0.023938 |  | -24.8073 |  | -0.32474 | 0.25361
0.16445 | -0.087961 |  | -46.2122 |  | -0.32547 | 0.25412
0.16465 | -0.16252 |  | -67.6948 |  | -0.32239 | 0.2514
0.16484 | -0.23524 |  | -89.1424 |  | -0.31288 | 0.24408
0.16504 | -0.30511 |  | -109.9756 |  | -0.29917 | 0.23313
0.16523 | -0.3742 |  | -130.0786 |  | -0.28259 | 0.22003
0.16543 | -0.43722 |  | -149.5656 |  | -0.26075 | 0.20306
0.16562 | -0.49938 |  | -168.1855 |  | -0.23548 | 0.18292
0.16582 | -0.55762 |  | -185.9554 |  | -0.20577 | 0.15955
0.16602 | -0.61308 |  | -203.0388 |  | -0.17156 | 0.13253
0.16621 | -0.66901 |  | -219.5646 |  | -0.13713 | 0.10499
0.16641 | -0.72167 |  | -235.4971 |  | -0.10075 | 0.076528
0.1666 | -0.77128 |  | -249.9164 |  | -0.061577 | 0.045782
0.1668 | -0.81778 |  | -263.5869 |  | -0.022174 | 0.014501
0.16699 | -0.86379 |  | -277.6606 |  | 0.018661 | -0.017584
0.16719 | -0.9051 |  | -289.905 |  | 0.058985 | -0.049325
0.16738 | -0.94114 |  | -300.8178 |  | 0.09658 | -0.078868
0.16758 | -0.97757 |  | -312.2375 |  | 0.13331 | -0.1076
0.16777 | -1.0065 |  | -321.4981 |  | 0.16816 | -0.13503
0.16797 | -1.0275 |  | -328.0509 |  | 0.20078 | -0.16038
0.16816 | -1.0486 |  | -334.7094 |  | 0.23122 | -0.18395
0.16836 | -1.0698 |  | -341.7248 |  | 0.25696 | -0.20417
0.16855 | -1.0862 |  | -346.6069 |  | 0.27821 | -0.22074
0.16875 | -1.0986 |  | -350.0069 |  | 0.29562 | -0.23403
0.16895 | -1.1106 |  | -353.3003 |  | 0.30905 | -0.24418
0.16914 | -1.1162 |  | -352.9563 |  | 0.31861 | -0.25159
0.16934 | -1.1188 |  | -350.655 |  | 0.32279 | -0.25485
0.16953 | -1.1193 |  | -348.8412 |  | 0.32183 | -0.25387
0.16973 | -1.1077 |  | -343.5761 |  | 0.31644 | -0.24938
0.16992 | -1.0932 |  | -337.6497 |  | 0.30526 | -0.24053
0.17012 | -1.0701 |  | -332.1736 |  | 0.28988 | -0.22827
0.17031 | -1.0368 |  | -323.6931 |  | 0.27165 | -0.21372
0.17051 | -1.0211 |  | -315.4943 |  | 0.2488 | -0.19575
0.1707 | -1.0061 |  | -306.7639 |  | 0.22157 | -0.17417
0.1709 | -0.97205 |  | -295.4452 |  | 0.19055 | -0.14964
0.17109 | -0.9371 |  | -284.4772 |  | 0.15624 | -0.12247
0.17129 | -0.89858 |  | -272.3399 |  | 0.12041 | -0.094171
0.17148 | -0.8561 |  | -258.26 |  | 0.082886 | -0.064828
0.17168 | -0.81205 |  | -244.2826 |  | 0.043802 | -0.034047
0.17188 | -0.76678 |  | -229.1742 |  | 0.0038215 | -0.0026227
0.17207 | -0.7278 |  | -212.5112 |  | -0.037423 | 0.02965
0.17227 | -0.68235 |  | -195.6418 |  | -0.077131 | 0.060834
0.17246 | -0.63014 |  | -177.8241 |  | -0.11382 | 0.089585
0.17266 | -0.58245 |  | -159.088 |  | -0.15005 | 0.11765
0.17285 | -0.5339 |  | -140.6249 |  | -0.18461 | 0.14444
0.17305 | -0.478 |  | -121.0498 |  | -0.21574 | 0.16902
0.17324 | -0.41373 |  | -100.247 |  | -0.24425 | 0.19129
0.17344 | -0.34676 |  | -79.5219 |  | -0.26896 | 0.21029
0.17363 | -0.27903 |  | -57.933 |  | -0.28869 | 0.22565
0.17383 | -0.21055 |  | -36.0048 |  | -0.30393 | 0.23752
0.17402 | -0.13491 |  | -14.2389 |  | -0.31557 | 0.2465
0.17422 | -0.043888 |  | 8.4876 |  | -0.32318 | 0.25231
0.17441 | 0.043524 |  | 31.1713 |  | -0.32496 | 0.25381
0.17461 | 0.1225 |  | 53.1972 |  | -0.32164 | 0.25117
0.1748 | 0.20526 |  | 75.1146 |  | -0.31459 | 0.24523
0.175 | 0.27918 |  | 96.5538 |  | -0.3021 | 0.23544
0.1752 | 0.3445 |  | 117.8775 |  | -0.2847 | 0.22184
0.17539 | 0.40891 |  | 139.2966 |  | -0.26475 | 0.20589
0.17559 | 0.47434 |  | 159.9887 |  | -0.24031 | 0.18666
0.17578 | 0.54761 |  | 180.1168 |  | -0.21062 | 0.16328
0.17598 | 0.61842 |  | 200.0285 |  | -0.17811 | 0.13741
0.17617 | 0.68494 |  | 219.3222 |  | -0.14356 | 0.11006
0.17637 | 0.75113 |  | 237.8461 |  | -0.10718 | 0.081472
0.17656 | 0.81056 |  | 255.2294 |  | -0.068798 | 0.051336
0.17676 | 0.86672 |  | 271.2095 |  | -0.029032 | 0.02
0.17695 | 0.91853 |  | 286.1126 |  | 0.010894 | -0.01161
0.17715 | 0.96421 |  | 299.7676 |  | 0.051418 | -0.043285
0.17734 | 1.0055 |  | 311.942 |  | 0.090542 | -0.07378
0.17754 | 1.0398 |  | 322.6248 |  | 0.12657 | -0.10239
0.17773 | 1.0699 |  | 331.9349 |  | 0.16197 | -0.1301
0.17793 | 1.096 |  | 340.1814 |  | 0.19583 | -0.15638
0.17813 | 1.1173 |  | 347.2468 |  | 0.22573 | -0.17986
0.17832 | 1.1341 |  | 352.8962 |  | 0.25251 | -0.20069
0.17852 | 1.145 |  | 357.0198 |  | 0.27504 | -0.21828
0.17871 | 1.1514 |  | 359.5824 |  | 0.29278 | -0.232
0.17891 | 1.1524 |  | 360.6906 |  | 0.30713 | -0.24296
0.1791 | 1.1478 |  | 360.2113 |  | 0.31735 | -0.2508
0.1793 | 1.138 |  | 358.056 |  | 0.32293 | -0.25488
0.17949 | 1.1228 |  | 354.6009 |  | 0.32327 | -0.25505
0.17969 | 1.1049 |  | 350.2157 |  | 0.31792 | -0.25064
0.17988 | 1.0842 |  | 344.8764 |  | 0.30808 | -0.24258
0.18008 | 1.0607 |  | 338.5512 |  | 0.29409 | -0.2314
0.18027 | 1.0349 |  | 331.2371 |  | 0.27617 | -0.21706
0.18047 | 1.0053 |  | 322.3632 |  | 0.2542 | -0.19983
0.18066 | 0.97228 |  | 311.7499 |  | 0.22739 | -0.17872
0.18086 | 0.9372 |  | 300.0284 |  | 0.19693 | -0.15447
0.18105 | 0.90077 |  | 287.3585 |  | 0.1639 | -0.12832
0.18125 | 0.86255 |  | 273.8075 |  | 0.12807 | -0.10014
0.18145 | 0.82093 |  | 259.4057 |  | 0.090772 | -0.070839
0.18164 | 0.77595 |  | 243.8238 |  | 0.051898 | -0.040304
0.18184 | 0.72952 |  | 227.2981 |  | 0.011235 | -0.00844
0.18203 | 0.68327 |  | 210.0913 |  | -0.028896 | 0.023051
0.18223 | 0.6354 |  | 192.0394 |  | -0.068764 | 0.054136
0.18242 | 0.58163 |  | 173.092 |  | -0.10726 | 0.08429
0.18262 | 0.5235 |  | 153.1934 |  | -0.14274 | 0.11227
0.18281 | 0.47018 |  | 132.4683 |  | -0.17775 | 0.13936
0.18301 | 0.42036 |  | 111.3961 |  | -0.21041 | 0.16483
0.1832 | 0.36 |  | 90.2901 |  | -0.23898 | 0.18721
0.1834 | 0.28668 |  | 69.1365 |  | -0.2647 | 0.20724
0.18359 | 0.21411 |  | 47.818 |  | -0.28505 | 0.22324
0.18379 | 0.14924 |  | 26.3911 |  | -0.30107 | 0.23537
0.18398 | 0.083493 |  | 5.0934 |  | -0.31438 | 0.24556
0.18418 | 0.016505 |  | -16.1804 |  | -0.32218 | 0.25179
0.18438 | -0.051855 |  | -37.5911 |  | -0.32529 | 0.25405
0.18457 | -0.12931 |  | -59.0907 |  | -0.32383 | 0.25289
0.18477 | -0.20469 |  | -80.6998 |  | -0.31636 | 0.24688
0.18496 | -0.27445 |  | -101.9531 |  | -0.30489 | 0.23761
0.18516 | -0.34372 |  | -122.4018 |  | -0.28923 | 0.22539
0.18535 | -0.40511 |  | -142.1526 |  | -0.26904 | 0.20956
0.18555 | -0.46605 |  | -161.0418 |  | -0.24563 | 0.19105
0.18574 | -0.52948 |  | -179.027 |  | -0.21758 | 0.16885
0.18594 | -0.58742 |  | -196.3009 |  | -0.18539 | 0.14337
0.18613 | -0.64318 |  | -212.8842 |  | -0.15124 | 0.11638
0.18633 | -0.69725 |  | -229.115 |  | -0.11469 | 0.087638
0.18652 | -0.74867 |  | -244.3993 |  | -0.076697 | 0.057757
0.18672 | -0.79654 |  | -258.1034 |  | -0.0378 | 0.02706
0.18691 | -0.84231 |  | -271.9654 |  | 0.0027502 | -0.0047711
0.18711 | -0.88627 |  | -285.3747 |  | 0.042615 | -0.036092
0.1873 | -0.9229 |  | -296.5036 |  | 0.081466 | -0.066687
0.1875 | -0.95801 |  | -307.6079 |  | 0.12002 | -0.096883
0.1877 | -0.99072 |  | -318.2522 |  | 0.15546 | -0.12475
0.18789 | -1.0133 |  | -325.5594 |  | 0.188 | -0.15032
0.18809 | -1.0332 |  | -331.7009 |  | 0.2191 | -0.17449
0.18828 | -1.0554 |  | -338.9569 |  | 0.24688 | -0.19611
0.18848 | -1.074 |  | -344.8805 |  | 0.2703 | -0.2145
0.18867 | -1.088 |  | -348.633 |  | 0.28941 | -0.22932
0.18887 | -1.1032 |  | -352.3972 |  | 0.30436 | -0.24068
0.18906 | -1.114 |  | -353.6424 |  | 0.3152 | -0.24909
0.18926 | -1.1165 |  | -351.4151 |  | 0.32134 | -0.25376
0.18945 | -1.1186 |  | -349.6129 |  | 0.32269 | -0.25449
0.18965 | -1.114 |  | -345.805 |  | 0.31921 | -0.25149
0.18984 | -1.0973 |  | -339.7975 |  | 0.31039 | -0.24437
0.19004 | -1.0781 |  | -334.8116 |  | 0.29669 | -0.23353
0.19023 | -1.0568 |  | -327.494 |  | 0.27947 | -0.21964
0.19043 | -1.0336 |  | -318.8387 |  | 0.2585 | -0.20301
0.19062 | -1.0104 |  | -310.7882 |  | 0.23271 | -0.18291
0.19082 | -0.97963 |  | -300.2607 |  | 0.20272 | -0.15916
0.19102 | -0.94449 |  | -289.0056 |  | 0.17017 | -0.13334
0.19121 | -0.91323 |  | -277.592 |  | 0.13499 | -0.10559
0.19141 | -0.8763 |  | -263.9983 |  | 0.097369 | -0.076041
0.1916 | -0.83325 |  | -250.0102 |  | 0.059354 | -0.046139
0.1918 | -0.79619 |  | -235.541 |  | 0.020025 | -0.015282
0.19199 | -0.75782 |  | -219.3084 |  | -0.021312 | 0.016945
0.19219 | -0.71251 |  | -202.6378 |  | -0.061331 | 0.048458
0.19238 | -0.66501 |  | -185.3425 |  | -0.099442 | 0.078419
0.19258 | -0.61593 |  | -166.7083 |  | -0.13665 | 0.10735
0.19277 | -0.56607 |  | -148.2434 |  | -0.1717 | 0.13461
0.19297 | -0.50939 |  | -129.3513 |  | -0.20384 | 0.15971
0.19316 | -0.44885 |  | -108.8005 |  | -0.23297 | 0.1827
0.19336 | -0.3888 |  | -88.0409 |  | -0.25941 | 0.20324
0.19355 | -0.31912 |  | -66.8298 |  | -0.28187 | 0.22048
0.19375 | -0.24078 |  | -44.8101 |  | -0.29851 | 0.23345
0.19395 | -0.1561 |  | -23.1481 |  | -0.31165 | 0.24345
0.19414 | -0.072195 |  | -0.81437 |  | -0.32132 | 0.25076
0.19434 | 0.0022209 |  | 22.1061 |  | -0.32463 | 0.25355
0.19453 | 0.083722 |  | 44.3016 |  | -0.3236 | 0.25261
0.19473 | 0.17095 |  | 66.3883 |  | -0.31847 | 0.24829
0.19492 | 0.24908 |  | 88.2202 |  | -0.30753 | 0.23971
0.19512 | 0.32113 |  | 109.6502 |  | -0.29261 | 0.22788
0.19531 | 0.3867 |  | 131.1865 |  | -0.27359 | 0.21292
0.19551 | 0.4518 |  | 152.1526 |  | -0.25012 | 0.19447
0.1957 | 0.52207 |  | 172.3584 |  | -0.2229 | 0.17284
0.1959 | 0.59346 |  | 192.3021 |  | -0.19159 | 0.14816
0.19609 | 0.66484 |  | 211.8488 |  | -0.15804 | 0.1215
0.19629 | 0.73272 |  | 230.7557 |  | -0.12278 | 0.093654
0.19648 | 0.79595 |  | 248.7581 |  | -0.084212 | 0.063715
0.19668 | 0.85339 |  | 265.3298 |  | -0.044479 | 0.032242
0.19687 | 0.90412 |  | 280.4739 |  | -0.0051757 | 0.00098879
0.19707 | 0.95024 |  | 294.4352 |  | 0.035287 | -0.030592
0.19727 | 0.99051 |  | 307.0263 |  | 0.074878 | -0.061735
0.19746 | 1.0263 |  | 318.3242 |  | 0.11169 | -0.090767
0.19766 | 1.0582 |  | 328.4711 |  | 0.14798 | -0.11914
0.19785 | 1.0856 |  | 337.3557 |  | 0.18278 | -0.14634
0.19805 | 1.1092 |  | 344.9632 |  | 0.21402 | -0.17071
0.19824 | 1.1278 |  | 351.177 |  | 0.24217 | -0.19278
0.19844 | 1.1418 |  | 355.9321 |  | 0.26649 | -0.21172
0.19863 | 1.1502 |  | 359.2314 |  | 0.28629 | -0.22697
0.19883 | 1.153 |  | 360.9324 |  | 0.30174 | -0.23892
0.19902 | 1.1506 |  | 361.0453 |  | 0.31353 | -0.24786
0.19922 | 1.1421 |  | 359.5692 |  | 0.3216 | -0.25389
0.19941 | 1.1291 |  | 356.6135 |  | 0.32346 | -0.25534
0.19961 | 1.1126 |  | 352.689 |  | 0.32011 | -0.25249
0.1998 | 1.0932 |  | 347.8229 |  | 0.31298 | -0.24659
0.2 | 1.0718 |  | 341.7918 |  | 0.30026 | -0.23651
0.2002 | 1.0475 |  | 334.733 |  | 0.28354 | -0.22312
0.20039 | 1.0205 |  | 326.3701 |  | 0.26343 | -0.20721
0.20059 | 0.9894 |  | 316.3148 |  | 0.23839 | -0.18746
0.20078 | 0.95499 |  | 304.9804 |  | 0.20939 | -0.16448
0.20098 | 0.91976 |  | 292.7384 |  | 0.17697 | -0.13899
0.20117 | 0.88279 |  | 279.5378 |  | 0.14207 | -0.11137
0.20137 | 0.84365 |  | 265.468 |  | 0.10552 | -0.08258
0.20156 | 0.79971 |  | 250.3282 |  | 0.067038 | -0.052502
0.20176 | 0.75232 |  | 233.9921 |  | 0.027206 | -0.021214
0.20195 | 0.70492 |  | 216.9418 |  | -0.013094 | 0.010516
0.20215 | 0.65318 |  | 199.2065 |  | -0.053278 | 0.042004
0.20234 | 0.60107 |  | 180.5637 |  | -0.09245 | 0.072555
0.20254 | 0.55405 |  | 161.0536 |  | -0.1292 | 0.10146
0.20273 | 0.50576 |  | 140.5967 |  | -0.16425 | 0.12879
0.20293 | 0.44814 |  | 119.5176 |  | -0.19806 | 0.15506
0.20312 | 0.38331 |  | 98.3348 |  | -0.22824 | 0.17886
0.20332 | 0.32267 |  | 77.1668 |  | -0.25464 | 0.19941
0.20352 | 0.25698 |  | 55.9638 |  | -0.27779 | 0.21732
0.20371 | 0.17857 |  | 34.6348 |  | -0.29598 | 0.23138
0.20391 | 0.1059 |  | 13.3464 |  | -0.30941 | 0.24172
0.2041 | 0.03741 |  | -7.8388 |  | -0.31944 | 0.24947
0.2043 | -0.035576 |  | -29.1341 |  | -0.32501 | 0.25369
0.20449 | -0.10591 |  | -50.5258 |  | -0.32498 | 0.25368
0.20469 | -0.17731 |  | -72.0979 |  | -0.32005 | 0.24974
0.20488 | -0.24902 |  | -93.5746 |  | -0.31044 | 0.24192
0.20508 | -0.31748 |  | -114.2388 |  | -0.29599 | 0.23056
0.20527 | -0.3846 |  | -134.0971 |  | -0.27737 | 0.216
0.20547 | -0.44603 |  | -153.2626 |  | -0.25522 | 0.19833
0.20566 | -0.5062 |  | -171.5542 |  | -0.22901 | 0.17762
0.20586 | -0.56542 |  | -189.1889 |  | -0.19862 | 0.15378
0.20605 | -0.62051 |  | -206.262 |  | -0.16529 | 0.12734
0.20625 | -0.67658 |  | -222.7859 |  | -0.12956 | 0.099102
0.20645 | -0.72881 |  | -238.2962 |  | -0.091974 | 0.069524
0.20664 | -0.77642 |  | -252.3379 |  | -0.053049 | 0.038939
0.20684 | -0.8247 |  | -266.4974 |  | -0.013064 | 0.0076152
0.20703 | -0.86951 |  | -280.3395 |  | 0.026819 | -0.023862
0.20723 | -0.90888 |  | -292.0002 |  | 0.066404 | -0.054992
0.20742 | -0.94631 |  | -303.3735 |  | 0.10505 | -0.085206
0.20762 | -0.98093 |  | -314.4457 |  | 0.14144 | -0.11383
0.20781 | -1.0086 |  | -323.0327 |  | 0.17582 | -0.14078
0.20801 | -1.0298 |  | -329.6821 |  | 0.20757 | -0.16569
0.2082 | -1.0506 |  | -336.2833 |  | 0.23642 | -0.18815
0.2084 | -1.0723 |  | -343.2557 |  | 0.2619 | -0.20786
0.20859 | -1.0888 |  | -347.6409 |  | 0.28233 | -0.22395
0.20879 | -1.1049 |  | -350.6604 |  | 0.29932 | -0.23681
0.20898 | -1.1207 |  | -353.7607 |  | 0.31252 | -0.24677
0.20918 | -1.123 |  | -352.372 |  | 0.31945 | -0.25233
0.20938 | -1.1188 |  | -349.8946 |  | 0.32244 | -0.25429
0.20957 | -1.1121 |  | -347.9635 |  | 0.32155 | -0.2533
0.20977 | -1.0952 |  | -341.9613 |  | 0.31446 | -0.2476
0.20996 | -1.0781 |  | -336.5796 |  | 0.30305 | -0.23834
0.21016 | -1.06 |  | -331.0972 |  | 0.28763 | -0.22614
0.21035 | -1.0345 |  | -322.0657 |  | 0.26756 | -0.21017
0.21055 | -1.0119 |  | -314.1941 |  | 0.24361 | -0.19126
0.21074 | -0.98557 |  | -305.0384 |  | 0.21504 | -0.16889
0.21094 | -0.9545 |  | -293.3028 |  | 0.1834 | -0.14367
0.21113 | -0.9309 |  | -282.4806 |  | 0.1498 | -0.11706
0.21133 | -0.90101 |  | -269.8464 |  | 0.11292 | -0.088365
0.21152 | -0.86251 |  | -255.5403 |  | 0.074819 | -0.058326
0.21172 | -0.8226 |  | -241.6772 |  | 0.035827 | -0.027464
0.21191 | -0.76989 |  | -226.1224 |  | -0.0055339 | 0.004838
0.21211 | -0.71572 |  | -209.2634 |  | -0.046088 | 0.036604
0.2123 | -0.67011 |  | -192.4273 |  | -0.084134 | 0.06652
0.2125 | -0.6205 |  | -174.2553 |  | -0.12152 | 0.095729
0.2127 | -0.57127 |  | -155.4339 |  | -0.15759 | 0.12389
0.21289 | -0.52646 |  | -136.9337 |  | -0.19154 | 0.15042
0.21309 | -0.4732 |  | -116.961 |  | -0.22281 | 0.17485
0.21328 | -0.41719 |  | -96.1202 |  | -0.25017 | 0.19611
0.21348 | -0.36314 |  | -75.3585 |  | -0.27367 | 0.21431
0.21367 | -0.28609 |  | -53.4387 |  | -0.29189 | 0.22859
0.21387 | -0.19521 |  | -31.4473 |  | -0.30615 | 0.2395
0.21406 | -0.11283 |  | -9.5996 |  | -0.31874 | 0.24885
0.21426 | -0.027715 |  | 13.2382 |  | -0.32534 | 0.25418
0.21445 | 0.056021 |  | 35.8136 |  | -0.32527 | 0.25432
0.21465 | 0.13748 |  | 57.9252 |  | -0.32156 | 0.25094
0.21484 | 0.22189 |  | 80.0813 |  | -0.31231 | 0.24361
0.21504 | 0.29509 |  | 101.5921 |  | -0.29865 | 0.23298
0.21523 | 0.35978 |  | 122.8541 |  | -0.28236 | 0.22013
0.21543 | 0.42654 |  | 144.0676 |  | -0.26104 | 0.20341
0.21563 | 0.49521 |  | 164.5838 |  | -0.23491 | 0.18254
0.21582 | 0.56681 |  | 184.6307 |  | -0.20472 | 0.15879
0.21602 | 0.63864 |  | 204.3435 |  | -0.17158 | 0.13267
0.21621 | 0.7072 |  | 223.3283 |  | -0.13723 | 0.10516
0.21641 | 0.772 |  | 241.474 |  | -0.10046 | 0.076353
0.2166 | 0.8311 |  | 258.5004 |  | -0.061361 | 0.045677
0.2168 | 0.88359 |  | 274.183 |  | -0.021803 | 0.014393
0.21699 | 0.93139 |  | 288.7765 |  | 0.01843 | -0.017235
0.21719 | 0.97463 |  | 302.1103 |  | 0.058954 | -0.049126
0.21738 | 1.0122 |  | 313.8668 |  | 0.097487 | -0.079387
0.21758 | 1.0455 |  | 324.305 |  | 0.13354 | -0.10772
0.21777 | 1.0747 |  | 333.5531 |  | 0.16815 | -0.13478
0.21797 | 1.0996 |  | 341.6251 |  | 0.20075 | -0.16018
0.21816 | 1.1207 |  | 348.4899 |  | 0.23056 | -0.18346
0.21836 | 1.1365 |  | 353.8572 |  | 0.25719 | -0.20421
0.21855 | 1.1467 |  | 357.6534 |  | 0.27901 | -0.22129
0.21875 | 1.1519 |  | 359.8538 |  | 0.29553 | -0.234
0.21895 | 1.1514 |  | 360.4956 |  | 0.30822 | -0.24358
0.21914 | 1.1455 |  | 359.6682 |  | 0.31758 | -0.25067
0.21934 | 1.1347 |  | 357.2745 |  | 0.32222 | -0.25416
0.21953 | 1.1195 |  | 353.6899 |  | 0.32156 | -0.25359
0.21973 | 1.1016 |  | 349.2799 |  | 0.31594 | -0.24881
0.21992 | 1.0809 |  | 343.8012 |  | 0.30482 | -0.23979
0.22012 | 1.057 |  | 337.2607 |  | 0.2895 | -0.22768
0.22031 | 1.031 |  | 329.5799 |  | 0.27087 | -0.213
0.22051 | 1.0016 |  | 320.2783 |  | 0.24814 | -0.19518
0.2207 | 0.96848 |  | 309.4715 |  | 0.22116 | -0.1738
0.2209 | 0.93367 |  | 297.6249 |  | 0.18937 | -0.14874
0.22109 | 0.89698 |  | 284.8124 |  | 0.15537 | -0.1218
0.22129 | 0.85762 |  | 271.0933 |  | 0.12023 | -0.093967
0.22148 | 0.8157 |  | 256.4379 |  | 0.081826 | -0.064066
0.22168 | 0.77104 |  | 240.5874 |  | 0.042698 | -0.03315
0.22187 | 0.72476 |  | 223.8327 |  | 0.0029875 | -0.0018447
0.22207 | 0.67617 |  | 206.4885 |  | -0.038097 | 0.030137
0.22227 | 0.62461 |  | 188.2547 |  | -0.077107 | 0.060824
0.22246 | 0.57426 |  | 169.0974 |  | -0.11493 | 0.090368
0.22266 | 0.52211 |  | 149.0203 |  | -0.15152 | 0.11899
0.22285 | 0.46366 |  | 128.0867 |  | -0.18483 | 0.14507
0.22305 | 0.40651 |  | 106.9185 |  | -0.21693 | 0.16976
0.22324 | 0.34879 |  | 85.7659 |  | -0.24552 | 0.19211
0.22344 | 0.28341 |  | 64.5956 |  | -0.26891 | 0.21047
0.22363 | 0.21002 |  | 43.3708 |  | -0.28982 | 0.22653
0.22383 | 0.12974 |  | 22.0376 |  | -0.30543 | 0.2387
0.22402 | 0.059278 |  | 0.80571 |  | -0.31584 | 0.24672
0.22422 | -0.0015773 |  | -20.4541 |  | -0.32396 | 0.25271
0.22441 | -0.07405 |  | -41.8026 |  | -0.32606 | 0.25449
0.22461 | -0.14796 |  | -63.1864 |  | -0.32241 | 0.25174
0.2248 | -0.21789 |  | -84.6937 |  | -0.31537 | 0.24589
0.225 | -0.29139 |  | -105.765 |  | -0.30278 | 0.23594
0.2252 | -0.35796 |  | -126.0254 |  | -0.28576 | 0.22252
0.22539 | -0.42171 |  | -145.6347 |  | -0.26542 | 0.20635
0.22559 | -0.48483 |  | -164.3883 |  | -0.24029 | 0.18655
0.22578 | -0.54217 |  | -182.2381 |  | -0.21144 | 0.16376
0.22598 | -0.60007 |  | -199.3665 |  | -0.17932 | 0.13842
0.22617 | -0.65497 |  | -215.9498 |  | -0.14426 | 0.11081
0.22637 | -0.70814 |  | -232.1842 |  | -0.10828 | 0.082291
0.22656 | -0.76036 |  | -247.1945 |  | -0.069824 | 0.052018
0.22676 | -0.80668 |  | -260.9575 |  | -0.029076 | 0.020073
0.22695 | -0.85388 |  | -275.0774 |  | 0.010271 | -0.011162
0.22715 | -0.89693 |  | -287.9919 |  | 0.049716 | -0.042188
0.22734 | -0.93328 |  | -298.9073 |  | 0.089456 | -0.07311
0.22754 | -0.96993 |  | -310.2126 |  | 0.12622 | -0.10214
0.22773 | -0.99992 |  | -320.1827 |  | 0.16121 | -0.12965
0.22793 | -1.0207 |  | -326.9849 |  | 0.1946 | -0.15561
0.22812 | -1.0386 |  | -333.4777 |  | 0.22438 | -0.1789
0.22832 | -1.0575 |  | -340.8003 |  | 0.25135 | -0.19989
0.22852 | -1.0726 |  | -346.2962 |  | 0.27412 | -0.2177
0.22871 | -1.0838 |  | -349.8324 |  | 0.29179 | -0.23137
0.22891 | -1.098 |  | -353.1959 |  | 0.30646 | -0.24226
0.2291 | -1.108 |  | -353.3553 |  | 0.3161 | -0.24967
0.2293 | -1.1127 |  | -350.8091 |  | 0.32053 | -0.25306
0.22949 | -1.1153 |  | -349.0295 |  | 0.32199 | -0.25376
0.22969 | -1.1078 |  | -344.6509 |  | 0.31746 | -0.25011
0.22988 | -1.0966 |  | -338.8236 |  | 0.30665 | -0.24159
0.23008 | -1.0815 |  | -333.767 |  | 0.29275 | -0.23026
0.23027 | -1.0587 |  | -325.8777 |  | 0.27477 | -0.21599
0.23047 | -1.0389 |  | -317.4868 |  | 0.25218 | -0.19832
0.23066 | -1.0132 |  | -309.1851 |  | 0.22617 | -0.17773
0.23086 | -0.97991 |  | -298.143 |  | 0.19576 | -0.15376
0.23105 | -0.94886 |  | -286.9434 |  | 0.1616 | -0.1267
0.23125 | -0.91525 |  | -275.1395 |  | 0.12628 | -0.098678
0.23145 | -0.88215 |  | -261.1649 |  | 0.08913 | -0.069733
0.23164 | -0.84367 |  | -247.12 |  | 0.049948 | -0.038983
0.23184 | -0.79312 |  | -232.4145 |  | 0.010182 | -0.0075222
0.23203 | -0.74237 |  | -216.0908 |  | -0.030782 | 0.024515
0.23223 | -0.69209 |  | -199.4547 |  | -0.070883 | 0.05604
0.23242 | -0.64463 |  | -181.9236 |  | -0.10799 | 0.08518
0.23262 | -0.59931 |  | -163.1336 |  | -0.14434 | 0.11332
0.23281 | -0.54817 |  | -144.5333 |  | -0.17936 | 0.14068
0.23301 | -0.50034 |  | -125.0742 |  | -0.21117 | 0.16576
0.2332 | -0.45012 |  | -104.21 |  | -0.24064 | 0.18863
0.2334 | -0.38288 |  | -83.3937 |  | -0.26595 | 0.20821
0.23359 | -0.30492 |  | -61.8491 |  | -0.28567 | 0.22355
0.23379 | -0.22492 |  | -39.8543 |  | -0.30214 | 0.2362
0.23398 | -0.14565 |  | -18.2929 |  | -0.31517 | 0.24638
0.23418 | -0.061659 |  | 4.1475 |  | -0.3235 | 0.25281
0.23438 | 0.026902 |  | 26.8649 |  | -0.32667 | 0.25508
0.23457 | 0.11279 |  | 49.0423 |  | -0.32422 | 0.25314
0.23477 | 0.19864 |  | 71.2598 |  | -0.31734 | 0.24756
0.23496 | 0.27442 |  | 92.9251 |  | -0.30585 | 0.2385
0.23516 | 0.33619 |  | 114.229 |  | -0.28965 | 0.22576
0.23535 | 0.40118 |  | 135.6657 |  | -0.27034 | 0.21044
0.23555 | 0.47133 |  | 156.4846 |  | -0.24679 | 0.19194
0.23574 | 0.54195 |  | 176.6849 |  | -0.2179 | 0.1692
0.23594 | 0.61373 |  | 196.6687 |  | -0.18618 | 0.14408
0.23613 | 0.68419 |  | 216.1781 |  | -0.152 | 0.11702
0.23633 | 0.75012 |  | 234.826 |  | -0.11489 | 0.087877
0.23652 | 0.81059 |  | 252.3374 |  | -0.077217 | 0.058198
0.23672 | 0.86537 |  | 268.4454 |  | -0.038419 | 0.02761
0.23691 | 0.91417 |  | 283.2779 |  | 0.002078 | -0.0042204
0.23711 | 0.95871 |  | 297.0628 |  | 0.042097 | -0.035839
0.2373 | 0.99826 |  | 309.4819 |  | 0.081521 | -0.066804
0.2375 | 1.0326 |  | 320.4286 |  | 0.11927 | -0.096487
0.2377 | 1.0635 |  | 330.1663 |  | 0.15437 | -0.12399
0.23789 | 1.0901 |  | 338.795 |  | 0.1879 | -0.15003
0.23809 | 1.1127 |  | 346.1928 |  | 0.21852 | -0.17415
0.23828 | 1.1307 |  | 352.1085 |  | 0.24611 | -0.19566
0.23848 | 1.1425 |  | 356.5063 |  | 0.27046 | -0.21462
0.23867 | 1.15 |  | 359.3764 |  | 0.28893 | -0.22909
0.23887 | 1.1519 |  | 360.7484 |  | 0.30348 | -0.23991
0.23906 | 1.1484 |  | 360.6229 |  | 0.31482 | -0.24852
0.23926 | 1.1399 |  | 358.7805 |  | 0.32038 | -0.25285
0.23945 | 1.1257 |  | 355.4783 |  | 0.32186 | -0.2536
0.23965 | 1.1085 |  | 351.2601 |  | 0.3188 | -0.25101
0.23984 | 1.0893 |  | 346.1236 |  | 0.30959 | -0.24359
0.24004 | 1.067 |  | 339.9729 |  | 0.29622 | -0.23285
0.24023 | 1.0427 |  | 332.8299 |  | 0.27893 | -0.21922
0.24043 | 1.0152 |  | 324.2519 |  | 0.25731 | -0.20215
0.24063 | 0.9834 |  | 313.9045 |  | 0.23161 | -0.1819
0.24082 | 0.94918 |  | 302.265 |  | 0.20203 | -0.15849
0.24102 | 0.91288 |  | 289.7286 |  | 0.16948 | -0.13277
0.24121 | 0.87383 |  | 276.3205 |  | 0.1343 | -0.10517
0.24141 | 0.83297 |  | 262.1067 |  | 0.096605 | -0.075509
0.2416 | 0.79005 |  | 246.807 |  | 0.05783 | -0.044892
0.2418 | 0.74422 |  | 230.3935 |  | 0.018493 | -0.013928
0.24199 | 0.6966 |  | 213.3031 |  | -0.022259 | 0.017908
0.24219 | 0.64655 |  | 195.3983 |  | -0.062169 | 0.049219
0.24238 | 0.5955 |  | 176.5141 |  | -0.1 | 0.079089
0.24258 | 0.54879 |  | 156.7315 |  | -0.13752 | 0.1083
0.24277 | 0.49965 |  | 136.0758 |  | -0.17311 | 0.13593
0.24297 | 0.43494 |  | 115.0703 |  | -0.20524 | 0.1611
0.24316 | 0.3627 |  | 94.1156 |  | -0.23453 | 0.1839
0.24336 | 0.29596 |  | 73.147 |  | -0.26034 | 0.204
0.24355 | 0.23197 |  | 51.9514 |  | -0.28205 | 0.22079
0.24375 | 0.16562 |  | 30.4474 |  | -0.29977 | 0.2343
0.24395 | 0.092303 |  | 8.9793 |  | -0.31355 | 0.24496
0.24414 | 0.020449 |  | -12.4142 |  | -0.32239 | 0.25188
0.24434 | -0.044824 |  | -33.8024 |  | -0.326 | 0.25463
0.24453 | -0.11804 |  | -55.1164 |  | -0.32511 | 0.25388
0.24473 | -0.19205 |  | -76.5758 |  | -0.31923 | 0.24911
0.24492 | -0.25978 |  | -97.8169 |  | -0.30867 | 0.24061
0.24512 | -0.32894 |  | -118.2747 |  | -0.29424 | 0.22925
0.24531 | -0.39513 |  | -138.1007 |  | -0.27506 | 0.21425
0.24551 | -0.45992 |  | -157.2285 |  | -0.25155 | 0.19566
0.2457 | -0.52111 |  | -175.4363 |  | -0.22423 | 0.17397
0.2459 | -0.57653 |  | -192.9005 |  | -0.19274 | 0.14915
0.24609 | -0.63291 |  | -209.6977 |  | -0.1591 | 0.12255
0.24629 | -0.68694 |  | -226.0115 |  | -0.12368 | 0.094593
0.24648 | -0.73821 |  | -241.3236 |  | -0.085829 | 0.064779
0.24668 | -0.78661 |  | -255.2287 |  | -0.046717 | 0.033931
0.24688 | -0.83304 |  | -269.3829 |  | -0.0061735 | 0.0021547
0.24707 | -0.87816 |  | -282.9461 |  | 0.034142 | -0.029653
0.24727 | -0.91621 |  | -294.2688 |  | 0.072817 | -0.060198
0.24746 | -0.95259 |  | -305.5971 |  | 0.11089 | -0.089847
0.24766 | -0.98646 |  | -316.3465 |  | 0.14687 | -0.1181
0.24785 | -1.0111 |  | -324.2305 |  | 0.18056 | -0.14454
0.24805 | -1.0314 |  | -330.655 |  | 0.2123 | -0.16923
0.24824 | -1.0529 |  | -337.6651 |  | 0.24046 | -0.19135
0.24844 | -1.0758 |  | -344.2818 |  | 0.26491 | -0.21036
0.24863 | -1.0935 |  | -348.1667 |  | 0.28491 | -0.2258
0.24883 | -1.1109 |  | -351.5557 |  | 0.30008 | -0.23759
0.24902 | -1.1284 |  | -353.756 |  | 0.31209 | -0.24658
0.24922 | -1.1308 |  | -351.6198 |  | 0.31956 | -0.25225
0.24941 | -1.1228 |  | -349.7462 |  | 0.32098 | -0.25347
0.24961 | -1.1127 |  | -347.0314 |  | 0.31878 | -0.25128
0.2498 | -1.1009 |  | -340.7698 |  | 0.31151 | -0.2454
0.25 | -1.0855 |  | -335.7663 |  | 0.2979 | -0.23482
0.2502 | -1.0555 |  | -329.2289 |  | 0.28175 | -0.22159
0.25039 | -1.0259 |  | -320.2723 |  | 0.26153 | -0.20558
0.25059 | -1.0124 |  | -312.5242 |  | 0.2363 | -0.18581
0.25078 | -0.98959 |  | -302.449 |  | 0.2081 | -0.1634
0.25098 | -0.95176 |  | -290.9479 |  | 0.17535 | -0.13779
0.25117 | -0.91901 |  | -279.9825 |  | 0.1402 | -0.10988
0.25137 | -0.89229 |  | -266.6818 |  | 0.1039 | -0.081143
0.25156 | -0.85835 |  | -252.541 |  | 0.064991 | -0.050809
0.25176 | -0.81109 |  | -238.4345 |  | 0.025927 | -0.019895
0.25195 | -0.76248 |  | -222.5132 |  | -0.013784 | 0.011333
0.25215 | -0.71377 |  | -205.8498 |  | -0.054921 | 0.043331
0.25234 | -0.65864 |  | -188.9071 |  | -0.094056 | 0.07408
0.25254 | -0.60607 |  | -170.4361 |  | -0.13095 | 0.10304
0.25273 | -0.55668 |  | -151.7028 |  | -0.16646 | 0.13068
0.25293 | -0.50691 |  | -132.9472 |  | -0.1993 | 0.15628
0.25312 | -0.45785 |  | -112.4323 |  | -0.22944 | 0.17975
0.25332 | -0.40233 |  | -91.5028 |  | -0.25607 | 0.20052
0.25352 | -0.33627 |  | -70.5752 |  | -0.27854 | 0.21808
0.25371 | -0.26153 |  | -48.6936 |  | -0.2975 | 0.23259
0.25391 | -0.17905 |  | -27.0672 |  | -0.31143 | 0.24328
0.2541 | -0.096138 |  | -5.0594 |  | -0.3206 | 0.25042
0.2543 | -0.014058 |  | 17.8181 |  | -0.32619 | 0.25453
0.25449 | 0.075221 |  | 40.0687 |  | -0.32615 | 0.25459
0.25469 | 0.16352 |  | 62.0311 |  | -0.32099 | 0.25063
0.25488 | 0.23864 |  | 83.8891 |  | -0.31197 | 0.24315
0.25508 | 0.30735 |  | 105.307 |  | -0.29756 | 0.23178
0.25527 | 0.37336 |  | 126.8731 |  | -0.27891 | 0.21724
0.25547 | 0.43706 |  | 148.0893 |  | -0.25671 | 0.19974
0.25566 | 0.50682 |  | 168.4017 |  | -0.22981 | 0.17851
0.25586 | 0.57901 |  | 188.3939 |  | -0.19965 | 0.15453
0.25605 | 0.64954 |  | 208.084 |  | -0.16635 | 0.12829
0.25625 | 0.72003 |  | 227.0394 |  | -0.13038 | 0.10003
0.25645 | 0.78488 |  | 245.1412 |  | -0.093454 | 0.070748
0.25664 | 0.84342 |  | 261.9605 |  | -0.05413 | 0.039748
0.25684 | 0.89649 |  | 277.3749 |  | -0.013592 | 0.0079497
0.25703 | 0.94358 |  | 291.7815 |  | 0.026018 | -0.023278
0.25723 | 0.98603 |  | 304.9354 |  | 0.065652 | -0.054406
0.25742 | 1.0226 |  | 316.5707 |  | 0.10401 | -0.084527
0.25762 | 1.0548 |  | 326.8579 |  | 0.14035 | -0.11308
0.25781 | 1.0831 |  | 335.8119 |  | 0.17489 | -0.13999
0.25801 | 1.1067 |  | 343.4783 |  | 0.20675 | -0.16485
0.2582 | 1.1265 |  | 349.8031 |  | 0.23588 | -0.18768
0.2584 | 1.1406 |  | 354.7195 |  | 0.26096 | -0.20733
0.25859 | 1.1498 |  | 358.2899 |  | 0.28142 | -0.22312
0.25879 | 1.1542 |  | 360.3538 |  | 0.29847 | -0.23604
0.25898 | 1.1528 |  | 360.8459 |  | 0.31118 | -0.24595
0.25918 | 1.146 |  | 359.7355 |  | 0.31884 | -0.25192
0.25938 | 1.134 |  | 356.9865 |  | 0.32227 | -0.25414
0.25957 | 1.118 |  | 353.1566 |  | 0.3204 | -0.25245
0.25977 | 1.0998 |  | 348.4943 |  | 0.3133 | -0.2468
0.25996 | 1.0793 |  | 342.7601 |  | 0.30237 | -0.23794
0.26016 | 1.0562 |  | 336.0594 |  | 0.2868 | -0.2256
0.26035 | 1.0295 |  | 328.1119 |  | 0.26676 | -0.20976
0.26055 | 0.99879 |  | 318.3997 |  | 0.24259 | -0.19074
0.26074 | 0.96407 |  | 307.2279 |  | 0.2141 | -0.16822
0.26094 | 0.92735 |  | 295.0707 |  | 0.18262 | -0.14311
0.26113 | 0.88928 |  | 281.9675 |  | 0.1484 | -0.11618
0.26133 | 0.84956 |  | 268.0553 |  | 0.11192 | -0.087584
0.26152 | 0.80771 |  | 253.2051 |  | 0.074514 | -0.058094
0.26172 | 0.76199 |  | 237.1668 |  | 0.03511 | -0.027143
0.26191 | 0.71386 |  | 220.3223 |  | -0.0061817 | 0.0053039
0.26211 | 0.66491 |  | 202.7998 |  | -0.046635 | 0.037095
0.2623 | 0.61422 |  | 184.3139 |  | -0.085333 | 0.06734
0.2625 | 0.56172 |  | 164.9105 |  | -0.12249 | 0.096415
0.2627 | 0.50663 |  | 144.5909 |  | -0.15817 | 0.12421
0.26289 | 0.45304 |  | 123.5782 |  | -0.1922 | 0.15063
0.26309 | 0.40268 |  | 102.4397 |  | -0.22344 | 0.17506
0.26328 | 0.33897 |  | 81.3899 |  | -0.25135 | 0.19678
0.26348 | 0.26298 |  | 60.3083 |  | -0.27454 | 0.21493
0.26367 | 0.19299 |  | 39.0016 |  | -0.2924 | 0.22889
0.26387 | 0.11661 |  | 17.6468 |  | -0.30765 | 0.2403
0.26406 | 0.037696 |  | -3.6351 |  | -0.31919 | 0.24928
0.26426 | -0.025716 |  | -25.1228 |  | -0.32494 | 0.25394
0.26445 | -0.094343 |  | -46.6236 |  | -0.32622 | 0.25473
0.26465 | -0.16786 |  | -68.0741 |  | -0.32215 | 0.25148
0.26484 | -0.23597 |  | -89.4891 |  | -0.31268 | 0.24394
0.26504 | -0.3084 |  | -110.2437 |  | -0.29969 | 0.23368
0.26523 | -0.3756 |  | -130.2794 |  | -0.28287 | 0.22036
0.26543 | -0.43814 |  | -149.7379 |  | -0.26125 | 0.20319
0.26562 | -0.4997 |  | -168.3041 |  | -0.23492 | 0.18251
0.26582 | -0.55491 |  | -186.0526 |  | -0.20516 | 0.15892
0.26602 | -0.61072 |  | -203.1254 |  | -0.17267 | 0.1332
0.26621 | -0.66591 |  | -219.6545 |  | -0.13738 | 0.10543
0.26641 | -0.71906 |  | -235.5377 |  | -0.10035 | 0.076089
0.2666 | -0.76966 |  | -249.8947 |  | -0.061869 | 0.045657
0.2668 | -0.81663 |  | -263.7042 |  | -0.021783 | 0.014221
0.26699 | -0.86412 |  | -277.7826 |  | 0.01846 | -0.017354
0.26719 | -0.90576 |  | -289.8925 |  | 0.058058 | -0.048489
0.26738 | -0.94334 |  | -300.8667 |  | 0.096852 | -0.078969
0.26758 | -0.98027 |  | -312.2468 |  | 0.13357 | -0.10782
0.26777 | -1.0086 |  | -321.4604 |  | 0.16832 | -0.13487
0.26797 | -1.0295 |  | -328.189 |  | 0.20081 | -0.16021
0.26816 | -1.0485 |  | -334.9553 |  | 0.22996 | -0.18311
0.26836 | -1.0686 |  | -342.1145 |  | 0.25668 | -0.20384
0.26855 | -1.0845 |  | -347.0758 |  | 0.27866 | -0.22107
0.26875 | -1.0965 |  | -350.3107 |  | 0.29494 | -0.23371
0.26895 | -1.1075 |  | -353.5097 |  | 0.30876 | -0.2441
0.26914 | -1.1071 |  | -352.9207 |  | 0.31801 | -0.25127
0.26934 | -1.1033 |  | -350.327 |  | 0.32134 | -0.25375
0.26953 | -1.1044 |  | -348.5789 |  | 0.32096 | -0.25321
0.26973 | -1.0977 |  | -343.3984 |  | 0.31548 | -0.24863
0.26992 | -1.0871 |  | -337.6189 |  | 0.3045 | -0.2397
0.27012 | -1.0701 |  | -332.399 |  | 0.28974 | -0.22801
0.27031 | -1.0427 |  | -323.8676 |  | 0.27099 | -0.2131
0.27051 | -1.0277 |  | -315.6119 |  | 0.24766 | -0.19471
0.2707 | -1.0165 |  | -306.8844 |  | 0.21984 | -0.17283
0.2709 | -0.98696 |  | -295.4006 |  | 0.18858 | -0.14782
0.27109 | -0.95119 |  | -284.3702 |  | 0.15543 | -0.12148
0.27129 | -0.91026 |  | -272.1977 |  | 0.11967 | -0.093686
0.27148 | -0.86569 |  | -258.0364 |  | 0.081249 | -0.063673
0.27168 | -0.82865 |  | -244.1575 |  | 0.042392 | -0.032783
0.27187 | -0.78258 |  | -229.1581 |  | 0.0023651 | -0.0011988
0.27207 | -0.72819 |  | -212.5202 |  | -0.038658 | 0.030742
0.27227 | -0.6823 |  | -195.7107 |  | -0.07762 | 0.061095
0.27246 | -0.6334 |  | -177.8802 |  | -0.11494 | 0.0903
0.27266 | -0.58249 |  | -159.0712 |  | -0.15157 | 0.11899
0.27285 | -0.53284 |  | -140.5945 |  | -0.18633 | 0.14606
0.27305 | -0.47375 |  | -120.9457 |  | -0.21775 | 0.17064
0.27324 | -0.41558 |  | -100.0573 |  | -0.24544 | 0.19226
0.27344 | -0.36024 |  | -79.3241 |  | -0.26969 | 0.21102
0.27363 | -0.29802 |  | -57.6755 |  | -0.28932 | 0.22643
0.27383 | -0.23185 |  | -35.6653 |  | -0.30482 | 0.23843
0.27402 | -0.15019 |  | -13.9477 |  | -0.31689 | 0.24763
0.27422 | -0.04494 |  | 8.6302 |  | -0.32408 | 0.25326
0.27441 | 0.057623 |  | 31.1795 |  | -0.32607 | 0.25482
0.27461 | 0.13936 |  | 53.2473 |  | -0.32315 | 0.25237
0.2748 | 0.21415 |  | 75.431 |  | -0.31506 | 0.24581
0.275 | 0.28669 |  | 97.1133 |  | -0.30254 | 0.23591
0.2752 | 0.34975 |  | 118.5377 |  | -0.2858 | 0.22274
0.27539 | 0.4147 |  | 140.004 |  | -0.26495 | 0.20622
0.27559 | 0.48697 |  | 160.7579 |  | -0.24086 | 0.18704
0.27578 | 0.55843 |  | 180.875 |  | -0.21178 | 0.1643
0.27598 | 0.62956 |  | 200.6784 |  | -0.17865 | 0.13826
0.27617 | 0.69844 |  | 219.958 |  | -0.14437 | 0.11092
0.27637 | 0.76268 |  | 238.4635 |  | -0.10757 | 0.081984
0.27656 | 0.82228 |  | 255.7662 |  | -0.069091 | 0.051672
0.27676 | 0.87522 |  | 271.6293 |  | -0.029697 | 0.020715
0.27695 | 0.92366 |  | 286.2942 |  | 0.010953 | -0.011153
0.27715 | 0.96729 |  | 299.8012 |  | 0.05052 | -0.042491
0.27734 | 1.0056 |  | 311.9295 |  | 0.089153 | -0.07273
0.27754 | 1.0397 |  | 322.5858 |  | 0.12678 | -0.10223
0.27773 | 1.0688 |  | 332.0229 |  | 0.16177 | -0.12985
0.27793 | 1.0947 |  | 340.3959 |  | 0.19462 | -0.15544
0.27813 | 1.1161 |  | 347.4189 |  | 0.22522 | -0.17922
0.27832 | 1.1318 |  | 352.9566 |  | 0.25176 | -0.20003
0.27852 | 1.143 |  | 357.0406 |  | 0.27398 | -0.2175
0.27871 | 1.1486 |  | 359.5909 |  | 0.29286 | -0.23192
0.27891 | 1.1493 |  | 360.6189 |  | 0.30692 | -0.24269
0.2791 | 1.1449 |  | 360.1236 |  | 0.31612 | -0.24978
0.2793 | 1.1349 |  | 358.1012 |  | 0.32127 | -0.25345
0.27949 | 1.121 |  | 354.8321 |  | 0.32141 | -0.25344
0.27969 | 1.1039 |  | 350.6107 |  | 0.31731 | -0.24987
0.27988 | 1.0842 |  | 345.299 |  | 0.30766 | -0.24205
0.28008 | 1.0619 |  | 338.8478 |  | 0.29276 | -0.23026
0.28027 | 1.0366 |  | 331.3711 |  | 0.27505 | -0.21594
0.28047 | 1.0088 |  | 322.3387 |  | 0.25253 | -0.19841
0.28066 | 0.97763 |  | 311.6266 |  | 0.22574 | -0.17736
0.28086 | 0.94361 |  | 299.8689 |  | 0.19584 | -0.15346
0.28105 | 0.90726 |  | 287.2252 |  | 0.16204 | -0.12689
0.28125 | 0.8682 |  | 273.724 |  | 0.12621 | -0.098683
0.28145 | 0.82705 |  | 259.3413 |  | 0.089085 | -0.069474
0.28164 | 0.78344 |  | 243.7385 |  | 0.050355 | -0.039011
0.28184 | 0.73696 |  | 227.0888 |  | 0.010361 | -0.007516
0.28203 | 0.68973 |  | 209.7224 |  | -0.030449 | 0.024353
0.28223 | 0.64303 |  | 191.5486 |  | -0.070504 | 0.055661
0.28242 | 0.59803 |  | 172.4922 |  | -0.10856 | 0.085578
0.28262 | 0.55194 |  | 152.5497 |  | -0.14476 | 0.1139
0.28281 | 0.49595 |  | 131.857 |  | -0.17934 | 0.14076
0.28301 | 0.43054 |  | 110.8224 |  | -0.21129 | 0.16579
0.2832 | 0.36275 |  | 89.7931 |  | -0.24024 | 0.18837
0.2834 | 0.28771 |  | 68.7758 |  | -0.26578 | 0.20812
0.28359 | 0.20982 |  | 47.5616 |  | -0.28625 | 0.22405
0.28379 | 0.14086 |  | 26.1794 |  | -0.30238 | 0.2363
0.28398 | 0.072493 |  | 4.8844 |  | -0.31503 | 0.24601
0.28418 | 0.0058891 |  | -16.4483 |  | -0.32301 | 0.25234
0.28437 | -0.060331 |  | -37.9224 |  | -0.3263 | 0.25475
0.28457 | -0.13685 |  | -59.4636 |  | -0.3246 | 0.25344
0.28477 | -0.21168 |  | -81.1288 |  | -0.31707 | 0.24746
0.28496 | -0.28201 |  | -102.3738 |  | -0.30532 | 0.238
0.28516 | -0.34922 |  | -122.7338 |  | -0.28989 | 0.22588
0.28535 | -0.41051 |  | -142.4101 |  | -0.26973 | 0.20994
0.28555 | -0.47417 |  | -161.2376 |  | -0.24575 | 0.19099
0.28574 | -0.53485 |  | -179.1702 |  | -0.21789 | 0.16918
0.28594 | -0.59045 |  | -196.4345 |  | -0.1859 | 0.1438
0.28613 | -0.64707 |  | -213.037 |  | -0.15143 | 0.11642
0.28633 | -0.7018 |  | -229.2752 |  | -0.11509 | 0.087865
0.28652 | -0.7534 |  | -244.4429 |  | -0.076971 | 0.057803
0.28672 | -0.80112 |  | -258.1442 |  | -0.037489 | 0.026671
0.28691 | -0.84844 |  | -272.1517 |  | 0.0025234 | -0.0048863
0.28711 | -0.8935 |  | -285.467 |  | 0.042287 | -0.036223
0.2873 | -0.93192 |  | -296.6408 |  | 0.081497 | -0.066879
0.2875 | -0.97 |  | -307.9962 |  | 0.11933 | -0.096592
0.2877 | -1.0034 |  | -318.5796 |  | 0.15506 | -0.1247
0.28789 | -1.0267 |  | -325.8928 |  | 0.18819 | -0.15069
0.28809 | -1.0462 |  | -332.2362 |  | 0.21895 | -0.17462
0.28828 | -1.0662 |  | -339.5393 |  | 0.24686 | -0.19615
0.28848 | -1.0835 |  | -345.3374 |  | 0.27007 | -0.21452
0.28867 | -1.0966 |  | -348.9406 |  | 0.28907 | -0.22934
0.28887 | -1.1102 |  | -352.6016 |  | 0.30449 | -0.24079
0.28906 | -1.1157 |  | -353.5629 |  | 0.31486 | -0.24878
0.28926 | -1.1122 |  | -351.2553 |  | 0.32048 | -0.25313
0.28945 | -1.1113 |  | -349.6079 |  | 0.322 | -0.25417
0.28965 | -1.1041 |  | -345.6928 |  | 0.31855 | -0.25126
0.28984 | -1.0926 |  | -339.7767 |  | 0.30965 | -0.24391
0.29004 | -1.0804 |  | -334.8808 |  | 0.29615 | -0.2332
0.29023 | -1.0522 |  | -327.4582 |  | 0.27899 | -0.21951
0.29043 | -1.0269 |  | -318.9924 |  | 0.25772 | -0.20261
0.29063 | -1.0138 |  | -310.8729 |  | 0.23171 | -0.18218
0.29082 | -0.98907 |  | -300.1608 |  | 0.20174 | -0.15842
0.29102 | -0.95229 |  | -288.9806 |  | 0.169 | -0.1325
0.29121 | -0.90911 |  | -277.4312 |  | 0.13375 | -0.10475
0.29141 | -0.87245 |  | -263.7061 |  | 0.096584 | -0.075569
0.2916 | -0.84453 |  | -249.6567 |  | 0.05834 | -0.045492
0.2918 | -0.80549 |  | -235.127 |  | 0.018305 | -0.01407
0.29199 | -0.75306 |  | -218.9878 |  | -0.022676 | 0.018006
0.29219 | -0.69356 |  | -202.3291 |  | -0.062518 | 0.049364
0.29238 | -0.6412 |  | -185.1111 |  | -0.10088 | 0.079485
0.29258 | -0.59267 |  | -166.6041 |  | -0.13747 | 0.10797
0.29277 | -0.53652 |  | -147.9556 |  | -0.17261 | 0.1352
0.29297 | -0.48581 |  | -128.786 |  | -0.20572 | 0.16114
0.29316 | -0.43406 |  | -108.1236 |  | -0.2349 | 0.18417
0.29336 | -0.37543 |  | -87.4227 |  | -0.26072 | 0.20406
0.29355 | -0.31241 |  | -66.3032 |  | -0.28236 | 0.22067
0.29375 | -0.23786 |  | -44.3108 |  | -0.29905 | 0.23366
0.29395 | -0.16112 |  | -22.4979 |  | -0.31323 | 0.24457
0.29414 | -0.083532 |  | -0.096346 |  | -0.32278 | 0.25203
0.29434 | 0.0017871 |  | 22.6627 |  | -0.32571 | 0.25424
0.29453 | 0.087877 |  | 44.8339 |  | -0.32471 | 0.25317
0.29473 | 0.17073 |  | 66.9406 |  | -0.31896 | 0.24873
0.29492 | 0.25022 |  | 88.798 |  | -0.30789 | 0.24018
0.29512 | 0.32173 |  | 110.1936 |  | -0.29362 | 0.22873
0.29531 | 0.38481 |  | 131.5099 |  | -0.27468 | 0.21376
0.29551 | 0.4506 |  | 152.369 |  | -0.25043 | 0.19473
0.2957 | 0.52239 |  | 172.483 |  | -0.22313 | 0.17303
0.2959 | 0.59286 |  | 192.3387 |  | -0.19263 | 0.14891
0.29609 | 0.6629 |  | 211.9194 |  | -0.159 | 0.12244
0.29629 | 0.73111 |  | 230.8274 |  | -0.12313 | 0.094193
0.29648 | 0.79355 |  | 248.8434 |  | -0.084822 | 0.064103
0.29668 | 0.85065 |  | 265.3319 |  | -0.045431 | 0.032919
0.29688 | 0.90204 |  | 280.495 |  | -0.0054942 | 0.0014033
0.29707 | 0.94863 |  | 294.677 |  | 0.034859 | -0.030141
0.29727 | 0.98985 |  | 307.2968 |  | 0.073609 | -0.060645
0.29746 | 1.0259 |  | 318.5506 |  | 0.11109 | -0.09012
0.29766 | 1.0581 |  | 328.5786 |  | 0.14768 | -0.11869
0.29785 | 1.0857 |  | 337.3151 |  | 0.18162 | -0.14531
0.29805 | 1.1096 |  | 345.0223 |  | 0.21296 | -0.16987
0.29824 | 1.1286 |  | 351.3198 |  | 0.24151 | -0.19208
0.29844 | 1.1419 |  | 356.0516 |  | 0.26564 | -0.21089
0.29863 | 1.1501 |  | 359.2575 |  | 0.28498 | -0.22587
0.29883 | 1.1525 |  | 360.838 |  | 0.30051 | -0.23766
0.29902 | 1.1494 |  | 360.8871 |  | 0.31277 | -0.24701
0.29922 | 1.1408 |  | 359.2902 |  | 0.31993 | -0.25259
0.29941 | 1.1271 |  | 356.2396 |  | 0.32132 | -0.25359
0.29961 | 1.1103 |  | 352.2531 |  | 0.31892 | -0.25135
0.2998 | 1.0917 |  | 347.3645 |  | 0.31138 | -0.24509
0.3 | 1.0709 |  | 341.4248 |  | 0.29812 | -0.2346
0.3002 | 1.0475 |  | 334.3937 |  | 0.28219 | -0.22187
0.30039 | 1.0212 |  | 325.9899 |  | 0.26215 | -0.20605
0.30059 | 0.9898 |  | 315.8616 |  | 0.23628 | -0.18584
0.30078 | 0.95496 |  | 304.41 |  | 0.20709 | -0.16257
0.30098 | 0.92001 |  | 292.1129 |  | 0.17521 | -0.13711
0.30117 | 0.88212 |  | 278.9339 |  | 0.14026 | -0.10966
0.30137 | 0.84174 |  | 264.9455 |  | 0.10357 | -0.081003
0.30156 | 0.80057 |  | 249.8864 |  | 0.065436 | -0.051021
0.30176 | 0.75588 |  | 233.6458 |  | 0.025547 | -0.019525
0.30195 | 0.70874 |  | 216.6746 |  | -0.015035 | 0.01237
0.30215 | 0.66042 |  | 198.9237 |  | -0.055258 | 0.043805
0.30234 | 0.61195 |  | 180.2444 |  | -0.093912 | 0.073988
0.30254 | 0.56331 |  | 160.6926 |  | -0.13085 | 0.103
0.30273 | 0.50632 |  | 140.2908 |  | -0.16647 | 0.13096
0.30293 | 0.44025 |  | 119.3775 |  | -0.19944 | 0.15667
0.30312 | 0.37478 |  | 98.303 |  | -0.22959 | 0.18007
0.30332 | 0.31158 |  | 77.1853 |  | -0.25654 | 0.20097
0.30352 | 0.247 |  | 55.9701 |  | -0.27891 | 0.21846
0.30371 | 0.1794 |  | 34.5249 |  | -0.29687 | 0.2324
0.30391 | 0.11016 |  | 13.1713 |  | -0.31095 | 0.2431
0.3041 | 0.045193 |  | -7.9454 |  | -0.32098 | 0.25093
0.3043 | -0.019547 |  | -29.1602 |  | -0.32601 | 0.25486
0.30449 | -0.095587 |  | -50.4924 |  | -0.32597 | 0.2546
0.30469 | -0.17263 |  | -72.0624 |  | -0.32114 | 0.25058
0.30488 | -0.2442 |  | -93.6324 |  | -0.31111 | 0.24263
0.30508 | -0.31856 |  | -114.4358 |  | -0.29673 | 0.23145
0.30527 | -0.38752 |  | -134.4668 |  | -0.27867 | 0.21715
0.30547 | -0.4506 |  | -153.758 |  | -0.25646 | 0.19949
0.30566 | -0.51171 |  | -172.1011 |  | -0.22981 | 0.17856
0.30586 | -0.56883 |  | -189.7142 |  | -0.19877 | 0.15412
0.30605 | -0.62697 |  | -206.5702 |  | -0.16515 | 0.12747
0.30625 | -0.68257 |  | -222.8531 |  | -0.13032 | 0.099915
0.30645 | -0.73632 |  | -238.8563 |  | -0.092791 | 0.070525
0.30664 | -0.78807 |  | -253.4044 |  | -0.053315 | 0.03947
0.30684 | -0.83385 |  | -266.5978 |  | -0.013864 | 0.008163
0.30703 | -0.88089 |  | -280.2543 |  | 0.026461 | -0.023508
0.30723 | -0.92298 |  | -292.6101 |  | 0.066349 | -0.054732
0.30742 | -0.9589 |  | -303.0987 |  | 0.1044 | -0.08464
0.30762 | -0.99639 |  | -314.2943 |  | 0.1411 | -0.11349
0.30781 | -1.025 |  | -323.477 |  | 0.175 | -0.14016
0.30801 | -1.0443 |  | -329.2572 |  | 0.2067 | -0.16478
0.3082 | -1.0648 |  | -336.2343 |  | 0.23618 | -0.18761
0.3084 | -1.0838 |  | -343.3946 |  | 0.26106 | -0.20718
0.30859 | -1.0964 |  | -347.4862 |  | 0.28168 | -0.22337
0.30879 | -1.1083 |  | -351.4302 |  | 0.29854 | -0.23623
0.30898 | -1.1184 |  | -354.1349 |  | 0.31075 | -0.24541
0.30918 | -1.119 |  | -352.3025 |  | 0.31855 | -0.2514
0.30938 | -1.1186 |  | -350.2229 |  | 0.32221 | -0.25407
0.30957 | -1.1174 |  | -347.5748 |  | 0.32035 | -0.25249
0.30977 | -1.1062 |  | -341.7613 |  | 0.31332 | -0.24674
0.30996 | -1.089 |  | -336.7701 |  | 0.30187 | -0.23731
0.31016 | -1.0635 |  | -330.6157 |  | 0.2858 | -0.22464
0.31035 | -1.0325 |  | -321.8349 |  | 0.26639 | -0.20939
0.31055 | -1.0072 |  | -314.0444 |  | 0.24248 | -0.19061
0.31074 | -0.97968 |  | -304.6467 |  | 0.21385 | -0.16807
0.31094 | -0.94784 |  | -293.3784 |  | 0.18215 | -0.14274
0.31113 | -0.92073 |  | -282.4762 |  | 0.14708 | -0.11509
0.31133 | -0.8876 |  | -269.6834 |  | 0.11116 | -0.086907
0.31152 | -0.84497 |  | -255.6476 |  | 0.074438 | -0.057996
0.31172 | -0.80332 |  | -241.7002 |  | 0.034164 | -0.026531
0.31191 | -0.75647 |  | -226.0951 |  | -0.0069056 | 0.0058334
0.31211 | -0.70541 |  | -209.2288 |  | -0.046982 | 0.037402
0.3123 | -0.65918 |  | -192.1506 |  | -0.086355 | 0.068053
0.3125 | -0.61003 |  | -173.8689 |  | -0.12328 | 0.09696
0.3127 | -0.55993 |  | -155.0584 |  | -0.15858 | 0.12454
0.31289 | -0.51714 |  | -136.4708 |  | -0.19285 | 0.15114
0.31309 | -0.4722 |  | -116.4733 |  | -0.22378 | 0.17536
0.31328 | -0.41663 |  | -95.6927 |  | -0.25123 | 0.19678
0.31348 | -0.34355 |  | -74.9266 |  | -0.27481 | 0.21507
0.31367 | -0.25325 |  | -53.1019 |  | -0.29315 | 0.22929
0.31387 | -0.16912 |  | -31.1709 |  | -0.30773 | 0.24046
0.31406 | -0.098007 |  | -9.1737 |  | -0.31886 | 0.24904
0.31426 | -0.019401 |  | 13.6403 |  | -0.32519 | 0.25389
0.31445 | 0.062608 |  | 36.064 |  | -0.32668 | 0.25498
0.31465 | 0.13559 |  | 58.0822 |  | -0.32269 | 0.25186
0.31484 | 0.21207 |  | 80.0079 |  | -0.31298 | 0.24415
0.31504 | 0.28831 |  | 101.3823 |  | -0.29914 | 0.23313
0.31523 | 0.35409 |  | 122.7561 |  | -0.28224 | 0.21966
0.31543 | 0.42011 |  | 144.1063 |  | -0.26111 | 0.20316
0.31562 | 0.48848 |  | 164.6673 |  | -0.23537 | 0.18295
0.31582 | 0.55839 |  | 184.6446 |  | -0.20586 | 0.15936
0.31602 | 0.63042 |  | 204.3607 |  | -0.17237 | 0.13287
0.31621 | 0.69864 |  | 223.5112 |  | -0.13643 | 0.10443
0.31641 | 0.76365 |  | 241.75 |  | -0.1 | 0.075631
0.3166 | 0.82371 |  | 258.7584 |  | -0.062066 | 0.045958
0.3168 | 0.87722 |  | 274.367 |  | -0.02179 | 0.01437
0.31699 | 0.92697 |  | 288.7726 |  | 0.018714 | -0.017684
0.31719 | 0.97113 |  | 302.0657 |  | 0.058257 | -0.048941
0.31738 | 1.01 |  | 314.0014 |  | 0.097342 | -0.079368
0.31758 | 1.0445 |  | 324.589 |  | 0.1342 | -0.10807
0.31777 | 1.0739 |  | 333.9635 |  | 0.16823 | -0.13494
0.31797 | 1.0993 |  | 342.077 |  | 0.20091 | -0.16063
0.31816 | 1.1203 |  | 348.9582 |  | 0.23085 | -0.18392
0.31836 | 1.1362 |  | 354.4201 |  | 0.25659 | -0.20398
0.31855 | 1.1463 |  | 358.2088 |  | 0.27815 | -0.22079
0.31875 | 1.1511 |  | 360.4223 |  | 0.29553 | -0.2341
0.31895 | 1.1504 |  | 361.0783 |  | 0.30892 | -0.24435
0.31914 | 1.1438 |  | 360.138 |  | 0.31767 | -0.25105
0.31934 | 1.1327 |  | 357.6843 |  | 0.32175 | -0.25397
0.31953 | 1.1172 |  | 354.0406 |  | 0.32123 | -0.25329
0.31973 | 1.0993 |  | 349.5308 |  | 0.31543 | -0.24851
0.31992 | 1.0789 |  | 343.9773 |  | 0.3045 | -0.23978
0.32012 | 1.055 |  | 337.3446 |  | 0.28923 | -0.22749
0.32031 | 1.0293 |  | 329.6126 |  | 0.27072 | -0.21271
0.32051 | 1.0001 |  | 320.2588 |  | 0.24765 | -0.19487
0.3207 | 0.96792 |  | 309.3628 |  | 0.21977 | -0.17292
0.3209 | 0.93519 |  | 297.4499 |  | 0.18911 | -0.14828
0.32109 | 0.89763 |  | 284.6026 |  | 0.15497 | -0.12142
0.32129 | 0.85594 |  | 270.8987 |  | 0.11848 | -0.092896
0.32148 | 0.81314 |  | 256.2296 |  | 0.081621 | -0.063819
0.32168 | 0.76795 |  | 240.3371 |  | 0.042924 | -0.033378
0.32188 | 0.72139 |  | 223.5136 |  | 0.0019294 | -0.0011481
0.32207 | 0.67372 |  | 206.0774 |  | -0.039256 | 0.031172
0.32227 | 0.62384 |  | 187.8027 |  | -0.078595 | 0.061997
0.32246 | 0.5732 |  | 168.637 |  | -0.11583 | 0.0912
0.32266 | 0.52237 |  | 148.6186 |  | -0.15164 | 0.11907
0.32285 | 0.46793 |  | 127.7915 |  | -0.18589 | 0.14574
0.32305 | 0.40525 |  | 106.6551 |  | -0.21756 | 0.17063
0.32324 | 0.33965 |  | 85.4494 |  | -0.24609 | 0.19283
0.32344 | 0.27936 |  | 64.121 |  | -0.27045 | 0.21165
0.32363 | 0.21477 |  | 42.715 |  | -0.28974 | 0.22664
0.32383 | 0.13969 |  | 21.3687 |  | -0.30529 | 0.23856
0.32402 | 0.06806 |  | 0.30443 |  | -0.31708 | 0.24764
0.32422 | 0.0017254 |  | -20.7822 |  | -0.3239 | 0.253
0.32441 | -0.069171 |  | -42.1121 |  | -0.32635 | 0.25479
0.32461 | -0.14268 |  | -63.6169 |  | -0.32391 | 0.25272
0.3248 | -0.21694 |  | -85.2582 |  | -0.31561 | 0.24618
0.325 | -0.28967 |  | -106.3801 |  | -0.30281 | 0.23613
0.3252 | -0.35683 |  | -126.5904 |  | -0.28568 | 0.22265
0.32539 | -0.4219 |  | -146.0928 |  | -0.2648 | 0.20617
0.32559 | -0.48381 |  | -164.7426 |  | -0.24136 | 0.18752
0.32578 | -0.54188 |  | -182.5517 |  | -0.21217 | 0.16467
0.32598 | -0.599 |  | -199.7584 |  | -0.17852 | 0.13811
0.32617 | -0.65411 |  | -216.4797 |  | -0.14439 | 0.11075
0.32637 | -0.70867 |  | -232.6344 |  | -0.10734 | 0.081694
0.32656 | -0.76032 |  | -247.364 |  | -0.068671 | 0.051341
0.32676 | -0.80839 |  | -261.1704 |  | -0.030217 | 0.021005
0.32695 | -0.85702 |  | -275.3407 |  | 0.010261 | -0.010742
0.32715 | -0.90061 |  | -287.9339 |  | 0.050801 | -0.042745
0.32734 | -0.93861 |  | -298.8676 |  | 0.089547 | -0.073126
0.32754 | -0.97492 |  | -310.25 |  | 0.12665 | -0.10221
0.32773 | -1.0042 |  | -319.9997 |  | 0.1616 | -0.12965
0.32793 | -1.0249 |  | -326.961 |  | 0.19461 | -0.15529
0.32812 | -1.0424 |  | -333.5167 |  | 0.22487 | -0.17897
0.32832 | -1.0613 |  | -340.7132 |  | 0.25109 | -0.19955
0.32852 | -1.0773 |  | -346.2299 |  | 0.2739 | -0.21719
0.32871 | -1.0898 |  | -349.5497 |  | 0.29261 | -0.23175
0.32891 | -1.1059 |  | -353.0346 |  | 0.30614 | -0.24233
0.3291 | -1.1149 |  | -353.4406 |  | 0.31603 | -0.24968
0.3293 | -1.1141 |  | -350.8016 |  | 0.32136 | -0.25358
0.32949 | -1.1116 |  | -349.1843 |  | 0.32126 | -0.25333
0.32969 | -1.1017 |  | -344.6327 |  | 0.31675 | -0.2496
0.32988 | -1.0872 |  | -338.505 |  | 0.30689 | -0.24181
0.33008 | -1.0654 |  | -333.6292 |  | 0.29274 | -0.23024
0.33027 | -1.0352 |  | -325.5909 |  | 0.27463 | -0.21574
0.33047 | -1.0166 |  | -317.0544 |  | 0.25175 | -0.19792
0.33066 | -0.99856 |  | -308.8223 |  | 0.22557 | -0.17717
0.33086 | -0.96663 |  | -297.6784 |  | 0.19553 | -0.15334
0.33105 | -0.93649 |  | -286.5926 |  | 0.16167 | -0.12656
0.33125 | -0.90357 |  | -274.8913 |  | 0.12615 | -0.098539
0.33145 | -0.86564 |  | -260.8979 |  | 0.088821 | -0.069339
0.33164 | -0.83198 |  | -246.9809 |  | 0.049502 | -0.038487
0.33184 | -0.79166 |  | -232.1477 |  | 0.009681 | -0.0070339
0.33203 | -0.73915 |  | -215.4783 |  | -0.030559 | 0.024582
0.33223 | -0.6851 |  | -198.697 |  | -0.070697 | 0.055873
0.33242 | -0.64161 |  | -181.1847 |  | -0.10869 | 0.0856
0.33262 | -0.60496 |  | -162.5166 |  | -0.14475 | 0.11385
0.33281 | -0.55935 |  | -144.1271 |  | -0.17957 | 0.1409
0.33301 | -0.50126 |  | -124.758 |  | -0.212 | 0.1662
0.3332 | -0.43608 |  | -103.8942 |  | -0.24084 | 0.18874
0.3334 | -0.37632 |  | -83.2383 |  | -0.26572 | 0.20806
0.33359 | -0.31388 |  | -61.8242 |  | -0.28631 | 0.22416
0.33379 | -0.22853 |  | -39.7345 |  | -0.30228 | 0.23645
0.33398 | -0.14374 |  | -18.0935 |  | -0.31493 | 0.246
0.33418 | -0.061476 |  | 4.3443 |  | -0.32364 | 0.25275
0.33437 | 0.033999 |  | 27.0383 |  | -0.32631 | 0.2548
0.33457 | 0.11194 |  | 49.018 |  | -0.32414 | 0.25309
0.33477 | 0.18374 |  | 71.0476 |  | -0.31754 | 0.24772
0.33496 | 0.26397 |  | 92.7527 |  | -0.30565 | 0.23818
0.33516 | 0.32874 |  | 114.1306 |  | -0.28975 | 0.22576
0.33535 | 0.39684 |  | 135.6853 |  | -0.27007 | 0.21019
0.33555 | 0.46834 |  | 156.5997 |  | -0.2458 | 0.19097
0.33574 | 0.53426 |  | 176.8344 |  | -0.21733 | 0.16862
0.33594 | 0.60933 |  | 196.9342 |  | -0.18534 | 0.14329
0.33613 | 0.67889 |  | 216.3179 |  | -0.15122 | 0.11623
0.33633 | 0.74356 |  | 234.7693 |  | -0.11519 | 0.087919
0.33652 | 0.80787 |  | 252.3779 |  | -0.076705 | 0.057698
0.33672 | 0.86224 |  | 268.5903 |  | -0.03729 | 0.02656
0.33691 | 0.91378 |  | 283.454 |  | 0.0030418 | -0.0051319
0.33711 | 0.95936 |  | 297.2296 |  | 0.043516 | -0.03692
0.3373 | 0.99852 |  | 309.6334 |  | 0.082062 | -0.067267
0.3375 | 1.035 |  | 320.6579 |  | 0.11978 | -0.096797
0.3377 | 1.0649 |  | 330.3937 |  | 0.15545 | -0.12488
0.33789 | 1.0919 |  | 338.9126 |  | 0.18801 | -0.1504
0.33809 | 1.1148 |  | 346.2956 |  | 0.21949 | -0.17481
0.33828 | 1.132 |  | 352.2431 |  | 0.24737 | -0.19671
0.33848 | 1.1449 |  | 356.6402 |  | 0.27005 | -0.21459
0.33867 | 1.1517 |  | 359.55 |  | 0.28975 | -0.22966
0.33887 | 1.1536 |  | 360.8915 |  | 0.30464 | -0.24089
0.33906 | 1.1498 |  | 360.6795 |  | 0.31425 | -0.24838
0.33926 | 1.14 |  | 358.7777 |  | 0.32113 | -0.25359
0.33945 | 1.1256 |  | 355.3673 |  | 0.32281 | -0.25464
0.33965 | 1.1078 |  | 351.1119 |  | 0.31838 | -0.25104
0.33984 | 1.088 |  | 346.0305 |  | 0.30981 | -0.24402
0.34004 | 1.065 |  | 339.9179 |  | 0.29601 | -0.23303
0.34023 | 1.0399 |  | 332.7953 |  | 0.27843 | -0.21902
0.34043 | 1.0125 |  | 324.1393 |  | 0.25779 | -0.20265
0.34063 | 0.98031 |  | 313.6875 |  | 0.23169 | -0.18222
0.34082 | 0.94406 |  | 302.0536 |  | 0.20172 | -0.1584
0.34102 | 0.90581 |  | 289.5473 |  | 0.16915 | -0.13253
0.34121 | 0.867 |  | 276.2061 |  | 0.1335 | -0.10458
0.34141 | 0.82567 |  | 262.0794 |  | 0.096505 | -0.075484
0.3416 | 0.78162 |  | 246.8066 |  | 0.058114 | -0.045295
0.3418 | 0.73615 |  | 230.392 |  | 0.017739 | -0.013615
0.34199 | 0.68807 |  | 213.1966 |  | -0.02284 | 0.018328
0.34219 | 0.63748 |  | 195.1838 |  | -0.062267 | 0.04933
0.34238 | 0.58589 |  | 176.3276 |  | -0.10064 | 0.07925
0.34258 | 0.5347 |  | 156.6354 |  | -0.13782 | 0.10828
0.34277 | 0.4848 |  | 136.1281 |  | -0.17263 | 0.13562
0.34297 | 0.43776 |  | 115.162 |  | -0.20528 | 0.16099
0.34316 | 0.38257 |  | 94.0973 |  | -0.23553 | 0.18438
0.34336 | 0.31 |  | 73.0763 |  | -0.26107 | 0.2044
0.34355 | 0.24159 |  | 51.8608 |  | -0.28221 | 0.22094
0.34375 | 0.1749 |  | 30.3673 |  | -0.29997 | 0.23448
0.34395 | 0.093111 |  | 9.0291 |  | -0.31325 | 0.24464
0.34414 | 0.019348 |  | -12.2248 |  | -0.32195 | 0.25141
0.34434 | -0.046013 |  | -33.6004 |  | -0.32619 | 0.25461
0.34453 | -0.11812 |  | -54.9846 |  | -0.32529 | 0.25389
0.34473 | -0.19009 |  | -76.5555 |  | -0.31928 | 0.24908
0.34492 | -0.26275 |  | -97.9752 |  | -0.30837 | 0.2404
0.34512 | -0.33302 |  | -118.6037 |  | -0.29323 | 0.22846
0.34531 | -0.39738 |  | -138.5277 |  | -0.27428 | 0.21333
0.34551 | -0.45923 |  | -157.6567 |  | -0.25097 | 0.19503
0.3457 | -0.51778 |  | -175.7647 |  | -0.22332 | 0.17342
0.3459 | -0.5748 |  | -193.1393 |  | -0.19217 | 0.14862
0.34609 | -0.63017 |  | -209.8794 |  | -0.15846 | 0.12186
0.34629 | -0.68469 |  | -226.1695 |  | -0.12259 | 0.093664
0.34648 | -0.73748 |  | -241.6366 |  | -0.084616 | 0.063753
0.34668 | -0.7849 |  | -255.5679 |  | -0.04525 | 0.032734
0.34687 | -0.8321 |  | -269.5072 |  | -0.0055406 | 0.0014182
0.34707 | -0.87714 |  | -283.2513 |  | 0.034595 | -0.03016
0.34727 | -0.91496 |  | -294.6945 |  | 0.074403 | -0.061337
0.34746 | -0.95121 |  | -305.8139 |  | 0.11184 | -0.090895
0.34766 | -0.98424 |  | -316.7736 |  | 0.14788 | -0.11904
0.34785 | -1.0086 |  | -324.6601 |  | 0.18252 | -0.14589
0.34805 | -1.0278 |  | -330.8547 |  | 0.21352 | -0.17034
0.34824 | -1.0488 |  | -337.9588 |  | 0.24151 | -0.19219
0.34844 | -1.07 |  | -344.4019 |  | 0.26606 | -0.2112
0.34863 | -1.0855 |  | -348.3289 |  | 0.28586 | -0.22654
0.34883 | -1.0994 |  | -351.9739 |  | 0.30161 | -0.2386
0.34902 | -1.1085 |  | -354.0063 |  | 0.31345 | -0.24776
0.34922 | -1.1091 |  | -351.9855 |  | 0.3206 | -0.25326
0.34941 | -1.1108 |  | -350.1104 |  | 0.32264 | -0.25456
0.34961 | -1.1068 |  | -347.0764 |  | 0.3197 | -0.25202
0.3498 | -1.0921 |  | -340.9336 |  | 0.31172 | -0.24563
0.35 | -1.0783 |  | -335.8296 |  | 0.29922 | -0.23553
0.3502 | -1.0609 |  | -329.0937 |  | 0.2828 | -0.22245
0.35039 | -1.0399 |  | -320.3119 |  | 0.26234 | -0.20629
0.35059 | -1.0206 |  | -312.5234 |  | 0.23775 | -0.18674
0.35078 | -0.98942 |  | -302.5186 |  | 0.20842 | -0.16364
0.35098 | -0.95511 |  | -291.1421 |  | 0.17605 | -0.13802
0.35117 | -0.93302 |  | -279.9671 |  | 0.14176 | -0.11096
0.35137 | -0.89928 |  | -266.6151 |  | 0.10463 | -0.08197
0.35156 | -0.84646 |  | -252.4625 |  | 0.066015 | -0.051487
0.35176 | -0.80367 |  | -238.2377 |  | 0.026408 | -0.020197
0.35195 | -0.76742 |  | -222.3282 |  | -0.01412 | 0.011571
0.35215 | -0.72323 |  | -205.6099 |  | -0.054059 | 0.042775
0.35234 | -0.68236 |  | -188.5283 |  | -0.092603 | 0.072913
0.35254 | -0.63152 |  | -170.1349 |  | -0.12973 | 0.10208
0.35273 | -0.5678 |  | -151.5111 |  | -0.16561 | 0.13003
0.35293 | -0.51568 |  | -132.7273 |  | -0.19904 | 0.15605
0.35313 | -0.46642 |  | -112.3357 |  | -0.22886 | 0.17939
0.35332 | -0.40723 |  | -91.5416 |  | -0.25533 | 0.19991
0.35352 | -0.33356 |  | -70.5877 |  | -0.27774 | 0.21736
0.35371 | -0.24686 |  | -48.6614 |  | -0.29561 | 0.23127
0.35391 | -0.16841 |  | -26.9334 |  | -0.30999 | 0.24229
0.3541 | -0.09151 |  | -4.8343 |  | -0.32012 | 0.25013
0.3543 | -0.0013772 |  | 18.0717 |  | -0.32508 | 0.25389
0.35449 | 0.085373 |  | 40.4006 |  | -0.32517 | 0.2539
0.35469 | 0.16366 |  | 62.4634 |  | -0.31967 | 0.24957
0.35488 | 0.24056 |  | 84.3539 |  | -0.3099 | 0.24168
0.35508 | 0.31089 |  | 105.8352 |  | -0.2965 | 0.23099
0.35527 | 0.37437 |  | 127.5067 |  | -0.27782 | 0.21642
0.35547 | 0.4386 |  | 148.7275 |  | -0.25542 | 0.19874
0.35566 | 0.50789 |  | 169.0675 |  | -0.22898 | 0.17789
0.35586 | 0.58076 |  | 189.075 |  | -0.19761 | 0.15312
0.35605 | 0.65213 |  | 208.6868 |  | -0.16448 | 0.12663
0.35625 | 0.72057 |  | 227.6636 |  | -0.12966 | 0.099274
0.35645 | 0.785 |  | 245.7183 |  | -0.092009 | 0.069913
0.35664 | 0.84272 |  | 262.454 |  | -0.053004 | 0.038991
0.35684 | 0.89504 |  | 277.8086 |  | -0.012698 | 0.0071962
0.35703 | 0.94248 |  | 292.0076 |  | 0.027891 | -0.02479
0.35723 | 0.98377 |  | 304.9708 |  | 0.067186 | -0.055721
0.35742 | 1.0202 |  | 316.4094 |  | 0.10537 | -0.085501
0.35762 | 1.0521 |  | 326.4748 |  | 0.14144 | -0.11385
0.35781 | 1.0798 |  | 335.4387 |  | 0.17562 | -0.14059
0.35801 | 1.104 |  | 343.3229 |  | 0.2081 | -0.16583
0.3582 | 1.124 |  | 349.9412 |  | 0.23676 | -0.18838
0.3584 | 1.1385 |  | 355.0654 |  | 0.26187 | -0.20796
0.35859 | 1.1477 |  | 358.6104 |  | 0.28316 | -0.22434
0.35879 | 1.1515 |  | 360.5324 |  | 0.29924 | -0.23683
0.35898 | 1.1495 |  | 360.8689 |  | 0.3112 | -0.24604
0.35918 | 1.1423 |  | 359.6321 |  | 0.31933 | -0.25207
0.35938 | 1.13 |  | 356.8965 |  | 0.32281 | -0.25463
0.35957 | 1.1138 |  | 353.0994 |  | 0.32138 | -0.25339
0.35977 | 1.0959 |  | 348.4327 |  | 0.31446 | -0.24774
0.35996 | 1.0757 |  | 342.678 |  | 0.30231 | -0.23808
0.36016 | 1.0526 |  | 335.8836 |  | 0.28651 | -0.22537
0.36035 | 1.0267 |  | 327.8588 |  | 0.26666 | -0.20968
0.36055 | 0.9963 |  | 318.1255 |  | 0.24281 | -0.19088
0.36074 | 0.96177 |  | 306.9254 |  | 0.21546 | -0.16903
0.36094 | 0.92425 |  | 294.7978 |  | 0.18317 | -0.14375
0.36113 | 0.88447 |  | 281.7614 |  | 0.14814 | -0.11602
0.36133 | 0.84315 |  | 267.8754 |  | 0.11211 | -0.087443
0.36152 | 0.79978 |  | 253.0456 |  | 0.074115 | -0.0579
0.36172 | 0.75566 |  | 237.0024 |  | 0.034962 | -0.027009
0.36191 | 0.70964 |  | 220.1399 |  | -0.0057312 | 0.0049649
0.36211 | 0.66146 |  | 202.5778 |  | -0.046305 | 0.036786
0.3623 | 0.61327 |  | 183.9748 |  | -0.084639 | 0.066935
0.3625 | 0.56298 |  | 164.4787 |  | -0.12237 | 0.096056
0.3627 | 0.50866 |  | 144.1469 |  | -0.15835 | 0.12426
0.36289 | 0.45134 |  | 123.2154 |  | -0.19145 | 0.15037
0.36309 | 0.39403 |  | 102.2274 |  | -0.22318 | 0.17482
0.36328 | 0.33616 |  | 81.2535 |  | -0.25114 | 0.19654
0.36348 | 0.27062 |  | 60.2399 |  | -0.27338 | 0.21401
0.36367 | 0.19591 |  | 38.9947 |  | -0.29194 | 0.22833
0.36387 | 0.12437 |  | 17.595 |  | -0.30719 | 0.23998
0.36406 | 0.055438 |  | -3.6902 |  | -0.31825 | 0.24841
0.36426 | -0.017053 |  | -25.0885 |  | -0.32424 | 0.2532
0.36445 | -0.087289 |  | -46.5639 |  | -0.32502 | 0.25396
0.36465 | -0.1613 |  | -68.0764 |  | -0.32127 | 0.25066
0.36484 | -0.23389 |  | -89.5856 |  | -0.31234 | 0.2435
0.36504 | -0.30083 |  | -110.4634 |  | -0.29851 | 0.23282
0.36523 | -0.37094 |  | -130.566 |  | -0.2812 | 0.219
0.36543 | -0.43565 |  | -150.0426 |  | -0.25966 | 0.20198
0.36562 | -0.49643 |  | -168.6494 |  | -0.23372 | 0.18155
0.36582 | -0.55491 |  | -186.4618 |  | -0.2043 | 0.15815
0.36602 | -0.60853 |  | -203.5661 |  | -0.17143 | 0.13226
0.36621 | -0.66429 |  | -220.0554 |  | -0.13606 | 0.10441
0.36641 | -0.71687 |  | -235.8862 |  | -0.098737 | 0.075053
0.3666 | -0.76509 |  | -250.1477 |  | -0.060104 | 0.0445
0.3668 | -0.81225 |  | -263.8435 |  | -0.020836 | 0.013448
0.36699 | -0.85714 |  | -277.9461 |  | 0.019715 | -0.018241
0.36719 | -0.89807 |  | -290.1474 |  | 0.059806 | -0.049862
0.36738 | -0.93411 |  | -301.202 |  | 0.097748 | -0.079851
0.36758 | -0.96956 |  | -312.6413 |  | 0.1347 | -0.10869
0.36777 | -0.99885 |  | -321.8393 |  | 0.16952 | -0.13589
0.36797 | -1.019 |  | -328.4846 |  | 0.20144 | -0.16076
0.36816 | -1.0396 |  | -335.1563 |  | 0.23152 | -0.18416
0.36836 | -1.0615 |  | -342.2424 |  | 0.25758 | -0.20472
0.36855 | -1.0801 |  | -347.0736 |  | 0.27895 | -0.22131
0.36875 | -1.0969 |  | -350.2924 |  | 0.29658 | -0.23465
0.36895 | -1.1125 |  | -353.5025 |  | 0.30925 | -0.24452
0.36914 | -1.1185 |  | -352.761 |  | 0.31802 | -0.25124
0.36934 | -1.1179 |  | -350.1541 |  | 0.32281 | -0.25475
0.36953 | -1.1168 |  | -348.327 |  | 0.32182 | -0.25393
0.36973 | -1.1081 |  | -342.9899 |  | 0.31599 | -0.24902
0.36992 | -1.0919 |  | -337.4138 |  | 0.30504 | -0.24013
0.37012 | -1.0661 |  | -332.261 |  | 0.28955 | -0.22769
0.37031 | -1.0412 |  | -323.7365 |  | 0.27109 | -0.21304
0.37051 | -1.0282 |  | -315.6657 |  | 0.2479 | -0.19508
0.3707 | -1.0038 |  | -306.8492 |  | 0.22002 | -0.17301
0.3709 | -0.96705 |  | -295.3451 |  | 0.18907 | -0.14833
0.37109 | -0.93484 |  | -284.3794 |  | 0.15497 | -0.12142
0.37129 | -0.90137 |  | -272.0167 |  | 0.11879 | -0.092982
0.37148 | -0.86333 |  | -257.7973 |  | 0.081488 | -0.063737
0.37168 | -0.82354 |  | -243.8634 |  | 0.042307 | -0.0329
0.37188 | -0.7843 |  | -228.7364 |  | 0.0016645 | -0.00092636
0.37207 | -0.74091 |  | -212.2586 |  | -0.038885 | 0.030833
0.37227 | -0.69094 |  | -195.6083 |  | -0.078107 | 0.061577
0.37246 | -0.64001 |  | -177.7912 |  | -0.11566 | 0.091
0.37266 | -0.58475 |  | -159.0101 |  | -0.15178 | 0.1192
0.37285 | -0.52755 |  | -140.5482 |  | -0.18585 | 0.14579
0.37305 | -0.4734 |  | -120.9064 |  | -0.21725 | 0.17029
0.37324 | -0.42373 |  | -100.0478 |  | -0.24565 | 0.1924
0.37344 | -0.3705 |  | -79.3099 |  | -0.27008 | 0.2114
0.37363 | -0.2961 |  | -57.5886 |  | -0.28963 | 0.22654
0.37383 | -0.20859 |  | -35.555 |  | -0.30487 | 0.23826
0.37402 | -0.11919 |  | -13.7731 |  | -0.31653 | 0.24722
0.37422 | -0.03267 |  | 8.9092 |  | -0.32371 | 0.25278
0.37441 | 0.047898 |  | 31.4438 |  | -0.32577 | 0.25447
0.37461 | 0.13045 |  | 53.4634 |  | -0.32304 | 0.25221
0.3748 | 0.20826 |  | 75.6448 |  | -0.31514 | 0.24571
0.375 | 0.28211 |  | 97.3661 |  | -0.30208 | 0.23536
0.3752 | 0.35225 |  | 118.7732 |  | -0.28504 | 0.22201
0.37539 | 0.41254 |  | 140.0768 |  | -0.26462 | 0.20587
0.37559 | 0.4789 |  | 160.6852 |  | -0.24014 | 0.18655
0.37578 | 0.551 |  | 180.8665 |  | -0.21122 | 0.16383
0.37598 | 0.62112 |  | 200.8283 |  | -0.17847 | 0.13792
0.37617 | 0.69129 |  | 220.0897 |  | -0.14322 | 0.10998
0.37637 | 0.75623 |  | 238.4226 |  | -0.10651 | 0.081123
0.37656 | 0.8168 |  | 255.7442 |  | -0.068326 | 0.051218
0.37676 | 0.87213 |  | 271.835 |  | -0.028948 | 0.020127
0.37695 | 0.92154 |  | 286.6452 |  | 0.011213 | -0.0117
0.37715 | 0.96669 |  | 300.2196 |  | 0.051648 | -0.043457
0.37734 | 1.0053 |  | 312.2753 |  | 0.090753 | -0.074104
0.37754 | 1.0399 |  | 322.827 |  | 0.12751 | -0.10298
0.37773 | 1.0699 |  | 332.2714 |  | 0.16226 | -0.13017
0.37793 | 1.0955 |  | 340.5852 |  | 0.19517 | -0.15596
0.37812 | 1.1176 |  | 347.5786 |  | 0.22558 | -0.17969
0.37832 | 1.1335 |  | 353.1418 |  | 0.25236 | -0.20052
0.37852 | 1.1448 |  | 357.2399 |  | 0.27505 | -0.21824
0.37871 | 1.151 |  | 359.9069 |  | 0.29357 | -0.23243
0.37891 | 1.1515 |  | 361.0258 |  | 0.30719 | -0.2429
0.3791 | 1.1468 |  | 360.4915 |  | 0.31639 | -0.25001
0.3793 | 1.1356 |  | 358.2579 |  | 0.32155 | -0.25369
0.37949 | 1.1206 |  | 354.7211 |  | 0.32184 | -0.25377
0.37969 | 1.1031 |  | 350.4107 |  | 0.31747 | -0.25015
0.37988 | 1.0835 |  | 345.116 |  | 0.30811 | -0.24247
0.38008 | 1.0617 |  | 338.7591 |  | 0.2934 | -0.23077
0.38027 | 1.0359 |  | 331.3233 |  | 0.27462 | -0.21586
0.38047 | 1.0073 |  | 322.2607 |  | 0.25239 | -0.19831
0.38066 | 0.97522 |  | 311.574 |  | 0.22595 | -0.17753
0.38086 | 0.94003 |  | 299.8022 |  | 0.19574 | -0.15366
0.38105 | 0.90441 |  | 287.1118 |  | 0.16236 | -0.12729
0.38125 | 0.86602 |  | 273.5527 |  | 0.12611 | -0.098735
0.38145 | 0.82313 |  | 259.0886 |  | 0.088777 | -0.069279
0.38164 | 0.77843 |  | 243.4925 |  | 0.050137 | -0.038852
0.38184 | 0.73267 |  | 226.9431 |  | 0.0096124 | -0.007075
0.38203 | 0.685 |  | 209.7238 |  | -0.030576 | 0.024568
0.38223 | 0.63438 |  | 191.6495 |  | -0.069744 | 0.055324
0.38242 | 0.58379 |  | 172.5855 |  | -0.10814 | 0.08529
0.38262 | 0.53661 |  | 152.5565 |  | -0.14491 | 0.11399
0.38281 | 0.481 |  | 131.7309 |  | -0.17958 | 0.14097
0.38301 | 0.41226 |  | 110.6164 |  | -0.21183 | 0.16614
0.3832 | 0.34958 |  | 89.4963 |  | -0.24064 | 0.18864
0.3834 | 0.29126 |  | 68.4153 |  | -0.26504 | 0.20763
0.38359 | 0.22012 |  | 47.2134 |  | -0.28527 | 0.22339
0.38379 | 0.14774 |  | 25.7781 |  | -0.30227 | 0.23629
0.38398 | 0.081171 |  | 4.4905 |  | -0.31556 | 0.24653
0.38418 | 0.012801 |  | -16.7233 |  | -0.32327 | 0.25275
0.38438 | -0.055833 |  | -38.052 |  | -0.32582 | 0.25443
0.38457 | -0.12869 |  | -59.4397 |  | -0.32397 | 0.25279
0.38477 | -0.2032 |  | -81.0233 |  | -0.31667 | 0.24714
0.38496 | -0.2727 |  | -102.2319 |  | -0.30489 | 0.23784
0.38516 | -0.34017 |  | -122.5503 |  | -0.28951 | 0.22575
0.38535 | -0.40415 |  | -142.2396 |  | -0.26964 | 0.2099
0.38555 | -0.4673 |  | -161.1878 |  | -0.24535 | 0.19078
0.38574 | -0.52993 |  | -179.2565 |  | -0.21707 | 0.16868
0.38594 | -0.58745 |  | -196.6398 |  | -0.18501 | 0.1432
0.38613 | -0.64352 |  | -213.3961 |  | -0.15068 | 0.11597
0.38633 | -0.69803 |  | -229.6331 |  | -0.11469 | 0.087618
0.38652 | -0.74906 |  | -244.6671 |  | -0.076532 | 0.057639
0.38672 | -0.79739 |  | -258.4277 |  | -0.037206 | 0.026673
0.38691 | -0.84438 |  | -272.5746 |  | 0.0030048 | -0.0052
0.38711 | -0.88814 |  | -285.7898 |  | 0.043477 | -0.037083
0.3873 | -0.9256 |  | -296.8954 |  | 0.082367 | -0.067556
0.3875 | -0.96192 |  | -308.2764 |  | 0.11955 | -0.096793
0.3877 | -0.99433 |  | -318.6525 |  | 0.15495 | -0.12447
0.38789 | -1.0172 |  | -325.9248 |  | 0.18853 | -0.15055
0.38809 | -1.0384 |  | -332.288 |  | 0.21963 | -0.17488
0.38828 | -1.063 |  | -339.466 |  | 0.24704 | -0.1963
0.38848 | -1.084 |  | -345.4509 |  | 0.27058 | -0.21456
0.38867 | -1.0967 |  | -348.9928 |  | 0.28935 | -0.22913
0.38887 | -1.1086 |  | -352.5588 |  | 0.30389 | -0.24028
0.38906 | -1.1196 |  | -353.8079 |  | 0.31511 | -0.2487
0.38926 | -1.1263 |  | -351.3082 |  | 0.32114 | -0.25326
0.38945 | -1.127 |  | -349.6726 |  | 0.32167 | -0.25378
0.38965 | -1.113 |  | -345.9682 |  | 0.31813 | -0.25074
0.38984 | -1.0988 |  | -339.6619 |  | 0.3095 | -0.24356
0.39004 | -1.0865 |  | -334.8396 |  | 0.29565 | -0.23267
0.39023 | -1.0604 |  | -327.5258 |  | 0.27853 | -0.21907
0.39043 | -1.0371 |  | -318.8283 |  | 0.25714 | -0.20224
0.39062 | -1.0127 |  | -310.95 |  | 0.23107 | -0.1817
0.39082 | -0.97236 |  | -300.1868 |  | 0.20145 | -0.15805
0.39102 | -0.9383 |  | -288.8441 |  | 0.168 | -0.13177
0.39121 | -0.91401 |  | -277.5346 |  | 0.13277 | -0.10397
0.39141 | -0.88051 |  | -263.7675 |  | 0.096384 | -0.075178
0.3916 | -0.83503 |  | -249.7136 |  | 0.05767 | -0.044819
0.3918 | -0.78448 |  | -235.333 |  | 0.017565 | -0.013197
0.39199 | -0.73602 |  | -219.0791 |  | -0.023388 | 0.018891
0.39219 | -0.68868 |  | -202.3107 |  | -0.063324 | 0.050183
0.39238 | -0.63892 |  | -185.0551 |  | -0.10144 | 0.080022
0.39258 | -0.5935 |  | -166.4532 |  | -0.13823 | 0.10867
0.39277 | -0.55505 |  | -147.7937 |  | -0.17285 | 0.1357
0.39297 | -0.51224 |  | -128.724 |  | -0.20576 | 0.1612
0.39316 | -0.45983 |  | -108.02 |  | -0.2359 | 0.18468
0.39336 | -0.39702 |  | -87.1225 |  | -0.26142 | 0.20472
0.39355 | -0.31954 |  | -65.9484 |  | -0.28252 | 0.22112
0.39375 | -0.23473 |  | -43.953 |  | -0.2998 | 0.23426
0.39395 | -0.14805 |  | -22.2556 |  | -0.3134 | 0.24461
0.39414 | -0.061981 |  | -0.041679 |  | -0.32235 | 0.25181
0.39434 | 0.017115 |  | 22.742 |  | -0.32615 | 0.25474
0.39453 | 0.096282 |  | 44.9155 |  | -0.32514 | 0.2538
0.39473 | 0.1752 |  | 67.0902 |  | -0.31935 | 0.24923
0.39492 | 0.24805 |  | 89.0568 |  | -0.30842 | 0.24055
0.39512 | 0.31929 |  | 110.4303 |  | -0.29299 | 0.22838
0.39531 | 0.38594 |  | 131.8433 |  | -0.27415 | 0.2133
0.39551 | 0.45064 |  | 152.8371 |  | -0.25102 | 0.1951
0.3957 | 0.52001 |  | 173.1188 |  | -0.22343 | 0.17354
0.3959 | 0.59181 |  | 193.1687 |  | -0.19249 | 0.14893
0.39609 | 0.6638 |  | 212.8197 |  | -0.15858 | 0.12201
0.39629 | 0.73202 |  | 231.6429 |  | -0.12249 | 0.093512
0.39648 | 0.79505 |  | 249.3605 |  | -0.084461 | 0.063669
0.39668 | 0.85231 |  | 265.7094 |  | -0.045083 | 0.032679
0.39687 | 0.90337 |  | 280.8714 |  | -0.005531 | 0.0012923
0.39707 | 0.9498 |  | 294.9033 |  | 0.035186 | -0.030514
0.39727 | 0.99036 |  | 307.499 |  | 0.074979 | -0.061606
0.39746 | 1.0265 |  | 318.7088 |  | 0.11187 | -0.09079
0.39766 | 1.0584 |  | 328.6836 |  | 0.1483 | -0.11926
0.39785 | 1.0856 |  | 337.4748 |  | 0.18268 | -0.14615
0.39805 | 1.1093 |  | 345.0443 |  | 0.2134 | -0.17025
0.39824 | 1.1276 |  | 351.1321 |  | 0.24175 | -0.19225
0.39844 | 1.1405 |  | 355.6663 |  | 0.26599 | -0.21121
0.39863 | 1.1486 |  | 358.7651 |  | 0.28578 | -0.22658
0.39883 | 1.151 |  | 360.3871 |  | 0.30197 | -0.23899
0.39902 | 1.1485 |  | 360.4792 |  | 0.31352 | -0.24792
0.39922 | 1.1402 |  | 358.9613 |  | 0.32057 | -0.25309
0.39941 | 1.1271 |  | 355.9481 |  | 0.32261 | -0.2545
0.39961 | 1.1106 |  | 351.9443 |  | 0.31894 | -0.25167
0.3998 | 1.0919 |  | 347.1019 |  | 0.31153 | -0.24537