## EtaStar_Disp
η* 計算シート (変位入力版) Disp→Acc: a = -(2πf)²·d/1000
■ 入力パラメータ
サンプリング周波数 fs |  | Hz | A列全体平均から自動算出
データ点数 N |  | 点
加振周波数 f | 50 | Hz | 黄色: 加振周波数
粉体質量 m_p | 1.61 | g | 黄色: 粉体のみ(基準ジグなら 0)
容器質量 m_c | 2.1 | g | 黄色: 容器(ジグ)質量
合計質量 m_tot |  | g
角周波数 ω |  | rad/s
■ 使い方
1. 「TimeData」シート: A列=時刻[s], B列=力[N], C列=変位[mm] を貼り付け
2. 黄色セルに 加振周波数 f, 粉体質量 m_p, 容器質量 m_c を入力
3. ★ η* の行に答えが自動表示
※ 加速度は a = -(2πf)²·d/1000 でシート内部換算
■ 計算式
D(f) = Σ d[n]·exp(-j2πf·t[n]) ※d はmm単位の生DFT
X(f) = -(2πf)²·D/1000 ※加速度DFT [m/s²]
Y(f) = Σ F[n]·exp(-j2πf·t[n]) ※力DFT
η* = -2π·Im(X*·Y) / (m_tot · ¦X¦²) ※論文式(2)
■ 計算結果
項目 | 値 | 単位 | 備考
Re(D) [変位DFT, mm単位]
Im(D) [変位DFT, mm単位]
Re(Y) [力DFT]
Im(Y) [力DFT]
Re(X) [加速度DFT = -ω²·D/1000]
Im(X)
¦X¦² (加速度パワー)
Re(P_cross) = Re(X)·Re(Y)+Im(X)·Im(Y)
Im(P_cross) = Re(X)·Im(Y)-Im(X)·Re(Y)
A_disp (変位振幅) |  | mm
A_acc (加速度振幅) |  | m/s²
v_c,max (容器最大速度) |  | m/s
★ η* (Reduced Loss Factor) |  | - | 論文 式(2)
(検算) E_diss [J] |  | J
(検算) 基準KE ½·m_tot·v² [J] |  | J
(検算) E_diss / KE |  | - | η* と一致するはず

## EtaStar_Acc
η* 計算シート (加速度入力版) Acc 直接使用
■ 入力パラメータ
サンプリング周波数 fs |  | Hz | A列全体平均から自動算出
データ点数 N |  | 点
加振周波数 f | 50 | Hz | 黄色: 加振周波数
粉体質量 m_p | 0.812 | g | 黄色: 粉体のみ(基準ジグなら 0)
容器質量 m_c | 0.88 | g | 黄色: 容器(ジグ)質量
合計質量 m_tot |  | g
角周波数 ω |  | rad/s
■ 使い方
1. 「TimeData」シート: A列=時刻[s], B列=力[N], D列=加速度[m/s²] を貼り付け
2. 黄色セルに 加振周波数 f, 粉体質量 m_p, 容器質量 m_c を入力
3. ★ η* の行に答えが自動表示
※ 加速度を直接使用(微分・変換なし)
■ 計算式
X(f) = Σ a[n]·exp(-j2πf·t[n]) ※加速度DFT [m/s²]
Y(f) = Σ F[n]·exp(-j2πf·t[n]) ※力DFT
η* = -2π·Im(X*·Y) / (m_tot · ¦X¦²) ※論文式(2)
■ 計算結果
項目 | 値 | 単位 | 備考
Re(Y) [力DFT]
Im(Y) [力DFT]
Re(X) [加速度DFT]
Im(X) [加速度DFT]
¦X¦² (加速度パワー)
Re(P_cross) = Re(X)·Re(Y)+Im(X)·Im(Y)
Im(P_cross) = Re(X)·Im(Y)-Im(X)·Re(Y)
A_acc (加速度振幅) |  | m/s²
v_c,max (容器最大速度) |  | m/s
★ η* (Reduced Loss Factor) |  | - | 論文 式(2)
(検算) E_diss [J] |  | J
(検算) 基準KE ½·m_tot·v² [J] |  | J
(検算) E_diss / KE |  | - | η* と一致するはず

## TimeData
時刻 t [s] | 力 F [N] | 変位 d [mm] ← Disp版で使う | 加速度 a [m/s²] ← Acc版で使う
0 | -1.02 |  | -317.2157 | ← A: 時刻[s], B: 力[N] は両方で使用 | 0.29988 | -0.236
0.00019531 | -1.0021 |  | -309.2806 | ← C: 変位[mm] → EtaStar_Disp シート | 0.28336 | -0.22279
0.00039063 | -0.97367 |  | -298.3084 | ← D: 加速度[m/s²] → EtaStar_Acc シート | 0.26342 | -0.20692
0.00058594 | -0.93861 |  | -287.2858 | ※ どちらか片方のみ埋めればOK(使う方のシートで計算) | 0.23863 | -0.18741
0.00078125 | -0.907 |  | -275.6998 |  | 0.20914 | -0.16401
0.00097656 | -0.8701 |  | -261.7858 |  | 0.17738 | -0.1388
0.0011719 | -0.83279 |  | -247.7587 |  | 0.14286 | -0.11167
0.0013672 | -0.79181 |  | -233.0066 |  | 0.10543 | -0.082425
0.0015625 | -0.73994 |  | -216.6086 |  | 0.067588 | -0.052527
0.0017578 | -0.6918 |  | -199.7944 |  | 0.028356 | -0.021652
0.0019531 | -0.64458 |  | -182.3603 |  | -0.012634 | 0.010316
0.0021484 | -0.58996 |  | -163.7577 |  | -0.05252 | 0.041699
0.0023437 | -0.53954 |  | -145.2559 |  | -0.091279 | 0.072059
0.0025391 | -0.49335 |  | -126.1878 |  | -0.12917 | 0.10154
0.0027344 | -0.43499 |  | -105.562 |  | -0.16467 | 0.1293
0.0029297 | -0.36894 |  | -84.882 |  | -0.19745 | 0.15492
0.003125 | -0.30571 |  | -63.5297 |  | -0.22773 | 0.17853
0.0033203 | -0.23233 |  | -41.3941 |  | -0.25454 | 0.19949
0.0035156 | -0.15129 |  | -19.6801 |  | -0.27725 | 0.2171
0.0037109 | -0.069047 |  | 2.7703 |  | -0.29603 | 0.23143
0.0039062 | 0.020881 |  | 25.6031 |  | -0.31029 | 0.24245
0.0041016 | 0.10431 |  | 47.7472 |  | -0.31986 | 0.24993
0.0042969 | 0.17938 |  | 69.7893 |  | -0.32511 | 0.25398
0.0044922 | 0.25596 |  | 91.5128 |  | -0.32545 | 0.2543
0.0046875 | 0.3255 |  | 112.9883 |  | -0.32072 | 0.25035
0.0048828 | 0.39045 |  | 134.6214 |  | -0.31145 | 0.24284
0.0050781 | 0.45814 |  | 155.5504 |  | -0.29741 | 0.23188
0.0052734 | 0.52799 |  | 175.5915 |  | -0.27917 | 0.21739
0.0054687 | 0.60023 |  | 195.4914 |  | -0.25722 | 0.20008
0.0056641 | 0.67034 |  | 215.0343 |  | -0.23028 | 0.17892
0.0058594 | 0.73695 |  | 233.7105 |  | -0.19963 | 0.15465
0.0060547 | 0.7998 |  | 251.2868 |  | -0.16721 | 0.12898
0.00625 | 0.85573 |  | 267.5423 |  | -0.13183 | 0.10111
0.0064453 | 0.9069 |  | 282.6901 |  | -0.094003 | 0.071433
0.0066406 | 0.95296 |  | 296.6415 |  | -0.055219 | 0.040737
0.0068359 | 0.99279 |  | 309.0741 |  | -0.015514 | 0.0092554
0.0070313 | 1.0285 |  | 320.1 |  | 0.024939 | -0.02229
0.0072266 | 1.0593 |  | 329.7959 |  | 0.064688 | -0.053567
0.0074219 | 1.0862 |  | 338.3792 |  | 0.10255 | -0.083583
0.0076172 | 1.1095 |  | 345.8314 |  | 0.13912 | -0.11203
0.0078125 | 1.1273 |  | 351.7764 |  | 0.17401 | -0.1393
0.0080078 | 1.1402 |  | 356.2814 |  | 0.20587 | -0.16433
0.0082031 | 1.1477 |  | 359.2145 |  | 0.23471 | -0.18674
0.0083984 | 1.1494 |  | 360.5346 |  | 0.26033 | -0.20677
0.0085938 | 1.1458 |  | 360.361 |  | 0.28121 | -0.22304
0.0087891 | 1.1366 |  | 358.5352 |  | 0.29746 | -0.23559
0.0089844 | 1.1227 |  | 355.3799 |  | 0.31039 | -0.2455
0.0091797 | 1.1058 |  | 351.2902 |  | 0.31851 | -0.25154
0.009375 | 1.0866 |  | 346.2953 |  | 0.32155 | -0.25374
0.0095703 | 1.0651 |  | 340.2921 |  | 0.32042 | -0.2527
0.0097656 | 1.041 |  | 333.1808 |  | 0.31362 | -0.24716
0.0099609 | 1.0145 |  | 324.6066 |  | 0.30184 | -0.23773
0.010156 | 0.98439 |  | 314.2604 |  | 0.28639 | -0.22527
0.010352 | 0.95057 |  | 302.5991 |  | 0.26678 | -0.2097
0.010547 | 0.91475 |  | 290.0701 |  | 0.2431 | -0.19112
0.010742 | 0.87639 |  | 276.7086 |  | 0.21516 | -0.16895
0.010937 | 0.83562 |  | 262.5481 |  | 0.18329 | -0.14375
0.011133 | 0.79386 |  | 247.3909 |  | 0.14897 | -0.11675
0.011328 | 0.74866 |  | 231.1368 |  | 0.11279 | -0.0883
0.011523 | 0.69957 |  | 214.1188 |  | 0.074679 | -0.058432
0.011719 | 0.65042 |  | 196.3311 |  | 0.035341 | -0.027324
0.011914 | 0.59834 |  | 177.5679 |  | -0.0046991 | 0.0041526
0.012109 | 0.5425 |  | 157.9257 |  | -0.045148 | 0.035578
0.012305 | 0.48938 |  | 137.466 |  | -0.084764 | 0.066638
0.0125 | 0.43438 |  | 116.4625 |  | -0.12211 | 0.096026
0.012695 | 0.37382 |  | 95.3403 |  | -0.15729 | 0.1236
0.012891 | 0.31004 |  | 74.2262 |  | -0.19153 | 0.15017
0.013086 | 0.23882 |  | 52.9721 |  | -0.22271 | 0.17439
0.013281 | 0.16339 |  | 31.4854 |  | -0.24959 | 0.19548
0.013477 | 0.091229 |  | 10.1307 |  | -0.27382 | 0.21421
0.013672 | 0.025951 |  | -11.069 |  | -0.2929 | 0.2291
0.013867 | -0.040641 |  | -32.3935 |  | -0.3071 | 0.24016
0.014063 | -0.11446 |  | -53.7291 |  | -0.31878 | 0.24891
0.014258 | -0.18393 |  | -75.2674 |  | -0.325 | 0.25372
0.014453 | -0.2586 |  | -96.7914 |  | -0.32549 | 0.25412
0.014648 | -0.3366 |  | -117.4823 |  | -0.3221 | 0.25124
0.014844 | -0.39981 |  | -137.3716 |  | -0.31362 | 0.24445
0.015039 | -0.4637 |  | -156.5374 |  | -0.30022 | 0.23397
0.015234 | -0.52578 |  | -174.6043 |  | -0.28316 | 0.22039
0.01543 | -0.57995 |  | -191.849 |  | -0.26147 | 0.20324
0.015625 | -0.63751 |  | -208.5331 |  | -0.23577 | 0.18302
0.01582 | -0.69116 |  | -224.7753 |  | -0.20675 | 0.16006
0.016016 | -0.743 |  | -240.4333 |  | -0.17353 | 0.13402
0.016211 | -0.7924 |  | -254.5879 |  | -0.1383 | 0.10613
0.016406 | -0.83741 |  | -268.3694 |  | -0.10161 | 0.077019
0.016602 | -0.88377 |  | -282.1743 |  | -0.062569 | 0.046403
0.016797 | -0.92241 |  | -293.7282 |  | -0.022886 | 0.015151
0.016992 | -0.9584 |  | -304.6172 |  | 0.017055 | -0.016294
0.017188 | -0.99349 |  | -315.6792 |  | 0.056965 | -0.047582
0.017383 | -1.0177 |  | -323.8597 |  | 0.095505 | -0.077909
0.017578 | -1.0371 |  | -330.0481 |  | 0.13248 | -0.1069
0.017773 | -1.0565 |  | -337.1321 |  | 0.16744 | -0.13422
0.017969 | -1.0744 |  | -343.7773 |  | 0.19982 | -0.15961
0.018164 | -1.0877 |  | -347.7846 |  | 0.22973 | -0.18292
0.018359 | -1.1009 |  | -351.366 |  | 0.25578 | -0.20332
0.018555 | -1.1106 |  | -353.6531 |  | 0.27712 | -0.22008
0.01875 | -1.1076 |  | -351.7063 |  | 0.29485 | -0.23353
0.018945 | -1.1058 |  | -349.8258 |  | 0.30842 | -0.24382
0.019141 | -1.1046 |  | -347.0805 |  | 0.31738 | -0.25085
0.019336 | -1.0964 |  | -340.9116 |  | 0.32194 | -0.25424
0.019531 | -1.0831 |  | -335.8509 |  | 0.32145 | -0.2535
0.019727 | -1.0571 |  | -329.3484 |  | 0.31562 | -0.24859
0.019922 | -1.0353 |  | -320.5126 |  | 0.30463 | -0.23978
0.020117 | -1.0225 |  | -312.7484 |  | 0.28977 | -0.22804
0.020313 | -0.996 |  | -302.8734 |  | 0.27162 | -0.21358
0.020508 | -0.96415 |  | -291.6379 |  | 0.24868 | -0.19542
0.020703 | -0.93138 |  | -280.6296 |  | 0.22073 | -0.17346
0.020898 | -0.89168 |  | -267.4673 |  | 0.18994 | -0.14896
0.021094 | -0.8551 |  | -253.3991 |  | 0.15674 | -0.12272
0.021289 | -0.82091 |  | -239.0078 |  | 0.12016 | -0.094303
0.021484 | -0.77594 |  | -223.1217 |  | 0.082402 | -0.064465
0.02168 | -0.71993 |  | -206.4109 |  | 0.044081 | -0.034001
0.021875 | -0.67288 |  | -189.2854 |  | 0.0033788 | -0.0022125
0.02207 | -0.62757 |  | -171.146 |  | -0.03753 | 0.029843
0.022266 | -0.57159 |  | -152.5254 |  | -0.076401 | 0.060404
0.022461 | -0.52121 |  | -133.8728 |  | -0.11429 | 0.089998
0.022656 | -0.46936 |  | -113.8201 |  | -0.15091 | 0.11856
0.022852 | -0.408 |  | -92.9708 |  | -0.18446 | 0.14479
0.023047 | -0.33842 |  | -72.1037 |  | -0.21564 | 0.16924
0.023242 | -0.26352 |  | -50.2959 |  | -0.245 | 0.192
0.023438 | -0.18724 |  | -28.4623 |  | -0.26946 | 0.21103
0.023633 | -0.095519 |  | -6.3609 |  | -0.28835 | 0.22591
0.023828 | -0.0027363 |  | 16.5498 |  | -0.30432 | 0.23796
0.024023 | 0.075775 |  | 38.8618 |  | -0.3164 | 0.24714
0.024219 | 0.15416 |  | 60.9094 |  | -0.32337 | 0.25264
0.024414 | 0.23431 |  | 82.8543 |  | -0.32583 | 0.25437
0.024609 | 0.30755 |  | 104.3122 |  | -0.3231 | 0.25217
0.024805 | 0.36857 |  | 125.919 |  | -0.31505 | 0.24574
0.025 | 0.434 |  | 147.1483 |  | -0.30263 | 0.23582
0.025195 | 0.50798 |  | 167.5292 |  | -0.28656 | 0.2231
0.025391 | 0.57773 |  | 187.5591 |  | -0.26606 | 0.20702
0.025586 | 0.65006 |  | 207.2945 |  | -0.24078 | 0.18728
0.025781 | 0.71896 |  | 226.4008 |  | -0.21188 | 0.16433
0.025977 | 0.78086 |  | 244.512 |  | -0.17973 | 0.1389
0.026172 | 0.83982 |  | 261.3566 |  | -0.14536 | 0.1118
0.026367 | 0.89027 |  | 276.8998 |  | -0.109 | 0.083137
0.026562 | 0.93759 |  | 291.2483 |  | -0.07008 | 0.052576
0.026758 | 0.97998 |  | 304.2931 |  | -0.03035 | 0.021085
0.026953 | 1.0163 |  | 315.9572 |  | 0.0096446 | -0.010415
0.027148 | 1.0504 |  | 326.2934 |  | 0.049783 | -0.041734
0.027344 | 1.078 |  | 335.2657 |  | 0.088013 | -0.071989
0.027539 | 1.1024 |  | 343.0409 |  | 0.12509 | -0.10114
0.027734 | 1.1227 |  | 349.5604 |  | 0.16139 | -0.12936
0.02793 | 1.1367 |  | 354.6167 |  | 0.19413 | -0.15517
0.028125 | 1.1466 |  | 358.1792 |  | 0.22376 | -0.17827
0.02832 | 1.15 |  | 360.1063 |  | 0.25111 | -0.19944
0.028516 | 1.1484 |  | 360.4896 |  | 0.27379 | -0.21731
0.028711 | 1.1416 |  | 359.4085 |  | 0.29168 | -0.23103
0.028906 | 1.1293 |  | 356.7946 |  | 0.30612 | -0.24198
0.029102 | 1.1137 |  | 353.0956 |  | 0.31632 | -0.24982
0.029297 | 1.0952 |  | 348.5261 |  | 0.32143 | -0.25349
0.029492 | 1.0749 |  | 342.8251 |  | 0.32165 | -0.2535
0.029687 | 1.0517 |  | 336.0852 |  | 0.31753 | -0.24997
0.029883 | 1.0255 |  | 328.1588 |  | 0.30826 | -0.24241
0.030078 | 0.99596 |  | 318.5862 |  | 0.29352 | -0.23095
0.030273 | 0.96263 |  | 307.575 |  | 0.27545 | -0.21656
0.030469 | 0.92753 |  | 295.5726 |  | 0.2536 | -0.19928
0.030664 | 0.88881 |  | 282.5933 |  | 0.22655 | -0.17822
0.030859 | 0.84845 |  | 268.6989 |  | 0.19655 | -0.15442
0.031055 | 0.80768 |  | 253.794 |  | 0.16389 | -0.12847
0.03125 | 0.76247 |  | 237.7487 |  | 0.12773 | -0.10001
0.031445 | 0.71527 |  | 220.9103 |  | 0.090437 | -0.070666
0.031641 | 0.66634 |  | 203.4368 |  | 0.05152 | -0.04029
0.031836 | 0.61412 |  | 185.083 |  | 0.010829 | -0.0082176
0.032031 | 0.56305 |  | 165.8391 |  | -0.028786 | 0.023295
0.032227 | 0.51086 |  | 145.7125 |  | -0.068473 | 0.05408
0.032422 | 0.44878 |  | 124.8282 |  | -0.10731 | 0.08438
0.032617 | 0.38367 |  | 103.701 |  | -0.14294 | 0.11258
0.032813 | 0.3275 |  | 82.5783 |  | -0.17818 | 0.13987
0.033008 | 0.26776 |  | 61.4033 |  | -0.21128 | 0.16575
0.033203 | 0.19913 |  | 40.037 |  | -0.23915 | 0.18761
0.033398 | 0.12958 |  | 18.553 |  | -0.26433 | 0.20678
0.033594 | 0.057016 |  | -2.766 |  | -0.28574 | 0.22343
0.033789 | -0.012797 |  | -24.1079 |  | -0.3018 | 0.23603
0.033984 | -0.084006 |  | -45.4775 |  | -0.31497 | 0.24608
0.03418 | -0.15988 |  | -66.8463 |  | -0.32375 | 0.25288
0.034375 | -0.22911 |  | -88.4033 |  | -0.32609 | 0.25468
0.03457 | -0.29837 |  | -109.4492 |  | -0.32403 | 0.25287
0.034766 | -0.36885 |  | -129.6029 |  | -0.31751 | 0.24757
0.034961 | -0.43554 |  | -149.1512 |  | -0.30608 | 0.23864
0.035156 | -0.49814 |  | -167.754 |  | -0.29069 | 0.22652
0.035352 | -0.55443 |  | -185.342 |  | -0.27057 | 0.2107
0.035547 | -0.61119 |  | -202.3069 |  | -0.2464 | 0.19172
0.035742 | -0.6666 |  | -218.8079 |  | -0.21836 | 0.16949
0.035937 | -0.71868 |  | -234.6001 |  | -0.18635 | 0.14423
0.036133 | -0.76947 |  | -248.9871 |  | -0.15266 | 0.11749
0.036328 | -0.81688 |  | -262.9251 |  | -0.11665 | 0.08898
0.036523 | -0.86462 |  | -277.0336 |  | -0.077856 | 0.058548
0.036719 | -0.90706 |  | -289.2333 |  | -0.038503 | 0.027413
0.036914 | -0.94469 |  | -300.3307 |  | 0.0011976 | -0.0039374
0.037109 | -0.98242 |  | -311.6677 |  | 0.041414 | -0.035409
0.037305 | -1.012 |  | -320.9956 |  | 0.080556 | -0.066122
0.0375 | -1.034 |  | -327.8858 |  | 0.11795 | -0.095589
0.037695 | -1.0537 |  | -334.3937 |  | 0.15387 | -0.12375
0.037891 | -1.073 |  | -341.5377 |  | 0.18732 | -0.14981
0.038086 | -1.087 |  | -346.7167 |  | 0.21815 | -0.17382
0.038281 | -1.0953 |  | -349.7846 |  | 0.24628 | -0.19579
0.038477 | -1.106 |  | -353.2667 |  | 0.26949 | -0.214
0.038672 | -1.1099 |  | -353.0006 |  | 0.28825 | -0.22833
0.038867 | -1.1096 |  | -350.1475 |  | 0.30391 | -0.24021
0.039062 | -1.1103 |  | -348.5324 |  | 0.31459 | -0.24862
0.039258 | -1.1019 |  | -343.289 |  | 0.32062 | -0.25306
0.039453 | -1.0919 |  | -337.3305 |  | 0.32265 | -0.25442
0.039648 | -1.0756 |  | -332.4566 |  | 0.31877 | -0.2513
0.039844 | -1.0477 |  | -323.9006 |  | 0.30986 | -0.24395
0.040039 | -1.0279 |  | -315.6182 |  | 0.29705 | -0.23383
0.040234 | -1.0073 |  | -307.1652 |  | 0.27965 | -0.21999
0.04043 | -0.97162 |  | -295.7769 |  | 0.25826 | -0.20292
0.040625 | -0.9393 |  | -284.8865 |  | 0.23276 | -0.18299
0.04082 | -0.91235 |  | -272.8661 |  | 0.20281 | -0.15942
0.041016 | -0.87157 |  | -258.7108 |  | 0.17013 | -0.13348
0.041211 | -0.82095 |  | -244.6567 |  | 0.1351 | -0.10581
0.041406 | -0.77889 |  | -229.5795 |  | 0.09763 | -0.076355
0.041602 | -0.73552 |  | -213.0523 |  | 0.059709 | -0.04632
0.041797 | -0.67925 |  | -196.3167 |  | 0.020215 | -0.015379
0.041992 | -0.62705 |  | -178.715 |  | -0.021223 | 0.016901
0.042188 | -0.58093 |  | -159.935 |  | -0.060945 | 0.048276
0.042383 | -0.53552 |  | -141.4085 |  | -0.099325 | 0.078221
0.042578 | -0.49248 |  | -122.0002 |  | -0.13663 | 0.10731
0.042773 | -0.43472 |  | -101.05 |  | -0.17126 | 0.13441
0.042969 | -0.36333 |  | -80.2212 |  | -0.20392 | 0.15976
0.043164 | -0.2909 |  | -58.6957 |  | -0.23362 | 0.18308
0.043359 | -0.2121 |  | -36.7091 |  | -0.25965 | 0.20324
0.043555 | -0.12826 |  | -15.0242 |  | -0.28175 | 0.22032
0.04375 | -0.042626 |  | 7.6631 |  | -0.29862 | 0.23348
0.043945 | 0.039343 |  | 30.4314 |  | -0.31202 | 0.24361
0.044141 | 0.11896 |  | 52.4061 |  | -0.32197 | 0.25135
0.044336 | 0.20006 |  | 74.2786 |  | -0.32538 | 0.25421
0.044531 | 0.27291 |  | 95.8072 |  | -0.32434 | 0.25325
0.044727 | 0.34039 |  | 117.1806 |  | -0.31985 | 0.24945
0.044922 | 0.406 |  | 138.573 |  | -0.30828 | 0.24049
0.045117 | 0.47081 |  | 159.2715 |  | -0.29267 | 0.22829
0.045312 | 0.54269 |  | 179.4153 |  | -0.27481 | 0.21394
0.045508 | 0.61519 |  | 199.4032 |  | -0.25113 | 0.19534
0.045703 | 0.6843 |  | 218.81 |  | -0.22403 | 0.17391
0.045898 | 0.7516 |  | 237.3927 |  | -0.19388 | 0.15001
0.046094 | 0.81285 |  | 254.8844 |  | -0.15926 | 0.12277
0.046289 | 0.86859 |  | 270.9804 |  | -0.12347 | 0.094209
0.046484 | 0.91904 |  | 285.8497 |  | -0.085788 | 0.064514
0.04668 | 0.96376 |  | 299.381 |  | -0.046003 | 0.033332
0.046875 | 1.0035 |  | 311.5446 |  | -0.0067036 | 0.0022932
0.04707 | 1.0381 |  | 322.3336 |  | 0.033416 | -0.029013
0.047266 | 1.0683 |  | 331.7066 |  | 0.073421 | -0.060536
0.047461 | 1.094 |  | 339.995 |  | 0.11102 | -0.090295
0.047656 | 1.1157 |  | 347.027 |  | 0.14744 | -0.1186
0.047852 | 1.1323 |  | 352.5443 |  | 0.18154 | -0.14529
0.048047 | 1.1432 |  | 356.6371 |  | 0.21244 | -0.16949
0.048242 | 1.1499 |  | 359.305 |  | 0.24142 | -0.192
0.048438 | 1.1509 |  | 360.4937 |  | 0.2658 | -0.21113
0.048633 | 1.1466 |  | 360.0711 |  | 0.28506 | -0.22603
0.048828 | 1.1371 |  | 357.967 |  | 0.30178 | -0.23855
0.049023 | 1.1223 |  | 354.5229 |  | 0.3136 | -0.24778
0.049219 | 1.1053 |  | 350.1962 |  | 0.32006 | -0.25298
0.049414 | 1.086 |  | 345.0053 |  | 0.32274 | -0.25462
0.049609 | 1.0639 |  | 338.7827 |  | 0.32022 | -0.25231
0.049805 | 1.0397 |  | 331.5075 |  | 0.31263 | -0.24623
0.05 | 1.0108 |  | 322.6865 |  | 0.30014 | -0.23631
0.050195 | 0.97872 |  | 312.0676 |  | 0.2835 | -0.22306
0.050391 | 0.94463 |  | 300.2801 |  | 0.26368 | -0.2072
0.050586 | 0.90637 |  | 287.5696 |  | 0.23876 | -0.18764
0.050781 | 0.86635 |  | 273.9946 |  | 0.2095 | -0.16453
0.050977 | 0.82455 |  | 259.6513 |  | 0.17782 | -0.13922
0.051172 | 0.77895 |  | 244.1772 |  | 0.14283 | -0.11173
0.051367 | 0.73246 |  | 227.7007 |  | 0.10562 | -0.082589
0.051562 | 0.68578 |  | 210.5607 |  | 0.067974 | -0.052842
0.051758 | 0.63774 |  | 192.5522 |  | 0.028766 | -0.022061
0.051953 | 0.58792 |  | 173.58 |  | -0.012158 | 0.010018
0.052148 | 0.53194 |  | 153.7152 |  | -0.052443 | 0.041704
0.052344 | 0.47179 |  | 133.0546 |  | -0.091095 | 0.072023
0.052539 | 0.41033 |  | 111.9546 |  | -0.12873 | 0.10139
0.052734 | 0.33842 |  | 90.8479 |  | -0.16445 | 0.12916
0.05293 | 0.26997 |  | 69.7991 |  | -0.19711 | 0.15458
0.053125 | 0.21423 |  | 48.5854 |  | -0.22727 | 0.17803
0.05332 | 0.14517 |  | 27.2263 |  | -0.25449 | 0.19924
0.053516 | 0.071981 |  | 5.9962 |  | -0.27707 | 0.21705
0.053711 | 0.010097 |  | -15.2261 |  | -0.29544 | 0.23116
0.053906 | -0.055789 |  | -36.6369 |  | -0.31002 | 0.2421
0.054102 | -0.12582 |  | -58.0831 |  | -0.31982 | 0.24974
0.054297 | -0.1982 |  | -79.6937 |  | -0.32477 | 0.25357
0.054492 | -0.27025 |  | -101.0824 |  | -0.32501 | 0.25372
0.054688 | -0.33873 |  | -121.4843 |  | -0.32024 | 0.25
0.054883 | -0.40747 |  | -141.1482 |  | -0.31076 | 0.24241
0.055078 | -0.46998 |  | -160.1126 |  | -0.29697 | 0.23153
0.055273 | -0.52836 |  | -178.0698 |  | -0.27848 | 0.21708
0.055469 | -0.58676 |  | -195.3602 |  | -0.25587 | 0.19917
0.055664 | -0.64135 |  | -212.0806 |  | -0.22945 | 0.17821
0.055859 | -0.69587 |  | -228.385 |  | -0.19902 | 0.15431
0.056055 | -0.74842 |  | -243.9009 |  | -0.16602 | 0.12822
0.05625 | -0.79567 |  | -257.7028 |  | -0.13096 | 0.10043
0.056445 | -0.84184 |  | -271.2758 |  | -0.093364 | 0.070888
0.056641 | -0.88529 |  | -284.7102 |  | -0.054021 | 0.039838
0.056836 | -0.92277 |  | -295.9662 |  | -0.014155 | 0.0082389
0.057031 | -0.95845 |  | -306.9885 |  | 0.02603 | -0.023347
0.057227 | -0.9921 |  | -317.9053 |  | 0.065858 | -0.054496
0.057422 | -1.0167 |  | -325.466 |  | 0.10356 | -0.084098
0.057617 | -1.036 |  | -331.5528 |  | 0.13992 | -0.11257
0.057813 | -1.0572 |  | -338.9459 |  | 0.17501 | -0.14009
0.058008 | -1.0741 |  | -344.9519 |  | 0.2065 | -0.16492
0.058203 | -1.0857 |  | -348.5623 |  | 0.23528 | -0.18724
0.058398 | -1.1006 |  | -352.2962 |  | 0.26124 | -0.20737
0.058594 | -1.1136 |  | -353.434 |  | 0.2818 | -0.22347
0.058789 | -1.1231 |  | -351.0931 |  | 0.29839 | -0.23605
0.058984 | -1.1327 |  | -349.4336 |  | 0.31154 | -0.24609
0.05918 | -1.1283 |  | -345.6667 |  | 0.31907 | -0.2519
0.059375 | -1.1114 |  | -339.6384 |  | 0.32216 | -0.25404
0.05957 | -1.0955 |  | -334.7233 |  | 0.32109 | -0.25309
0.059766 | -1.0698 |  | -327.3434 |  | 0.31446 | -0.24766
0.059961 | -1.0384 |  | -318.7871 |  | 0.30292 | -0.23842
0.060156 | -1.0141 |  | -310.8697 |  | 0.28729 | -0.226
0.060352 | -0.98403 |  | -300.3679 |  | 0.26754 | -0.21032
0.060547 | -0.94993 |  | -289.3125 |  | 0.24332 | -0.1914
0.060742 | -0.92067 |  | -277.9907 |  | 0.21523 | -0.16912
0.060937 | -0.88407 |  | -264.4279 |  | 0.18394 | -0.14422
0.061133 | -0.84084 |  | -250.4839 |  | 0.14976 | -0.11736
0.061328 | -0.79916 |  | -235.9825 |  | 0.11355 | -0.088808
0.061523 | -0.75229 |  | -219.8181 |  | 0.075384 | -0.058657
0.061719 | -0.70183 |  | -203.059 |  | 0.035714 | -0.027406
0.061914 | -0.65093 |  | -185.7513 |  | -0.0045874 | 0.0041979
0.062109 | -0.59688 |  | -167.3546 |  | -0.044603 | 0.035562
0.062305 | -0.54681 |  | -148.8092 |  | -0.083566 | 0.06608
0.0625 | -0.49997 |  | -129.873 |  | -0.12122 | 0.095609
0.062695 | -0.45325 |  | -109.4544 |  | -0.1573 | 0.1237
0.062891 | -0.4077 |  | -88.7122 |  | -0.19121 | 0.14993
0.063086 | -0.34296 |  | -67.6858 |  | -0.2216 | 0.17374
0.063281 | -0.25162 |  | -45.7483 |  | -0.2489 | 0.19492
0.063477 | -0.1606 |  | -23.8936 |  | -0.27291 | 0.21348
0.063672 | -0.07834 |  | -1.4903 |  | -0.2918 | 0.22814
0.063867 | 0.0086745 |  | 21.4785 |  | -0.30666 | 0.23949
0.064062 | 0.095239 |  | 43.713 |  | -0.31794 | 0.24836
0.064258 | 0.17413 |  | 65.7415 |  | -0.32429 | 0.25328
0.064453 | 0.24965 |  | 87.6044 |  | -0.32513 | 0.25388
0.064648 | 0.31797 |  | 109.0598 |  | -0.32081 | 0.25051
0.064844 | 0.38221 |  | 130.6318 |  | -0.3124 | 0.24361
0.065039 | 0.44909 |  | 151.6372 |  | -0.29934 | 0.23343
0.065234 | 0.51793 |  | 171.8355 |  | -0.28156 | 0.2196
0.06543 | 0.59021 |  | 191.8266 |  | -0.26065 | 0.20279
0.065625 | 0.66106 |  | 211.298 |  | -0.23524 | 0.18271
0.06582 | 0.72868 |  | 230.1119 |  | -0.20485 | 0.15881
0.066016 | 0.79293 |  | 248.045 |  | -0.17243 | 0.13292
0.066211 | 0.84906 |  | 264.4942 |  | -0.13795 | 0.10568
0.066406 | 0.90042 |  | 279.7146 |  | -0.10044 | 0.076259
0.066602 | 0.94669 |  | 293.8349 |  | -0.061583 | 0.045644
0.066797 | 0.98704 |  | 306.6233 |  | -0.021948 | 0.014441
0.066992 | 1.0239 |  | 318.0582 |  | 0.018275 | -0.017387
0.067187 | 1.0553 |  | 328.0459 |  | 0.05805 | -0.048477
0.067383 | 1.0828 |  | 336.7607 |  | 0.09654 | -0.078479
0.067578 | 1.1062 |  | 344.3777 |  | 0.13307 | -0.10742
0.067773 | 1.1245 |  | 350.5975 |  | 0.1682 | -0.13478
0.067969 | 1.1384 |  | 355.3575 |  | 0.20111 | -0.16034
0.068164 | 1.1465 |  | 358.6566 |  | 0.23016 | -0.18315
0.068359 | 1.1495 |  | 360.3085 |  | 0.2563 | -0.2035
0.068555 | 1.1469 |  | 360.4173 |  | 0.27865 | -0.22109
0.06875 | 1.1387 |  | 358.9862 |  | 0.29553 | -0.23416
0.068945 | 1.1264 |  | 356.084 |  | 0.30856 | -0.24393
0.069141 | 1.11 |  | 352.2085 |  | 0.31806 | -0.25115
0.069336 | 1.0917 |  | 347.4034 |  | 0.32243 | -0.25458
0.069531 | 1.0706 |  | 341.4626 |  | 0.3215 | -0.25384
0.069727 | 1.0462 |  | 334.4594 |  | 0.31574 | -0.24879
0.069922 | 1.0205 |  | 326.1302 |  | 0.30529 | -0.24017
0.070117 | 0.99062 |  | 316.1072 |  | 0.29033 | -0.22853
0.070312 | 0.95629 |  | 304.7648 |  | 0.27117 | -0.21349
0.070508 | 0.91967 |  | 292.5501 |  | 0.24864 | -0.19557
0.070703 | 0.87889 |  | 279.4537 |  | 0.22169 | -0.1741
0.070898 | 0.83668 |  | 265.4235 |  | 0.18948 | -0.14882
0.071094 | 0.79561 |  | 250.3102 |  | 0.15594 | -0.12229
0.071289 | 0.75118 |  | 234.0678 |  | 0.12098 | -0.094606
0.071484 | 0.70414 |  | 217.0824 |  | 0.082177 | -0.064419
0.07168 | 0.65583 |  | 199.5145 |  | 0.042979 | -0.033492
0.071875 | 0.60459 |  | 181.0663 |  | 0.0033979 | -0.0021979
0.07207 | 0.55812 |  | 161.6596 |  | -0.03755 | 0.029795
0.072266 | 0.51252 |  | 141.3219 |  | -0.076683 | 0.06055
0.072461 | 0.45269 |  | 120.2301 |  | -0.11441 | 0.090079
0.072656 | 0.38465 |  | 98.9522 |  | -0.151 | 0.11858
0.072852 | 0.31816 |  | 77.7213 |  | -0.18496 | 0.14511
0.073047 | 0.25281 |  | 56.3906 |  | -0.21714 | 0.17007
0.073242 | 0.17958 |  | 34.9958 |  | -0.2455 | 0.19221
0.073438 | 0.098879 |  | 13.8613 |  | -0.26885 | 0.21059
0.073633 | 0.030295 |  | -7.0534 |  | -0.28915 | 0.22608
0.073828 | -0.033347 |  | -28.1187 |  | -0.30533 | 0.2384
0.074023 | -0.1036 |  | -49.3336 |  | -0.31718 | 0.24773
0.074219 | -0.17387 |  | -70.825 |  | -0.3245 | 0.25343
0.074414 | -0.24704 |  | -92.3754 |  | -0.32625 | 0.25474
0.074609 | -0.31723 |  | -113.1145 |  | -0.32363 | 0.2525
0.074805 | -0.38233 |  | -132.9669 |  | -0.31556 | 0.2461
0.075 | -0.44665 |  | -152.208 |  | -0.30287 | 0.2361
0.075195 | -0.50542 |  | -170.5821 |  | -0.28727 | 0.22361
0.075391 | -0.56308 |  | -188.1938 |  | -0.26653 | 0.20747
0.075586 | -0.62017 |  | -205.2878 |  | -0.2412 | 0.18759
0.075781 | -0.67492 |  | -221.8412 |  | -0.21247 | 0.16467
0.075977 | -0.72885 |  | -237.597 |  | -0.1798 | 0.13879
0.076172 | -0.77743 |  | -251.8503 |  | -0.14512 | 0.11134
0.076367 | -0.82499 |  | -265.7413 |  | -0.10929 | 0.083134
0.076563 | -0.87188 |  | -279.7264 |  | -0.070905 | 0.052975
0.076758 | -0.91189 |  | -291.5564 |  | -0.030903 | 0.021329
0.076953 | -0.9501 |  | -302.5837 |  | 0.0096489 | -0.010577
0.077148 | -0.98645 |  | -313.8455 |  | 0.049913 | -0.042096
0.077344 | -1.0152 |  | -322.5516 |  | 0.088221 | -0.072186
0.077539 | -1.0363 |  | -329.0019 |  | 0.12513 | -0.10111
0.077734 | -1.0556 |  | -335.7211 |  | 0.16031 | -0.12866
0.07793 | -1.0755 |  | -342.695 |  | 0.19336 | -0.15446
0.078125 | -1.09 |  | -347.2428 |  | 0.22448 | -0.17867
0.07832 | -1.1052 |  | -350.5336 |  | 0.25134 | -0.1998
0.078516 | -1.121 |  | -353.6673 |  | 0.27345 | -0.21712
0.078711 | -1.1219 |  | -352.4679 |  | 0.2917 | -0.23099
0.078906 | -1.117 |  | -349.999 |  | 0.30581 | -0.2418
0.079102 | -1.115 |  | -347.8729 |  | 0.31605 | -0.24982
0.079297 | -1.1086 |  | -341.8402 |  | 0.32147 | -0.25393
0.079492 | -1.0934 |  | -336.3557 |  | 0.32171 | -0.25392
0.079687 | -1.065 |  | -330.8324 |  | 0.31758 | -0.25029
0.079883 | -1.0412 |  | -321.9852 |  | 0.30727 | -0.24207
0.080078 | -1.0297 |  | -314.1316 |  | 0.29247 | -0.23022
0.080273 | -1.0023 |  | -304.9927 |  | 0.27593 | -0.21669
0.080469 | -0.96192 |  | -293.5046 |  | 0.25378 | -0.19944
0.080664 | -0.92786 |  | -282.7067 |  | 0.22626 | -0.17788
0.080859 | -0.89082 |  | -270.1512 |  | 0.1967 | -0.15414
0.081055 | -0.85109 |  | -256.0545 |  | 0.16329 | -0.1278
0.08125 | -0.81687 |  | -242.0669 |  | 0.12704 | -0.099471
0.081445 | -0.77534 |  | -226.6542 |  | 0.090067 | -0.070413
0.081641 | -0.72778 |  | -209.9381 |  | 0.051301 | -0.039908
0.081836 | -0.68014 |  | -192.9322 |  | 0.011116 | -0.0083231
0.082031 | -0.62279 |  | -174.9303 |  | -0.029625 | 0.023574
0.082227 | -0.57226 |  | -156.1607 |  | -0.069456 | 0.054779
0.082422 | -0.53149 |  | -137.5844 |  | -0.10715 | 0.084464
0.082617 | -0.47801 |  | -117.8288 |  | -0.14387 | 0.11315
0.082812 | -0.41111 |  | -97.0238 |  | -0.17864 | 0.14018
0.083008 | -0.33564 |  | -76.2882 |  | -0.21011 | 0.16485
0.083203 | -0.26778 |  | -54.5803 |  | -0.23975 | 0.18785
0.083398 | -0.20228 |  | -32.6184 |  | -0.26549 | 0.20789
0.083594 | -0.11676 |  | -10.7385 |  | -0.2855 | 0.22365
0.083789 | -0.027613 |  | 12.1459 |  | -0.30219 | 0.23631
0.083984 | 0.056929 |  | 34.8596 |  | -0.31494 | 0.24603
0.08418 | 0.14102 |  | 56.9243 |  | -0.32292 | 0.25229
0.084375 | 0.21727 |  | 78.9019 |  | -0.32625 | 0.25485
0.08457 | 0.28811 |  | 100.4376 |  | -0.3241 | 0.25319
0.084766 | 0.35552 |  | 121.8513 |  | -0.31783 | 0.24803
0.084961 | 0.42152 |  | 143.2007 |  | -0.30644 | 0.239
0.085156 | 0.4905 |  | 163.7652 |  | -0.28974 | 0.22586
0.085352 | 0.56071 |  | 183.8154 |  | -0.27067 | 0.21062
0.085547 | 0.63073 |  | 203.6905 |  | -0.24685 | 0.19207
0.085742 | 0.6987 |  | 222.8931 |  | -0.21766 | 0.16913
0.085938 | 0.76317 |  | 241.1725 |  | -0.18685 | 0.1444
0.086133 | 0.82318 |  | 258.2144 |  | -0.15293 | 0.11767
0.086328 | 0.87759 |  | 273.848 |  | -0.11587 | 0.08858
0.086523 | 0.92749 |  | 288.4696 |  | -0.078088 | 0.058691
0.086719 | 0.97167 |  | 301.8017 |  | -0.03855 | 0.027529
0.086914 | 1.0099 |  | 313.6174 |  | 0.0018343 | -0.0043221
0.087109 | 1.0439 |  | 324.1663 |  | 0.041869 | -0.035652
0.087305 | 1.0732 |  | 333.4651 |  | 0.081172 | -0.06638
0.0875 | 1.0984 |  | 341.6311 |  | 0.11829 | -0.095746
0.087695 | 1.1192 |  | 348.4755 |  | 0.15404 | -0.1237
0.087891 | 1.1346 |  | 353.8107 |  | 0.18813 | -0.15019
0.088086 | 1.145 |  | 357.6824 |  | 0.21863 | -0.17419
0.088281 | 1.1499 |  | 359.938 |  | 0.24606 | -0.19563
0.088477 | 1.1493 |  | 360.6739 |  | 0.27013 | -0.21428
0.088672 | 1.1434 |  | 359.9327 |  | 0.28919 | -0.22904
0.088867 | 1.1327 |  | 357.6185 |  | 0.30391 | -0.2403
0.089063 | 1.1176 |  | 354.0626 |  | 0.31488 | -0.24868
0.089258 | 1.1002 |  | 349.5874 |  | 0.32107 | -0.25333
0.089453 | 1.0803 |  | 344.0333 |  | 0.32254 | -0.25425
0.089648 | 1.0563 |  | 337.4022 |  | 0.31903 | -0.25137
0.089844 | 1.0302 |  | 329.6648 |  | 0.31003 | -0.24411
0.090039 | 1.0021 |  | 320.3402 |  | 0.29665 | -0.2334
0.090234 | 0.96933 |  | 309.4987 |  | 0.27942 | -0.21969
0.09043 | 0.93359 |  | 297.6674 |  | 0.25835 | -0.20295
0.090625 | 0.89705 |  | 284.9079 |  | 0.23298 | -0.18299
0.09082 | 0.85805 |  | 271.2429 |  | 0.20306 | -0.15941
0.091016 | 0.81641 |  | 256.6112 |  | 0.17005 | -0.13319
0.091211 | 0.77182 |  | 240.7793 |  | 0.13495 | -0.10544
0.091406 | 0.72212 |  | 224.0547 |  | 0.097989 | -0.076514
0.091602 | 0.67178 |  | 206.7299 |  | 0.059349 | -0.046302
0.091797 | 0.62421 |  | 188.5904 |  | 0.019619 | -0.01505
0.091992 | 0.57574 |  | 169.5276 |  | -0.020414 | 0.016523
0.092188 | 0.52386 |  | 149.5785 |  | -0.061053 | 0.048254
0.092383 | 0.46423 |  | 128.8208 |  | -0.10043 | 0.078944
0.092578 | 0.40335 |  | 107.6636 |  | -0.13636 | 0.10731
0.092773 | 0.3514 |  | 86.4677 |  | -0.17092 | 0.13423
0.092969 | 0.2885 |  | 65.2799 |  | -0.20421 | 0.15999
0.093164 | 0.21023 |  | 43.9555 |  | -0.23378 | 0.18327
0.093359 | 0.13641 |  | 22.5667 |  | -0.25987 | 0.20356
0.093555 | 0.060211 |  | 1.4211 |  | -0.28193 | 0.22065
0.09375 | -0.010718 |  | -19.738 |  | -0.29918 | 0.23399
0.093945 | -0.0745 |  | -41.0568 |  | -0.31232 | 0.24406
0.094141 | -0.1484 |  | -62.3902 |  | -0.32101 | 0.25091
0.094336 | -0.21846 |  | -83.9035 |  | -0.3256 | 0.25421
0.094531 | -0.28853 |  | -105.0721 |  | -0.32543 | 0.25403
0.094727 | -0.361 |  | -125.3793 |  | -0.31905 | 0.24927
0.094922 | -0.42254 |  | -145.08 |  | -0.30846 | 0.24056
0.095117 | -0.48434 |  | -163.9537 |  | -0.29386 | 0.22887
0.095312 | -0.54352 |  | -181.8212 |  | -0.27404 | 0.21339
0.095508 | -0.59906 |  | -198.9541 |  | -0.25101 | 0.19511
0.095703 | -0.6555 |  | -215.4322 |  | -0.22447 | 0.17418
0.095898 | -0.7077 |  | -231.5072 |  | -0.19351 | 0.14965
0.096094 | -0.75929 |  | -246.5224 |  | -0.15969 | 0.12288
0.096289 | -0.80637 |  | -260.1036 |  | -0.12339 | 0.094522
0.096484 | -0.85223 |  | -274.0043 |  | -0.085292 | 0.064419
0.09668 | -0.89747 |  | -287.1838 |  | -0.045961 | 0.033391
0.096875 | -0.93458 |  | -298.2162 |  | -0.0060221 | 0.0020646
0.09707 | -0.972 |  | -309.5048 |  | 0.033034 | -0.028839
0.097266 | -1.0045 |  | -319.8035 |  | 0.072577 | -0.05967
0.097461 | -1.0261 |  | -326.6355 |  | 0.11166 | -0.090444
0.097656 | -1.0455 |  | -332.966 |  | 0.14716 | -0.11868
0.097852 | -1.0644 |  | -340.3314 |  | 0.18112 | -0.14474
0.098047 | -1.0795 |  | -345.7236 |  | 0.2129 | -0.16973
0.098242 | -1.0939 |  | -349.3327 |  | 0.2404 | -0.19152
0.098437 | -1.1147 |  | -353.0185 |  | 0.26526 | -0.21063
0.098633 | -1.1287 |  | -353.2553 |  | 0.28557 | -0.22664
0.098828 | -1.1275 |  | -350.8273 |  | 0.30084 | -0.23813
0.099023 | -1.1253 |  | -349.1582 |  | 0.31299 | -0.24729
0.099219 | -1.1186 |  | -344.5594 |  | 0.32012 | -0.25306
0.099414 | -1.1006 |  | -338.6786 |  | 0.32226 | -0.25424
0.099609 | -1.0775 |  | -333.6343 |  | 0.31979 | -0.25209
0.099805 | -1.0511 |  | -325.6135 |  | 0.31155 | -0.24549
0.1 | -1.0261 |  | -317.3286 |  | 0.29953 | -0.23556
0.1002 | -1.0046 |  | -309.0942 |  | 0.28398 | -0.22326
0.10039 | -0.9768 |  | -298.182 |  | 0.263 | -0.20673
0.10059 | -0.94314 |  | -287.2852 |  | 0.23786 | -0.18678
0.10078 | -0.90817 |  | -275.5567 |  | 0.20897 | -0.16405
0.10098 | -0.86644 |  | -261.7878 |  | 0.17646 | -0.13842
0.10117 | -0.8233 |  | -247.8154 |  | 0.14226 | -0.11157
0.10137 | -0.78304 |  | -232.9104 |  | 0.10577 | -0.083045
0.10156 | -0.73892 |  | -216.6318 |  | 0.067103 | -0.052483
0.10176 | -0.69413 |  | -199.8213 |  | 0.027467 | -0.021313
0.10195 | -0.64858 |  | -182.1841 |  | -0.013611 | 0.01083
0.10215 | -0.60182 |  | -163.6045 |  | -0.053742 | 0.042491
0.10234 | -0.55559 |  | -145.0064 |  | -0.091994 | 0.072395
0.10254 | -0.50114 |  | -125.6898 |  | -0.12919 | 0.10162
0.10273 | -0.44257 |  | -104.9973 |  | -0.16408 | 0.12905
0.10293 | -0.37941 |  | -84.241 |  | -0.19782 | 0.15505
0.10312 | -0.2968 |  | -62.8278 |  | -0.22896 | 0.17941
0.10332 | -0.20736 |  | -40.6882 |  | -0.25506 | 0.19976
0.10352 | -0.12801 |  | -18.8873 |  | -0.27774 | 0.2172
0.10371 | -0.051311 |  | 3.6478 |  | -0.29596 | 0.23143
0.10391 | 0.026645 |  | 26.3624 |  | -0.30947 | 0.24172
0.1041 | 0.10761 |  | 48.3497 |  | -0.32011 | 0.24986
0.1043 | 0.18838 |  | 70.3709 |  | -0.32556 | 0.25411
0.10449 | 0.26007 |  | 91.9794 |  | -0.32543 | 0.25397
0.10469 | 0.32864 |  | 113.3825 |  | -0.32114 | 0.25059
0.10488 | 0.39364 |  | 135.0033 |  | -0.31075 | 0.24224
0.10508 | 0.45722 |  | 155.8314 |  | -0.29639 | 0.23069
0.10527 | 0.52901 |  | 175.9724 |  | -0.27929 | 0.21724
0.10547 | 0.60013 |  | 195.8849 |  | -0.2565 | 0.19955
0.10566 | 0.66926 |  | 215.3267 |  | -0.23008 | 0.17874
0.10586 | 0.73783 |  | 234.1386 |  | -0.20028 | 0.15514
0.10605 | 0.79936 |  | 251.7666 |  | -0.16614 | 0.12817
0.10625 | 0.85649 |  | 267.9591 |  | -0.13067 | 0.10017
0.10645 | 0.90776 |  | 282.9786 |  | -0.09366 | 0.070885
0.10664 | 0.95286 |  | 296.7553 |  | -0.05466 | 0.040118
0.10684 | 0.99343 |  | 309.0823 |  | -0.014816 | 0.0089375
0.10703 | 1.0281 |  | 319.988 |  | 0.025861 | -0.02314
0.10723 | 1.0595 |  | 329.6575 |  | 0.065346 | -0.054283
0.10742 | 1.0865 |  | 338.2034 |  | 0.10314 | -0.08391
0.10762 | 1.109 |  | 345.544 |  | 0.14016 | -0.11292
0.10781 | 1.1273 |  | 351.5302 |  | 0.17427 | -0.13962
0.10801 | 1.1395 |  | 356.0528 |  | 0.20555 | -0.16429
0.1082 | 1.1471 |  | 359.0387 |  | 0.23518 | -0.18725
0.1084 | 1.149 |  | 360.4236 |  | 0.26055 | -0.20678
0.10859 | 1.1452 |  | 360.2119 |  | 0.28116 | -0.223
0.10879 | 1.1369 |  | 358.4261 |  | 0.29812 | -0.23599
0.10898 | 1.1233 |  | 355.277 |  | 0.3105 | -0.24547
0.10918 | 1.1064 |  | 351.1676 |  | 0.31859 | -0.2517
0.10938 | 1.0872 |  | 346.1575 |  | 0.32196 | -0.25386
0.10957 | 1.0655 |  | 339.9862 |  | 0.32003 | -0.25218
0.10977 | 1.0416 |  | 332.7141 |  | 0.3137 | -0.2471
0.10996 | 1.0148 |  | 324.1198 |  | 0.30213 | -0.23785
0.11016 | 0.98391 |  | 313.8488 |  | 0.28634 | -0.22531
0.11035 | 0.95013 |  | 302.4015 |  | 0.26704 | -0.20992
0.11055 | 0.91466 |  | 290.0467 |  | 0.24262 | -0.19077
0.11074 | 0.87598 |  | 276.6832 |  | 0.2146 | -0.16864
0.11094 | 0.83503 |  | 262.4201 |  | 0.18337 | -0.14388
0.11113 | 0.79134 |  | 247.0569 |  | 0.14872 | -0.11652
0.11133 | 0.74413 |  | 230.6321 |  | 0.11255 | -0.087967
0.11152 | 0.69579 |  | 213.6165 |  | 0.07467 | -0.058271
0.11172 | 0.64633 |  | 195.9416 |  | 0.034899 | -0.02705
0.11191 | 0.59718 |  | 177.362 |  | -0.0053208 | 0.0046673
0.11211 | 0.5469 |  | 157.8554 |  | -0.04573 | 0.036416
0.1123 | 0.48868 |  | 137.3606 |  | -0.085233 | 0.067279
0.1125 | 0.42774 |  | 116.2041 |  | -0.1221 | 0.096147
0.1127 | 0.37005 |  | 94.9004 |  | -0.15784 | 0.12404
0.11289 | 0.30588 |  | 73.6583 |  | -0.19191 | 0.15054
0.11309 | 0.23419 |  | 52.3925 |  | -0.22276 | 0.17467
0.11328 | 0.16411 |  | 31.0541 |  | -0.25081 | 0.1965
0.11348 | 0.093514 |  | 9.8617 |  | -0.27361 | 0.21427
0.11367 | 0.018855 |  | -11.2765 |  | -0.29229 | 0.22862
0.11387 | -0.052898 |  | -32.5508 |  | -0.3083 | 0.2407
0.11406 | -0.12086 |  | -53.8683 |  | -0.31881 | 0.24896
0.11426 | -0.19057 |  | -75.3623 |  | -0.32488 | 0.25377
0.11445 | -0.2585 |  | -96.7343 |  | -0.3264 | 0.25482
0.11465 | -0.32508 |  | -117.2708 |  | -0.32181 | 0.25117
0.11484 | -0.39266 |  | -137.0387 |  | -0.31309 | 0.24427
0.11504 | -0.45672 |  | -156.1504 |  | -0.3003 | 0.23412
0.11523 | -0.517 |  | -174.3433 |  | -0.28285 | 0.22043
0.11543 | -0.57515 |  | -191.8198 |  | -0.26147 | 0.20361
0.11563 | -0.63122 |  | -208.6815 |  | -0.23559 | 0.18302
0.11582 | -0.68621 |  | -225.0368 |  | -0.20605 | 0.15961
0.11602 | -0.73954 |  | -240.7018 |  | -0.17347 | 0.13396
0.11621 | -0.78862 |  | -254.7743 |  | -0.13771 | 0.10583
0.11641 | -0.83628 |  | -268.504 |  | -0.10124 | 0.077006
0.1166 | -0.88342 |  | -282.2764 |  | -0.063183 | 0.046882
0.1168 | -0.92383 |  | -293.8519 |  | -0.022432 | 0.014857
0.11699 | -0.96127 |  | -304.8553 |  | 0.017502 | -0.016592
0.11719 | -0.99698 |  | -316.0226 |  | 0.057212 | -0.047784
0.11738 | -1.0225 |  | -324.1924 |  | 0.096203 | -0.07835
0.11758 | -1.0409 |  | -330.3777 |  | 0.13219 | -0.10663
0.11777 | -1.0602 |  | -337.5138 |  | 0.16719 | -0.13388
0.11797 | -1.0785 |  | -344.0066 |  | 0.19988 | -0.15941
0.11816 | -1.0929 |  | -347.8874 |  | 0.22931 | -0.18246
0.11836 | -1.1097 |  | -351.534 |  | 0.25622 | -0.20339
0.11855 | -1.1222 |  | -353.6399 |  | 0.27722 | -0.21991
0.11875 | -1.1207 |  | -351.5984 |  | 0.29397 | -0.23276
0.11895 | -1.1165 |  | -349.7591 |  | 0.30848 | -0.24356
0.11914 | -1.109 |  | -346.8173 |  | 0.31699 | -0.25027
0.11934 | -1.095 |  | -340.6789 |  | 0.32069 | -0.25316
0.11953 | -1.0817 |  | -335.7273 |  | 0.32062 | -0.25277
0.11973 | -1.0603 |  | -329.1022 |  | 0.31469 | -0.24783
0.11992 | -1.0342 |  | -320.3836 |  | 0.30411 | -0.23932
0.12012 | -1.0157 |  | -312.7408 |  | 0.2892 | -0.22745
0.12031 | -0.9891 |  | -302.7827 |  | 0.27026 | -0.21231
0.12051 | -0.94939 |  | -291.5702 |  | 0.24729 | -0.1943
0.1207 | -0.91728 |  | -280.5117 |  | 0.21916 | -0.17227
0.1209 | -0.88993 |  | -267.2013 |  | 0.18851 | -0.14772
0.12109 | -0.84942 |  | -253.1836 |  | 0.1554 | -0.12154
0.12129 | -0.80218 |  | -238.9152 |  | 0.11849 | -0.092771
0.12148 | -0.75843 |  | -223.0213 |  | 0.081137 | -0.063308
0.12168 | -0.71385 |  | -206.2823 |  | 0.042449 | -0.032794
0.12187 | -0.66359 |  | -189.1331 |  | 0.0011342 | -0.00041337
0.12207 | -0.60947 |  | -170.9574 |  | -0.039011 | 0.031145
0.12227 | -0.56102 |  | -152.3806 |  | -0.078264 | 0.061766
0.12246 | -0.51864 |  | -133.6381 |  | -0.11653 | 0.091634
0.12266 | -0.47495 |  | -113.3961 |  | -0.15184 | 0.11947
0.12285 | -0.42644 |  | -92.5163 |  | -0.18624 | 0.14623
0.12305 | -0.35745 |  | -71.5301 |  | -0.21822 | 0.1711
0.12324 | -0.26592 |  | -49.62 |  | -0.24599 | 0.19274
0.12344 | -0.17824 |  | -27.9369 |  | -0.27094 | 0.21201
0.12363 | -0.094974 |  | -5.9444 |  | -0.29063 | 0.22754
0.12383 | -0.004804 |  | 16.9452 |  | -0.30572 | 0.23919
0.12402 | 0.079263 |  | 39.2807 |  | -0.31832 | 0.24859
0.12422 | 0.15659 |  | 61.4276 |  | -0.32537 | 0.25412
0.12441 | 0.23471 |  | 83.4077 |  | -0.32724 | 0.25552
0.12461 | 0.30609 |  | 104.7418 |  | -0.32476 | 0.25344
0.1248 | 0.37009 |  | 126.2001 |  | -0.31651 | 0.24696
0.125 | 0.4355 |  | 147.4231 |  | -0.30402 | 0.23693
0.1252 | 0.5053 |  | 167.7577 |  | -0.28744 | 0.22392
0.12539 | 0.57639 |  | 187.6353 |  | -0.26686 | 0.20783
0.12559 | 0.64614 |  | 207.3029 |  | -0.24233 | 0.18839
0.12578 | 0.71446 |  | 226.4146 |  | -0.21275 | 0.16505
0.12598 | 0.77898 |  | 244.6431 |  | -0.18085 | 0.13962
0.12617 | 0.83663 |  | 261.4764 |  | -0.14638 | 0.11243
0.12637 | 0.88854 |  | 276.8134 |  | -0.10867 | 0.082982
0.12656 | 0.93554 |  | 291.0608 |  | -0.071373 | 0.053336
0.12676 | 0.97729 |  | 303.9657 |  | -0.032027 | 0.022328
0.12695 | 1.0146 |  | 315.4654 |  | 0.0094625 | -0.010241
0.12715 | 1.0472 |  | 325.7214 |  | 0.048505 | -0.041139
0.12734 | 1.0755 |  | 334.7248 |  | 0.087898 | -0.071753
0.12754 | 1.1003 |  | 342.6406 |  | 0.12602 | -0.10172
0.12773 | 1.1204 |  | 349.2176 |  | 0.15964 | -0.12837
0.12793 | 1.1353 |  | 354.2799 |  | 0.19299 | -0.15415
0.12812 | 1.1448 |  | 357.8497 |  | 0.22406 | -0.17845
0.12832 | 1.1491 |  | 359.9119 |  | 0.25031 | -0.1991
0.12852 | 1.1481 |  | 360.4764 |  | 0.27352 | -0.21713
0.12871 | 1.1413 |  | 359.3336 |  | 0.29157 | -0.23097
0.12891 | 1.1293 |  | 356.6711 |  | 0.30531 | -0.24127
0.1291 | 1.1135 |  | 352.9915 |  | 0.31591 | -0.24952
0.1293 | 1.0952 |  | 348.4579 |  | 0.32058 | -0.25319
0.12949 | 1.0745 |  | 342.8673 |  | 0.3211 | -0.2532
0.12969 | 1.0511 |  | 336.0607 |  | 0.31719 | -0.24987
0.12988 | 1.0248 |  | 328.0132 |  | 0.30625 | -0.2413
0.13008 | 0.99514 |  | 318.3226 |  | 0.29246 | -0.23011
0.13027 | 0.96214 |  | 307.1723 |  | 0.27527 | -0.21637
0.13047 | 0.9263 |  | 295.136 |  | 0.25227 | -0.19839
0.13066 | 0.8892 |  | 282.1581 |  | 0.22639 | -0.17779
0.13086 | 0.85027 |  | 268.309 |  | 0.19598 | -0.15387
0.13105 | 0.80858 |  | 253.5113 |  | 0.16213 | -0.12709
0.13125 | 0.76484 |  | 237.5259 |  | 0.12716 | -0.099382
0.13145 | 0.71697 |  | 220.7311 |  | 0.088917 | -0.069654
0.13164 | 0.66612 |  | 203.2576 |  | 0.050633 | -0.039322
0.13184 | 0.61449 |  | 184.8755 |  | 0.011288 | -0.0083913
0.13203 | 0.56076 |  | 165.5668 |  | -0.030929 | 0.024537
0.13223 | 0.50641 |  | 145.3463 |  | -0.069909 | 0.055486
0.13242 | 0.45116 |  | 124.4392 |  | -0.10758 | 0.084798
0.13262 | 0.38932 |  | 103.3072 |  | -0.14523 | 0.11402
0.13281 | 0.32675 |  | 82.2298 |  | -0.17864 | 0.14027
0.13301 | 0.26948 |  | 61.124 |  | -0.21078 | 0.16524
0.1332 | 0.2004 |  | 39.7922 |  | -0.24099 | 0.18877
0.1334 | 0.12088 |  | 18.4691 |  | -0.26563 | 0.20804
0.13359 | 0.051641 |  | -2.6927 |  | -0.28641 | 0.22416
0.13379 | -0.013541 |  | -23.9816 |  | -0.3028 | 0.23661
0.13398 | -0.085976 |  | -45.349 |  | -0.31493 | 0.24583
0.13418 | -0.16107 |  | -66.7925 |  | -0.32388 | 0.25286
0.13437 | -0.23166 |  | -88.3763 |  | -0.3272 | 0.25542
0.13457 | -0.30037 |  | -109.3746 |  | -0.32537 | 0.25391
0.13477 | -0.36976 |  | -129.4549 |  | -0.31852 | 0.24852
0.13496 | -0.43342 |  | -148.9453 |  | -0.30578 | 0.23849
0.13516 | -0.4949 |  | -167.5723 |  | -0.29065 | 0.22638
0.13535 | -0.55553 |  | -185.3001 |  | -0.27154 | 0.21142
0.13555 | -0.61102 |  | -202.4145 |  | -0.24687 | 0.19221
0.13574 | -0.66602 |  | -218.8997 |  | -0.21969 | 0.17042
0.13594 | -0.71941 |  | -234.7209 |  | -0.18762 | 0.14503
0.13613 | -0.76827 |  | -249.1481 |  | -0.15238 | 0.11723
0.13633 | -0.81595 |  | -262.9104 |  | -0.11699 | 0.089147
0.13652 | -0.86305 |  | -277.0254 |  | -0.078675 | 0.059161
0.13672 | -0.90512 |  | -289.3594 |  | -0.039531 | 0.028232
0.13691 | -0.94274 |  | -300.4217 |  | 4.7972e-05 | -0.0030441
0.13711 | -0.97948 |  | -311.8228 |  | 0.040974 | -0.035138
0.1373 | -1.0097 |  | -321.122 |  | 0.080003 | -0.065802
0.1375 | -1.0309 |  | -327.7978 |  | 0.11786 | -0.095363
0.1377 | -1.0502 |  | -334.3525 |  | 0.15372 | -0.12356
0.13789 | -1.0701 |  | -341.5173 |  | 0.18585 | -0.1488
0.13809 | -1.0852 |  | -346.577 |  | 0.21701 | -0.17286
0.13828 | -1.0974 |  | -349.8261 |  | 0.24536 | -0.19495
0.13848 | -1.1103 |  | -353.3063 |  | 0.26869 | -0.21331
0.13867 | -1.1146 |  | -352.8704 |  | 0.28845 | -0.22861
0.13887 | -1.1139 |  | -350.2792 |  | 0.30289 | -0.23964
0.13906 | -1.1159 |  | -348.6676 |  | 0.31289 | -0.24722
0.13926 | -1.1111 |  | -343.2902 |  | 0.31972 | -0.25237
0.13945 | -1.0989 |  | -337.5104 |  | 0.32085 | -0.25318
0.13965 | -1.0805 |  | -332.5075 |  | 0.31811 | -0.25077
0.13984 | -1.0537 |  | -323.9824 |  | 0.31006 | -0.24424
0.14004 | -1.0276 |  | -315.95 |  | 0.29468 | -0.2322
0.14023 | -1.0044 |  | -307.3654 |  | 0.27791 | -0.21854
0.14043 | -0.9747 |  | -295.989 |  | 0.25756 | -0.20235
0.14062 | -0.9402 |  | -285.1037 |  | 0.23077 | -0.18161
0.14082 | -0.9021 |  | -272.8474 |  | 0.20226 | -0.15878
0.14102 | -0.85728 |  | -258.7717 |  | 0.16965 | -0.13294
0.14121 | -0.81645 |  | -244.827 |  | 0.1333 | -0.10441
0.14141 | -0.7776 |  | -229.6435 |  | 0.09693 | -0.075536
0.1416 | -0.73298 |  | -213.0024 |  | 0.057991 | -0.04513
0.1418 | -0.68387 |  | -196.048 |  | 0.018152 | -0.013823
0.14199 | -0.62631 |  | -178.2505 |  | -0.021527 | 0.017475
0.14219 | -0.57472 |  | -159.4566 |  | -0.062406 | 0.049269
0.14238 | -0.53361 |  | -140.8135 |  | -0.10061 | 0.079334
0.14258 | -0.48366 |  | -121.2998 |  | -0.13696 | 0.10773
0.14277 | -0.42705 |  | -100.5567 |  | -0.17291 | 0.13541
0.14297 | -0.36494 |  | -79.8919 |  | -0.20475 | 0.16053
0.14316 | -0.28576 |  | -58.3764 |  | -0.23423 | 0.18358
0.14336 | -0.20145 |  | -36.3683 |  | -0.26108 | 0.20426
0.14355 | -0.12782 |  | -14.5873 |  | -0.28195 | 0.22071
0.14375 | -0.048261 |  | 8.0304 |  | -0.29967 | 0.23419
0.14395 | 0.040297 |  | 30.5985 |  | -0.31349 | 0.24483
0.14414 | 0.12401 |  | 52.6092 |  | -0.32167 | 0.25148
0.14434 | 0.2061 |  | 74.6426 |  | -0.32625 | 0.25474
0.14453 | 0.27658 |  | 96.1874 |  | -0.32543 | 0.25404
0.14473 | 0.3382 |  | 117.5087 |  | -0.31938 | 0.24929
0.14492 | 0.40419 |  | 138.8349 |  | -0.3091 | 0.24112
0.14512 | 0.46972 |  | 159.5063 |  | -0.29344 | 0.22887
0.14531 | 0.54079 |  | 179.682 |  | -0.27464 | 0.2138
0.14551 | 0.61382 |  | 199.6005 |  | -0.25205 | 0.19592
0.1457 | 0.68276 |  | 218.8399 |  | -0.22399 | 0.1739
0.1459 | 0.75078 |  | 237.3026 |  | -0.19351 | 0.14965
0.14609 | 0.81145 |  | 254.7652 |  | -0.15988 | 0.12319
0.14629 | 0.86667 |  | 270.8041 |  | -0.12308 | 0.094274
0.14648 | 0.91717 |  | 285.6707 |  | -0.085861 | 0.064712
0.14668 | 0.96114 |  | 299.2906 |  | -0.04653 | 0.033789
0.14688 | 1.0016 |  | 311.4212 |  | -0.0061594 | 0.0020578
0.14707 | 1.0363 |  | 322.3097 |  | 0.033518 | -0.029212
0.14727 | 1.0669 |  | 331.8289 |  | 0.07305 | -0.06019
0.14746 | 1.0934 |  | 340.0915 |  | 0.1107 | -0.089789
0.14766 | 1.1149 |  | 347.2516 |  | 0.14707 | -0.11818
0.14785 | 1.1324 |  | 352.9663 |  | 0.18141 | -0.14503
0.14805 | 1.1435 |  | 357.172 |  | 0.21199 | -0.16911
0.14824 | 1.1494 |  | 359.7267 |  | 0.24069 | -0.19143
0.14844 | 1.1501 |  | 360.7185 |  | 0.26532 | -0.21077
0.14863 | 1.1449 |  | 360.3487 |  | 0.28458 | -0.2257
0.14883 | 1.135 |  | 358.2855 |  | 0.30102 | -0.23809
0.14902 | 1.12 |  | 354.8623 |  | 0.31274 | -0.24724
0.14922 | 1.1023 |  | 350.6113 |  | 0.31956 | -0.25235
0.14941 | 1.0824 |  | 345.3547 |  | 0.32237 | -0.25428
0.14961 | 1.0596 |  | 339.0327 |  | 0.31903 | -0.2516
0.1498 | 1.0349 |  | 331.584 |  | 0.3114 | -0.24519
0.15 | 1.0069 |  | 322.5494 |  | 0.29923 | -0.23563
0.1502 | 0.97409 |  | 311.9007 |  | 0.28198 | -0.22195
0.15039 | 0.93855 |  | 300.109 |  | 0.2625 | -0.20626
0.15059 | 0.90247 |  | 287.4026 |  | 0.2377 | -0.18695
0.15078 | 0.86375 |  | 273.828 |  | 0.20787 | -0.16327
0.15098 | 0.82168 |  | 259.3845 |  | 0.17661 | -0.13835
0.15117 | 0.77629 |  | 243.8673 |  | 0.14151 | -0.11092
0.15137 | 0.72911 |  | 227.3608 |  | 0.1044 | -0.081672
0.15156 | 0.68258 |  | 210.203 |  | 0.066966 | -0.052226
0.15176 | 0.6329 |  | 192.1891 |  | 0.02689 | -0.020718
0.15195 | 0.58312 |  | 173.1893 |  | -0.013521 | 0.011176
0.15215 | 0.53429 |  | 153.3015 |  | -0.053509 | 0.042392
0.15234 | 0.47668 |  | 132.5537 |  | -0.093229 | 0.073436
0.15254 | 0.41623 |  | 111.4031 |  | -0.12983 | 0.10221
0.15273 | 0.3598 |  | 90.258 |  | -0.16492 | 0.1295
0.15293 | 0.29667 |  | 69.1918 |  | -0.19882 | 0.15584
0.15313 | 0.22604 |  | 48.0938 |  | -0.22833 | 0.17897
0.15332 | 0.15356 |  | 26.8348 |  | -0.25551 | 0.20007
0.15352 | 0.077571 |  | 5.6721 |  | -0.27886 | 0.21821
0.15371 | 0.01096 |  | -15.5555 |  | -0.29575 | 0.23131
0.15391 | -0.047062 |  | -37.05 |  | -0.31057 | 0.24252
0.1541 | -0.12264 |  | -58.5401 |  | -0.32086 | 0.25066
0.1543 | -0.20332 |  | -80.166 |  | -0.3247 | 0.25376
0.15449 | -0.27265 |  | -101.499 |  | -0.32594 | 0.25433
0.15469 | -0.34472 |  | -121.8247 |  | -0.32105 | 0.25039
0.15488 | -0.41266 |  | -141.5063 |  | -0.3103 | 0.242
0.15508 | -0.474 |  | -160.5362 |  | -0.29717 | 0.23152
0.15527 | -0.53541 |  | -178.5679 |  | -0.2789 | 0.21713
0.15547 | -0.59078 |  | -195.9016 |  | -0.25633 | 0.19943
0.15566 | -0.6454 |  | -212.5638 |  | -0.23008 | 0.17866
0.15586 | -0.70009 |  | -228.7339 |  | -0.199 | 0.15407
0.15605 | -0.75062 |  | -244.0394 |  | -0.16604 | 0.12803
0.15625 | -0.79838 |  | -257.6728 |  | -0.1308 | 0.10033
0.15645 | -0.84406 |  | -271.3006 |  | -0.092913 | 0.070512
0.15664 | -0.88832 |  | -284.763 |  | -0.054372 | 0.039892
0.15684 | -0.92669 |  | -296.0029 |  | -0.014032 | 0.0080855
0.15703 | -0.96304 |  | -307.1368 |  | 0.026152 | -0.02347
0.15723 | -0.9981 |  | -317.955 |  | 0.064922 | -0.053916
0.15742 | -1.0232 |  | -325.3792 |  | 0.1039 | -0.084426
0.15762 | -1.0441 |  | -331.4767 |  | 0.14034 | -0.11322
0.15781 | -1.0657 |  | -338.7255 |  | 0.17444 | -0.13996
0.15801 | -1.0829 |  | -344.6673 |  | 0.20698 | -0.16522
0.1582 | -1.0965 |  | -348.2689 |  | 0.23522 | -0.1873
0.1584 | -1.111 |  | -351.9761 |  | 0.26059 | -0.20695
0.15859 | -1.119 |  | -353.1777 |  | 0.28228 | -0.22379
0.15879 | -1.1166 |  | -350.7604 |  | 0.29832 | -0.23618
0.15898 | -1.1159 |  | -349.0685 |  | 0.31103 | -0.24568
0.15918 | -1.1112 |  | -345.3424 |  | 0.31914 | -0.25194
0.15937 | -1.0934 |  | -339.3 |  | 0.32201 | -0.25418
0.15957 | -1.0746 |  | -334.4462 |  | 0.32106 | -0.25314
0.15977 | -1.0574 |  | -327.0585 |  | 0.31435 | -0.24765
0.15996 | -1.0377 |  | -318.4626 |  | 0.30239 | -0.23805
0.16016 | -1.0143 |  | -310.5778 |  | 0.28674 | -0.22548
0.16035 | -0.98125 |  | -300.0484 |  | 0.26671 | -0.20976
0.16055 | -0.94863 |  | -288.9477 |  | 0.24315 | -0.19129
0.16074 | -0.91605 |  | -277.6073 |  | 0.21536 | -0.1693
0.16094 | -0.8717 |  | -264.019 |  | 0.18311 | -0.1438
0.16113 | -0.83064 |  | -250.0532 |  | 0.14903 | -0.11674
0.16133 | -0.79253 |  | -235.6355 |  | 0.1128 | -0.088291
0.16152 | -0.74779 |  | -219.6078 |  | 0.074649 | -0.058436
0.16172 | -0.70376 |  | -202.8507 |  | 0.035647 | -0.027538
0.16191 | -0.65559 |  | -185.5078 |  | -0.0055158 | 0.004738
0.16211 | -0.60347 |  | -167.0386 |  | -0.045867 | 0.036466
0.1623 | -0.5505 |  | -148.3736 |  | -0.083928 | 0.066428
0.1625 | -0.4936 |  | -129.4096 |  | -0.1221 | 0.095907
0.1627 | -0.43844 |  | -108.9884 |  | -0.15783 | 0.12387
0.16289 | -0.37994 |  | -88.3237 |  | -0.19131 | 0.15008
0.16309 | -0.31558 |  | -67.3535 |  | -0.22312 | 0.17481
0.16328 | -0.25339 |  | -45.34 |  | -0.24986 | 0.19581
0.16348 | -0.18388 |  | -23.5488 |  | -0.27336 | 0.21385
0.16367 | -0.095904 |  | -1.3587 |  | -0.29291 | 0.22901
0.16387 | 0.00058319 |  | 21.4227 |  | -0.30692 | 0.23996
0.16406 | 0.088862 |  | 43.637 |  | -0.31837 | 0.24853
0.16426 | 0.16921 |  | 65.6698 |  | -0.32474 | 0.25361
0.16445 | 0.24674 |  | 87.3706 |  | -0.32547 | 0.25412
0.16465 | 0.31689 |  | 108.6125 |  | -0.32239 | 0.2514
0.16484 | 0.38064 |  | 130.0543 |  | -0.31288 | 0.24408
0.16504 | 0.44426 |  | 151.0931 |  | -0.29917 | 0.23313
0.16523 | 0.51365 |  | 171.1999 |  | -0.28259 | 0.22003
0.16543 | 0.58577 |  | 191.0449 |  | -0.26075 | 0.20306
0.16562 | 0.6551 |  | 210.7113 |  | -0.23548 | 0.18292
0.16582 | 0.72401 |  | 229.619 |  | -0.20577 | 0.15955
0.16602 | 0.78785 |  | 247.5981 |  | -0.17156 | 0.13253
0.16621 | 0.84487 |  | 264.2507 |  | -0.13713 | 0.10499
0.16641 | 0.89815 |  | 279.474 |  | -0.10075 | 0.076528
0.1666 | 0.9449 |  | 293.6198 |  | -0.061577 | 0.045782
0.1668 | 0.98671 |  | 306.4347 |  | -0.022174 | 0.014501
0.16699 | 1.0238 |  | 317.8623 |  | 0.018661 | -0.017584
0.16719 | 1.0554 |  | 327.9943 |  | 0.058985 | -0.049325
0.16738 | 1.0835 |  | 336.8374 |  | 0.09658 | -0.078868
0.16758 | 1.1073 |  | 344.5755 |  | 0.13331 | -0.1076
0.16777 | 1.1264 |  | 350.9685 |  | 0.16816 | -0.13503
0.16797 | 1.1405 |  | 355.8214 |  | 0.20078 | -0.16038
0.16816 | 1.1488 |  | 359.0676 |  | 0.23122 | -0.18395
0.16836 | 1.1521 |  | 360.6764 |  | 0.25696 | -0.20417
0.16855 | 1.1501 |  | 360.8239 |  | 0.27821 | -0.22074
0.16875 | 1.1427 |  | 359.4009 |  | 0.29562 | -0.23403
0.16895 | 1.1301 |  | 356.4321 |  | 0.30905 | -0.24418
0.16914 | 1.1137 |  | 352.3937 |  | 0.31861 | -0.25159
0.16934 | 1.095 |  | 347.4421 |  | 0.32279 | -0.25485
0.16953 | 1.0739 |  | 341.4651 |  | 0.32183 | -0.25387
0.16973 | 1.0502 |  | 334.5333 |  | 0.31644 | -0.24938
0.16992 | 1.0234 |  | 326.3409 |  | 0.30526 | -0.24053
0.17012 | 0.99292 |  | 316.4053 |  | 0.28988 | -0.22827
0.17031 | 0.95738 |  | 305.0751 |  | 0.27165 | -0.21372
0.17051 | 0.91962 |  | 292.8114 |  | 0.2488 | -0.19575
0.1707 | 0.88188 |  | 279.6239 |  | 0.22157 | -0.17417
0.1709 | 0.84036 |  | 265.5732 |  | 0.19055 | -0.14964
0.17109 | 0.79696 |  | 250.4976 |  | 0.15624 | -0.12247
0.17129 | 0.75459 |  | 234.3029 |  | 0.12041 | -0.094171
0.17148 | 0.70971 |  | 217.3191 |  | 0.082886 | -0.064828
0.17168 | 0.66234 |  | 199.6405 |  | 0.043802 | -0.034047
0.17188 | 0.61222 |  | 181.0625 |  | 0.0038215 | -0.0026227
0.17207 | 0.55797 |  | 161.5459 |  | -0.037423 | 0.02965
0.17227 | 0.4988 |  | 141.1838 |  | -0.077131 | 0.060834
0.17246 | 0.43535 |  | 120.2071 |  | -0.11382 | 0.089585
0.17266 | 0.37459 |  | 99.0121 |  | -0.15005 | 0.11765
0.17285 | 0.31203 |  | 77.8487 |  | -0.18461 | 0.14444
0.17305 | 0.24421 |  | 56.591 |  | -0.21574 | 0.16902
0.17324 | 0.17633 |  | 35.108 |  | -0.24425 | 0.19129
0.17344 | 0.10223 |  | 13.7237 |  | -0.26896 | 0.21029
0.17363 | 0.032376 |  | -7.4428 |  | -0.28869 | 0.22565
0.17383 | -0.030853 |  | -28.653 |  | -0.30393 | 0.23752
0.17402 | -0.10483 |  | -49.8796 |  | -0.31557 | 0.2465
0.17422 | -0.17685 |  | -71.2836 |  | -0.32318 | 0.25231
0.17441 | -0.24544 |  | -92.7375 |  | -0.32496 | 0.25381
0.17461 | -0.31886 |  | -113.422 |  | -0.32164 | 0.25117
0.1748 | -0.3846 |  | -133.3013 |  | -0.31459 | 0.24523
0.175 | -0.44858 |  | -152.6145 |  | -0.3021 | 0.23544
0.1752 | -0.51166 |  | -171.0367 |  | -0.2847 | 0.22184
0.17539 | -0.56725 |  | -188.6732 |  | -0.26475 | 0.20589
0.17559 | -0.62374 |  | -205.6749 |  | -0.24031 | 0.18666
0.17578 | -0.67907 |  | -222.0833 |  | -0.21062 | 0.16328
0.17598 | -0.73126 |  | -237.8393 |  | -0.17811 | 0.13741
0.17617 | -0.78049 |  | -252.0955 |  | -0.14356 | 0.11006
0.17637 | -0.82642 |  | -265.7623 |  | -0.10718 | 0.081472
0.17656 | -0.87258 |  | -279.7118 |  | -0.068798 | 0.051336
0.17676 | -0.91299 |  | -291.7757 |  | -0.029032 | 0.02
0.17695 | -0.94977 |  | -302.803 |  | 0.010894 | -0.01161
0.17715 | -0.986 |  | -314.1548 |  | 0.051418 | -0.043285
0.17734 | -1.0137 |  | -322.9616 |  | 0.090542 | -0.07378
0.17754 | -1.0347 |  | -329.2091 |  | 0.12657 | -0.10239
0.17773 | -1.0553 |  | -335.9431 |  | 0.16197 | -0.1301
0.17793 | -1.0739 |  | -342.8123 |  | 0.19583 | -0.15638
0.17813 | -1.0845 |  | -347.167 |  | 0.22573 | -0.17986
0.17832 | -1.0924 |  | -350.6123 |  | 0.25251 | -0.20069
0.17852 | -1.1 |  | -353.5858 |  | 0.27504 | -0.21828
0.17871 | -1.1007 |  | -352.2849 |  | 0.29278 | -0.232
0.17891 | -1.108 |  | -350.0286 |  | 0.30713 | -0.24296
0.1791 | -1.1195 |  | -347.7613 |  | 0.31735 | -0.2508
0.1793 | -1.1103 |  | -341.8327 |  | 0.32293 | -0.25488
0.17949 | -1.0913 |  | -336.5201 |  | 0.32327 | -0.25505
0.17969 | -1.0747 |  | -330.7572 |  | 0.31792 | -0.25064
0.17988 | -1.0526 |  | -321.9242 |  | 0.30808 | -0.24258
0.18008 | -1.0333 |  | -314.0572 |  | 0.29409 | -0.2314
0.18027 | -1.0091 |  | -304.8144 |  | 0.27617 | -0.21706
0.18047 | -0.97014 |  | -293.5576 |  | 0.2542 | -0.19983
0.18066 | -0.93349 |  | -282.7114 |  | 0.22739 | -0.17872
0.18086 | -0.89659 |  | -269.9128 |  | 0.19693 | -0.15447
0.18105 | -0.85706 |  | -255.7845 |  | 0.1639 | -0.12832
0.18125 | -0.82249 |  | -241.6605 |  | 0.12807 | -0.10014
0.18145 | -0.78094 |  | -226.1148 |  | 0.090772 | -0.070839
0.18164 | -0.73319 |  | -209.4103 |  | 0.051898 | -0.040304
0.18184 | -0.68562 |  | -192.343 |  | 0.011235 | -0.00844
0.18203 | -0.63159 |  | -174.3873 |  | -0.028896 | 0.023051
0.18223 | -0.5728 |  | -155.8217 |  | -0.068764 | 0.054136
0.18242 | -0.51666 |  | -137.3272 |  | -0.10726 | 0.08429
0.18262 | -0.46227 |  | -117.5256 |  | -0.14274 | 0.11227
0.18281 | -0.41135 |  | -96.5786 |  | -0.17775 | 0.13936
0.18301 | -0.35671 |  | -75.6722 |  | -0.21041 | 0.16483
0.1832 | -0.28117 |  | -53.9389 |  | -0.23898 | 0.18721
0.1834 | -0.20311 |  | -31.9855 |  | -0.2647 | 0.20724
0.18359 | -0.12087 |  | -10.0657 |  | -0.28505 | 0.22324
0.18379 | -0.020144 |  | 12.7615 |  | -0.30107 | 0.23537
0.18398 | 0.06428 |  | 35.3388 |  | -0.31438 | 0.24556
0.18418 | 0.14311 |  | 57.3311 |  | -0.32218 | 0.25179
0.18438 | 0.2284 |  | 79.2577 |  | -0.32529 | 0.25405
0.18457 | 0.29535 |  | 100.7183 |  | -0.32383 | 0.25289
0.18477 | 0.36049 |  | 122.141 |  | -0.31636 | 0.24688
0.18496 | 0.42516 |  | 143.4394 |  | -0.30489 | 0.23761
0.18516 | 0.49098 |  | 163.8035 |  | -0.28923 | 0.22539
0.18535 | 0.5653 |  | 183.6371 |  | -0.26904 | 0.20956
0.18555 | 0.63282 |  | 203.2664 |  | -0.24563 | 0.19105
0.18574 | 0.70233 |  | 222.3846 |  | -0.21758 | 0.16885
0.18594 | 0.76888 |  | 240.751 |  | -0.18539 | 0.14337
0.18613 | 0.82572 |  | 257.8015 |  | -0.15124 | 0.11638
0.18633 | 0.88094 |  | 273.4261 |  | -0.11469 | 0.087638
0.18652 | 0.92772 |  | 287.9923 |  | -0.076697 | 0.057757
0.18672 | 0.97077 |  | 301.3928 |  | -0.0378 | 0.02706
0.18691 | 1.0097 |  | 313.4304 |  | 0.0027502 | -0.0047711
0.18711 | 1.0417 |  | 324.0038 |  | 0.042615 | -0.036092
0.1873 | 1.0721 |  | 333.2918 |  | 0.081466 | -0.066687
0.1875 | 1.0966 |  | 341.4468 |  | 0.12002 | -0.096883
0.1877 | 1.1174 |  | 348.2588 |  | 0.15546 | -0.12475
0.18789 | 1.1335 |  | 353.6852 |  | 0.188 | -0.15032
0.18809 | 1.1432 |  | 357.6057 |  | 0.2191 | -0.17449
0.18828 | 1.1489 |  | 359.9534 |  | 0.24688 | -0.19611
0.18848 | 1.1479 |  | 360.8135 |  | 0.2703 | -0.2145
0.18867 | 1.1418 |  | 359.9862 |  | 0.28941 | -0.22932
0.18887 | 1.1306 |  | 357.5207 |  | 0.30436 | -0.24068
0.18906 | 1.1145 |  | 353.8849 |  | 0.3152 | -0.24909
0.18926 | 1.0967 |  | 349.445 |  | 0.32134 | -0.25376
0.18945 | 1.0759 |  | 344.0557 |  | 0.32269 | -0.25449
0.18965 | 1.0534 |  | 337.572 |  | 0.31921 | -0.25149
0.18984 | 1.0285 |  | 329.9151 |  | 0.31039 | -0.24437
0.19004 | 0.9989 |  | 320.5324 |  | 0.29669 | -0.23353
0.19023 | 0.96504 |  | 309.5042 |  | 0.27947 | -0.21964
0.19043 | 0.92818 |  | 297.4916 |  | 0.2585 | -0.20301
0.19062 | 0.8903 |  | 284.5945 |  | 0.23271 | -0.18291
0.19082 | 0.85113 |  | 270.9209 |  | 0.20272 | -0.15916
0.19102 | 0.81052 |  | 256.3967 |  | 0.17017 | -0.13334
0.19121 | 0.76726 |  | 240.6818 |  | 0.13499 | -0.10559
0.19141 | 0.72065 |  | 224.0579 |  | 0.097369 | -0.076041
0.1916 | 0.67358 |  | 206.7739 |  | 0.059354 | -0.046139
0.1918 | 0.62432 |  | 188.5481 |  | 0.020025 | -0.015282
0.19199 | 0.5742 |  | 169.324 |  | -0.021312 | 0.016945
0.19219 | 0.53305 |  | 149.1771 |  | -0.061331 | 0.048458
0.19238 | 0.49263 |  | 128.2913 |  | -0.099442 | 0.078419
0.19258 | 0.42701 |  | 107.2094 |  | -0.13665 | 0.10735
0.19277 | 0.3459 |  | 86.2107 |  | -0.1717 | 0.13461
0.19297 | 0.27856 |  | 65.1853 |  | -0.20384 | 0.15971
0.19316 | 0.21166 |  | 43.9802 |  | -0.23297 | 0.1827
0.19336 | 0.13521 |  | 22.6533 |  | -0.25941 | 0.20324
0.19355 | 0.062846 |  | 1.4732 |  | -0.28187 | 0.22048
0.19375 | -0.0050391 |  | -19.7601 |  | -0.29851 | 0.23345
0.19395 | -0.068583 |  | -41.2139 |  | -0.31165 | 0.24345
0.19414 | -0.14036 |  | -62.7173 |  | -0.32132 | 0.25076
0.19434 | -0.22044 |  | -84.2831 |  | -0.32463 | 0.25355
0.19453 | -0.2895 |  | -105.3954 |  | -0.3236 | 0.25261
0.19473 | -0.35754 |  | -125.5647 |  | -0.31847 | 0.24829
0.19492 | -0.42468 |  | -145.1206 |  | -0.30753 | 0.23971
0.19512 | -0.4839 |  | -163.989 |  | -0.29261 | 0.22788
0.19531 | -0.54333 |  | -181.9229 |  | -0.27359 | 0.21292
0.19551 | -0.59832 |  | -199.0993 |  | -0.25012 | 0.19447
0.1957 | -0.65216 |  | -215.6071 |  | -0.2229 | 0.17284
0.1959 | -0.7073 |  | -231.6706 |  | -0.19159 | 0.14816
0.19609 | -0.75739 |  | -246.6381 |  | -0.15804 | 0.1215
0.19629 | -0.80554 |  | -260.1969 |  | -0.12278 | 0.093654
0.19648 | -0.85278 |  | -274.0757 |  | -0.084212 | 0.063715
0.19668 | -0.89684 |  | -287.1865 |  | -0.044479 | 0.032242
0.19687 | -0.93545 |  | -298.2056 |  | -0.0051757 | 0.00098879
0.19707 | -0.97112 |  | -309.5334 |  | 0.035287 | -0.030592
0.19727 | -1.0021 |  | -319.8292 |  | 0.074878 | -0.061735
0.19746 | -1.0222 |  | -326.7296 |  | 0.11169 | -0.090767
0.19766 | -1.04 |  | -333.0553 |  | 0.14798 | -0.11914
0.19785 | -1.0606 |  | -340.344 |  | 0.18278 | -0.14634
0.19805 | -1.0772 |  | -345.7126 |  | 0.21402 | -0.17071
0.19824 | -1.0926 |  | -349.1553 |  | 0.24217 | -0.19278
0.19844 | -1.1108 |  | -352.7295 |  | 0.26649 | -0.21172
0.19863 | -1.1215 |  | -353.0261 |  | 0.28629 | -0.22697
0.19883 | -1.1229 |  | -350.5116 |  | 0.30174 | -0.23892
0.19902 | -1.1232 |  | -348.8101 |  | 0.31353 | -0.24786
0.19922 | -1.1156 |  | -344.2185 |  | 0.3216 | -0.25389
0.19941 | -1.0965 |  | -338.2751 |  | 0.32346 | -0.25534
0.19961 | -1.0722 |  | -333.366 |  | 0.32011 | -0.25249
0.1998 | -1.0471 |  | -325.456 |  | 0.31298 | -0.24659
0.2 | -1.0271 |  | -317.1692 |  | 0.30026 | -0.23651
0.2002 | -1.0028 |  | -308.9615 |  | 0.28354 | -0.22312
0.20039 | -0.96754 |  | -297.9607 |  | 0.26343 | -0.20721
0.20059 | -0.93875 |  | -286.9023 |  | 0.23839 | -0.18746
0.20078 | -0.9158 |  | -275.058 |  | 0.20939 | -0.16448
0.20098 | -0.87847 |  | -261.1816 |  | 0.17697 | -0.13899
0.20117 | -0.83142 |  | -247.1685 |  | 0.14207 | -0.11137
0.20137 | -0.78593 |  | -232.293 |  | 0.10552 | -0.08258
0.20156 | -0.73471 |  | -215.9955 |  | 0.067038 | -0.052502
0.20176 | -0.68197 |  | -199.2147 |  | 0.027206 | -0.021214
0.20195 | -0.63572 |  | -181.6802 |  | -0.013094 | 0.010516
0.20215 | -0.59089 |  | -163.1637 |  | -0.053278 | 0.042004
0.20234 | -0.55024 |  | -144.7187 |  | -0.09245 | 0.072555
0.20254 | -0.51018 |  | -125.6312 |  | -0.1292 | 0.10146
0.20273 | -0.45442 |  | -104.9919 |  | -0.16425 | 0.12879
0.20293 | -0.38221 |  | -84.1921 |  | -0.19806 | 0.15506
0.20312 | -0.30445 |  | -62.878 |  | -0.22824 | 0.17886
0.20332 | -0.22731 |  | -40.9019 |  | -0.25464 | 0.19941
0.20352 | -0.15118 |  | -19.1588 |  | -0.27779 | 0.21732
0.20371 | -0.068917 |  | 3.3851 |  | -0.29598 | 0.23138
0.20391 | 0.0185 |  | 26.1989 |  | -0.30941 | 0.24172
0.2041 | 0.10457 |  | 48.3433 |  | -0.31944 | 0.24947
0.2043 | 0.19153 |  | 70.4283 |  | -0.32501 | 0.25369
0.20449 | 0.26594 |  | 92.0805 |  | -0.32498 | 0.25368
0.20469 | 0.3277 |  | 113.3791 |  | -0.32005 | 0.24974
0.20488 | 0.39394 |  | 134.7319 |  | -0.31044 | 0.24192
0.20508 | 0.46016 |  | 155.5355 |  | -0.29599 | 0.23056
0.20527 | 0.53025 |  | 175.7587 |  | -0.27737 | 0.216
0.20547 | 0.60385 |  | 195.7971 |  | -0.25522 | 0.19833
0.20566 | 0.67208 |  | 215.3332 |  | -0.22901 | 0.17762
0.20586 | 0.73973 |  | 233.9966 |  | -0.19862 | 0.15378
0.20605 | 0.80145 |  | 251.5791 |  | -0.16529 | 0.12734
0.20625 | 0.8567 |  | 267.7994 |  | -0.12956 | 0.099102
0.20645 | 0.90865 |  | 282.7696 |  | -0.091974 | 0.069524
0.20664 | 0.95343 |  | 296.5111 |  | -0.053049 | 0.038939
0.20684 | 0.99407 |  | 308.8143 |  | -0.013064 | 0.0076152
0.20703 | 1.0295 |  | 319.8682 |  | 0.026819 | -0.023862
0.20723 | 1.0599 |  | 329.5858 |  | 0.066404 | -0.054992
0.20742 | 1.0869 |  | 338.0789 |  | 0.10505 | -0.085206
0.20762 | 1.1092 |  | 345.5566 |  | 0.14144 | -0.11383
0.20781 | 1.1274 |  | 351.5538 |  | 0.17582 | -0.14078
0.20801 | 1.1393 |  | 355.9654 |  | 0.20757 | -0.16569
0.2082 | 1.1462 |  | 358.8833 |  | 0.23642 | -0.18815
0.2084 | 1.1482 |  | 360.2352 |  | 0.2619 | -0.20786
0.20859 | 1.1437 |  | 360.1299 |  | 0.28233 | -0.22395
0.20879 | 1.1353 |  | 358.3962 |  | 0.29932 | -0.23681
0.20898 | 1.1212 |  | 355.1094 |  | 0.31252 | -0.24677
0.20918 | 1.1036 |  | 350.9107 |  | 0.31945 | -0.25233
0.20938 | 1.085 |  | 345.9041 |  | 0.32244 | -0.25429
0.20957 | 1.0633 |  | 339.8286 |  | 0.32155 | -0.2533
0.20977 | 1.0404 |  | 332.7277 |  | 0.31446 | -0.2476
0.20996 | 1.0139 |  | 324.245 |  | 0.30305 | -0.23834
0.21016 | 0.98152 |  | 314.0077 |  | 0.28763 | -0.22614
0.21035 | 0.94628 |  | 302.4631 |  | 0.26756 | -0.21017
0.21055 | 0.90853 |  | 289.9149 |  | 0.24361 | -0.19126
0.21074 | 0.86918 |  | 276.4357 |  | 0.21504 | -0.16889
0.21094 | 0.82832 |  | 262.1928 |  | 0.1834 | -0.14367
0.21113 | 0.78444 |  | 246.9586 |  | 0.1498 | -0.11706
0.21133 | 0.73865 |  | 230.6867 |  | 0.11292 | -0.088365
0.21152 | 0.69211 |  | 213.7213 |  | 0.074819 | -0.058326
0.21172 | 0.64329 |  | 195.9562 |  | 0.035827 | -0.027464
0.21191 | 0.59189 |  | 177.1706 |  | -0.0055339 | 0.004838
0.21211 | 0.54025 |  | 157.4322 |  | -0.046088 | 0.036604
0.2123 | 0.48792 |  | 136.7827 |  | -0.084134 | 0.06652
0.2125 | 0.43586 |  | 115.5894 |  | -0.12152 | 0.095729
0.2127 | 0.38205 |  | 94.3979 |  | -0.15759 | 0.12389
0.21289 | 0.31419 |  | 73.3327 |  | -0.19154 | 0.15042
0.21309 | 0.23976 |  | 52.2179 |  | -0.22281 | 0.17485
0.21328 | 0.17448 |  | 30.8695 |  | -0.25017 | 0.19611
0.21348 | 0.10295 |  | 9.5535 |  | -0.27367 | 0.21431
0.21367 | 0.022852 |  | -11.6173 |  | -0.29189 | 0.22859
0.21387 | -0.048665 |  | -32.9455 |  | -0.30615 | 0.2395
0.21406 | -0.11666 |  | -54.3152 |  | -0.31874 | 0.24885
0.21426 | -0.1875 |  | -75.715 |  | -0.32534 | 0.25418
0.21445 | -0.26056 |  | -97.0236 |  | -0.32527 | 0.25432
0.21465 | -0.33168 |  | -117.5846 |  | -0.32156 | 0.25094
0.21484 | -0.39802 |  | -137.3724 |  | -0.31231 | 0.24361
0.21504 | -0.46221 |  | -156.5248 |  | -0.29865 | 0.23298
0.21523 | -0.52066 |  | -174.7154 |  | -0.28236 | 0.22013
0.21543 | -0.57722 |  | -192.0711 |  | -0.26104 | 0.20341
0.21563 | -0.6343 |  | -208.8542 |  | -0.23491 | 0.18254
0.21582 | -0.68791 |  | -225.174 |  | -0.20472 | 0.15879
0.21602 | -0.74064 |  | -240.6935 |  | -0.17158 | 0.13267
0.21621 | -0.78964 |  | -254.7364 |  | -0.13723 | 0.10516
0.21641 | -0.8369 |  | -268.6423 |  | -0.10046 | 0.076353
0.2166 | -0.8834 |  | -282.3818 |  | -0.061361 | 0.045677
0.2168 | -0.92245 |  | -293.8747 |  | -0.021803 | 0.014393
0.21699 | -0.95956 |  | -304.9484 |  | 0.01843 | -0.017235
0.21719 | -0.99409 |  | -315.9063 |  | 0.058954 | -0.049126
0.21738 | -1.0191 |  | -323.9176 |  | 0.097487 | -0.079387
0.21758 | -1.0385 |  | -330.1962 |  | 0.13354 | -0.10772
0.21777 | -1.0584 |  | -337.2912 |  | 0.16815 | -0.13478
0.21797 | -1.0787 |  | -343.9346 |  | 0.20075 | -0.16018
0.21816 | -1.0947 |  | -347.9623 |  | 0.23056 | -0.18346
0.21836 | -1.1088 |  | -351.5465 |  | 0.25719 | -0.20421
0.21855 | -1.1168 |  | -353.7824 |  | 0.27901 | -0.22129
0.21875 | -1.1178 |  | -351.7299 |  | 0.29553 | -0.234
0.21895 | -1.1205 |  | -349.8468 |  | 0.30822 | -0.24358
0.21914 | -1.1116 |  | -347.0663 |  | 0.31758 | -0.25067
0.21934 | -1.0947 |  | -340.8575 |  | 0.32222 | -0.25416
0.21953 | -1.0833 |  | -335.8318 |  | 0.32156 | -0.25359
0.21973 | -1.0616 |  | -329.2333 |  | 0.31594 | -0.24881
0.21992 | -1.0351 |  | -320.3563 |  | 0.30482 | -0.23979
0.22012 | -1.0145 |  | -312.563 |  | 0.2895 | -0.22768
0.22031 | -0.98952 |  | -302.5021 |  | 0.27087 | -0.213
0.22051 | -0.95693 |  | -291.2102 |  | 0.24814 | -0.19518
0.2207 | -0.91704 |  | -280.1918 |  | 0.22116 | -0.1738
0.2209 | -0.87896 |  | -266.9602 |  | 0.18937 | -0.14874
0.22109 | -0.84551 |  | -252.8939 |  | 0.15537 | -0.1218
0.22129 | -0.80514 |  | -238.5384 |  | 0.12023 | -0.093967
0.22148 | -0.7581 |  | -222.7125 |  | 0.081826 | -0.064066
0.22168 | -0.70526 |  | -206.0519 |  | 0.042698 | -0.03315
0.22187 | -0.64941 |  | -188.8511 |  | 0.0029875 | -0.0018447
0.22207 | -0.59952 |  | -170.5888 |  | -0.038097 | 0.030137
0.22227 | -0.55198 |  | -151.9703 |  | -0.077107 | 0.060824
0.22246 | -0.50324 |  | -133.2004 |  | -0.11493 | 0.090368
0.22266 | -0.45478 |  | -112.882 |  | -0.15152 | 0.11899
0.22285 | -0.40609 |  | -91.9731 |  | -0.18483 | 0.14507
0.22305 | -0.34893 |  | -71.0429 |  | -0.21693 | 0.16976
0.22324 | -0.27267 |  | -49.1215 |  | -0.24552 | 0.19211
0.22344 | -0.18292 |  | -27.2237 |  | -0.26891 | 0.21047
0.22363 | -0.093303 |  | -5.0724 |  | -0.28982 | 0.22653
0.22383 | -0.012293 |  | 17.7872 |  | -0.30543 | 0.2387
0.22402 | 0.068066 |  | 40.0614 |  | -0.31584 | 0.24672
0.22422 | 0.15413 |  | 61.9657 |  | -0.32396 | 0.25271
0.22441 | 0.23326 |  | 83.6325 |  | -0.32606 | 0.25449
0.22461 | 0.30347 |  | 104.7561 |  | -0.32241 | 0.25174
0.2248 | 0.36806 |  | 126.0249 |  | -0.31537 | 0.24589
0.225 | 0.43198 |  | 147.1762 |  | -0.30278 | 0.23594
0.2252 | 0.50226 |  | 167.5507 |  | -0.28576 | 0.22252
0.22539 | 0.57238 |  | 187.5562 |  | -0.26542 | 0.20635
0.22559 | 0.64216 |  | 207.3204 |  | -0.24029 | 0.18655
0.22578 | 0.71111 |  | 226.4233 |  | -0.21144 | 0.16376
0.22598 | 0.77477 |  | 244.6797 |  | -0.17932 | 0.13842
0.22617 | 0.83459 |  | 261.623 |  | -0.14426 | 0.11081
0.22637 | 0.88741 |  | 277.0941 |  | -0.10828 | 0.082291
0.22656 | 0.93525 |  | 291.4738 |  | -0.069824 | 0.052018
0.22676 | 0.97845 |  | 304.4826 |  | -0.029076 | 0.020073
0.22695 | 1.015 |  | 315.9638 |  | 0.010271 | -0.011162
0.22715 | 1.0484 |  | 326.1818 |  | 0.049716 | -0.042188
0.22734 | 1.0769 |  | 335.1324 |  | 0.089456 | -0.07311
0.22754 | 1.1013 |  | 342.9902 |  | 0.12622 | -0.10214
0.22773 | 1.1221 |  | 349.6028 |  | 0.16121 | -0.12965
0.22793 | 1.1361 |  | 354.6286 |  | 0.1946 | -0.15561
0.22812 | 1.1456 |  | 358.0965 |  | 0.22438 | -0.1789
0.22832 | 1.1496 |  | 360.0016 |  | 0.25135 | -0.19989
0.22852 | 1.1473 |  | 360.338 |  | 0.27412 | -0.2177
0.22871 | 1.1402 |  | 359.1421 |  | 0.29179 | -0.23137
0.22891 | 1.128 |  | 356.5547 |  | 0.30646 | -0.24226
0.2291 | 1.1123 |  | 352.906 |  | 0.3161 | -0.24967
0.2293 | 1.0942 |  | 348.3299 |  | 0.32053 | -0.25306
0.22949 | 1.074 |  | 342.6773 |  | 0.32199 | -0.25376
0.22969 | 1.0517 |  | 335.9129 |  | 0.31746 | -0.25011
0.22988 | 1.0274 |  | 327.9446 |  | 0.30665 | -0.24159
0.23008 | 0.99913 |  | 318.2805 |  | 0.29275 | -0.23026
0.23027 | 0.96465 |  | 307.0862 |  | 0.27477 | -0.21599
0.23047 | 0.92756 |  | 294.9309 |  | 0.25218 | -0.19832
0.23066 | 0.88984 |  | 281.8337 |  | 0.22617 | -0.17773
0.23086 | 0.85016 |  | 267.9413 |  | 0.19576 | -0.15376
0.23105 | 0.80697 |  | 253.1658 |  | 0.1616 | -0.1267
0.23125 | 0.76013 |  | 237.2283 |  | 0.12628 | -0.098678
0.23145 | 0.71238 |  | 220.4765 |  | 0.08913 | -0.069733
0.23164 | 0.66304 |  | 202.9999 |  | 0.049948 | -0.038983
0.23184 | 0.61107 |  | 184.5752 |  | 0.010182 | -0.0075222
0.23203 | 0.56038 |  | 165.1734 |  | -0.030782 | 0.024515
0.23223 | 0.5095 |  | 144.8444 |  | -0.070883 | 0.05604
0.23242 | 0.45287 |  | 123.8884 |  | -0.10799 | 0.08518
0.23262 | 0.39219 |  | 102.7597 |  | -0.14434 | 0.11332
0.23281 | 0.32643 |  | 81.7117 |  | -0.17936 | 0.14068
0.23301 | 0.25758 |  | 60.6964 |  | -0.21117 | 0.16576
0.2332 | 0.19513 |  | 39.4443 |  | -0.24064 | 0.18863
0.2334 | 0.12879 |  | 18.0557 |  | -0.26595 | 0.20821
0.23359 | 0.056258 |  | -3.1814 |  | -0.28567 | 0.22355
0.23379 | -0.012301 |  | -24.4821 |  | -0.30214 | 0.2362
0.23398 | -0.084666 |  | -45.8253 |  | -0.31517 | 0.24638
0.23418 | -0.158 |  | -67.153 |  | -0.3235 | 0.25281
0.23438 | -0.23137 |  | -88.5891 |  | -0.32667 | 0.25508
0.23457 | -0.30661 |  | -109.5055 |  | -0.32422 | 0.25314
0.23477 | -0.37353 |  | -129.571 |  | -0.31734 | 0.24756
0.23496 | -0.43781 |  | -149.0812 |  | -0.30585 | 0.2385
0.23516 | -0.5007 |  | -167.7333 |  | -0.28965 | 0.22576
0.23535 | -0.55844 |  | -185.3952 |  | -0.27034 | 0.21044
0.23555 | -0.61514 |  | -202.3576 |  | -0.24679 | 0.19194
0.23574 | -0.66917 |  | -218.7235 |  | -0.2179 | 0.1692
0.23594 | -0.7227 |  | -234.7465 |  | -0.18618 | 0.14408
0.23613 | -0.77345 |  | -249.6203 |  | -0.152 | 0.11702
0.23633 | -0.81929 |  | -263.0509 |  | -0.11489 | 0.087877
0.23652 | -0.86603 |  | -276.8044 |  | -0.077217 | 0.058198
0.23672 | -0.90827 |  | -289.6196 |  | -0.038419 | 0.02761
0.23691 | -0.94471 |  | -300.3812 |  | 0.002078 | -0.0042204
0.23711 | -0.98107 |  | -311.5931 |  | 0.042097 | -0.035839
0.2373 | -1.011 |  | -321.3858 |  | 0.081521 | -0.066804
0.2375 | -1.0313 |  | -327.6283 |  | 0.11927 | -0.096487
0.2377 | -1.0519 |  | -334.2107 |  | 0.15437 | -0.12399
0.23789 | -1.0756 |  | -341.6151 |  | 0.1879 | -0.15003
0.23809 | -1.0934 |  | -346.344 |  | 0.21852 | -0.17415
0.23828 | -1.1074 |  | -350.1057 |  | 0.24611 | -0.19566
0.23848 | -1.1182 |  | -353.484 |  | 0.27046 | -0.21462
0.23867 | -1.1165 |  | -352.6748 |  | 0.28893 | -0.22909
0.23887 | -1.1123 |  | -350.5239 |  | 0.30348 | -0.23991
0.23906 | -1.1077 |  | -348.5818 |  | 0.31482 | -0.24852
0.23926 | -1.0913 |  | -343.2673 |  | 0.32038 | -0.25285
0.23945 | -1.0761 |  | -337.8377 |  | 0.32186 | -0.2536
0.23965 | -1.0638 |  | -332.2704 |  | 0.3188 | -0.25101
0.23984 | -1.0398 |  | -323.7802 |  | 0.30959 | -0.24359
0.24004 | -1.0155 |  | -315.8126 |  | 0.29622 | -0.23285
0.24023 | -0.99482 |  | -306.8945 |  | 0.27893 | -0.21922
0.24043 | -0.96492 |  | -295.6507 |  | 0.25731 | -0.20215
0.24063 | -0.93178 |  | -284.6996 |  | 0.23161 | -0.1819
0.24082 | -0.89456 |  | -272.2599 |  | 0.20203 | -0.15849
0.24102 | -0.85332 |  | -258.1659 |  | 0.16948 | -0.13277
0.24121 | -0.81546 |  | -244.1386 |  | 0.1343 | -0.10517
0.24141 | -0.76672 |  | -229.0013 |  | 0.096605 | -0.075509
0.2416 | -0.71752 |  | -212.6002 |  | 0.05783 | -0.044892
0.2418 | -0.68069 |  | -195.7989 |  | 0.018493 | -0.013928
0.24199 | -0.63626 |  | -177.9949 |  | -0.022259 | 0.017908
0.24219 | -0.5879 |  | -159.3844 |  | -0.062169 | 0.049219
0.24238 | -0.53888 |  | -140.9142 |  | -0.1 | 0.079089
0.24258 | -0.48261 |  | -121.3761 |  | -0.13752 | 0.1083
0.24277 | -0.42807 |  | -100.6253 |  | -0.17311 | 0.13593
0.24297 | -0.37022 |  | -79.8289 |  | -0.20524 | 0.1611
0.24316 | -0.29945 |  | -58.2611 |  | -0.23453 | 0.1839
0.24336 | -0.21889 |  | -36.4218 |  | -0.26034 | 0.204
0.24355 | -0.13623 |  | -14.6755 |  | -0.28205 | 0.22079
0.24375 | -0.055052 |  | 8.1184 |  | -0.29977 | 0.2343
0.24395 | 0.027022 |  | 30.9713 |  | -0.31355 | 0.24496
0.24414 | 0.11283 |  | 53.1195 |  | -0.32239 | 0.25188
0.24434 | 0.19967 |  | 75.0264 |  | -0.326 | 0.25463
0.24453 | 0.27531 |  | 96.4249 |  | -0.32511 | 0.25388
0.24473 | 0.3426 |  | 117.8036 |  | -0.31923 | 0.24911
0.24492 | 0.40951 |  | 139.2948 |  | -0.30867 | 0.24061
0.24512 | 0.47559 |  | 159.9048 |  | -0.29424 | 0.22925
0.24531 | 0.54756 |  | 179.9575 |  | -0.27506 | 0.21425
0.24551 | 0.61967 |  | 199.9744 |  | -0.25155 | 0.19566
0.2457 | 0.68783 |  | 219.3958 |  | -0.22423 | 0.17397
0.2459 | 0.7556 |  | 237.9509 |  | -0.19274 | 0.14915
0.24609 | 0.8161 |  | 255.3236 |  | -0.1591 | 0.12255
0.24629 | 0.871 |  | 271.1938 |  | -0.12368 | 0.094593
0.24648 | 0.92123 |  | 285.8632 |  | -0.085829 | 0.064779
0.24668 | 0.96418 |  | 299.2685 |  | -0.046717 | 0.033931
0.24688 | 1.0032 |  | 311.2565 |  | -0.0061735 | 0.0021547
0.24707 | 1.0375 |  | 322.0214 |  | 0.034142 | -0.029653
0.24727 | 1.0677 |  | 331.5824 |  | 0.072817 | -0.060198
0.24746 | 1.094 |  | 339.9321 |  | 0.11089 | -0.089847
0.24766 | 1.1156 |  | 346.9377 |  | 0.14687 | -0.1181
0.24785 | 1.1327 |  | 352.5063 |  | 0.18056 | -0.14454
0.24805 | 1.1445 |  | 356.7041 |  | 0.2123 | -0.16923
0.24824 | 1.1514 |  | 359.4402 |  | 0.24046 | -0.19135
0.24844 | 1.1523 |  | 360.5855 |  | 0.26491 | -0.21036
0.24863 | 1.1476 |  | 360.0085 |  | 0.28491 | -0.2258
0.24883 | 1.1375 |  | 357.777 |  | 0.30008 | -0.23759
0.24902 | 1.1221 |  | 354.3318 |  | 0.31209 | -0.24658
0.24922 | 1.1048 |  | 350.1214 |  | 0.31956 | -0.25225
0.24941 | 1.085 |  | 345.0421 |  | 0.32098 | -0.25347
0.24961 | 1.0627 |  | 338.8393 |  | 0.31878 | -0.25128
0.2498 | 1.0387 |  | 331.4918 |  | 0.31151 | -0.2454
0.25 | 1.0102 |  | 322.4852 |  | 0.2979 | -0.23482
0.2502 | 0.97741 |  | 311.6948 |  | 0.28175 | -0.22159
0.25039 | 0.94229 |  | 299.8582 |  | 0.26153 | -0.20558
0.25059 | 0.90597 |  | 287.1631 |  | 0.2363 | -0.18581
0.25078 | 0.86645 |  | 273.6898 |  | 0.2081 | -0.1634
0.25098 | 0.82281 |  | 259.4159 |  | 0.17535 | -0.13779
0.25117 | 0.77894 |  | 243.8993 |  | 0.1402 | -0.10988
0.25137 | 0.73276 |  | 227.3479 |  | 0.1039 | -0.081143
0.25156 | 0.6825 |  | 210.0537 |  | 0.064991 | -0.050809
0.25176 | 0.63135 |  | 191.8639 |  | 0.025927 | -0.019895
0.25195 | 0.5774 |  | 172.8172 |  | -0.013784 | 0.011333
0.25215 | 0.52196 |  | 152.9066 |  | -0.054921 | 0.043331
0.25234 | 0.46651 |  | 132.2397 |  | -0.094056 | 0.07408
0.25254 | 0.40519 |  | 111.2858 |  | -0.13095 | 0.10304
0.25273 | 0.34206 |  | 90.3052 |  | -0.16646 | 0.13068
0.25293 | 0.28195 |  | 69.3352 |  | -0.1993 | 0.15628
0.25312 | 0.21586 |  | 48.2103 |  | -0.22944 | 0.17975
0.25332 | 0.14466 |  | 26.7787 |  | -0.25607 | 0.20052
0.25352 | 0.078373 |  | 5.4211 |  | -0.27854 | 0.21808
0.25371 | 0.0149 |  | -15.8601 |  | -0.2975 | 0.23259
0.25391 | -0.049432 |  | -37.3037 |  | -0.31143 | 0.24328
0.2541 | -0.11925 |  | -58.6755 |  | -0.3206 | 0.25042
0.2543 | -0.19847 |  | -80.1071 |  | -0.32619 | 0.25453
0.25449 | -0.27419 |  | -101.37 |  | -0.32615 | 0.25459
0.25469 | -0.34229 |  | -121.7628 |  | -0.32099 | 0.25063
0.25488 | -0.41103 |  | -141.4707 |  | -0.31197 | 0.24315
0.25508 | -0.47552 |  | -160.5255 |  | -0.29756 | 0.23178
0.25527 | -0.53469 |  | -178.5871 |  | -0.27891 | 0.21724
0.25547 | -0.59267 |  | -195.8796 |  | -0.25671 | 0.19974
0.25566 | -0.64757 |  | -212.5388 |  | -0.22981 | 0.17851
0.25586 | -0.7017 |  | -228.7076 |  | -0.19965 | 0.15453
0.25605 | -0.75384 |  | -243.9492 |  | -0.16635 | 0.12829
0.25625 | -0.80075 |  | -257.7445 |  | -0.13038 | 0.10003
0.25645 | -0.84705 |  | -271.608 |  | -0.093454 | 0.070748
0.25664 | -0.89039 |  | -285.0132 |  | -0.05413 | 0.039748
0.25684 | -0.92703 |  | -296.24 |  | -0.013592 | 0.0079497
0.25703 | -0.96255 |  | -307.3792 |  | 0.026018 | -0.023278
0.25723 | -0.9946 |  | -318.028 |  | 0.065652 | -0.054406
0.25742 | -1.0171 |  | -325.4506 |  | 0.10401 | -0.084527
0.25762 | -1.035 |  | -331.6034 |  | 0.14035 | -0.11308
0.25781 | -1.0554 |  | -338.8462 |  | 0.17489 | -0.13999
0.25801 | -1.0747 |  | -344.9107 |  | 0.20675 | -0.16485
0.2582 | -1.0891 |  | -348.5299 |  | 0.23588 | -0.18768
0.2584 | -1.1031 |  | -352.1858 |  | 0.26096 | -0.20733
0.25859 | -1.1088 |  | -353.4371 |  | 0.28142 | -0.22312
0.25879 | -1.1045 |  | -350.9808 |  | 0.29847 | -0.23604
0.25898 | -1.1032 |  | -349.2607 |  | 0.31118 | -0.24595
0.25918 | -1.0993 |  | -345.5651 |  | 0.31884 | -0.25192
0.25938 | -1.0909 |  | -339.5138 |  | 0.32227 | -0.25414
0.25957 | -1.0819 |  | -334.733 |  | 0.3204 | -0.25245
0.25977 | -1.064 |  | -327.3805 |  | 0.3133 | -0.2468
0.25996 | -1.0445 |  | -318.6767 |  | 0.30237 | -0.23794
0.26016 | -1.0257 |  | -310.7727 |  | 0.2868 | -0.2256
0.26035 | -0.99648 |  | -300.3294 |  | 0.26676 | -0.20976
0.26055 | -0.96013 |  | -289.1742 |  | 0.24259 | -0.19074
0.26074 | -0.91851 |  | -277.6759 |  | 0.2141 | -0.16822
0.26094 | -0.87674 |  | -264.0745 |  | 0.18262 | -0.14311
0.26113 | -0.83879 |  | -250.059 |  | 0.1484 | -0.11618
0.26133 | -0.79516 |  | -235.4474 |  | 0.11192 | -0.087584
0.26152 | -0.74838 |  | -219.3883 |  | 0.074514 | -0.058094
0.26172 | -0.70025 |  | -202.6864 |  | 0.03511 | -0.027143
0.26191 | -0.65045 |  | -185.3266 |  | -0.0061817 | 0.0053039
0.26211 | -0.60155 |  | -166.8485 |  | -0.046635 | 0.037095
0.2623 | -0.55576 |  | -148.1849 |  | -0.085333 | 0.06734
0.2625 | -0.52063 |  | -129.1702 |  | -0.12249 | 0.096415
0.2627 | -0.48173 |  | -108.5721 |  | -0.15817 | 0.12421
0.26289 | -0.43125 |  | -87.65 |  | -0.1922 | 0.15063
0.26309 | -0.3613 |  | -66.5727 |  | -0.22344 | 0.17506
0.26328 | -0.25278 |  | -44.6943 |  | -0.25135 | 0.19678
0.26348 | -0.15023 |  | -23.0683 |  | -0.27454 | 0.21493
0.26367 | -0.070663 |  | -0.89832 |  | -0.2924 | 0.22889
0.26387 | 0.022318 |  | 21.9545 |  | -0.30765 | 0.2403
0.26406 | 0.1065 |  | 44.1797 |  | -0.31919 | 0.24928
0.26426 | 0.17931 |  | 66.2164 |  | -0.32494 | 0.25394
0.26445 | 0.25636 |  | 88.0928 |  | -0.32622 | 0.25473
0.26465 | 0.32023 |  | 109.541 |  | -0.32215 | 0.25148
0.26484 | 0.3835 |  | 130.9563 |  | -0.31268 | 0.24394
0.26504 | 0.45448 |  | 151.9405 |  | -0.29969 | 0.23368
0.26523 | 0.52515 |  | 172.2129 |  | -0.28287 | 0.22036
0.26543 | 0.59732 |  | 192.1808 |  | -0.26125 | 0.20319
0.26562 | 0.66738 |  | 211.7047 |  | -0.23492 | 0.18251
0.26582 | 0.73469 |  | 230.4176 |  | -0.20516 | 0.15892
0.26602 | 0.79668 |  | 248.1926 |  | -0.17267 | 0.1332
0.26621 | 0.85215 |  | 264.6185 |  | -0.13738 | 0.10543
0.26641 | 0.90314 |  | 279.8002 |  | -0.10035 | 0.076089
0.2666 | 0.94804 |  | 293.9273 |  | -0.061869 | 0.045657
0.2668 | 0.98869 |  | 306.6946 |  | -0.021783 | 0.014221
0.26699 | 1.0244 |  | 318.0912 |  | 0.01846 | -0.017354
0.26719 | 1.0555 |  | 328.0789 |  | 0.058058 | -0.048489
0.26738 | 1.0834 |  | 336.827 |  | 0.096852 | -0.078969
0.26758 | 1.1065 |  | 344.4428 |  | 0.13357 | -0.10782
0.26777 | 1.1253 |  | 350.6189 |  | 0.16832 | -0.13487
0.26797 | 1.1392 |  | 355.4365 |  | 0.20081 | -0.16021
0.26816 | 1.1478 |  | 358.8557 |  | 0.22996 | -0.18311
0.26836 | 1.1515 |  | 360.6286 |  | 0.25668 | -0.20384
0.26855 | 1.1491 |  | 360.7795 |  | 0.27866 | -0.22107
0.26875 | 1.1412 |  | 359.2865 |  | 0.29494 | -0.23371
0.26895 | 1.1282 |  | 356.3016 |  | 0.30876 | -0.2441
0.26914 | 1.1118 |  | 352.2943 |  | 0.31801 | -0.25127
0.26934 | 1.0931 |  | 347.3698 |  | 0.32134 | -0.25375
0.26953 | 1.0717 |  | 341.3512 |  | 0.32096 | -0.25321
0.26973 | 1.0477 |  | 334.377 |  | 0.31548 | -0.24863
0.26992 | 1.0211 |  | 326.1497 |  | 0.3045 | -0.2397
0.27012 | 0.99074 |  | 316.2311 |  | 0.28974 | -0.22801
0.27031 | 0.95593 |  | 304.9501 |  | 0.27099 | -0.2131
0.27051 | 0.9205 |  | 292.6712 |  | 0.24766 | -0.19471
0.2707 | 0.88466 |  | 279.4543 |  | 0.21984 | -0.17283
0.2709 | 0.84571 |  | 265.3003 |  | 0.18858 | -0.14782
0.27109 | 0.8045 |  | 250.1072 |  | 0.15543 | -0.12148
0.27129 | 0.75828 |  | 233.8384 |  | 0.11967 | -0.093686
0.27148 | 0.707 |  | 216.8009 |  | 0.081249 | -0.063673
0.27168 | 0.65546 |  | 199.1489 |  | 0.042392 | -0.032783
0.27187 | 0.60476 |  | 180.6185 |  | 0.0023651 | -0.0011988
0.27207 | 0.55442 |  | 161.121 |  | -0.038658 | 0.030742
0.27227 | 0.50079 |  | 140.7163 |  | -0.07762 | 0.061095
0.27246 | 0.44192 |  | 119.6283 |  | -0.11494 | 0.0903
0.27266 | 0.3811 |  | 98.3611 |  | -0.15157 | 0.11899
0.27285 | 0.31967 |  | 77.1947 |  | -0.18633 | 0.14606
0.27305 | 0.25168 |  | 55.9962 |  | -0.21775 | 0.17064
0.27324 | 0.17074 |  | 34.6183 |  | -0.24544 | 0.19226
0.27344 | 0.093387 |  | 13.3057 |  | -0.26969 | 0.21102
0.27363 | 0.030773 |  | -7.8748 |  | -0.28932 | 0.22643
0.27383 | -0.034729 |  | -29.164 |  | -0.30482 | 0.23843
0.27402 | -0.10522 |  | -50.446 |  | -0.31689 | 0.24763
0.27422 | -0.17752 |  | -71.8589 |  | -0.32408 | 0.25326
0.27441 | -0.25455 |  | -93.3713 |  | -0.32607 | 0.25482
0.27461 | -0.32574 |  | -114.1586 |  | -0.32315 | 0.25237
0.2748 | -0.39145 |  | -134.1162 |  | -0.31506 | 0.24581
0.275 | -0.45518 |  | -153.4414 |  | -0.30254 | 0.23591
0.2752 | -0.51358 |  | -171.7403 |  | -0.2858 | 0.22274
0.27539 | -0.57021 |  | -189.1637 |  | -0.26495 | 0.20622
0.27559 | -0.62477 |  | -205.9993 |  | -0.24086 | 0.18704
0.27578 | -0.67823 |  | -222.3383 |  | -0.21178 | 0.1643
0.27598 | -0.73119 |  | -238.008 |  | -0.17865 | 0.13826
0.27617 | -0.7793 |  | -252.1868 |  | -0.14437 | 0.11092
0.27637 | -0.82612 |  | -265.9401 |  | -0.10757 | 0.081984
0.27656 | -0.87199 |  | -279.8632 |  | -0.069091 | 0.051672
0.27676 | -0.91221 |  | -291.809 |  | -0.029697 | 0.020715
0.27695 | -0.95014 |  | -302.8624 |  | 0.010953 | -0.011153
0.27715 | -0.98633 |  | -314.1377 |  | 0.05052 | -0.042491
0.27734 | -1.0149 |  | -322.8924 |  | 0.089153 | -0.07273
0.27754 | -1.0354 |  | -329.2409 |  | 0.12678 | -0.10223
0.27773 | -1.0553 |  | -336.0965 |  | 0.16177 | -0.12985
0.27793 | -1.075 |  | -343.05 |  | 0.19462 | -0.15544
0.27813 | -1.0875 |  | -347.3519 |  | 0.22522 | -0.17922
0.27832 | -1.0987 |  | -350.7579 |  | 0.25176 | -0.20003
0.27852 | -1.1099 |  | -353.6148 |  | 0.27398 | -0.2175
0.27871 | -1.111 |  | -352.1012 |  | 0.29286 | -0.23192
0.27891 | -1.1097 |  | -349.8755 |  | 0.30692 | -0.24269
0.2791 | -1.1077 |  | -347.5305 |  | 0.31612 | -0.24978
0.2793 | -1.0996 |  | -341.4701 |  | 0.32127 | -0.25345
0.27949 | -1.0897 |  | -336.2868 |  | 0.32141 | -0.25344
0.27969 | -1.0694 |  | -330.5821 |  | 0.31731 | -0.24987
0.27988 | -1.0416 |  | -321.8733 |  | 0.30766 | -0.24205
0.28008 | -1.0243 |  | -314.0366 |  | 0.29276 | -0.23026
0.28027 | -1.0064 |  | -304.605 |  | 0.27505 | -0.21594
0.28047 | -0.975 |  | -293.3608 |  | 0.25253 | -0.19841
0.28066 | -0.93461 |  | -282.5433 |  | 0.22574 | -0.17736
0.28086 | -0.89069 |  | -269.7827 |  | 0.19584 | -0.15346
0.28105 | -0.85238 |  | -255.773 |  | 0.16204 | -0.12689
0.28125 | -0.81327 |  | -241.6077 |  | 0.12621 | -0.098683
0.28145 | -0.76491 |  | -226.068 |  | 0.089085 | -0.069474
0.28164 | -0.7168 |  | -209.4142 |  | 0.050355 | -0.039011
0.28184 | -0.66606 |  | -192.2892 |  | 0.010361 | -0.007516
0.28203 | -0.61393 |  | -174.2712 |  | -0.030449 | 0.024353
0.28223 | -0.57055 |  | -155.5369 |  | -0.070504 | 0.055661
0.28242 | -0.53169 |  | -136.7401 |  | -0.10856 | 0.085578
0.28262 | -0.49652 |  | -116.7784 |  | -0.14476 | 0.1139
0.28281 | -0.44248 |  | -95.8842 |  | -0.17934 | 0.14076
0.28301 | -0.35303 |  | -75.0789 |  | -0.21129 | 0.16579
0.2832 | -0.26134 |  | -53.3934 |  | -0.24024 | 0.18837
0.2834 | -0.1823 |  | -31.4437 |  | -0.26578 | 0.20812
0.28359 | -0.10746 |  | -9.508 |  | -0.28625 | 0.22405
0.28379 | -0.027362 |  | 13.3326 |  | -0.30238 | 0.2363
0.28398 | 0.06215 |  | 35.9119 |  | -0.31503 | 0.24601
0.28418 | 0.14359 |  | 57.8309 |  | -0.32301 | 0.25234
0.28437 | 0.21529 |  | 79.6618 |  | -0.3263 | 0.25475
0.28457 | 0.28757 |  | 101.0942 |  | -0.3246 | 0.25344
0.28477 | 0.35708 |  | 122.4587 |  | -0.31707 | 0.24746
0.28496 | 0.42194 |  | 143.7282 |  | -0.30532 | 0.238
0.28516 | 0.49106 |  | 164.1825 |  | -0.28989 | 0.22588
0.28535 | 0.56574 |  | 184.1872 |  | -0.26973 | 0.20994
0.28555 | 0.63604 |  | 203.9382 |  | -0.24575 | 0.19099
0.28574 | 0.70529 |  | 223.0171 |  | -0.21789 | 0.16918
0.28594 | 0.77204 |  | 241.3347 |  | -0.1859 | 0.1438
0.28613 | 0.82959 |  | 258.3292 |  | -0.15143 | 0.11642
0.28633 | 0.88316 |  | 273.8849 |  | -0.11509 | 0.087865
0.28652 | 0.93089 |  | 288.4501 |  | -0.076971 | 0.057803
0.28672 | 0.97269 |  | 301.6845 |  | -0.037489 | 0.026671
0.28691 | 1.0109 |  | 313.5105 |  | 0.0025234 | -0.0048863
0.28711 | 1.0434 |  | 324.0421 |  | 0.042287 | -0.036223
0.2873 | 1.0723 |  | 333.1497 |  | 0.081497 | -0.066879
0.2875 | 1.0974 |  | 341.2472 |  | 0.11933 | -0.096592
0.2877 | 1.1182 |  | 348.2597 |  | 0.15506 | -0.1247
0.28789 | 1.1345 |  | 353.75 |  | 0.18819 | -0.15069
0.28809 | 1.1447 |  | 357.7038 |  | 0.21895 | -0.17462
0.28828 | 1.1496 |  | 359.9305 |  | 0.24686 | -0.19615
0.28848 | 1.1484 |  | 360.5314 |  | 0.27007 | -0.21452
0.28867 | 1.1423 |  | 359.6937 |  | 0.28907 | -0.22934
0.28887 | 1.1312 |  | 357.2663 |  | 0.30449 | -0.24079
0.28906 | 1.1162 |  | 353.6748 |  | 0.31486 | -0.24878
0.28926 | 1.0993 |  | 349.2462 |  | 0.32048 | -0.25313
0.28945 | 1.0792 |  | 343.7393 |  | 0.322 | -0.25417
0.28965 | 1.0564 |  | 337.2236 |  | 0.31855 | -0.25126
0.28984 | 1.0312 |  | 329.5739 |  | 0.30965 | -0.24391
0.29004 | 1.0024 |  | 320.2761 |  | 0.29615 | -0.2332
0.29023 | 0.97001 |  | 309.3727 |  | 0.27899 | -0.21951
0.29043 | 0.93511 |  | 297.3856 |  | 0.25772 | -0.20261
0.29063 | 0.89828 |  | 284.5308 |  | 0.23171 | -0.18218
0.29082 | 0.85783 |  | 270.8699 |  | 0.20174 | -0.15842
0.29102 | 0.81554 |  | 256.3128 |  | 0.169 | -0.1325
0.29121 | 0.77176 |  | 240.5818 |  | 0.13375 | -0.10475
0.29141 | 0.72273 |  | 223.8952 |  | 0.096584 | -0.075569
0.2916 | 0.67263 |  | 206.5401 |  | 0.05834 | -0.045492
0.2918 | 0.62285 |  | 188.2902 |  | 0.018305 | -0.01407
0.29199 | 0.56981 |  | 169.0909 |  | -0.022676 | 0.018006
0.29219 | 0.51662 |  | 149.0054 |  | -0.062518 | 0.049364
0.29238 | 0.46466 |  | 128.1016 |  | -0.10088 | 0.079485
0.29258 | 0.41355 |  | 106.8731 |  | -0.13747 | 0.10797
0.29277 | 0.35707 |  | 85.6895 |  | -0.17261 | 0.1352
0.29297 | 0.28997 |  | 64.5495 |  | -0.20572 | 0.16114
0.29316 | 0.21643 |  | 43.2943 |  | -0.2349 | 0.18417
0.29336 | 0.13772 |  | 21.9554 |  | -0.26072 | 0.20406
0.29355 | 0.060406 |  | 0.7829 |  | -0.28236 | 0.22067
0.29375 | -0.009089 |  | -20.3956 |  | -0.29905 | 0.23366
0.29395 | -0.075936 |  | -41.6787 |  | -0.31323 | 0.24457
0.29414 | -0.1499 |  | -63.0268 |  | -0.32278 | 0.25203
0.29434 | -0.22766 |  | -84.5295 |  | -0.32571 | 0.25424
0.29453 | -0.29715 |  | -105.6114 |  | -0.32471 | 0.25317
0.29473 | -0.36234 |  | -125.8094 |  | -0.31896 | 0.24873
0.29492 | -0.42632 |  | -145.3847 |  | -0.30789 | 0.24018
0.29512 | -0.48696 |  | -164.2112 |  | -0.29362 | 0.22873
0.29531 | -0.54613 |  | -182.1291 |  | -0.27468 | 0.21376
0.29551 | -0.60276 |  | -199.339 |  | -0.25043 | 0.19473
0.2957 | -0.6581 |  | -215.8429 |  | -0.22313 | 0.17303
0.2959 | -0.71171 |  | -231.8668 |  | -0.19263 | 0.14891
0.29609 | -0.76165 |  | -246.8782 |  | -0.159 | 0.12244
0.29629 | -0.80844 |  | -260.4638 |  | -0.12313 | 0.094193
0.29648 | -0.85408 |  | -274.3011 |  | -0.084822 | 0.064103
0.29668 | -0.89718 |  | -287.3862 |  | -0.045431 | 0.032919
0.29688 | -0.93435 |  | -298.3169 |  | -0.0054942 | 0.0014033
0.29707 | -0.97067 |  | -309.5414 |  | 0.034859 | -0.030141
0.29727 | -1.0033 |  | -319.7601 |  | 0.073609 | -0.060645
0.29746 | -1.0258 |  | -326.5057 |  | 0.11109 | -0.09012
0.29766 | -1.0463 |  | -332.7651 |  | 0.14768 | -0.11869
0.29785 | -1.0687 |  | -340.0509 |  | 0.18162 | -0.14531
0.29805 | -1.0864 |  | -345.4453 |  | 0.21296 | -0.16987
0.29824 | -1.0995 |  | -349.0679 |  | 0.24151 | -0.19208
0.29844 | -1.1119 |  | -352.8286 |  | 0.26564 | -0.21089
0.29863 | -1.1173 |  | -353.3251 |  | 0.28498 | -0.22587
0.29883 | -1.115 |  | -351.0836 |  | 0.30051 | -0.23766
0.29902 | -1.1131 |  | -349.5022 |  | 0.31277 | -0.24701
0.29922 | -1.1085 |  | -344.8424 |  | 0.31993 | -0.25259
0.29941 | -1.0996 |  | -338.7314 |  | 0.32132 | -0.25359
0.29961 | -1.078 |  | -333.644 |  | 0.31892 | -0.25135
0.2998 | -1.0432 |  | -325.5384 |  | 0.31138 | -0.24509
0.3 | -1.0242 |  | -317.0138 |  | 0.29812 | -0.2346
0.3002 | -1.0096 |  | -308.6876 |  | 0.28219 | -0.22187
0.30039 | -0.97537 |  | -297.6556 |  | 0.26215 | -0.20605
0.30059 | -0.93727 |  | -286.6539 |  | 0.23628 | -0.18584
0.30078 | -0.90098 |  | -274.922 |  | 0.20709 | -0.16257
0.30098 | -0.86703 |  | -261.102 |  | 0.17521 | -0.13711
0.30117 | -0.8297 |  | -247.2458 |  | 0.14026 | -0.10966
0.30137 | -0.78475 |  | -232.4618 |  | 0.10357 | -0.081003
0.30156 | -0.74022 |  | -216.1023 |  | 0.065436 | -0.051021
0.30176 | -0.69564 |  | -199.2709 |  | 0.025547 | -0.019525
0.30195 | -0.65621 |  | -181.6454 |  | -0.015035 | 0.01237
0.30215 | -0.6063 |  | -163.0894 |  | -0.055258 | 0.043805
0.30234 | -0.54514 |  | -144.5697 |  | -0.093912 | 0.073988
0.30254 | -0.49332 |  | -125.2952 |  | -0.13085 | 0.103
0.30273 | -0.42895 |  | -104.5711 |  | -0.16647 | 0.13096
0.30293 | -0.36282 |  | -83.6991 |  | -0.19944 | 0.15667
0.30312 | -0.31501 |  | -62.3125 |  | -0.22959 | 0.18007
0.30332 | -0.24539 |  | -40.3351 |  | -0.25654 | 0.20097
0.30352 | -0.15 |  | -18.6296 |  | -0.27891 | 0.21846
0.30371 | -0.056952 |  | 3.7921 |  | -0.29687 | 0.2324
0.30391 | 0.031793 |  | 26.5348 |  | -0.31095 | 0.2431
0.3041 | 0.11483 |  | 48.6789 |  | -0.32098 | 0.25093
0.3043 | 0.19038 |  | 70.7259 |  | -0.32601 | 0.25486
0.30449 | 0.26121 |  | 92.3256 |  | -0.32597 | 0.2546
0.30469 | 0.3298 |  | 113.6028 |  | -0.32114 | 0.25058
0.30488 | 0.39652 |  | 135.1296 |  | -0.31111 | 0.24263
0.30508 | 0.46337 |  | 156.1245 |  | -0.29673 | 0.23145
0.30527 | 0.53499 |  | 176.3007 |  | -0.27867 | 0.21715
0.30547 | 0.60709 |  | 196.243 |  | -0.25646 | 0.19949
0.30566 | 0.67615 |  | 215.7573 |  | -0.22981 | 0.17856
0.30586 | 0.74321 |  | 234.4814 |  | -0.19877 | 0.15412
0.30605 | 0.80459 |  | 252.0402 |  | -0.16515 | 0.12747
0.30625 | 0.85944 |  | 268.078 |  | -0.13032 | 0.099915
0.30645 | 0.90965 |  | 282.9609 |  | -0.092791 | 0.070525
0.30664 | 0.95478 |  | 296.7228 |  | -0.053315 | 0.03947
0.30684 | 0.99489 |  | 309.1421 |  | -0.013864 | 0.008163
0.30703 | 1.0303 |  | 320.2462 |  | 0.026461 | -0.023508
0.30723 | 1.0613 |  | 329.9396 |  | 0.066349 | -0.054732
0.30742 | 1.0882 |  | 338.4651 |  | 0.1044 | -0.08464
0.30762 | 1.1111 |  | 345.8751 |  | 0.1411 | -0.11349
0.30781 | 1.1296 |  | 351.9119 |  | 0.175 | -0.14016
0.30801 | 1.1425 |  | 356.4462 |  | 0.2067 | -0.16478
0.3082 | 1.1498 |  | 359.3047 |  | 0.23618 | -0.18761
0.3084 | 1.1519 |  | 360.5795 |  | 0.26106 | -0.20718
0.30859 | 1.1484 |  | 360.3632 |  | 0.28168 | -0.22337
0.30879 | 1.1395 |  | 358.5638 |  | 0.29854 | -0.23623
0.30898 | 1.126 |  | 355.4588 |  | 0.31075 | -0.24541
0.30918 | 1.1088 |  | 351.4368 |  | 0.31855 | -0.2514
0.30938 | 1.0894 |  | 346.4019 |  | 0.32221 | -0.25407
0.30957 | 1.0675 |  | 340.1704 |  | 0.32035 | -0.25249
0.30977 | 1.043 |  | 332.8327 |  | 0.31332 | -0.24674
0.30996 | 1.0166 |  | 324.1066 |  | 0.30187 | -0.23731
0.31016 | 0.98645 |  | 313.7456 |  | 0.2858 | -0.22464
0.31035 | 0.95146 |  | 302.259 |  | 0.26639 | -0.20939
0.31055 | 0.91306 |  | 289.8835 |  | 0.24248 | -0.19061
0.31074 | 0.87394 |  | 276.5582 |  | 0.21385 | -0.16807
0.31094 | 0.83367 |  | 262.3631 |  | 0.18215 | -0.14274
0.31113 | 0.78996 |  | 247.0368 |  | 0.14708 | -0.11509
0.31133 | 0.74383 |  | 230.5909 |  | 0.11116 | -0.086907
0.31152 | 0.69666 |  | 213.4552 |  | 0.074438 | -0.057996
0.31172 | 0.64593 |  | 195.6067 |  | 0.034164 | -0.026531
0.31191 | 0.59132 |  | 176.8635 |  | -0.0069056 | 0.0058334
0.31211 | 0.53771 |  | 157.2701 |  | -0.046982 | 0.037402
0.3123 | 0.48391 |  | 136.7639 |  | -0.086355 | 0.068053
0.3125 | 0.42497 |  | 115.6385 |  | -0.12328 | 0.09696
0.3127 | 0.36099 |  | 94.4395 |  | -0.15858 | 0.12454
0.31289 | 0.29328 |  | 73.2484 |  | -0.19285 | 0.15114
0.31309 | 0.22763 |  | 51.9697 |  | -0.22378 | 0.17536
0.31328 | 0.16069 |  | 30.581 |  | -0.25123 | 0.19678
0.31348 | 0.087201 |  | 9.3186 |  | -0.27481 | 0.21507
0.31367 | 0.018354 |  | -11.776 |  | -0.29315 | 0.22929
0.31387 | -0.047405 |  | -33.0087 |  | -0.30773 | 0.24046
0.31406 | -0.11835 |  | -54.3202 |  | -0.31886 | 0.24904
0.31426 | -0.19163 |  | -75.7917 |  | -0.32519 | 0.25389
0.31445 | -0.26233 |  | -97.2363 |  | -0.32668 | 0.25498
0.31465 | -0.32811 |  | -117.9113 |  | -0.32269 | 0.25186
0.31484 | -0.39395 |  | -137.8041 |  | -0.31298 | 0.24415
0.31504 | -0.45872 |  | -157.0368 |  | -0.29914 | 0.23313
0.31523 | -0.51922 |  | -175.3374 |  | -0.28224 | 0.21966
0.31543 | -0.57731 |  | -192.85 |  | -0.26111 | 0.20316
0.31562 | -0.63265 |  | -209.7474 |  | -0.23537 | 0.18295
0.31582 | -0.68758 |  | -226.1082 |  | -0.20586 | 0.15936
0.31602 | -0.74008 |  | -241.5128 |  | -0.17237 | 0.13287
0.31621 | -0.78799 |  | -255.4519 |  | -0.13643 | 0.10443
0.31641 | -0.83574 |  | -269.3851 |  | -0.1 | 0.075631
0.3166 | -0.88096 |  | -282.9948 |  | -0.062066 | 0.045958
0.3168 | -0.92048 |  | -294.3743 |  | -0.02179 | 0.01437
0.31699 | -0.95808 |  | -305.4563 |  | 0.018714 | -0.017684
0.31719 | -0.9925 |  | -316.2965 |  | 0.058257 | -0.048941
0.31738 | -1.0181 |  | -324.2374 |  | 0.097342 | -0.079368
0.31758 | -1.0367 |  | -330.4538 |  | 0.1342 | -0.10807
0.31777 | -1.0561 |  | -337.3676 |  | 0.16823 | -0.13494
0.31797 | -1.0748 |  | -343.9214 |  | 0.20091 | -0.16063
0.31816 | -1.0886 |  | -347.8421 |  | 0.23085 | -0.18392
0.31836 | -1.1029 |  | -351.3723 |  | 0.25659 | -0.20398
0.31855 | -1.1117 |  | -353.7887 |  | 0.27815 | -0.22079
0.31875 | -1.1114 |  | -351.8141 |  | 0.29553 | -0.2341
0.31895 | -1.1158 |  | -349.8896 |  | 0.30892 | -0.24435
0.31914 | -1.1136 |  | -347.0185 |  | 0.31767 | -0.25105
0.31934 | -1.0972 |  | -340.5544 |  | 0.32175 | -0.25397
0.31953 | -1.0836 |  | -335.4446 |  | 0.32123 | -0.25329
0.31973 | -1.0654 |  | -328.9154 |  | 0.31543 | -0.24851
0.31992 | -1.0403 |  | -319.9827 |  | 0.3045 | -0.23978
0.32012 | -1.0172 |  | -312.2712 |  | 0.28923 | -0.22749
0.32031 | -0.98832 |  | -302.3643 |  | 0.27072 | -0.21271
0.32051 | -0.95638 |  | -291.1126 |  | 0.24765 | -0.19487
0.3207 | -0.923 |  | -280.195 |  | 0.21977 | -0.17292
0.3209 | -0.89014 |  | -266.9541 |  | 0.18911 | -0.14828
0.32109 | -0.8532 |  | -252.8051 |  | 0.15497 | -0.12142
0.32129 | -0.81007 |  | -238.4855 |  | 0.11848 | -0.092896
0.32148 | -0.76902 |  | -222.5366 |  | 0.081621 | -0.063819
0.32168 | -0.71054 |  | -205.7661 |  | 0.042924 | -0.033378
0.32188 | -0.6518 |  | -188.622 |  | 0.0019294 | -0.0011481
0.32207 | -0.61056 |  | -170.2504 |  | -0.039256 | 0.031172
0.32227 | -0.55965 |  | -151.6028 |  | -0.078595 | 0.061997
0.32246 | -0.51595 |  | -133.0448 |  | -0.11583 | 0.0912
0.32266 | -0.47585 |  | -112.8739 |  | -0.15164 | 0.11907
0.32285 | -0.41824 |  | -92.0245 |  | -0.18589 | 0.14574
0.32305 | -0.35498 |  | -71.1314 |  | -0.21756 | 0.17063
0.32324 | -0.27137 |  | -49.264 |  | -0.24609 | 0.19283
0.32344 | -0.17736 |  | -27.542 |  | -0.27045 | 0.21165
0.32363 | -0.089791 |  | -5.5417 |  | -0.28974 | 0.22664
0.32383 | 0.0027447 |  | 17.42 |  | -0.30529 | 0.23856
0.32402 | 0.085283 |  | 39.9289 |  | -0.31708 | 0.24764
0.32422 | 0.16285 |  | 62.0143 |  | -0.3239 | 0.253
0.32441 | 0.24269 |  | 83.9019 |  | -0.32635 | 0.25479
0.32461 | 0.30789 |  | 105.2993 |  | -0.32391 | 0.25272
0.3248 | 0.37116 |  | 126.734 |  | -0.31561 | 0.24618
0.325 | 0.43917 |  | 147.9019 |  | -0.30281 | 0.23613
0.3252 | 0.50739 |  | 168.1976 |  | -0.28568 | 0.22265
0.32539 | 0.57956 |  | 188.128 |  | -0.2648 | 0.20617
0.32559 | 0.64939 |  | 207.8328 |  | -0.24136 | 0.18752
0.32578 | 0.71668 |  | 226.8005 |  | -0.21217 | 0.16467
0.32598 | 0.78057 |  | 244.8332 |  | -0.17852 | 0.13811
0.32617 | 0.83753 |  | 261.5817 |  | -0.14439 | 0.11075
0.32637 | 0.88994 |  | 276.9549 |  | -0.10734 | 0.081694
0.32656 | 0.9366 |  | 291.2884 |  | -0.068671 | 0.051341
0.32676 | 0.97861 |  | 304.3529 |  | -0.030217 | 0.021005
0.32695 | 1.0158 |  | 315.95 |  | 0.010261 | -0.010742
0.32715 | 1.0477 |  | 326.2088 |  | 0.050801 | -0.042745
0.32734 | 1.0768 |  | 335.2931 |  | 0.089547 | -0.073126
0.32754 | 1.1011 |  | 343.2862 |  | 0.12665 | -0.10221
0.32773 | 1.121 |  | 349.855 |  | 0.1616 | -0.12965
0.32793 | 1.1359 |  | 354.872 |  | 0.19461 | -0.15529
0.32812 | 1.1447 |  | 358.3921 |  | 0.22487 | -0.17897
0.32832 | 1.1491 |  | 360.3119 |  | 0.25109 | -0.19955
0.32852 | 1.1476 |  | 360.7739 |  | 0.2739 | -0.21719
0.32871 | 1.1408 |  | 359.6701 |  | 0.29261 | -0.23175
0.32891 | 1.1292 |  | 356.9676 |  | 0.30614 | -0.24233
0.3291 | 1.1131 |  | 353.199 |  | 0.31603 | -0.24968
0.3293 | 1.0953 |  | 348.5167 |  | 0.32136 | -0.25358
0.32949 | 1.0748 |  | 342.7308 |  | 0.32126 | -0.25333
0.32969 | 1.0507 |  | 335.9349 |  | 0.31675 | -0.2496
0.32988 | 1.0245 |  | 327.9387 |  | 0.30689 | -0.24181
0.33008 | 0.99509 |  | 318.2733 |  | 0.29274 | -0.23024
0.33027 | 0.96233 |  | 307.134 |  | 0.27463 | -0.21574
0.33047 | 0.92663 |  | 295.0067 |  | 0.25175 | -0.19792
0.33066 | 0.88839 |  | 281.9492 |  | 0.22557 | -0.17717
0.33086 | 0.84971 |  | 268.0458 |  | 0.19553 | -0.15334
0.33105 | 0.80876 |  | 253.2249 |  | 0.16167 | -0.12656
0.33125 | 0.76419 |  | 237.2384 |  | 0.12615 | -0.098539
0.33145 | 0.71843 |  | 220.4314 |  | 0.088821 | -0.069339
0.33164 | 0.66965 |  | 202.9631 |  | 0.049502 | -0.038487
0.33184 | 0.61941 |  | 184.5003 |  | 0.009681 | -0.0070339
0.33203 | 0.57061 |  | 165.0972 |  | -0.030559 | 0.024582
0.33223 | 0.51657 |  | 144.8097 |  | -0.070697 | 0.055873
0.33242 | 0.45363 |  | 123.7934 |  | -0.10869 | 0.0856
0.33262 | 0.39338 |  | 102.6267 |  | -0.14475 | 0.11385
0.33281 | 0.33758 |  | 81.5673 |  | -0.17957 | 0.1409
0.33301 | 0.26913 |  | 60.5297 |  | -0.212 | 0.1662
0.3332 | 0.1978 |  | 39.3512 |  | -0.24084 | 0.18874
0.3334 | 0.1277 |  | 18.0599 |  | -0.26572 | 0.20806
0.33359 | 0.045322 |  | -3.2009 |  | -0.28631 | 0.22416
0.33379 | -0.02519 |  | -24.619 |  | -0.30228 | 0.23645
0.33398 | -0.089834 |  | -46.1063 |  | -0.31493 | 0.246
0.33418 | -0.16574 |  | -67.5723 |  | -0.32364 | 0.25275
0.33437 | -0.23443 |  | -89.0686 |  | -0.32631 | 0.2548
0.33457 | -0.30633 |  | -109.9991 |  | -0.32414 | 0.25309
0.33477 | -0.37639 |  | -130.1147 |  | -0.31754 | 0.24772
0.33496 | -0.4371 |  | -149.6104 |  | -0.30565 | 0.23818
0.33516 | -0.50206 |  | -168.2493 |  | -0.28975 | 0.22576
0.33535 | -0.55913 |  | -186.0004 |  | -0.27007 | 0.21019
0.33555 | -0.61372 |  | -203.0034 |  | -0.2458 | 0.19097
0.33574 | -0.6712 |  | -219.4062 |  | -0.21733 | 0.16862
0.33594 | -0.72396 |  | -235.3696 |  | -0.18534 | 0.14329
0.33613 | -0.77517 |  | -249.9418 |  | -0.15122 | 0.11623
0.33633 | -0.82093 |  | -263.4068 |  | -0.11519 | 0.087919
0.33652 | -0.86619 |  | -277.3372 |  | -0.076705 | 0.057698
0.33672 | -0.90778 |  | -289.8905 |  | -0.03729 | 0.02656
0.33691 | -0.94242 |  | -300.7187 |  | 0.0030418 | -0.0051319
0.33711 | -0.9791 |  | -312.1006 |  | 0.043516 | -0.03692
0.3373 | -1.0088 |  | -321.6575 |  | 0.082062 | -0.067267
0.3375 | -1.0295 |  | -328.0695 |  | 0.11978 | -0.096797
0.3377 | -1.0494 |  | -334.7273 |  | 0.15545 | -0.12488
0.33789 | -1.0683 |  | -341.9289 |  | 0.18801 | -0.1504
0.33809 | -1.0825 |  | -346.6865 |  | 0.21949 | -0.17481
0.33828 | -1.0934 |  | -350.1654 |  | 0.24737 | -0.19671
0.33848 | -1.1052 |  | -353.3685 |  | 0.27005 | -0.21459
0.33867 | -1.1107 |  | -352.5446 |  | 0.28975 | -0.22966
0.33887 | -1.1146 |  | -350.0818 |  | 0.30464 | -0.24089
0.33906 | -1.1179 |  | -348.1324 |  | 0.31425 | -0.24838
0.33926 | -1.1063 |  | -342.8261 |  | 0.32113 | -0.25359
0.33945 | -1.0934 |  | -337.3601 |  | 0.32281 | -0.25464
0.33965 | -1.078 |  | -332.0324 |  | 0.31838 | -0.25104
0.33984 | -1.0508 |  | -323.5154 |  | 0.30981 | -0.24402
0.34004 | -1.0315 |  | -315.5582 |  | 0.29601 | -0.23303
0.34023 | -1.0073 |  | -306.8222 |  | 0.27843 | -0.21902
0.34043 | -0.96886 |  | -295.5779 |  | 0.25779 | -0.20265
0.34063 | -0.93688 |  | -284.6618 |  | 0.23169 | -0.18222
0.34082 | -0.89871 |  | -272.2863 |  | 0.20172 | -0.1584
0.34102 | -0.85342 |  | -258.3163 |  | 0.16915 | -0.13253
0.34121 | -0.81865 |  | -244.3928 |  | 0.1335 | -0.10458
0.34141 | -0.77923 |  | -229.1368 |  | 0.096505 | -0.075484
0.3416 | -0.73145 |  | -212.5801 |  | 0.058114 | -0.045295
0.3418 | -0.68338 |  | -195.6416 |  | 0.017739 | -0.013615
0.34199 | -0.63026 |  | -177.7441 |  | -0.02284 | 0.018328
0.34219 | -0.58135 |  | -158.962 |  | -0.062267 | 0.04933
0.34238 | -0.53855 |  | -140.3082 |  | -0.10064 | 0.07925
0.34258 | -0.48914 |  | -120.7854 |  | -0.13782 | 0.10828
0.34277 | -0.42632 |  | -100.0655 |  | -0.17263 | 0.13562
0.34297 | -0.35475 |  | -79.4597 |  | -0.20528 | 0.16099
0.34316 | -0.28891 |  | -58.019 |  | -0.23553 | 0.18438
0.34336 | -0.21934 |  | -36.0347 |  | -0.26107 | 0.2044
0.34355 | -0.12603 |  | -14.3086 |  | -0.28221 | 0.22094
0.34375 | -0.030449 |  | 8.383 |  | -0.29997 | 0.23448
0.34395 | 0.048528 |  | 31.0685 |  | -0.31325 | 0.24464
0.34414 | 0.12974 |  | 53.1352 |  | -0.32195 | 0.25141
0.34434 | 0.20863 |  | 75.2895 |  | -0.32619 | 0.25461
0.34453 | 0.27713 |  | 96.8913 |  | -0.32529 | 0.25389
0.34473 | 0.34533 |  | 118.3003 |  | -0.31928 | 0.24908
0.34492 | 0.40805 |  | 139.7657 |  | -0.30837 | 0.2404
0.34512 | 0.47374 |  | 160.3739 |  | -0.29323 | 0.22846
0.34531 | 0.54646 |  | 180.4026 |  | -0.27428 | 0.21333
0.34551 | 0.61651 |  | 200.2289 |  | -0.25097 | 0.19503
0.3457 | 0.68795 |  | 219.4544 |  | -0.22332 | 0.17342
0.3459 | 0.75516 |  | 237.9671 |  | -0.19217 | 0.14862
0.34609 | 0.81494 |  | 255.3232 |  | -0.15846 | 0.12186
0.34629 | 0.86994 |  | 271.1417 |  | -0.12259 | 0.093664
0.34648 | 0.91791 |  | 285.8454 |  | -0.084616 | 0.063753
0.34668 | 0.96215 |  | 299.4391 |  | -0.04525 | 0.032734
0.34687 | 1.0013 |  | 311.6519 |  | -0.0055406 | 0.0014182
0.34707 | 1.0351 |  | 322.4557 |  | 0.034595 | -0.03016
0.34727 | 1.0652 |  | 331.8557 |  | 0.074403 | -0.061337
0.34746 | 1.0904 |  | 340.1053 |  | 0.11184 | -0.090895
0.34766 | 1.1123 |  | 347.2182 |  | 0.14788 | -0.11904
0.34785 | 1.1288 |  | 352.9148 |  | 0.18252 | -0.14589
0.34805 | 1.1397 |  | 357.0814 |  | 0.21352 | -0.17034
0.34824 | 1.1457 |  | 359.6795 |  | 0.24151 | -0.19219
0.34844 | 1.1456 |  | 360.678 |  | 0.26606 | -0.2112
0.34863 | 1.1405 |  | 360.0968 |  | 0.28586 | -0.22654
0.34883 | 1.13 |  | 357.8858 |  | 0.30161 | -0.2386
0.34902 | 1.1148 |  | 354.311 |  | 0.31345 | -0.24776
0.34922 | 1.0973 |  | 349.9582 |  | 0.3206 | -0.25326
0.34941 | 1.0777 |  | 344.7484 |  | 0.32264 | -0.25456
0.34961 | 1.0558 |  | 338.4443 |  | 0.3197 | -0.25202
0.3498 | 1.0309 |  | 331.117 |  | 0.31172 | -0.24563
0.35 | 1.0026 |  | 322.1858 |  | 0.29922 | -0.23553
0.3502 | 0.97038 |  | 311.5146 |  | 0.2828 | -0.22245
0.35039 | 0.93592 |  | 299.7354 |  | 0.26234 | -0.20629
0.35059 | 0.90008 |  | 286.9837 |  | 0.23775 | -0.18674
0.35078 | 0.86108 |  | 273.3801 |  | 0.20842 | -0.16364
0.35098 | 0.82086 |  | 258.969 |  | 0.17605 | -0.13802
0.35117 | 0.78018 |  | 243.4277 |  | 0.14176 | -0.11096
0.35137 | 0.73565 |  | 226.934 |  | 0.10463 | -0.08197
0.35156 | 0.69077 |  | 209.7701 |  | 0.066015 | -0.051487
0.35176 | 0.64659 |  | 191.7679 |  | 0.026408 | -0.020197
0.35195 | 0.5974 |  | 172.8211 |  | -0.01412 | 0.011571
0.35215 | 0.5431 |  | 152.9231 |  | -0.054059 | 0.042775
0.35234 | 0.48312 |  | 132.163 |  | -0.092603 | 0.072913
0.35254 | 0.42242 |  | 110.9976 |  | -0.12973 | 0.10208
0.35273 | 0.36146 |  | 89.8196 |  | -0.16561 | 0.13003
0.35293 | 0.29229 |  | 68.695 |  | -0.19904 | 0.15605
0.35313 | 0.22021 |  | 47.5047 |  | -0.22886 | 0.17939
0.35332 | 0.14678 |  | 26.1773 |  | -0.25533 | 0.19991
0.35352 | 0.072492 |  | 4.9935 |  | -0.27774 | 0.21736
0.35371 | 0.0046188 |  | -16.1078 |  | -0.29561 | 0.23127
0.35391 | -0.061383 |  | -37.4009 |  | -0.30999 | 0.24229
0.3541 | -0.13422 |  | -58.7807 |  | -0.32012 | 0.25013
0.3543 | -0.20886 |  | -80.3881 |  | -0.32508 | 0.25389
0.35449 | -0.27701 |  | -101.8228 |  | -0.32517 | 0.2539
0.35469 | -0.34512 |  | -122.2894 |  | -0.31967 | 0.24957
0.35488 | -0.4128 |  | -141.9533 |  | -0.3099 | 0.24168
0.35508 | -0.47316 |  | -160.8475 |  | -0.2965 | 0.23099
0.35527 | -0.53158 |  | -178.7475 |  | -0.27782 | 0.21642
0.35547 | -0.58861 |  | -195.9814 |  | -0.25542 | 0.19874
0.35566 | -0.6437 |  | -212.7087 |  | -0.22898 | 0.17789
0.35586 | -0.6985 |  | -228.9744 |  | -0.19761 | 0.15312
0.35605 | -0.74949 |  | -244.1236 |  | -0.16448 | 0.12663
0.35625 | -0.79778 |  | -257.947 |  | -0.12966 | 0.099274
0.35645 | -0.84513 |  | -271.9866 |  | -0.092009 | 0.069913
0.35664 | -0.88831 |  | -285.1352 |  | -0.053004 | 0.038991
0.35684 | -0.92632 |  | -296.2133 |  | -0.012698 | 0.0071962
0.35703 | -0.9628 |  | -307.5035 |  | 0.027891 | -0.02479
0.35723 | -0.99572 |  | -317.9896 |  | 0.067186 | -0.055721
0.35742 | -1.0197 |  | -325.5374 |  | 0.10537 | -0.085501
0.35762 | -1.0386 |  | -331.9163 |  | 0.14144 | -0.11385
0.35781 | -1.059 |  | -339.0534 |  | 0.17562 | -0.14059
0.35801 | -1.0775 |  | -345.1729 |  | 0.2081 | -0.16583
0.3582 | -1.0917 |  | -348.6566 |  | 0.23676 | -0.18838
0.3584 | -1.1074 |  | -352.1849 |  | 0.26187 | -0.20796
0.35859 | -1.1175 |  | -353.5522 |  | 0.28316 | -0.22434
0.35879 | -1.1167 |  | -350.9362 |  | 0.29924 | -0.23683
0.35898 | -1.1135 |  | -349.1777 |  | 0.3112 | -0.24604
0.35918 | -1.1054 |  | -345.4031 |  | 0.31933 | -0.25207
0.35938 | -1.0949 |  | -339.0088 |  | 0.32281 | -0.25463
0.35957 | -1.0809 |  | -334.284 |  | 0.32138 | -0.25339
0.35977 | -1.0518 |  | -327.0714 |  | 0.31446 | -0.24774
0.35996 | -1.0233 |  | -318.4701 |  | 0.30231 | -0.23808
0.36016 | -1.0105 |  | -310.7237 |  | 0.28651 | -0.22537
0.36035 | -0.99179 |  | -300.1322 |  | 0.26666 | -0.20968
0.36055 | -0.95041 |  | -288.9935 |  | 0.24281 | -0.19088
0.36074 | -0.90421 |  | -277.7512 |  | 0.21546 | -0.16903
0.36094 | -0.871 |  | -264.1595 |  | 0.18317 | -0.14375
0.36113 | -0.83592 |  | -250.0979 |  | 0.14814 | -0.11602
0.36133 | -0.78684 |  | -235.4868 |  | 0.11211 | -0.087443
0.36152 | -0.73763 |  | -219.2596 |  | 0.074115 | -0.0579
0.36172 | -0.69348 |  | -202.386 |  | 0.034962 | -0.027009
0.36191 | -0.65382 |  | -184.9894 |  | -0.0057312 | 0.0049649
0.36211 | -0.61351 |  | -166.3306 |  | -0.046305 | 0.036786
0.3623 | -0.55692 |  | -147.5224 |  | -0.084639 | 0.066935
0.3625 | -0.4865 |  | -128.5606 |  | -0.12237 | 0.096056
0.3627 | -0.42287 |  | -107.9475 |  | -0.15835 | 0.12426
0.36289 | -0.36879 |  | -87.0668 |  | -0.19145 | 0.15037
0.36309 | -0.30427 |  | -66.0141 |  | -0.22318 | 0.17482
0.36328 | -0.23508 |  | -44.0148 |  | -0.25114 | 0.19654
0.36348 | -0.16903 |  | -22.3643 |  | -0.27338 | 0.21401
0.36367 | -0.086606 |  | -0.27415 |  | -0.29194 | 0.22833
0.36387 | 0.0027108 |  | 22.4077 |  | -0.30719 | 0.23998
0.36406 | 0.086064 |  | 44.3974 |  | -0.31825 | 0.24841
0.36426 | 0.16978 |  | 66.304 |  | -0.32424 | 0.2532
0.36445 | 0.24362 |  | 87.9908 |  | -0.32502 | 0.25396
0.36465 | 0.30875 |  | 109.2017 |  | -0.32127 | 0.25066
0.36484 | 0.37608 |  | 130.6714 |  | -0.31234 | 0.2435
0.36504 | 0.44271 |  | 151.7147 |  | -0.29851 | 0.23282
0.36523 | 0.51004 |  | 172.0061 |  | -0.2812 | 0.219
0.36543 | 0.5816 |  | 192.201 |  | -0.25966 | 0.20198
0.36562 | 0.6531 |  | 211.807 |  | -0.23372 | 0.18155
0.36582 | 0.72053 |  | 230.5304 |  | -0.2043 | 0.15815
0.36602 | 0.7847 |  | 248.4203 |  | -0.17143 | 0.13226
0.36621 | 0.84393 |  | 264.9151 |  | -0.13606 | 0.10441
0.36641 | 0.89668 |  | 280.1386 |  | -0.098737 | 0.075053
0.3666 | 0.94456 |  | 294.1454 |  | -0.060104 | 0.0445
0.3668 | 0.9863 |  | 306.7187 |  | -0.020836 | 0.013448
0.36699 | 1.0227 |  | 318.0538 |  | 0.019715 | -0.018241
0.36719 | 1.0547 |  | 328.0025 |  | 0.059806 | -0.049862
0.36738 | 1.0817 |  | 336.7736 |  | 0.097748 | -0.079851
0.36758 | 1.1053 |  | 344.5173 |  | 0.1347 | -0.10869
0.36777 | 1.1241 |  | 350.7239 |  | 0.16952 | -0.13589
0.36797 | 1.1371 |  | 355.4022 |  | 0.20144 | -0.16076
0.36816 | 1.1452 |  | 358.5711 |  | 0.23152 | -0.18416
0.36836 | 1.1477 |  | 360.2462 |  | 0.25758 | -0.20472
0.36855 | 1.1452 |  | 360.556 |  | 0.27895 | -0.22131
0.36875 | 1.1375 |  | 359.1711 |  | 0.29658 | -0.23465
0.36895 | 1.1242 |  | 356.2418 |  | 0.30925 | -0.24452
0.36914 | 1.1076 |  | 352.289 |  | 0.31802 | -0.25124
0.36934 | 1.0891 |  | 347.3579 |  | 0.32281 | -0.25475
0.36953 | 1.0679 |  | 341.3566 |  | 0.32182 | -0.25393
0.36973 | 1.0434 |  | 334.3428 |  | 0.31599 | -0.24902
0.36992 | 1.0159 |  | 326.0217 |  | 0.30504 | -0.24013
0.37012 | 0.98557 |  | 315.9862 |  | 0.28955 | -0.22769
0.37031 | 0.95117 |  | 304.6498 |  | 0.27109 | -0.21304
0.37051 | 0.91415 |  | 292.411 |  | 0.2479 | -0.19508
0.3707 | 0.87684 |  | 279.2279 |  | 0.22002 | -0.17301
0.3709 | 0.83643 |  | 265.178 |  | 0.18907 | -0.14833
0.37109 | 0.79187 |  | 250.082 |  | 0.15497 | -0.12142
0.37129 | 0.74462 |  | 233.8668 |  | 0.11879 | -0.092982
0.37148 | 0.69476 |  | 216.8915 |  | 0.081488 | -0.063737
0.37168 | 0.64497 |  | 199.2105 |  | 0.042307 | -0.0329
0.37188 | 0.59519 |  | 180.628 |  | 0.0016645 | -0.00092636
0.37207 | 0.5442 |  | 161.0989 |  | -0.038885 | 0.030833
0.37227 | 0.4964 |  | 140.6535 |  | -0.078107 | 0.061577
0.37246 | 0.44696 |  | 119.5878 |  | -0.11566 | 0.091
0.37266 | 0.38502 |  | 98.3731 |  | -0.15178 | 0.1192
0.37285 | 0.31812 |  | 77.2124 |  | -0.18585 | 0.14579
0.37305 | 0.25173 |  | 56.0118 |  | -0.21725 | 0.17029
0.37324 | 0.17788 |  | 34.6514 |  | -0.24565 | 0.1924
0.37344 | 0.10448 |  | 13.3266 |  | -0.27008 | 0.2114
0.37363 | 0.038331 |  | -7.8692 |  | -0.28963 | 0.22654
0.37383 | -0.026343 |  | -29.1848 |  | -0.30487 | 0.23826
0.37402 | -0.094762 |  | -50.5417 |  | -0.31653 | 0.24722
0.37422 | -0.17107 |  | -71.9779 |  | -0.32371 | 0.25278
0.37441 | -0.24644 |  | -93.4601 |  | -0.32577 | 0.25447
0.37461 | -0.31671 |  | -114.221 |  | -0.32304 | 0.25221
0.3748 | -0.38364 |  | -134.1432 |  | -0.31514 | 0.24571
0.375 | -0.44496 |  | -153.5132 |  | -0.30208 | 0.23536
0.3752 | -0.50607 |  | -171.9633 |  | -0.28504 | 0.22201
0.37539 | -0.56421 |  | -189.5446 |  | -0.26462 | 0.20587
0.37559 | -0.61909 |  | -206.4485 |  | -0.24014 | 0.18655
0.37578 | -0.67503 |  | -222.7604 |  | -0.21122 | 0.16383
0.37598 | -0.72742 |  | -238.5617 |  | -0.17847 | 0.13792
0.37617 | -0.77671 |  | -252.84 |  | -0.14322 | 0.10998
0.37637 | -0.82306 |  | -266.2785 |  | -0.10651 | 0.081123
0.37656 | -0.86721 |  | -280.1281 |  | -0.068326 | 0.051218
0.37676 | -0.90727 |  | -292.2375 |  | -0.028948 | 0.020127
0.37695 | -0.94199 |  | -303.1354 |  | 0.011213 | -0.0117
0.37715 | -0.9768 |  | -314.5453 |  | 0.051648 | -0.043457
0.37734 | -1.0039 |  | -323.3714 |  | 0.090753 | -0.074104
0.37754 | -1.0221 |  | -329.389 |  | 0.12751 | -0.10298
0.37773 | -1.0433 |  | -336.2553 |  | 0.16226 | -0.13017
0.37793 | -1.0656 |  | -342.9855 |  | 0.19517 | -0.15596
0.37812 | -1.0846 |  | -347.0075 |  | 0.22558 | -0.17969
0.37832 | -1.1045 |  | -350.644 |  | 0.25236 | -0.20052
0.37852 | -1.1205 |  | -353.2733 |  | 0.27505 | -0.21824
0.37871 | -1.1209 |  | -351.7412 |  | 0.29357 | -0.23243
0.37891 | -1.1118 |  | -349.8497 |  | 0.30719 | -0.2429
0.3791 | -1.1023 |  | -347.4236 |  | 0.31639 | -0.25001
0.3793 | -1.0928 |  | -341.6909 |  | 0.32155 | -0.25369
0.37949 | -1.0798 |  | -336.6251 |  | 0.32184 | -0.25377
0.37969 | -1.0566 |  | -330.4852 |  | 0.31747 | -0.25015
0.37988 | -1.0357 |  | -321.8292 |  | 0.30811 | -0.24247
0.38008 | -1.0186 |  | -314.129 |  | 0.2934 | -0.23077
0.38027 | -0.9887 |  | -304.634 |  | 0.27462 | -0.21586
0.38047 | -0.95778 |  | -293.3235 |  | 0.25239 | -0.19831
0.38066 | -0.92672 |  | -282.3024 |  | 0.22595 | -0.17753
0.38086 | -0.88675 |  | -269.2918 |  | 0.19574 | -0.15366
0.38105 | -0.85426 |  | -255.1874 |  | 0.16236 | -0.12729
0.38125 | -0.82168 |  | -241.0997 |  | 0.12611 | -0.098735
0.38145 | -0.77566 |  | -225.5622 |  | 0.088777 | -0.069279
0.38164 | -0.73069 |  | -208.9676 |  | 0.050137 | -0.038852
0.38184 | -0.68586 |  | -191.873 |  | 0.0096124 | -0.007075
0.38203 | -0.6336 |  | -173.6798 |  | -0.030576 | 0.024568
0.38223 | -0.57582 |  | -155.0877 |  | -0.069744 | 0.055324
0.38242 | -0.51868 |  | -136.5021 |  | -0.10814 | 0.08529
0.38262 | -0.47111 |  | -116.4708 |  | -0.14491 | 0.11399
0.38281 | -0.42118 |  | -95.6619 |  | -0.17958 | 0.14097
0.38301 | -0.35165 |  | -74.9092 |  | -0.21183 | 0.16614
0.3832 | -0.26544 |  | -53.2025 |  | -0.24064 | 0.18864
0.3834 | -0.18346 |  | -31.3849 |  | -0.26504 | 0.20763
0.38359 | -0.11021 |  | -9.4708 |  | -0.28527 | 0.22339
0.38379 | -0.028925 |  | 13.375 |  | -0.30227 | 0.23629
0.38398 | 0.054072 |  | 35.8914 |  | -0.31556 | 0.24653
0.38418 | 0.13579 |  | 57.8742 |  | -0.32327 | 0.25275
0.38438 | 0.21913 |  | 79.7972 |  | -0.32582 | 0.25443
0.38457 | 0.29204 |  | 101.2289 |  | -0.32397 | 0.25279
0.38477 | 0.35876 |  | 122.5572 |  | -0.31667 | 0.24714
0.38496 | 0.42243 |  | 143.8314 |  | -0.30489 | 0.23784
0.38516 | 0.48698 |  | 164.2705 |  | -0.28951 | 0.22575
0.38535 | 0.55944 |  | 184.2573 |  | -0.26964 | 0.2099
0.38555 | 0.62972 |  | 204.1278 |  | -0.24535 | 0.19078
0.38574 | 0.69751 |  | 223.2678 |  | -0.21707 | 0.16868
0.38594 | 0.76313 |  | 241.4763 |  | -0.18501 | 0.1432
0.38613 | 0.82152 |  | 258.3746 |  | -0.15068 | 0.11597
0.38633 | 0.87578 |  | 273.8862 |  | -0.11469 | 0.087618
0.38652 | 0.92487 |  | 288.455 |  | -0.076532 | 0.057639
0.38672 | 0.96872 |  | 301.721 |  | -0.037206 | 0.026673
0.38691 | 1.0077 |  | 313.5463 |  | 0.0030048 | -0.0052
0.38711 | 1.0414 |  | 324.1214 |  | 0.043477 | -0.037083
0.3873 | 1.071 |  | 333.3387 |  | 0.082367 | -0.067556
0.3875 | 1.096 |  | 341.4362 |  | 0.11955 | -0.096793
0.3877 | 1.1172 |  | 348.3104 |  | 0.15495 | -0.12447
0.38789 | 1.1329 |  | 353.6019 |  | 0.18853 | -0.15055
0.38809 | 1.1428 |  | 357.3657 |  | 0.21963 | -0.17488
0.38828 | 1.1481 |  | 359.6475 |  | 0.24704 | -0.1963
0.38848 | 1.1472 |  | 360.4022 |  | 0.27058 | -0.21456
0.38867 | 1.1417 |  | 359.577 |  | 0.28935 | -0.22913
0.38887 | 1.1305 |  | 357.1456 |  | 0.30389 | -0.24028
0.38906 | 1.115 |  | 353.5494 |  | 0.31511 | -0.2487
0.38926 | 1.0978 |  | 349.1946 |  | 0.32114 | -0.25326
0.38945 | 1.0769 |  | 343.7685 |  | 0.32167 | -0.25378
0.38965 | 1.0533 |  | 337.194 |  | 0.31813 | -0.25074
0.38984 | 1.0278 |  | 329.5101 |  | 0.3095 | -0.24356
0.39004 | 0.99916 |  | 320.1707 |  | 0.29565 | -0.23267
0.39023 | 0.96762 |  | 309.2935 |  | 0.27853 | -0.21907
0.39043 | 0.93282 |  | 297.4333 |  | 0.25714 | -0.20224
0.39062 | 0.89565 |  | 284.6381 |  | 0.23107 | -0.1817
0.39082 | 0.85609 |  | 270.9943 |  | 0.20145 | -0.15805
0.39102 | 0.81271 |  | 256.3771 |  | 0.168 | -0.13177
0.39121 | 0.76741 |  | 240.5 |  | 0.13277 | -0.10397
0.39141 | 0.72283 |  | 223.6842 |  | 0.096384 | -0.075178
0.3916 | 0.67438 |  | 206.211 |  | 0.05767 | -0.044819
0.3918 | 0.61925 |  | 187.9752 |  | 0.017565 | -0.013197
0.39199 | 0.56621 |  | 168.8605 |  | -0.023388 | 0.018891
0.39219 | 0.51482 |  | 148.7887 |  | -0.063324 | 0.050183
0.39238 | 0.45608 |  | 127.9251 |  | -0.10144 | 0.080022
0.39258 | 0.39712 |  | 106.6782 |  | -0.13823 | 0.10867
0.39277 | 0.34222 |  | 85.4025 |  | -0.17285 | 0.1357
0.39297 | 0.27918 |  | 64.2026 |  | -0.20576 | 0.1612
0.39316 | 0.2078 |  | 42.8578 |  | -0.2359 | 0.18468
0.39336 | 0.13572 |  | 21.4651 |  | -0.26142 | 0.20472
0.39355 | 0.063894 |  | 0.39035 |  | -0.28252 | 0.22112
0.39375 | -0.0034926 |  | -20.6391 |  | -0.2998 | 0.23426
0.39395 | -0.071074 |  | -41.7954 |  | -0.3134 | 0.24461
0.39414 | -0.14415 |  | -63.025 |  | -0.32235 | 0.25181
0.39434 | -0.21677 |  | -84.5464 |  | -0.32615 | 0.25474
0.39453 | -0.28747 |  | -105.7446 |  | -0.32514 | 0.2538
0.39473 | -0.35678 |  | -126.0061 |  | -0.31935 | 0.24923
0.39492 | -0.42197 |  | -145.6015 |  | -0.30842 | 0.24055
0.39512 | -0.48088 |  | -164.3265 |  | -0.29299 | 0.22838
0.39531 | -0.53791 |  | -182.043 |  | -0.27415 | 0.2133
0.39551 | -0.59524 |  | -199.1226 |  | -0.25102 | 0.1951
0.3957 | -0.64975 |  | -215.6448 |  | -0.22343 | 0.17354
0.3959 | -0.70425 |  | -231.7473 |  | -0.19249 | 0.14893
0.39609 | -0.75602 |  | -246.7647 |  | -0.15858 | 0.12201
0.39629 | -0.80306 |  | -260.4841 |  | -0.12249 | 0.093512
0.39648 | -0.85101 |  | -274.4718 |  | -0.084461 | 0.063669
0.39668 | -0.89487 |  | -287.4863 |  | -0.045083 | 0.032679
0.39687 | -0.9326 |  | -298.4424 |  | -0.005531 | 0.0012923
0.39707 | -0.96938 |  | -309.6869 |  | 0.035186 | -0.030514
0.39727 | -1.0005 |  | -319.7984 |  | 0.074979 | -0.061606
0.39746 | -1.0223 |  | -326.5858 |  | 0.11187 | -0.09079
0.39766 | -1.0406 |  | -332.9805 |  | 0.1483 | -0.11926
0.39785 | -1.0598 |  | -340.3814 |  | 0.18268 | -0.14615
0.39805 | -1.0743 |  | -345.7877 |  | 0.2134 | -0.17025
0.39824 | -1.0854 |  | -349.4028 |  | 0.24175 | -0.19225
0.39844 | -1.0996 |  | -353.0579 |  | 0.26599 | -0.21121
0.39863 | -1.1077 |  | -353.2075 |  | 0.28578 | -0.22658
0.39883 | -1.1114 |  | -350.8151 |  | 0.30197 | -0.23899
0.39902 | -1.1137 |  | -349.1402 |  | 0.31352 | -0.24792
0.39922 | -1.1047 |  | -344.3956 |  | 0.32057 | -0.25309
0.39941 | -1.0923 |  | -338.4814 |  | 0.32261 | -0.2545
0.39961 | -1.0769 |  | -333.3896 |  | 0.31894 | -0.25167
0.3998 | -1.0493 |  | -325.3758 |  | 0.31153 | -0.24537