## EtaStar_Disp
η* 計算シート (変位入力版) Disp→Acc: a = -(2πf)²·d/1000
■ 入力パラメータ
サンプリング周波数 fs |  | Hz | A列全体平均から自動算出
データ点数 N |  | 点
加振周波数 f | 50 | Hz | 黄色: 加振周波数
粉体質量 m_p | 1.61 | g | 黄色: 粉体のみ(基準ジグなら 0)
容器質量 m_c | 2.1 | g | 黄色: 容器(ジグ)質量
合計質量 m_tot |  | g
角周波数 ω |  | rad/s
■ 使い方
1. 「TimeData」シート: A列=時刻[s], B列=力[N], C列=変位[mm] を貼り付け
2. 黄色セルに 加振周波数 f, 粉体質量 m_p, 容器質量 m_c を入力
3. ★ η* の行に答えが自動表示
※ 加速度は a = -(2πf)²·d/1000 でシート内部換算
■ 計算式
D(f) = Σ d[n]·exp(-j2πf·t[n]) ※d はmm単位の生DFT
X(f) = -(2πf)²·D/1000 ※加速度DFT [m/s²]
Y(f) = Σ F[n]·exp(-j2πf·t[n]) ※力DFT
η* = -2π·Im(X*·Y) / (m_tot · ¦X¦²) ※論文式(2)
■ 計算結果
項目 | 値 | 単位 | 備考
Re(D) [変位DFT, mm単位]
Im(D) [変位DFT, mm単位]
Re(Y) [力DFT]
Im(Y) [力DFT]
Re(X) [加速度DFT = -ω²·D/1000]
Im(X)
¦X¦² (加速度パワー)
Re(P_cross) = Re(X)·Re(Y)+Im(X)·Im(Y)
Im(P_cross) = Re(X)·Im(Y)-Im(X)·Re(Y)
A_disp (変位振幅) |  | mm
A_acc (加速度振幅) |  | m/s²
v_c,max (容器最大速度) |  | m/s
★ η* (Reduced Loss Factor) |  | - | 論文 式(2)
(検算) E_diss [J] |  | J
(検算) 基準KE ½·m_tot·v² [J] |  | J
(検算) E_diss / KE |  | - | η* と一致するはず

## EtaStar_Acc
η* 計算シート (加速度入力版) Acc 直接使用
■ 入力パラメータ
サンプリング周波数 fs |  | Hz | A列全体平均から自動算出
データ点数 N |  | 点
加振周波数 f | 50 | Hz | 黄色: 加振周波数
粉体質量 m_p | 0.812 | g | 黄色: 粉体のみ(基準ジグなら 0)
容器質量 m_c | 0.88 | g | 黄色: 容器(ジグ)質量
合計質量 m_tot |  | g
角周波数 ω |  | rad/s
■ 使い方
1. 「TimeData」シート: A列=時刻[s], B列=力[N], D列=加速度[m/s²] を貼り付け
2. 黄色セルに 加振周波数 f, 粉体質量 m_p, 容器質量 m_c を入力
3. ★ η* の行に答えが自動表示
※ 加速度を直接使用(微分・変換なし)
■ 計算式
X(f) = Σ a[n]·exp(-j2πf·t[n]) ※加速度DFT [m/s²]
Y(f) = Σ F[n]·exp(-j2πf·t[n]) ※力DFT
η* = -2π·Im(X*·Y) / (m_tot · ¦X¦²) ※論文式(2)
■ 計算結果
項目 | 値 | 単位 | 備考
Re(Y) [力DFT]
Im(Y) [力DFT]
Re(X) [加速度DFT]
Im(X) [加速度DFT]
¦X¦² (加速度パワー)
Re(P_cross) = Re(X)·Re(Y)+Im(X)·Im(Y)
Im(P_cross) = Re(X)·Im(Y)-Im(X)·Re(Y)
A_acc (加速度振幅) |  | m/s²
v_c,max (容器最大速度) |  | m/s
★ η* (Reduced Loss Factor) |  | - | 論文 式(2)
(検算) E_diss [J] |  | J
(検算) 基準KE ½·m_tot·v² [J] |  | J
(検算) E_diss / KE |  | - | η* と一致するはず

## TimeData
時刻 t [s] | 力 F [N] | 変位 d [mm] ← Disp版で使う | 加速度 a [m/s²] ← Acc版で使う
0 | 0.41287 |  | 140.396 | ← A: 時刻[s], B: 力[N] は両方で使用 | 0.29988 | -0.236
0.00019531 | 0.48035 |  | 160.9885 | ← C: 変位[mm] → EtaStar_Disp シート | 0.28336 | -0.22279
0.00039063 | 0.55106 |  | 181.0848 | ← D: 加速度[m/s²] → EtaStar_Acc シート | 0.26342 | -0.20692
0.00058594 | 0.62223 |  | 200.9124 | ※ どちらか片方のみ埋めればOK(使う方のシートで計算) | 0.23863 | -0.18741
0.00078125 | 0.69069 |  | 220.0936 |  | 0.20914 | -0.16401
0.00097656 | 0.75634 |  | 238.445 |  | 0.17738 | -0.1388
0.0011719 | 0.81722 |  | 255.7786 |  | 0.14286 | -0.11167
0.0013672 | 0.87155 |  | 271.6333 |  | 0.10543 | -0.082425
0.0015625 | 0.92148 |  | 286.405 |  | 0.067588 | -0.052527
0.0017578 | 0.96588 |  | 299.993 |  | 0.028356 | -0.021652
0.0019531 | 1.0047 |  | 311.9013 |  | -0.012634 | 0.010316
0.0021484 | 1.039 |  | 322.55 |  | -0.05252 | 0.041699
0.0023437 | 1.0683 |  | 331.9198 |  | -0.091279 | 0.072059
0.0025391 | 1.0939 |  | 340.1327 |  | -0.12917 | 0.10154
0.0027344 | 1.1153 |  | 347.249 |  | -0.16467 | 0.1293
0.0029297 | 1.1315 |  | 352.7305 |  | -0.19745 | 0.15492
0.003125 | 1.1426 |  | 356.7261 |  | -0.22773 | 0.17853
0.0033203 | 1.1484 |  | 359.2739 |  | -0.25454 | 0.19949
0.0035156 | 1.149 |  | 360.2783 |  | -0.27725 | 0.2171
0.0037109 | 1.1443 |  | 359.8484 |  | -0.29603 | 0.23143
0.0039062 | 1.1341 |  | 357.7755 |  | -0.31029 | 0.24245
0.0041016 | 1.1195 |  | 354.4362 |  | -0.31986 | 0.24993
0.0042969 | 1.1025 |  | 350.2094 |  | -0.32511 | 0.25398
0.0044922 | 1.0834 |  | 344.9097 |  | -0.32545 | 0.2543
0.0046875 | 1.0616 |  | 338.4943 |  | -0.32072 | 0.25035
0.0048828 | 1.0362 |  | 330.9534 |  | -0.31145 | 0.24284
0.0050781 | 1.0068 |  | 321.9129 |  | -0.29741 | 0.23188
0.0052734 | 0.97377 |  | 311.2082 |  | -0.27917 | 0.21739
0.0054687 | 0.9381 |  | 299.4029 |  | -0.25722 | 0.20008
0.0056641 | 0.90104 |  | 286.7893 |  | -0.23028 | 0.17892
0.0058594 | 0.86161 |  | 273.2527 |  | -0.19963 | 0.15465
0.0060547 | 0.8189 |  | 258.8428 |  | -0.16721 | 0.12898
0.00625 | 0.77527 |  | 243.246 |  | -0.13183 | 0.10111
0.0064453 | 0.72925 |  | 226.5508 |  | -0.094003 | 0.071433
0.0066406 | 0.67891 |  | 209.2318 |  | -0.055219 | 0.040737
0.0068359 | 0.62744 |  | 191.0921 |  | -0.015514 | 0.0092554
0.0070313 | 0.57566 |  | 172.0491 |  | 0.024939 | -0.02229
0.0072266 | 0.52352 |  | 152.1419 |  | 0.064688 | -0.053567
0.0074219 | 0.47218 |  | 131.414 |  | 0.10255 | -0.083583
0.0076172 | 0.41666 |  | 110.3795 |  | 0.13912 | -0.11203
0.0078125 | 0.35509 |  | 89.4226 |  | 0.17401 | -0.1393
0.0080078 | 0.29183 |  | 68.5388 |  | 0.20587 | -0.16433
0.0082031 | 0.22197 |  | 47.4335 |  | 0.23471 | -0.18674
0.0083984 | 0.14754 |  | 26.1341 |  | 0.26033 | -0.20677
0.0085938 | 0.076703 |  | 4.8713 |  | 0.28121 | -0.22304
0.0087891 | 0.0064593 |  | -16.5579 |  | 0.29746 | -0.23559
0.0089844 | -0.063908 |  | -38.0185 |  | 0.31039 | -0.2455
0.0091797 | -0.13545 |  | -59.4529 |  | 0.31851 | -0.25154
0.009375 | -0.20427 |  | -81.0335 |  | 0.32155 | -0.25374
0.0095703 | -0.26948 |  | -102.1837 |  | 0.32042 | -0.2527
0.0097656 | -0.33837 |  | -122.5236 |  | 0.31362 | -0.24716
0.0099609 | -0.40598 |  | -142.2548 |  | 0.30184 | -0.23773
0.010156 | -0.47032 |  | -161.2366 |  | 0.28639 | -0.22527
0.010352 | -0.53137 |  | -179.3061 |  | 0.26678 | -0.2097
0.010547 | -0.58825 |  | -196.5987 |  | 0.2431 | -0.19112
0.010742 | -0.64455 |  | -213.2123 |  | 0.21516 | -0.16895
0.010937 | -0.69896 |  | -229.4855 |  | 0.18329 | -0.14375
0.011133 | -0.75133 |  | -244.9117 |  | 0.14897 | -0.11675
0.011328 | -0.79935 |  | -258.6506 |  | 0.11279 | -0.0883
0.011523 | -0.84541 |  | -272.3108 |  | 0.074679 | -0.058432
0.011719 | -0.89058 |  | -285.6588 |  | 0.035341 | -0.027324
0.011914 | -0.92822 |  | -296.7407 |  | -0.0046991 | 0.0041526
0.012109 | -0.96469 |  | -307.7463 |  | -0.045148 | 0.035578
0.012305 | -0.99854 |  | -318.4308 |  | -0.084764 | 0.066638
0.0125 | -1.0215 |  | -325.6805 |  | -0.12211 | 0.096026
0.012695 | -1.0412 |  | -331.8566 |  | -0.15729 | 0.1236
0.012891 | -1.0619 |  | -339.3387 |  | -0.19153 | 0.15017
0.013086 | -1.0788 |  | -345.2053 |  | -0.22271 | 0.17439
0.013281 | -1.0914 |  | -348.8277 |  | -0.24959 | 0.19548
0.013477 | -1.1043 |  | -352.4748 |  | -0.27382 | 0.21421
0.013672 | -1.1127 |  | -353.2994 |  | -0.2929 | 0.2291
0.013867 | -1.1157 |  | -350.8396 |  | -0.3071 | 0.24016
0.014063 | -1.119 |  | -348.9921 |  | -0.31878 | 0.24891
0.014258 | -1.1104 |  | -345.0745 |  | -0.325 | 0.25372
0.014453 | -1.0902 |  | -339.1871 |  | -0.32549 | 0.25412
0.014648 | -1.0746 |  | -334.3424 |  | -0.3221 | 0.25124
0.014844 | -1.0604 |  | -327.1016 |  | -0.31362 | 0.24445
0.015039 | -1.0407 |  | -318.6494 |  | -0.30022 | 0.23397
0.015234 | -1.0146 |  | -310.6423 |  | -0.28316 | 0.22039
0.01543 | -0.98011 |  | -299.9843 |  | -0.26147 | 0.20324
0.015625 | -0.94473 |  | -288.7555 |  | -0.23577 | 0.18302
0.01582 | -0.91378 |  | -277.3353 |  | -0.20675 | 0.16006
0.016016 | -0.87974 |  | -263.5327 |  | -0.17353 | 0.13402
0.016211 | -0.83943 |  | -249.4585 |  | -0.1383 | 0.10613
0.016406 | -0.79691 |  | -235.075 |  | -0.10161 | 0.077019
0.016602 | -0.74861 |  | -218.9703 |  | -0.062569 | 0.046403
0.016797 | -0.69704 |  | -202.3841 |  | -0.022886 | 0.015151
0.016992 | -0.65208 |  | -185.0678 |  | 0.017055 | -0.016294
0.017188 | -0.60714 |  | -166.4532 |  | 0.056965 | -0.047582
0.017383 | -0.56017 |  | -147.8743 |  | 0.095505 | -0.077909
0.017578 | -0.51484 |  | -128.6533 |  | 0.13248 | -0.1069
0.017773 | -0.45832 |  | -107.9658 |  | 0.16744 | -0.13422
0.017969 | -0.38956 |  | -87.1851 |  | 0.19982 | -0.15961
0.018164 | -0.31727 |  | -65.8657 |  | 0.22973 | -0.18292
0.018359 | -0.23799 |  | -43.91 |  | 0.25578 | -0.20332
0.018555 | -0.15662 |  | -22.3121 |  | 0.27712 | -0.22008
0.01875 | -0.077318 |  | 0.04641 |  | 0.29485 | -0.23353
0.018945 | 0.0088636 |  | 22.9342 |  | 0.30842 | -0.24382
0.019141 | 0.096062 |  | 45.1617 |  | 0.31738 | -0.25085
0.019336 | 0.177 |  | 67.201 |  | 0.32194 | -0.25424
0.019531 | 0.2555 |  | 89.0178 |  | 0.32145 | -0.2535
0.019727 | 0.3237 |  | 110.4258 |  | 0.31562 | -0.24859
0.019922 | 0.38453 |  | 131.7415 |  | 0.30463 | -0.23978
0.020117 | 0.45144 |  | 152.7127 |  | 0.28977 | -0.22804
0.020313 | 0.52107 |  | 173.0315 |  | 0.27162 | -0.21358
0.020508 | 0.59178 |  | 192.9089 |  | 0.24868 | -0.19542
0.020703 | 0.66238 |  | 212.4787 |  | 0.22073 | -0.17346
0.020898 | 0.72876 |  | 231.3023 |  | 0.18994 | -0.14896
0.021094 | 0.79211 |  | 249.0083 |  | 0.15674 | -0.12272
0.021289 | 0.84908 |  | 265.4915 |  | 0.12016 | -0.094303
0.021484 | 0.90024 |  | 280.7257 |  | 0.082402 | -0.064465
0.02168 | 0.94765 |  | 294.795 |  | 0.044081 | -0.034001
0.021875 | 0.98859 |  | 307.5519 |  | 0.0033788 | -0.0022125
0.02207 | 1.0249 |  | 318.8362 |  | -0.03753 | 0.029843
0.022266 | 1.057 |  | 328.8079 |  | -0.076401 | 0.060404
0.022461 | 1.084 |  | 337.5667 |  | -0.11429 | 0.089998
0.022656 | 1.1072 |  | 345.0799 |  | -0.15091 | 0.11856
0.022852 | 1.1255 |  | 351.2028 |  | -0.18446 | 0.14479
0.023047 | 1.1384 |  | 355.8129 |  | -0.21564 | 0.16924
0.023242 | 1.1457 |  | 358.922 |  | -0.245 | 0.192
0.023438 | 1.1479 |  | 360.5402 |  | -0.26946 | 0.21103
0.023633 | 1.1449 |  | 360.6689 |  | -0.28835 | 0.22591
0.023828 | 1.1363 |  | 359.1736 |  | -0.30432 | 0.23796
0.024023 | 1.1229 |  | 356.1295 |  | -0.3164 | 0.24714
0.024219 | 1.1063 |  | 352.0487 |  | -0.32337 | 0.25264
0.024414 | 1.0872 |  | 347.0365 |  | -0.32583 | 0.25437
0.024609 | 1.0663 |  | 340.9676 |  | -0.3231 | 0.25217
0.024805 | 1.0431 |  | 333.9588 |  | -0.31505 | 0.24574
0.025 | 1.0155 |  | 325.7003 |  | -0.30263 | 0.23582
0.025195 | 0.98365 |  | 315.7399 |  | -0.28656 | 0.2231
0.025391 | 0.94951 |  | 304.3406 |  | -0.26606 | 0.20702
0.025586 | 0.91273 |  | 292.0016 |  | -0.24078 | 0.18728
0.025781 | 0.87421 |  | 278.7557 |  | -0.21188 | 0.16433
0.025977 | 0.8347 |  | 264.6073 |  | -0.17973 | 0.1389
0.026172 | 0.79261 |  | 249.4266 |  | -0.14536 | 0.1118
0.026367 | 0.74788 |  | 233.1094 |  | -0.109 | 0.083137
0.026562 | 0.70004 |  | 216.1088 |  | -0.07008 | 0.052576
0.026758 | 0.65117 |  | 198.4024 |  | -0.03035 | 0.021085
0.026953 | 0.60461 |  | 179.7499 |  | 0.0096446 | -0.010415
0.027148 | 0.55669 |  | 160.2192 |  | 0.049783 | -0.041734
0.027344 | 0.50162 |  | 139.7445 |  | 0.088013 | -0.071989
0.027539 | 0.44327 |  | 118.6895 |  | 0.12509 | -0.10114
0.027734 | 0.38501 |  | 97.5943 |  | 0.16139 | -0.12936
0.02793 | 0.31963 |  | 76.6024 |  | 0.19413 | -0.15517
0.028125 | 0.25149 |  | 55.4934 |  | 0.22376 | -0.17827
0.02832 | 0.18365 |  | 34.1058 |  | 0.25111 | -0.19944
0.028516 | 0.10756 |  | 12.7584 |  | 0.27379 | -0.21731
0.028711 | 0.034865 |  | -8.5681 |  | 0.29168 | -0.23103
0.028906 | -0.031993 |  | -29.9552 |  | 0.30612 | -0.24198
0.029102 | -0.10512 |  | -51.2429 |  | 0.31632 | -0.24982
0.029297 | -0.17616 |  | -72.7105 |  | 0.32143 | -0.25349
0.029492 | -0.24684 |  | -94.0965 |  | 0.32165 | -0.2535
0.029687 | -0.32054 |  | -114.73 |  | 0.31753 | -0.24997
0.029883 | -0.38703 |  | -134.6702 |  | 0.30826 | -0.24241
0.030078 | -0.44994 |  | -153.9244 |  | 0.29352 | -0.23095
0.030273 | -0.51004 |  | -172.2691 |  | 0.27545 | -0.21656
0.030469 | -0.56673 |  | -189.8429 |  | 0.2536 | -0.19928
0.030664 | -0.62381 |  | -206.7444 |  | 0.22655 | -0.17822
0.030859 | -0.67823 |  | -223.1586 |  | 0.19655 | -0.15442
0.031055 | -0.73125 |  | -238.871 |  | 0.16389 | -0.12847
0.03125 | -0.78055 |  | -253.009 |  | 0.12773 | -0.10001
0.031445 | -0.82702 |  | -266.7465 |  | 0.090437 | -0.070666
0.031641 | -0.87366 |  | -280.6084 |  | 0.05152 | -0.04029
0.031836 | -0.91327 |  | -292.3908 |  | 0.010829 | -0.0082176
0.032031 | -0.94989 |  | -303.3965 |  | -0.028786 | 0.023295
0.032227 | -0.98535 |  | -314.6113 |  | -0.068473 | 0.05408
0.032422 | -1.0118 |  | -323.089 |  | -0.10731 | 0.08438
0.032617 | -1.032 |  | -329.3522 |  | -0.14294 | 0.11258
0.032813 | -1.0519 |  | -336.3858 |  | -0.17818 | 0.13987
0.033008 | -1.0707 |  | -343.222 |  | -0.21128 | 0.16575
0.033203 | -1.0837 |  | -347.4211 |  | -0.23915 | 0.18761
0.033398 | -1.096 |  | -351.0019 |  | -0.26433 | 0.20678
0.033594 | -1.1076 |  | -353.6783 |  | -0.28574 | 0.22343
0.033789 | -1.1111 |  | -352.1453 |  | -0.3018 | 0.23603
0.033984 | -1.1154 |  | -350.1761 |  | -0.31497 | 0.24608
0.03418 | -1.1139 |  | -347.7094 |  | -0.32375 | 0.25288
0.034375 | -1.0952 |  | -341.6582 |  | -0.32609 | 0.25468
0.03457 | -1.0741 |  | -336.4645 |  | -0.32403 | 0.25287
0.034766 | -1.0559 |  | -330.4478 |  | -0.31751 | 0.24757
0.034961 | -1.0391 |  | -321.7038 |  | -0.30608 | 0.23864
0.035156 | -1.0221 |  | -313.9031 |  | -0.29069 | 0.22652
0.035352 | -0.99366 |  | -304.2462 |  | -0.27057 | 0.2107
0.035547 | -0.95837 |  | -292.7852 |  | -0.2464 | 0.19172
0.035742 | -0.92561 |  | -282.0085 |  | -0.21836 | 0.16949
0.035937 | -0.88987 |  | -269.1246 |  | -0.18635 | 0.14423
0.036133 | -0.85139 |  | -254.9151 |  | -0.15266 | 0.11749
0.036328 | -0.81429 |  | -240.8801 |  | -0.11665 | 0.08898
0.036523 | -0.77008 |  | -225.2469 |  | -0.077856 | 0.058548
0.036719 | -0.72009 |  | -208.5709 |  | -0.038503 | 0.027413
0.036914 | -0.67704 |  | -191.6245 |  | 0.0011976 | -0.0039374
0.037109 | -0.63408 |  | -173.3086 |  | 0.041414 | -0.035409
0.037305 | -0.58864 |  | -154.5318 |  | 0.080556 | -0.066122
0.0375 | -0.54525 |  | -135.9041 |  | 0.11795 | -0.095589
0.037695 | -0.48621 |  | -115.8121 |  | 0.15387 | -0.12375
0.037891 | -0.40371 |  | -95.1108 |  | 0.18732 | -0.14981
0.038086 | -0.32128 |  | -74.3785 |  | 0.21815 | -0.17382
0.038281 | -0.25028 |  | -52.4631 |  | 0.24628 | -0.19579
0.038477 | -0.17305 |  | -30.5844 |  | 0.26949 | -0.214
0.038672 | -0.091926 |  | -8.7428 |  | 0.28825 | -0.22833
0.038867 | -0.015169 |  | 13.9709 |  | 0.30391 | -0.24021
0.039062 | 0.064214 |  | 36.2327 |  | 0.31459 | -0.24862
0.039258 | 0.14059 |  | 58.1874 |  | 0.32062 | -0.25306
0.039453 | 0.21576 |  | 80.2471 |  | 0.32265 | -0.25442
0.039648 | 0.28865 |  | 101.756 |  | 0.31877 | -0.2513
0.039844 | 0.35424 |  | 123.2128 |  | 0.30986 | -0.24395
0.040039 | 0.42106 |  | 144.515 |  | 0.29705 | -0.23383
0.040234 | 0.48809 |  | 165.0733 |  | 0.27965 | -0.21999
0.04043 | 0.55904 |  | 185.2052 |  | 0.25826 | -0.20292
0.040625 | 0.63171 |  | 204.8895 |  | 0.23276 | -0.18299
0.04082 | 0.6972 |  | 223.7711 |  | 0.20281 | -0.15942
0.041016 | 0.76165 |  | 241.8148 |  | 0.17013 | -0.13348
0.041211 | 0.8208 |  | 258.7608 |  | 0.1351 | -0.10581
0.041406 | 0.87369 |  | 274.4104 |  | 0.09763 | -0.076355
0.041602 | 0.92435 |  | 288.9432 |  | 0.059709 | -0.04632
0.041797 | 0.96787 |  | 302.1375 |  | 0.020215 | -0.015379
0.041992 | 1.007 |  | 313.9057 |  | -0.021223 | 0.016901
0.042188 | 1.0418 |  | 324.4528 |  | -0.060945 | 0.048276
0.042383 | 1.0713 |  | 333.6937 |  | -0.099325 | 0.078221
0.042578 | 1.0973 |  | 341.733 |  | -0.13663 | 0.10731
0.042773 | 1.118 |  | 348.5289 |  | -0.17126 | 0.13441
0.042969 | 1.1338 |  | 353.8248 |  | -0.20392 | 0.15976
0.043164 | 1.144 |  | 357.5965 |  | -0.23362 | 0.18308
0.043359 | 1.1489 |  | 359.8402 |  | -0.25965 | 0.20324
0.043555 | 1.1486 |  | 360.5575 |  | -0.28175 | 0.22032
0.04375 | 1.1423 |  | 359.6764 |  | -0.29862 | 0.23348
0.043945 | 1.1315 |  | 357.2481 |  | -0.31202 | 0.24361
0.044141 | 1.1158 |  | 353.6129 |  | -0.32197 | 0.25135
0.044336 | 1.0976 |  | 349.066 |  | -0.32538 | 0.25421
0.044531 | 1.0773 |  | 343.5424 |  | -0.32434 | 0.25325
0.044727 | 1.0538 |  | 336.9302 |  | -0.31985 | 0.24945
0.044922 | 1.0289 |  | 329.1704 |  | -0.30828 | 0.24049
0.045117 | 0.99939 |  | 319.8308 |  | -0.29267 | 0.22829
0.045312 | 0.96592 |  | 308.8436 |  | -0.27481 | 0.21394
0.045508 | 0.9313 |  | 296.9067 |  | -0.25113 | 0.19534
0.045703 | 0.89321 |  | 284.1832 |  | -0.22403 | 0.17391
0.045898 | 0.85437 |  | 270.563 |  | -0.19388 | 0.15001
0.046094 | 0.8151 |  | 256.0529 |  | -0.15926 | 0.12277
0.046289 | 0.76937 |  | 240.2376 |  | -0.12347 | 0.094209
0.046484 | 0.71942 |  | 223.3671 |  | -0.085788 | 0.064514
0.04668 | 0.66993 |  | 205.8208 |  | -0.046003 | 0.033332
0.046875 | 0.62014 |  | 187.3652 |  | -0.0067036 | 0.0022932
0.04707 | 0.56776 |  | 168.1221 |  | 0.033416 | -0.029013
0.047266 | 0.50889 |  | 148.0652 |  | 0.073421 | -0.060536
0.047461 | 0.45103 |  | 127.2433 |  | 0.11102 | -0.090295
0.047656 | 0.4002 |  | 106.1992 |  | 0.14744 | -0.1186
0.047852 | 0.34136 |  | 85.1684 |  | 0.18154 | -0.14529
0.048047 | 0.27678 |  | 64.0801 |  | 0.21244 | -0.16949
0.048242 | 0.21073 |  | 42.7608 |  | 0.24142 | -0.192
0.048438 | 0.13279 |  | 21.3648 |  | 0.2658 | -0.21113
0.048633 | 0.058656 |  | 0.1103 |  | 0.28506 | -0.22603
0.048828 | -0.0083174 |  | -21.1805 |  | 0.30178 | -0.23855
0.049023 | -0.080796 |  | -42.5191 |  | 0.3136 | -0.24778
0.049219 | -0.15016 |  | -63.9382 |  | 0.32006 | -0.25298
0.049414 | -0.22016 |  | -85.4255 |  | 0.32274 | -0.25462
0.049609 | -0.29293 |  | -106.4558 |  | 0.32022 | -0.25231
0.049805 | -0.35841 |  | -126.7113 |  | 0.31263 | -0.24623
0.05 | -0.42193 |  | -146.294 |  | 0.30014 | -0.23631
0.050195 | -0.48317 |  | -165.0801 |  | 0.2835 | -0.22306
0.050391 | -0.53992 |  | -182.9488 |  | 0.26368 | -0.2072
0.050586 | -0.59697 |  | -200.0359 |  | 0.23876 | -0.18764
0.050781 | -0.65201 |  | -216.5631 |  | 0.2095 | -0.16453
0.050977 | -0.70597 |  | -232.7982 |  | 0.17782 | -0.13922
0.051172 | -0.75746 |  | -247.8574 |  | 0.14283 | -0.11173
0.051367 | -0.80379 |  | -261.3541 |  | 0.10562 | -0.082589
0.051562 | -0.85006 |  | -275.0397 |  | 0.067974 | -0.052842
0.051758 | -0.89269 |  | -287.9087 |  | 0.028766 | -0.022061
0.051953 | -0.92922 |  | -298.7832 |  | -0.012158 | 0.010018
0.052148 | -0.96531 |  | -310.0018 |  | -0.052443 | 0.041704
0.052344 | -0.99623 |  | -320.134 |  | -0.091095 | 0.072023
0.052539 | -1.0174 |  | -326.8836 |  | -0.12873 | 0.10139
0.052734 | -1.0363 |  | -333.3072 |  | -0.16445 | 0.12916
0.05293 | -1.0574 |  | -340.7424 |  | -0.19711 | 0.15458
0.053125 | -1.0745 |  | -345.9884 |  | -0.22727 | 0.17803
0.05332 | -1.0885 |  | -349.434 |  | -0.25449 | 0.19924
0.053516 | -1.1053 |  | -352.9333 |  | -0.27707 | 0.21705
0.053711 | -1.1156 |  | -352.9997 |  | -0.29544 | 0.23116
0.053906 | -1.1181 |  | -350.6525 |  | -0.31002 | 0.2421
0.054102 | -1.1146 |  | -348.9824 |  | -0.31982 | 0.24974
0.054297 | -1.0982 |  | -344.2918 |  | -0.32477 | 0.25357
0.054492 | -1.0838 |  | -338.3701 |  | -0.32501 | 0.25372
0.054688 | -1.0736 |  | -333.1987 |  | -0.32024 | 0.25
0.054883 | -1.0499 |  | -325.183 |  | -0.31076 | 0.24241
0.055078 | -1.0213 |  | -316.9141 |  | -0.29697 | 0.23153
0.055273 | -0.99587 |  | -308.4832 |  | -0.27848 | 0.21708
0.055469 | -0.96981 |  | -297.2601 |  | -0.25587 | 0.19917
0.055664 | -0.94185 |  | -286.1078 |  | -0.22945 | 0.17821
0.055859 | -0.90965 |  | -274.1763 |  | -0.19902 | 0.15431
0.056055 | -0.87737 |  | -260.076 |  | -0.16602 | 0.12822
0.05625 | -0.84714 |  | -246.0238 |  | -0.13096 | 0.10043
0.056445 | -0.81018 |  | -231.1822 |  | -0.093364 | 0.070888
0.056641 | -0.75758 |  | -214.8076 |  | -0.054021 | 0.039838
0.056836 | -0.70218 |  | -198.1597 |  | -0.014155 | 0.0082389
0.057031 | -0.65663 |  | -180.5691 |  | 0.02603 | -0.023347
0.057227 | -0.60873 |  | -161.8766 |  | 0.065858 | -0.054496
0.057422 | -0.56012 |  | -143.3332 |  | 0.10356 | -0.084098
0.057617 | -0.51105 |  | -123.7651 |  | 0.13992 | -0.11257
0.057813 | -0.44804 |  | -102.8619 |  | 0.17501 | -0.14009
0.058008 | -0.37402 |  | -82.129 |  | 0.2065 | -0.16492
0.058203 | -0.29569 |  | -60.7034 |  | 0.23528 | -0.18724
0.058398 | -0.22225 |  | -38.8074 |  | 0.26124 | -0.20737
0.058594 | -0.14336 |  | -17.2667 |  | 0.2818 | -0.22347
0.058789 | -0.048431 |  | 5.0757 |  | 0.29839 | -0.23605
0.058984 | 0.03746 |  | 27.6305 |  | 0.31154 | -0.24609
0.05918 | 0.11716 |  | 49.6997 |  | 0.31907 | -0.2519
0.059375 | 0.20117 |  | 71.6831 |  | 0.32216 | -0.25404
0.05957 | 0.27311 |  | 93.2329 |  | 0.32109 | -0.25309
0.059766 | 0.33716 |  | 114.5887 |  | 0.31446 | -0.24766
0.059961 | 0.40122 |  | 135.8905 |  | 0.30292 | -0.23842
0.060156 | 0.46758 |  | 156.619 |  | 0.28729 | -0.226
0.060352 | 0.53932 |  | 176.7412 |  | 0.26754 | -0.21032
0.060547 | 0.60991 |  | 196.5258 |  | 0.24332 | -0.1914
0.060742 | 0.6782 |  | 215.9242 |  | 0.21523 | -0.16912
0.060937 | 0.74408 |  | 234.5241 |  | 0.18394 | -0.14422
0.061133 | 0.80456 |  | 252.0023 |  | 0.14976 | -0.11736
0.061328 | 0.85986 |  | 268.1134 |  | 0.11355 | -0.088808
0.061523 | 0.90969 |  | 282.9183 |  | 0.075384 | -0.058657
0.061719 | 0.95473 |  | 296.6359 |  | 0.035714 | -0.027406
0.061914 | 0.99494 |  | 309.1067 |  | -0.0045874 | 0.0041979
0.062109 | 1.0305 |  | 320.2273 |  | -0.044603 | 0.035562
0.062305 | 1.0615 |  | 329.9698 |  | -0.083566 | 0.06608
0.0625 | 1.0875 |  | 338.3899 |  | -0.12122 | 0.095609
0.062695 | 1.1097 |  | 345.617 |  | -0.1573 | 0.1237
0.062891 | 1.127 |  | 351.4531 |  | -0.19121 | 0.14993
0.063086 | 1.1389 |  | 355.795 |  | -0.2216 | 0.17374
0.063281 | 1.1459 |  | 358.7038 |  | -0.2489 | 0.19492
0.063477 | 1.1479 |  | 360.1597 |  | -0.27291 | 0.21348
0.063672 | 1.1447 |  | 360.0975 |  | -0.2918 | 0.22814
0.063867 | 1.1357 |  | 358.3591 |  | -0.30666 | 0.23949
0.064062 | 1.122 |  | 355.1396 |  | -0.31794 | 0.24836
0.064258 | 1.1049 |  | 350.8946 |  | -0.32429 | 0.25328
0.064453 | 1.085 |  | 345.7226 |  | -0.32513 | 0.25388
0.064648 | 1.0628 |  | 339.5767 |  | -0.32081 | 0.25051
0.064844 | 1.0372 |  | 332.3821 |  | -0.3124 | 0.24361
0.065039 | 1.0086 |  | 323.7446 |  | -0.29934 | 0.23343
0.065234 | 0.9774 |  | 313.3593 |  | -0.28156 | 0.2196
0.06543 | 0.94487 |  | 301.6727 |  | -0.26065 | 0.20279
0.065625 | 0.91054 |  | 289.1774 |  | -0.23524 | 0.18271
0.06582 | 0.87132 |  | 275.8127 |  | -0.20485 | 0.15881
0.066016 | 0.82955 |  | 261.5644 |  | -0.17243 | 0.13292
0.066211 | 0.78633 |  | 246.2434 |  | -0.13795 | 0.10568
0.066406 | 0.7398 |  | 229.8109 |  | -0.10044 | 0.076259
0.066602 | 0.69268 |  | 212.6575 |  | -0.061583 | 0.045644
0.066797 | 0.64399 |  | 194.7434 |  | -0.021948 | 0.014441
0.066992 | 0.59257 |  | 175.856 |  | 0.018275 | -0.017387
0.067187 | 0.54106 |  | 156.0382 |  | 0.05805 | -0.048477
0.067383 | 0.48563 |  | 135.4024 |  | 0.09654 | -0.078479
0.067578 | 0.42104 |  | 114.312 |  | 0.13307 | -0.10742
0.067773 | 0.35589 |  | 93.2161 |  | 0.1682 | -0.13478
0.067969 | 0.2967 |  | 72.1875 |  | 0.20111 | -0.16034
0.068164 | 0.23213 |  | 50.9866 |  | 0.23016 | -0.18315
0.068359 | 0.16172 |  | 29.7034 |  | 0.2563 | -0.2035
0.068555 | 0.091526 |  | 8.5992 |  | 0.27865 | -0.22109
0.06875 | 0.020216 |  | -12.5489 |  | 0.29553 | -0.23416
0.068945 | -0.047439 |  | -33.8363 |  | 0.30856 | -0.24393
0.069141 | -0.11682 |  | -55.2533 |  | 0.31806 | -0.25115
0.069336 | -0.19043 |  | -76.9177 |  | 0.32243 | -0.25458
0.069531 | -0.26052 |  | -98.2626 |  | 0.3215 | -0.25384
0.069727 | -0.32904 |  | -118.718 |  | 0.31574 | -0.24879
0.069922 | -0.39463 |  | -138.4212 |  | 0.30529 | -0.24017
0.070117 | -0.45745 |  | -157.3876 |  | 0.29033 | -0.22853
0.070312 | -0.51785 |  | -175.5169 |  | 0.27117 | -0.21349
0.070508 | -0.57387 |  | -192.991 |  | 0.24864 | -0.19557
0.070703 | -0.63027 |  | -209.9813 |  | 0.22169 | -0.1741
0.070898 | -0.68586 |  | -226.5183 |  | 0.18948 | -0.14882
0.071094 | -0.7379 |  | -241.8728 |  | 0.15594 | -0.12229
0.071289 | -0.78647 |  | -255.803 |  | 0.12098 | -0.094606
0.071484 | -0.83325 |  | -269.8547 |  | 0.082177 | -0.064419
0.07168 | -0.87747 |  | -283.1261 |  | 0.042979 | -0.033492
0.071875 | -0.91505 |  | -294.3107 |  | 0.0033979 | -0.0021979
0.07207 | -0.95139 |  | -305.5836 |  | -0.03755 | 0.029795
0.072266 | -0.9856 |  | -316.2663 |  | -0.076683 | 0.06055
0.072461 | -1.0116 |  | -324.1544 |  | -0.11441 | 0.090079
0.072656 | -1.0335 |  | -330.6327 |  | -0.151 | 0.11858
0.072852 | -1.0567 |  | -337.7475 |  | -0.18496 | 0.14511
0.073047 | -1.0804 |  | -344.3283 |  | -0.21714 | 0.17007
0.073242 | -1.0997 |  | -348.0588 |  | -0.2455 | 0.19221
0.073438 | -1.1176 |  | -351.4531 |  | -0.26885 | 0.21059
0.073633 | -1.1285 |  | -353.6141 |  | -0.28915 | 0.22608
0.073828 | -1.1249 |  | -351.356 |  | -0.30533 | 0.2384
0.074023 | -1.1237 |  | -349.5009 |  | -0.31718 | 0.24773
0.074219 | -1.1184 |  | -346.5585 |  | -0.3245 | 0.25343
0.074414 | -1.0968 |  | -340.1079 |  | -0.32625 | 0.25474
0.074609 | -1.0774 |  | -335.3585 |  | -0.32363 | 0.2525
0.074805 | -1.0551 |  | -328.9229 |  | -0.31556 | 0.2461
0.075 | -1.0288 |  | -320.0327 |  | -0.30287 | 0.2361
0.075195 | -1.0091 |  | -312.3502 |  | -0.28727 | 0.22361
0.075391 | -0.9833 |  | -302.009 |  | -0.26653 | 0.20747
0.075586 | -0.9554 |  | -290.4346 |  | -0.2412 | 0.18759
0.075781 | -0.92727 |  | -279.5479 |  | -0.21247 | 0.16467
0.075977 | -0.88911 |  | -266.1204 |  | -0.1798 | 0.13879
0.076172 | -0.84818 |  | -251.9919 |  | -0.14512 | 0.11134
0.076367 | -0.79977 |  | -237.8775 |  | -0.10929 | 0.083134
0.076563 | -0.74732 |  | -221.8053 |  | -0.070905 | 0.052975
0.076758 | -0.70409 |  | -205.261 |  | -0.030903 | 0.021329
0.076953 | -0.65638 |  | -188.4475 |  | 0.0096489 | -0.010577
0.077148 | -0.60651 |  | -169.9355 |  | 0.049913 | -0.042096
0.077344 | -0.56642 |  | -151.1879 |  | 0.088221 | -0.072186
0.077539 | -0.51943 |  | -132.3188 |  | 0.12513 | -0.10111
0.077734 | -0.45933 |  | -111.7061 |  | 0.16031 | -0.12866
0.07793 | -0.39147 |  | -90.7906 |  | 0.19336 | -0.15446
0.078125 | -0.31711 |  | -69.7675 |  | 0.22448 | -0.17867
0.07832 | -0.24475 |  | -47.7285 |  | 0.25134 | -0.1998
0.078516 | -0.17368 |  | -26.0294 |  | 0.27345 | -0.21712
0.078711 | -0.098104 |  | -4.0201 |  | 0.2917 | -0.23099
0.078906 | -0.019642 |  | 18.7856 |  | 0.30581 | -0.2418
0.079102 | 0.065683 |  | 40.9772 |  | 0.31605 | -0.24982
0.079297 | 0.15487 |  | 62.9775 |  | 0.32147 | -0.25393
0.079492 | 0.23497 |  | 84.9231 |  | 0.32171 | -0.25392
0.079687 | 0.30794 |  | 106.3477 |  | 0.31758 | -0.25029
0.079883 | 0.37454 |  | 127.7526 |  | 0.30727 | -0.24207
0.080078 | 0.43563 |  | 148.857 |  | 0.29247 | -0.23022
0.080273 | 0.50571 |  | 169.2932 |  | 0.27593 | -0.21669
0.080469 | 0.57971 |  | 189.3425 |  | 0.25378 | -0.19944
0.080664 | 0.64862 |  | 208.8643 |  | 0.22626 | -0.17788
0.080859 | 0.7169 |  | 227.6424 |  | 0.1967 | -0.15414
0.081055 | 0.78078 |  | 245.5791 |  | 0.16329 | -0.1278
0.08125 | 0.839 |  | 262.2873 |  | 0.12704 | -0.099471
0.081445 | 0.89242 |  | 277.6948 |  | 0.090067 | -0.070413
0.081641 | 0.93987 |  | 291.9854 |  | 0.051301 | -0.039908
0.081836 | 0.98261 |  | 304.9148 |  | 0.011116 | -0.0083231
0.082031 | 1.0194 |  | 316.3465 |  | -0.029625 | 0.023574
0.082227 | 1.0517 |  | 326.4777 |  | -0.069456 | 0.054779
0.082422 | 1.0801 |  | 335.4182 |  | -0.10715 | 0.084464
0.082617 | 1.1034 |  | 343.1472 |  | -0.14387 | 0.11315
0.082812 | 1.1228 |  | 349.4553 |  | -0.17864 | 0.14018
0.083008 | 1.1368 |  | 354.2997 |  | -0.21011 | 0.16485
0.083203 | 1.1454 |  | 357.7273 |  | -0.23975 | 0.18785
0.083398 | 1.1492 |  | 359.5915 |  | -0.26549 | 0.20789
0.083594 | 1.1471 |  | 359.9777 |  | -0.2855 | 0.22365
0.083789 | 1.14 |  | 358.8468 |  | -0.30219 | 0.23631
0.083984 | 1.128 |  | 356.216 |  | -0.31494 | 0.24603
0.08418 | 1.1119 |  | 352.5273 |  | -0.32292 | 0.25229
0.084375 | 1.0936 |  | 347.9267 |  | -0.32625 | 0.25485
0.08457 | 1.0732 |  | 342.2352 |  | -0.3241 | 0.25319
0.084766 | 1.0495 |  | 335.4264 |  | -0.31783 | 0.24803
0.084961 | 1.0224 |  | 327.366 |  | -0.30644 | 0.239
0.085156 | 0.99244 |  | 317.6676 |  | -0.28974 | 0.22586
0.085352 | 0.95931 |  | 306.4973 |  | -0.27067 | 0.21062
0.085547 | 0.92333 |  | 294.4174 |  | -0.24685 | 0.19207
0.085742 | 0.88435 |  | 281.4188 |  | -0.21766 | 0.16913
0.085938 | 0.8434 |  | 267.5228 |  | -0.18685 | 0.1444
0.086133 | 0.80117 |  | 252.641 |  | -0.15293 | 0.11767
0.086328 | 0.75664 |  | 236.5088 |  | -0.11587 | 0.08858
0.086523 | 0.70992 |  | 219.5677 |  | -0.078088 | 0.058691
0.086719 | 0.66072 |  | 201.9518 |  | -0.03855 | 0.027529
0.086914 | 0.60925 |  | 183.3861 |  | 0.0018343 | -0.0043221
0.087109 | 0.55551 |  | 163.9703 |  | 0.041869 | -0.035652
0.087305 | 0.49934 |  | 143.6613 |  | 0.081172 | -0.06638
0.0875 | 0.44289 |  | 122.7264 |  | 0.11829 | -0.095746
0.087695 | 0.38669 |  | 101.7483 |  | 0.15404 | -0.1237
0.087891 | 0.33049 |  | 80.8342 |  | 0.18813 | -0.15019
0.088086 | 0.26707 |  | 59.8414 |  | 0.21863 | -0.17419
0.088281 | 0.19469 |  | 38.6162 |  | 0.24606 | -0.19563
0.088477 | 0.1268 |  | 17.2976 |  | 0.27013 | -0.21428
0.088672 | 0.055131 |  | -4.0167 |  | 0.28919 | -0.22904
0.088867 | -0.021158 |  | -25.4563 |  | 0.30391 | -0.2403
0.089063 | -0.088648 |  | -46.9012 |  | 0.31488 | -0.24868
0.089258 | -0.1602 |  | -68.4236 |  | 0.32107 | -0.25333
0.089453 | -0.23368 |  | -89.8725 |  | 0.32254 | -0.25425
0.089648 | -0.3036 |  | -110.6235 |  | 0.31903 | -0.25137
0.089844 | -0.37271 |  | -130.6587 |  | 0.31003 | -0.24411
0.090039 | -0.43582 |  | -150.0885 |  | 0.29665 | -0.2334
0.090234 | -0.49862 |  | -168.6834 |  | 0.27942 | -0.21969
0.09043 | -0.55753 |  | -186.4783 |  | 0.25835 | -0.20295
0.090625 | -0.61294 |  | -203.4761 |  | 0.23298 | -0.18299
0.09082 | -0.66951 |  | -219.8191 |  | 0.20306 | -0.15941
0.091016 | -0.72195 |  | -235.9051 |  | 0.17005 | -0.13319
0.091211 | -0.77308 |  | -250.7788 |  | 0.13495 | -0.10544
0.091406 | -0.81963 |  | -264.0223 |  | 0.097989 | -0.076514
0.091602 | -0.86408 |  | -277.5721 |  | 0.059349 | -0.046302
0.091797 | -0.9072 |  | -290.3101 |  | 0.019619 | -0.01505
0.091992 | -0.94215 |  | -300.9417 |  | -0.020414 | 0.016523
0.092188 | -0.97745 |  | -312.0677 |  | -0.061053 | 0.048254
0.092383 | -1.0075 |  | -321.8984 |  | -0.10043 | 0.078944
0.092578 | -1.0265 |  | -328.0468 |  | -0.13636 | 0.10731
0.092773 | -1.0467 |  | -334.6434 |  | -0.17092 | 0.13423
0.092969 | -1.0674 |  | -342.0965 |  | -0.20421 | 0.15999
0.093164 | -1.0826 |  | -346.6343 |  | -0.23378 | 0.18327
0.093359 | -1.0966 |  | -350.2934 |  | -0.25987 | 0.20356
0.093555 | -1.1112 |  | -353.5034 |  | -0.28193 | 0.22065
0.09375 | -1.1188 |  | -352.4352 |  | -0.29918 | 0.23399
0.093945 | -1.1196 |  | -350.2135 |  | -0.31232 | 0.24406
0.094141 | -1.1181 |  | -348.1041 |  | -0.32101 | 0.25091
0.094336 | -1.108 |  | -342.7204 |  | -0.3256 | 0.25421
0.094531 | -1.0883 |  | -337.355 |  | -0.32543 | 0.25403
0.094727 | -1.0651 |  | -331.7632 |  | -0.31905 | 0.24927
0.094922 | -1.0466 |  | -323.3236 |  | -0.30846 | 0.24056
0.095117 | -1.0316 |  | -315.3531 |  | -0.29386 | 0.22887
0.095312 | -1.0082 |  | -306.41 |  | -0.27404 | 0.21339
0.095508 | -0.9744 |  | -295.136 |  | -0.25101 | 0.19511
0.095703 | -0.93401 |  | -284.1268 |  | -0.22447 | 0.17418
0.095898 | -0.89426 |  | -271.6343 |  | -0.19351 | 0.14965
0.096094 | -0.8571 |  | -257.4381 |  | -0.15969 | 0.12288
0.096289 | -0.81761 |  | -243.489 |  | -0.12339 | 0.094522
0.096484 | -0.77667 |  | -228.2949 |  | -0.085292 | 0.064419
0.09668 | -0.72817 |  | -211.725 |  | -0.045961 | 0.033391
0.096875 | -0.67768 |  | -194.9846 |  | -0.0060221 | 0.0020646
0.09707 | -0.63327 |  | -177.016 |  | 0.033034 | -0.028839
0.097266 | -0.58486 |  | -158.2369 |  | 0.072577 | -0.05967
0.097461 | -0.53573 |  | -139.6899 |  | 0.11166 | -0.090444
0.097656 | -0.48445 |  | -119.8901 |  | 0.14716 | -0.11868
0.097852 | -0.42397 |  | -99.1273 |  | 0.18112 | -0.14474
0.098047 | -0.35994 |  | -78.3247 |  | 0.2129 | -0.16973
0.098242 | -0.2824 |  | -56.6541 |  | 0.2404 | -0.19152
0.098437 | -0.19495 |  | -34.9176 |  | 0.26526 | -0.21063
0.098633 | -0.12185 |  | -13.2929 |  | 0.28557 | -0.22664
0.098828 | -0.044619 |  | 9.2084 |  | 0.30084 | -0.23813
0.099023 | 0.046952 |  | 31.7182 |  | 0.31299 | -0.24729
0.099219 | 0.12783 |  | 53.7808 |  | 0.32012 | -0.25306
0.099414 | 0.20769 |  | 75.8322 |  | 0.32226 | -0.25424
0.099609 | 0.28428 |  | 97.5404 |  | 0.31979 | -0.25209
0.099805 | 0.34557 |  | 118.9336 |  | 0.31155 | -0.24549
0.1 | 0.41078 |  | 140.1357 |  | 0.29953 | -0.23556
0.1002 | 0.47941 |  | 160.7219 |  | 0.28398 | -0.22326
0.10039 | 0.54874 |  | 180.749 |  | 0.263 | -0.20673
0.10059 | 0.62069 |  | 200.4767 |  | 0.23786 | -0.18678
0.10078 | 0.68772 |  | 219.6636 |  | 0.20897 | -0.16405
0.10098 | 0.75332 |  | 238.0658 |  | 0.17646 | -0.13842
0.10117 | 0.81444 |  | 255.4818 |  | 0.14226 | -0.11157
0.10137 | 0.86885 |  | 271.5542 |  | 0.10577 | -0.083045
0.10156 | 0.91966 |  | 286.3189 |  | 0.067103 | -0.052483
0.10176 | 0.96404 |  | 299.8955 |  | 0.027467 | -0.021313
0.10195 | 1.0034 |  | 311.992 |  | -0.013611 | 0.01083
0.10215 | 1.0379 |  | 322.6858 |  | -0.053742 | 0.042491
0.10234 | 1.068 |  | 332.3038 |  | -0.091994 | 0.072395
0.10254 | 1.0944 |  | 340.6789 |  | -0.12919 | 0.10162
0.10273 | 1.1153 |  | 347.5868 |  | -0.16408 | 0.12905
0.10293 | 1.1318 |  | 353.0726 |  | -0.19782 | 0.15505
0.10312 | 1.1431 |  | 357.1764 |  | -0.22896 | 0.17941
0.10332 | 1.1488 |  | 359.8094 |  | -0.25506 | 0.19976
0.10352 | 1.1495 |  | 360.8657 |  | -0.27774 | 0.2172
0.10371 | 1.144 |  | 360.2626 |  | -0.29596 | 0.23143
0.10391 | 1.1336 |  | 358.0116 |  | -0.30947 | 0.24172
0.1041 | 1.1187 |  | 354.4544 |  | -0.32011 | 0.24986
0.1043 | 1.1008 |  | 350.0211 |  | -0.32556 | 0.25411
0.10449 | 1.0806 |  | 344.7472 |  | -0.32543 | 0.25397
0.10469 | 1.0575 |  | 338.4676 |  | -0.32114 | 0.25059
0.10488 | 1.0332 |  | 331.1097 |  | -0.31075 | 0.24224
0.10508 | 1.0062 |  | 322.1833 |  | -0.29639 | 0.23069
0.10527 | 0.97366 |  | 311.4511 |  | -0.27929 | 0.21724
0.10547 | 0.93819 |  | 299.5508 |  | -0.2565 | 0.19955
0.10566 | 0.9023 |  | 286.7987 |  | -0.23008 | 0.17874
0.10586 | 0.86421 |  | 273.1904 |  | -0.20028 | 0.15514
0.10605 | 0.822 |  | 258.7603 |  | -0.16614 | 0.12817
0.10625 | 0.77719 |  | 243.2042 |  | -0.13067 | 0.10017
0.10645 | 0.73133 |  | 226.6346 |  | -0.09366 | 0.070885
0.10664 | 0.68463 |  | 209.3969 |  | -0.05466 | 0.040118
0.10684 | 0.63674 |  | 191.2785 |  | -0.014816 | 0.0089375
0.10703 | 0.58546 |  | 172.2556 |  | 0.025861 | -0.02314
0.10723 | 0.52932 |  | 152.3622 |  | 0.065346 | -0.054283
0.10742 | 0.47284 |  | 131.606 |  | 0.10314 | -0.08391
0.10762 | 0.415 |  | 110.4779 |  | 0.14016 | -0.11292
0.10781 | 0.35022 |  | 89.3679 |  | 0.17427 | -0.13962
0.10801 | 0.28555 |  | 68.2818 |  | 0.20555 | -0.16429
0.1082 | 0.22096 |  | 47.0114 |  | 0.23518 | -0.18725
0.1084 | 0.14762 |  | 25.6005 |  | 0.26055 | -0.20678
0.10859 | 0.072785 |  | 4.2858 |  | 0.28116 | -0.223
0.10879 | 0.0061689 |  | -17.1401 |  | 0.29812 | -0.23599
0.10898 | -0.059065 |  | -38.6442 |  | 0.3105 | -0.24547
0.10918 | -0.13106 |  | -60.1135 |  | 0.31859 | -0.2517
0.10938 | -0.2027 |  | -81.6659 |  | 0.32196 | -0.25386
0.10957 | -0.2734 |  | -102.795 |  | 0.32003 | -0.25218
0.10977 | -0.34471 |  | -123.0801 |  | 0.3137 | -0.2471
0.10996 | -0.40878 |  | -142.7085 |  | 0.30213 | -0.23785
0.11016 | -0.47089 |  | -161.5919 |  | 0.28634 | -0.22531
0.11035 | -0.53188 |  | -179.6034 |  | 0.26704 | -0.20992
0.11055 | -0.58844 |  | -196.9039 |  | 0.24262 | -0.19077
0.11074 | -0.64503 |  | -213.4524 |  | 0.2146 | -0.16864
0.11094 | -0.69966 |  | -229.6009 |  | 0.18337 | -0.14388
0.11113 | -0.75312 |  | -245.3576 |  | 0.14872 | -0.11652
0.11133 | -0.80231 |  | -259.327 |  | 0.11255 | -0.087967
0.11152 | -0.84685 |  | -272.3796 |  | 0.07467 | -0.058271
0.11172 | -0.8919 |  | -285.8346 |  | 0.034899 | -0.02705
0.11191 | -0.92978 |  | -297.3726 |  | -0.0053208 | 0.0046673
0.11211 | -0.96375 |  | -307.8667 |  | -0.04573 | 0.036416
0.1123 | -0.99757 |  | -318.8022 |  | -0.085233 | 0.067279
0.1125 | -1.0211 |  | -326.3528 |  | -0.1221 | 0.096147
0.1127 | -1.0403 |  | -331.8924 |  | -0.15784 | 0.12404
0.11289 | -1.0633 |  | -339.494 |  | -0.19191 | 0.15054
0.11309 | -1.0826 |  | -345.3459 |  | -0.22276 | 0.17467
0.11328 | -1.0984 |  | -348.6943 |  | -0.25081 | 0.1965
0.11348 | -1.1158 |  | -352.7858 |  | -0.27361 | 0.21427
0.11367 | -1.1241 |  | -353.466 |  | -0.29229 | 0.22862
0.11387 | -1.1218 |  | -350.8692 |  | -0.3083 | 0.2407
0.11406 | -1.1173 |  | -349.3767 |  | -0.31881 | 0.24896
0.11426 | -1.1051 |  | -345.1695 |  | -0.32488 | 0.25377
0.11445 | -1.088 |  | -339.2255 |  | -0.3264 | 0.25482
0.11465 | -1.07 |  | -334.4028 |  | -0.32181 | 0.25117
0.11484 | -1.0479 |  | -326.6965 |  | -0.31309 | 0.24427
0.11504 | -1.0279 |  | -318.2975 |  | -0.3003 | 0.23412
0.11523 | -1.0087 |  | -310.3419 |  | -0.28285 | 0.22043
0.11543 | -0.98204 |  | -299.5939 |  | -0.26147 | 0.20361
0.11563 | -0.94594 |  | -288.5691 |  | -0.23559 | 0.18302
0.11582 | -0.9063 |  | -277.1269 |  | -0.20605 | 0.15961
0.11602 | -0.87243 |  | -263.3096 |  | -0.17347 | 0.13396
0.11621 | -0.83859 |  | -249.3241 |  | -0.13771 | 0.10583
0.11641 | -0.79388 |  | -234.8795 |  | -0.10124 | 0.077006
0.1166 | -0.74618 |  | -218.6811 |  | -0.063183 | 0.046882
0.1168 | -0.70147 |  | -201.9297 |  | -0.022432 | 0.014857
0.11699 | -0.65089 |  | -184.5061 |  | 0.017502 | -0.016592
0.11719 | -0.59704 |  | -165.9328 |  | 0.057212 | -0.047784
0.11738 | -0.54887 |  | -147.4141 |  | 0.096203 | -0.07835
0.11758 | -0.50046 |  | -128.3018 |  | 0.13219 | -0.10663
0.11777 | -0.44433 |  | -107.6948 |  | 0.16719 | -0.13388
0.11797 | -0.38169 |  | -86.8473 |  | 0.19988 | -0.15941
0.11816 | -0.31323 |  | -65.445 |  | 0.22931 | -0.18246
0.11836 | -0.24114 |  | -43.4269 |  | 0.25622 | -0.20339
0.11855 | -0.1664 |  | -21.843 |  | 0.27722 | -0.21991
0.11875 | -0.083762 |  | 0.4332 |  | 0.29397 | -0.23276
0.11895 | 0.0037517 |  | 23.2656 |  | 0.30848 | -0.24356
0.11914 | 0.088449 |  | 45.4091 |  | 0.31699 | -0.25027
0.11934 | 0.16973 |  | 67.4494 |  | 0.32069 | -0.25316
0.11953 | 0.24886 |  | 89.2574 |  | 0.32062 | -0.25277
0.11973 | 0.32097 |  | 110.6941 |  | 0.31469 | -0.24783
0.11992 | 0.38499 |  | 132.1735 |  | 0.30411 | -0.23932
0.12012 | 0.4516 |  | 153.1098 |  | 0.2892 | -0.22745
0.12031 | 0.52285 |  | 173.3965 |  | 0.27026 | -0.21231
0.12051 | 0.59412 |  | 193.3655 |  | 0.24729 | -0.1943
0.1207 | 0.66456 |  | 212.8571 |  | 0.21916 | -0.17227
0.1209 | 0.7319 |  | 231.6268 |  | 0.18851 | -0.14772
0.12109 | 0.79503 |  | 249.3629 |  | 0.1554 | -0.12154
0.12129 | 0.85189 |  | 265.8175 |  | 0.11849 | -0.092771
0.12148 | 0.90299 |  | 281.0064 |  | 0.081137 | -0.063308
0.12168 | 0.94993 |  | 295.0266 |  | 0.042449 | -0.032794
0.12187 | 0.99065 |  | 307.6988 |  | 0.0011342 | -0.00041337
0.12207 | 1.0268 |  | 318.9318 |  | -0.039011 | 0.031145
0.12227 | 1.0585 |  | 328.8871 |  | -0.078264 | 0.061766
0.12246 | 1.0855 |  | 337.5968 |  | -0.11653 | 0.091634
0.12266 | 1.1088 |  | 345.0198 |  | -0.15184 | 0.11947
0.12285 | 1.1267 |  | 351.0437 |  | -0.18624 | 0.14623
0.12305 | 1.1398 |  | 355.6402 |  | -0.21822 | 0.1711
0.12324 | 1.148 |  | 358.8179 |  | -0.24599 | 0.19274
0.12344 | 1.1505 |  | 360.4211 |  | -0.27094 | 0.21201
0.12363 | 1.1483 |  | 360.4811 |  | -0.29063 | 0.22754
0.12383 | 1.1403 |  | 358.9909 |  | -0.30572 | 0.23919
0.12402 | 1.1275 |  | 356.0101 |  | -0.31832 | 0.24859
0.12422 | 1.1114 |  | 351.9384 |  | -0.32537 | 0.25412
0.12441 | 1.0922 |  | 346.9028 |  | -0.32724 | 0.25552
0.12461 | 1.0707 |  | 340.8226 |  | -0.32476 | 0.25344
0.1248 | 1.0454 |  | 333.7248 |  | -0.31651 | 0.24696
0.125 | 1.0173 |  | 325.3097 |  | -0.30402 | 0.23693
0.1252 | 0.98714 |  | 315.2242 |  | -0.28744 | 0.22392
0.12539 | 0.95384 |  | 303.8258 |  | -0.26686 | 0.20783
0.12559 | 0.91782 |  | 291.5842 |  | -0.24233 | 0.18839
0.12578 | 0.87761 |  | 278.4574 |  | -0.21275 | 0.16505
0.12598 | 0.83548 |  | 264.4089 |  | -0.18085 | 0.13962
0.12617 | 0.79373 |  | 249.3101 |  | -0.14638 | 0.11243
0.12637 | 0.74932 |  | 233.0367 |  | -0.10867 | 0.082982
0.12656 | 0.70305 |  | 215.9776 |  | -0.071373 | 0.053336
0.12676 | 0.65539 |  | 198.2683 |  | -0.032027 | 0.022328
0.12695 | 0.60716 |  | 179.6722 |  | 0.0094625 | -0.010241
0.12715 | 0.55801 |  | 160.1798 |  | 0.048505 | -0.041139
0.12734 | 0.49924 |  | 139.8054 |  | 0.087898 | -0.071753
0.12754 | 0.43631 |  | 118.7825 |  | 0.12602 | -0.10172
0.12773 | 0.37505 |  | 97.6017 |  | 0.15964 | -0.12837
0.12793 | 0.30612 |  | 76.4958 |  | 0.19299 | -0.15415
0.12812 | 0.23917 |  | 55.2686 |  | 0.22406 | -0.17845
0.12832 | 0.17706 |  | 33.894 |  | 0.25031 | -0.1991
0.12852 | 0.10763 |  | 12.6965 |  | 0.27352 | -0.21713
0.12871 | 0.032715 |  | -8.4965 |  | 0.29157 | -0.23097
0.12891 | -0.04144 |  | -29.8241 |  | 0.30531 | -0.24127
0.1291 | -0.10998 |  | -51.1972 |  | 0.31591 | -0.24952
0.1293 | -0.18037 |  | -72.8387 |  | 0.32058 | -0.25319
0.12949 | -0.25255 |  | -94.3168 |  | 0.3211 | -0.2532
0.12969 | -0.31964 |  | -114.9815 |  | 0.31719 | -0.24987
0.12988 | -0.38681 |  | -134.9039 |  | 0.30625 | -0.2413
0.13008 | -0.44988 |  | -154.0691 |  | 0.29246 | -0.23011
0.13027 | -0.50936 |  | -172.3379 |  | 0.27527 | -0.21637
0.13047 | -0.56795 |  | -189.8817 |  | 0.25227 | -0.19839
0.13066 | -0.62237 |  | -206.7352 |  | 0.22639 | -0.17779
0.13086 | -0.67749 |  | -223.0871 |  | 0.19598 | -0.15387
0.13105 | -0.73214 |  | -239.3371 |  | 0.16213 | -0.12709
0.13125 | -0.78269 |  | -254.2438 |  | 0.12716 | -0.099382
0.13145 | -0.8294 |  | -267.3899 |  | 0.088917 | -0.069654
0.13164 | -0.87422 |  | -280.8083 |  | 0.050633 | -0.039322
0.13184 | -0.91542 |  | -293.137 |  | 0.011288 | -0.0083913
0.13203 | -0.94991 |  | -303.4033 |  | -0.030929 | 0.024537
0.13223 | -0.98379 |  | -314.3451 |  | -0.069909 | 0.055486
0.13242 | -1.0118 |  | -323.5406 |  | -0.10758 | 0.084798
0.13262 | -1.0301 |  | -329.2296 |  | -0.14523 | 0.11402
0.13281 | -1.0513 |  | -336.2053 |  | -0.17864 | 0.14027
0.13301 | -1.0732 |  | -343.4563 |  | -0.21078 | 0.16524
0.1332 | -1.0892 |  | -347.322 |  | -0.24099 | 0.18877
0.1334 | -1.1061 |  | -351.183 |  | -0.26563 | 0.20804
0.13359 | -1.1184 |  | -353.7773 |  | -0.28641 | 0.22416
0.13379 | -1.1208 |  | -351.6874 |  | -0.3028 | 0.23661
0.13398 | -1.1229 |  | -349.8217 |  | -0.31493 | 0.24583
0.13418 | -1.1184 |  | -347.2899 |  | -0.32388 | 0.25286
0.13437 | -1.0999 |  | -341.3748 |  | -0.3272 | 0.25542
0.13457 | -1.0832 |  | -336.5148 |  | -0.32537 | 0.25391
0.13477 | -1.0673 |  | -330.3487 |  | -0.31852 | 0.24852
0.13496 | -1.0401 |  | -321.7267 |  | -0.30578 | 0.23849
0.13516 | -1.0124 |  | -314.1629 |  | -0.29065 | 0.22638
0.13535 | -0.98818 |  | -304.5178 |  | -0.27154 | 0.21142
0.13555 | -0.96193 |  | -293.1497 |  | -0.24687 | 0.19221
0.13574 | -0.93563 |  | -282.2079 |  | -0.21969 | 0.17042
0.13594 | -0.9043 |  | -269.0556 |  | -0.18762 | 0.14503
0.13613 | -0.86391 |  | -254.7952 |  | -0.15238 | 0.11723
0.13633 | -0.81538 |  | -240.7102 |  | -0.11699 | 0.089147
0.13652 | -0.7637 |  | -225.0854 |  | -0.078675 | 0.059161
0.13672 | -0.7172 |  | -208.5485 |  | -0.039531 | 0.028232
0.13691 | -0.67193 |  | -191.6926 |  | 4.7972e-05 | -0.0030441
0.13711 | -0.62814 |  | -173.5028 |  | 0.040974 | -0.035138
0.1373 | -0.58402 |  | -154.827 |  | 0.080003 | -0.065802
0.1375 | -0.52981 |  | -136.1138 |  | 0.11786 | -0.095363
0.1377 | -0.47213 |  | -115.9695 |  | 0.15372 | -0.12356
0.13789 | -0.41065 |  | -95.1393 |  | 0.18585 | -0.1488
0.13809 | -0.34155 |  | -74.1446 |  | 0.21701 | -0.17286
0.13828 | -0.26613 |  | -52.293 |  | 0.24536 | -0.19495
0.13848 | -0.18259 |  | -30.6272 |  | 0.26869 | -0.21331
0.13867 | -0.10008 |  | -8.7251 |  | 0.28845 | -0.22861
0.13887 | -0.019313 |  | 14.1469 |  | 0.30289 | -0.23964
0.13906 | 0.064593 |  | 36.6676 |  | 0.31289 | -0.24722
0.13926 | 0.14792 |  | 58.8419 |  | 0.31972 | -0.25237
0.13945 | 0.22583 |  | 80.9303 |  | 0.32085 | -0.25318
0.13965 | 0.29713 |  | 102.5185 |  | 0.31811 | -0.25077
0.13984 | 0.36477 |  | 124.0026 |  | 0.31006 | -0.24424
0.14004 | 0.42867 |  | 145.2696 |  | 0.29468 | -0.2322
0.14023 | 0.4969 |  | 165.8495 |  | 0.27791 | -0.21854
0.14043 | 0.56966 |  | 185.9207 |  | 0.25756 | -0.20235
0.14062 | 0.63806 |  | 205.5338 |  | 0.23077 | -0.18161
0.14082 | 0.7071 |  | 224.4731 |  | 0.20226 | -0.15878
0.14102 | 0.77198 |  | 242.5003 |  | 0.16965 | -0.13294
0.14121 | 0.82937 |  | 259.2963 |  | 0.1333 | -0.10441
0.14141 | 0.88358 |  | 274.8174 |  | 0.09693 | -0.075536
0.1416 | 0.93086 |  | 289.2357 |  | 0.057991 | -0.04513
0.1418 | 0.97373 |  | 302.3952 |  | 0.018152 | -0.013823
0.14199 | 1.0117 |  | 314.1334 |  | -0.021527 | 0.017475
0.14219 | 1.0443 |  | 324.5855 |  | -0.062406 | 0.049269
0.14238 | 1.0741 |  | 333.8022 |  | -0.10061 | 0.079334
0.14258 | 1.0985 |  | 341.7682 |  | -0.13696 | 0.10773
0.14277 | 1.119 |  | 348.3572 |  | -0.17291 | 0.13541
0.14297 | 1.135 |  | 353.5764 |  | -0.20475 | 0.16053
0.14316 | 1.1455 |  | 357.5148 |  | -0.23423 | 0.18358
0.14336 | 1.1515 |  | 359.8928 |  | -0.26108 | 0.20426
0.14355 | 1.1512 |  | 360.6415 |  | -0.28195 | 0.22071
0.14375 | 1.1454 |  | 359.7264 |  | -0.29967 | 0.23419
0.14395 | 1.1338 |  | 357.1302 |  | -0.31349 | 0.24483
0.14414 | 1.1177 |  | 353.4192 |  | -0.32167 | 0.25148
0.14434 | 1.0997 |  | 348.8984 |  | -0.32625 | 0.25474
0.14453 | 1.0786 |  | 343.3585 |  | -0.32543 | 0.25404
0.14473 | 1.0556 |  | 336.7534 |  | -0.31938 | 0.24929
0.14492 | 1.0303 |  | 328.9418 |  | -0.3091 | 0.24112
0.14512 | 1.0008 |  | 319.4673 |  | -0.29344 | 0.22887
0.14531 | 0.96714 |  | 308.4395 |  | -0.27464 | 0.2138
0.14551 | 0.9303 |  | 296.5152 |  | -0.25205 | 0.19592
0.1457 | 0.89304 |  | 283.7887 |  | -0.22399 | 0.1739
0.1459 | 0.85529 |  | 270.2201 |  | -0.19351 | 0.14965
0.14609 | 0.81382 |  | 255.7442 |  | -0.15988 | 0.12319
0.14629 | 0.76854 |  | 239.9377 |  | -0.12308 | 0.094274
0.14648 | 0.72099 |  | 223.0596 |  | -0.085861 | 0.064712
0.14668 | 0.67189 |  | 205.4727 |  | -0.04653 | 0.033789
0.14688 | 0.62125 |  | 187.0005 |  | -0.0061594 | 0.0020578
0.14707 | 0.56945 |  | 167.7158 |  | 0.033518 | -0.029212
0.14727 | 0.51642 |  | 147.6601 |  | 0.07305 | -0.06019
0.14746 | 0.45641 |  | 126.8999 |  | 0.1107 | -0.089789
0.14766 | 0.39145 |  | 105.9009 |  | 0.14707 | -0.11818
0.14785 | 0.3325 |  | 84.9012 |  | 0.18141 | -0.14503
0.14805 | 0.27052 |  | 63.7455 |  | 0.21199 | -0.16911
0.14824 | 0.19813 |  | 42.3262 |  | 0.24069 | -0.19143
0.14844 | 0.12873 |  | 20.9363 |  | 0.26532 | -0.21077
0.14863 | 0.062947 |  | -0.2542 |  | 0.28458 | -0.2257
0.14883 | -0.0063847 |  | -21.4762 |  | 0.30102 | -0.23809
0.14902 | -0.078906 |  | -42.7136 |  | 0.31274 | -0.24724
0.14922 | -0.15147 |  | -64.0972 |  | 0.31956 | -0.25235
0.14941 | -0.22216 |  | -85.628 |  | 0.32237 | -0.25428
0.14961 | -0.29282 |  | -106.6435 |  | 0.31903 | -0.2516
0.1498 | -0.35982 |  | -126.9347 |  | 0.3114 | -0.24519
0.15 | -0.42354 |  | -146.6056 |  | 0.29923 | -0.23563
0.1502 | -0.48585 |  | -165.4084 |  | 0.28198 | -0.22195
0.15039 | -0.54308 |  | -183.2961 |  | 0.2625 | -0.20626
0.15059 | -0.59948 |  | -200.372 |  | 0.2377 | -0.18695
0.15078 | -0.65469 |  | -216.7826 |  | 0.20787 | -0.16327
0.15098 | -0.70767 |  | -232.9345 |  | 0.17661 | -0.13835
0.15117 | -0.75972 |  | -248.0653 |  | 0.14151 | -0.11092
0.15137 | -0.80589 |  | -261.5508 |  | 0.1044 | -0.081672
0.15156 | -0.85134 |  | -275.1458 |  | 0.066966 | -0.052226
0.15176 | -0.89456 |  | -288.096 |  | 0.02689 | -0.020718
0.15195 | -0.93019 |  | -298.9003 |  | -0.013521 | 0.011176
0.15215 | -0.96625 |  | -310.0155 |  | -0.053509 | 0.042392
0.15234 | -0.99777 |  | -320.2623 |  | -0.093229 | 0.073436
0.15254 | -1.0191 |  | -326.9503 |  | -0.12983 | 0.10221
0.15273 | -1.0398 |  | -333.3462 |  | -0.16492 | 0.1295
0.15293 | -1.0634 |  | -340.8299 |  | -0.19882 | 0.15584
0.15313 | -1.0829 |  | -345.9167 |  | -0.22833 | 0.17897
0.15332 | -1.0989 |  | -349.3604 |  | -0.25551 | 0.20007
0.15352 | -1.116 |  | -352.7786 |  | -0.27886 | 0.21821
0.15371 | -1.1252 |  | -352.5333 |  | -0.29575 | 0.23131
0.15391 | -1.1275 |  | -350.049 |  | -0.31057 | 0.24252
0.1541 | -1.1247 |  | -348.3057 |  | -0.32086 | 0.25066
0.1543 | -1.1052 |  | -343.6531 |  | -0.3247 | 0.25376
0.15449 | -1.0852 |  | -337.9777 |  | -0.32594 | 0.25433
0.15469 | -1.0702 |  | -332.9707 |  | -0.32105 | 0.25039
0.15488 | -1.0446 |  | -325.0475 |  | -0.3103 | 0.242
0.15508 | -1.0207 |  | -316.838 |  | -0.29717 | 0.23152
0.15527 | -0.99595 |  | -308.3695 |  | -0.2789 | 0.21713
0.15547 | -0.96677 |  | -297.1907 |  | -0.25633 | 0.19943
0.15566 | -0.94892 |  | -286.1141 |  | -0.23008 | 0.17866
0.15586 | -0.92701 |  | -274.2082 |  | -0.199 | 0.15407
0.15605 | -0.88407 |  | -260.1646 |  | -0.16604 | 0.12803
0.15625 | -0.83235 |  | -246.2009 |  | -0.1308 | 0.10033
0.15645 | -0.78609 |  | -231.3714 |  | -0.092913 | 0.070512
0.15664 | -0.74263 |  | -214.9335 |  | -0.054372 | 0.039892
0.15684 | -0.6915 |  | -198.2514 |  | -0.014032 | 0.0080855
0.15703 | -0.64016 |  | -180.6281 |  | 0.026152 | -0.02347
0.15723 | -0.59381 |  | -161.945 |  | 0.064922 | -0.053916
0.15742 | -0.5465 |  | -143.4398 |  | 0.1039 | -0.084426
0.15762 | -0.49631 |  | -123.9752 |  | 0.14034 | -0.11322
0.15781 | -0.43382 |  | -103.2081 |  | 0.17444 | -0.13996
0.15801 | -0.35938 |  | -82.4284 |  | 0.20698 | -0.16522
0.1582 | -0.28748 |  | -60.9189 |  | 0.23522 | -0.1873
0.1584 | -0.21597 |  | -38.9467 |  | 0.26059 | -0.20695
0.15859 | -0.1363 |  | -17.2212 |  | 0.28228 | -0.22379
0.15879 | -0.056855 |  | 5.41 |  | 0.29832 | -0.23618
0.15898 | 0.02131 |  | 28.1983 |  | 0.31103 | -0.24568
0.15918 | 0.10684 |  | 50.2464 |  | 0.31914 | -0.25194
0.15937 | 0.19205 |  | 72.2285 |  | 0.32201 | -0.25418
0.15957 | 0.26964 |  | 93.8217 |  | 0.32106 | -0.25314
0.15977 | 0.3381 |  | 115.0855 |  | 0.31435 | -0.24765
0.15996 | 0.40069 |  | 136.4046 |  | 0.30239 | -0.23805
0.16016 | 0.46836 |  | 157.2391 |  | 0.28674 | -0.22548
0.16035 | 0.5398 |  | 177.4199 |  | 0.26671 | -0.20976
0.16055 | 0.61021 |  | 197.1827 |  | 0.24315 | -0.19129
0.16074 | 0.67962 |  | 216.5113 |  | 0.21536 | -0.1693
0.16094 | 0.74583 |  | 235.0863 |  | 0.18311 | -0.1438
0.16113 | 0.80762 |  | 252.5348 |  | 0.14903 | -0.11674
0.16133 | 0.86279 |  | 268.6647 |  | 0.1128 | -0.088291
0.16152 | 0.91231 |  | 283.5958 |  | 0.074649 | -0.058436
0.16172 | 0.95742 |  | 297.3563 |  | 0.035647 | -0.027538
0.16191 | 0.99646 |  | 309.6876 |  | -0.0055158 | 0.004738
0.16211 | 1.0311 |  | 320.6151 |  | -0.045867 | 0.036466
0.1623 | 1.0614 |  | 330.2673 |  | -0.083928 | 0.066428
0.1625 | 1.0874 |  | 338.7437 |  | -0.1221 | 0.095907
0.1627 | 1.1095 |  | 345.944 |  | -0.15783 | 0.12387
0.16289 | 1.1261 |  | 351.6239 |  | -0.19131 | 0.15008
0.16309 | 1.1378 |  | 355.9226 |  | -0.22312 | 0.17481
0.16328 | 1.1444 |  | 358.7685 |  | -0.24986 | 0.19581
0.16348 | 1.1454 |  | 360.0258 |  | -0.27336 | 0.21385
0.16367 | 1.1413 |  | 359.8088 |  | -0.29291 | 0.22901
0.16387 | 1.1318 |  | 357.9723 |  | -0.30692 | 0.23996
0.16406 | 1.1177 |  | 354.7808 |  | -0.31837 | 0.24853
0.16426 | 1.1007 |  | 350.6547 |  | -0.32474 | 0.25361
0.16445 | 1.0807 |  | 345.5154 |  | -0.32547 | 0.25412
0.16465 | 1.0581 |  | 339.3679 |  | -0.32239 | 0.2514
0.16484 | 1.0333 |  | 332.1572 |  | -0.31288 | 0.24408
0.16504 | 1.0045 |  | 323.4431 |  | -0.29917 | 0.23313
0.16523 | 0.97186 |  | 313.0242 |  | -0.28259 | 0.22003
0.16543 | 0.93803 |  | 301.4381 |  | -0.26075 | 0.20306
0.16562 | 0.90344 |  | 289.0467 |  | -0.23548 | 0.18292
0.16582 | 0.86643 |  | 275.7629 |  | -0.20577 | 0.15955
0.16602 | 0.82584 |  | 261.6225 |  | -0.17156 | 0.13253
0.16621 | 0.78268 |  | 246.2888 |  | -0.13713 | 0.10499
0.16641 | 0.73837 |  | 229.7253 |  | -0.10075 | 0.076528
0.1666 | 0.69228 |  | 212.4483 |  | -0.061577 | 0.045782
0.1668 | 0.64414 |  | 194.3698 |  | -0.022174 | 0.014501
0.16699 | 0.59641 |  | 175.4264 |  | 0.018661 | -0.017584
0.16719 | 0.55172 |  | 155.6723 |  | 0.058985 | -0.049325
0.16738 | 0.50145 |  | 135.0823 |  | 0.09658 | -0.078868
0.16758 | 0.43467 |  | 114.1181 |  | 0.13331 | -0.1076
0.16777 | 0.36703 |  | 93.1416 |  | 0.16816 | -0.13503
0.16797 | 0.30741 |  | 72.1401 |  | 0.20078 | -0.16038
0.16816 | 0.2355 |  | 50.9473 |  | 0.23122 | -0.18395
0.16836 | 0.15772 |  | 29.5708 |  | 0.25696 | -0.20417
0.16855 | 0.087395 |  | 8.3078 |  | 0.27821 | -0.22074
0.16875 | 0.017248 |  | -13.003 |  | 0.29562 | -0.23403
0.16895 | -0.049147 |  | -34.4428 |  | 0.30905 | -0.24418
0.16914 | -0.11798 |  | -55.806 |  | 0.31861 | -0.25159
0.16934 | -0.19116 |  | -77.2671 |  | 0.32279 | -0.25485
0.16953 | -0.25982 |  | -98.4465 |  | 0.32183 | -0.25387
0.16973 | -0.32952 |  | -118.7924 |  | 0.31644 | -0.24938
0.16992 | -0.39505 |  | -138.5459 |  | 0.30526 | -0.24053
0.17012 | -0.45768 |  | -157.6751 |  | 0.28988 | -0.22827
0.17031 | -0.52119 |  | -175.8919 |  | 0.27165 | -0.21372
0.17051 | -0.57679 |  | -193.3294 |  | 0.2488 | -0.19575
0.1707 | -0.63178 |  | -210.0609 |  | 0.22157 | -0.17417
0.1709 | -0.68756 |  | -226.3266 |  | 0.19055 | -0.14964
0.17109 | -0.73922 |  | -241.8196 |  | 0.15624 | -0.12247
0.17129 | -0.78841 |  | -255.7056 |  | 0.12041 | -0.094171
0.17148 | -0.83502 |  | -269.4291 |  | 0.082886 | -0.064828
0.17168 | -0.88074 |  | -283.1144 |  | 0.043802 | -0.034047
0.17188 | -0.92027 |  | -294.6148 |  | 0.0038215 | -0.0026227
0.17207 | -0.95648 |  | -305.7462 |  | -0.037423 | 0.02965
0.17227 | -0.99201 |  | -316.8412 |  | -0.077131 | 0.060834
0.17246 | -1.0176 |  | -324.7437 |  | -0.11382 | 0.089585
0.17266 | -1.038 |  | -330.9645 |  | -0.15005 | 0.11765
0.17285 | -1.0595 |  | -338.2538 |  | -0.18461 | 0.14444
0.17305 | -1.0778 |  | -344.5557 |  | -0.21574 | 0.16902
0.17324 | -1.0919 |  | -348.327 |  | -0.24425 | 0.19129
0.17344 | -1.1055 |  | -351.8962 |  | -0.26896 | 0.21029
0.17363 | -1.1144 |  | -353.6003 |  | -0.28869 | 0.22565
0.17383 | -1.1152 |  | -351.5207 |  | -0.30393 | 0.23752
0.17402 | -1.1157 |  | -349.6579 |  | -0.31557 | 0.2465
0.17422 | -1.1079 |  | -346.4648 |  | -0.32318 | 0.25231
0.17441 | -1.086 |  | -340.4755 |  | -0.32496 | 0.25381
0.17461 | -1.0686 |  | -335.5248 |  | -0.32164 | 0.25117
0.1748 | -1.0538 |  | -328.7767 |  | -0.31459 | 0.24523
0.175 | -1.0312 |  | -320.0132 |  | -0.3021 | 0.23544
0.1752 | -1.0047 |  | -312.0771 |  | -0.2847 | 0.22184
0.17539 | -0.97373 |  | -301.837 |  | -0.26475 | 0.20589
0.17559 | -0.94289 |  | -290.4475 |  | -0.24031 | 0.18666
0.17578 | -0.91501 |  | -279.3881 |  | -0.21062 | 0.16328
0.17598 | -0.88334 |  | -266.0339 |  | -0.17811 | 0.13741
0.17617 | -0.84555 |  | -251.8328 |  | -0.14356 | 0.11006
0.17637 | -0.79953 |  | -237.53 |  | -0.10718 | 0.081472
0.17656 | -0.74992 |  | -221.5453 |  | -0.068798 | 0.051336
0.17676 | -0.70608 |  | -204.8912 |  | -0.029032 | 0.02
0.17695 | -0.66555 |  | -187.7976 |  | 0.010894 | -0.01161
0.17715 | -0.62063 |  | -169.3328 |  | 0.051418 | -0.043285
0.17734 | -0.57001 |  | -150.6835 |  | 0.090542 | -0.07378
0.17754 | -0.51383 |  | -131.8169 |  | 0.12657 | -0.10239
0.17773 | -0.45359 |  | -111.4089 |  | 0.16197 | -0.1301
0.17793 | -0.3924 |  | -90.5581 |  | 0.19583 | -0.15638
0.17813 | -0.32242 |  | -69.4777 |  | 0.22573 | -0.17986
0.17832 | -0.25201 |  | -47.4828 |  | 0.25251 | -0.20069
0.17852 | -0.18682 |  | -25.6021 |  | 0.27504 | -0.21828
0.17871 | -0.10148 |  | -3.5095 |  | 0.29278 | -0.232
0.17891 | -0.0077755 |  | 19.1531 |  | 0.30713 | -0.24296
0.1791 | 0.074187 |  | 41.2853 |  | 0.31735 | -0.2508
0.1793 | 0.15591 |  | 63.2238 |  | 0.32293 | -0.25488
0.17949 | 0.23546 |  | 85.0516 |  | 0.32327 | -0.25505
0.17969 | 0.30951 |  | 106.4537 |  | 0.31792 | -0.25064
0.17988 | 0.37467 |  | 128.0009 |  | 0.30808 | -0.24258
0.18008 | 0.43523 |  | 149.0956 |  | 0.29409 | -0.2314
0.18027 | 0.50533 |  | 169.367 |  | 0.27617 | -0.21706
0.18047 | 0.57738 |  | 189.3996 |  | 0.2542 | -0.19983
0.18066 | 0.64641 |  | 209.0499 |  | 0.22739 | -0.17872
0.18086 | 0.71442 |  | 228.032 |  | 0.19693 | -0.15447
0.18105 | 0.77735 |  | 246 |  | 0.1639 | -0.12832
0.18125 | 0.8359 |  | 262.6145 |  | 0.12807 | -0.10014
0.18145 | 0.88964 |  | 277.9831 |  | 0.090772 | -0.070839
0.18164 | 0.93816 |  | 292.1306 |  | 0.051898 | -0.040304
0.18184 | 0.98081 |  | 304.8941 |  | 0.011235 | -0.00844
0.18203 | 1.0179 |  | 316.3638 |  | -0.028896 | 0.023051
0.18223 | 1.051 |  | 326.5821 |  | -0.068764 | 0.054136
0.18242 | 1.0787 |  | 335.5368 |  | -0.10726 | 0.08429
0.18262 | 1.1026 |  | 343.3472 |  | -0.14274 | 0.11227
0.18281 | 1.1219 |  | 349.767 |  | -0.17775 | 0.13936
0.18301 | 1.1353 |  | 354.6692 |  | -0.21041 | 0.16483
0.1832 | 1.1441 |  | 358.0704 |  | -0.23898 | 0.18721
0.1834 | 1.1469 |  | 359.8506 |  | -0.2647 | 0.20724
0.18359 | 1.1445 |  | 360.1814 |  | -0.28505 | 0.22324
0.18379 | 1.1373 |  | 359.0123 |  | -0.30107 | 0.23537
0.18398 | 1.1244 |  | 356.3299 |  | -0.31438 | 0.24556
0.18418 | 1.1084 |  | 352.5855 |  | -0.32218 | 0.25179
0.18438 | 1.0896 |  | 347.9006 |  | -0.32529 | 0.25405
0.18457 | 1.0685 |  | 342.1251 |  | -0.32383 | 0.25289
0.18477 | 1.0454 |  | 335.256 |  | -0.31636 | 0.24688
0.18496 | 1.0192 |  | 327.1409 |  | -0.30489 | 0.23761
0.18516 | 0.98902 |  | 317.3805 |  | -0.28923 | 0.22539
0.18535 | 0.95345 |  | 306.1658 |  | -0.26904 | 0.20956
0.18555 | 0.91554 |  | 294.1039 |  | -0.24563 | 0.19105
0.18574 | 0.87696 |  | 281.2056 |  | -0.21758 | 0.16885
0.18594 | 0.83709 |  | 267.3888 |  | -0.18539 | 0.14337
0.18613 | 0.79756 |  | 252.5179 |  | -0.15124 | 0.11638
0.18633 | 0.75452 |  | 236.3395 |  | -0.11469 | 0.087638
0.18652 | 0.70677 |  | 219.2753 |  | -0.076697 | 0.057757
0.18672 | 0.65934 |  | 201.574 |  | -0.0378 | 0.02706
0.18691 | 0.61102 |  | 183.0282 |  | 0.0027502 | -0.0047711
0.18711 | 0.55955 |  | 163.7015 |  | 0.042615 | -0.036092
0.1873 | 0.50669 |  | 143.5299 |  | 0.081466 | -0.066687
0.1875 | 0.45231 |  | 122.6485 |  | 0.12002 | -0.096883
0.1877 | 0.39452 |  | 101.5556 |  | 0.15546 | -0.12475
0.18789 | 0.335 |  | 80.4997 |  | 0.188 | -0.15032
0.18809 | 0.26958 |  | 59.3572 |  | 0.2191 | -0.17449
0.18828 | 0.19532 |  | 38.0011 |  | 0.24688 | -0.19611
0.18848 | 0.12379 |  | 16.7506 |  | 0.2703 | -0.2145
0.18867 | 0.052597 |  | -4.4141 |  | 0.28941 | -0.22932
0.18887 | -0.019539 |  | -25.7668 |  | 0.30436 | -0.24068
0.18906 | -0.087044 |  | -47.1754 |  | 0.3152 | -0.24909
0.18926 | -0.16048 |  | -68.7836 |  | 0.32134 | -0.25376
0.18945 | -0.234 |  | -90.3617 |  | 0.32269 | -0.25449
0.18965 | -0.30352 |  | -111.1444 |  | 0.31921 | -0.25149
0.18984 | -0.37295 |  | -131.0683 |  | 0.31039 | -0.24437
0.19004 | -0.43608 |  | -150.2897 |  | 0.29669 | -0.23353
0.19023 | -0.49777 |  | -168.7371 |  | 0.27947 | -0.21964
0.19043 | -0.5564 |  | -186.5196 |  | 0.2585 | -0.20301
0.19062 | -0.61148 |  | -203.6564 |  | 0.23271 | -0.18291
0.19082 | -0.66812 |  | -220.2447 |  | 0.20272 | -0.15916
0.19102 | -0.72143 |  | -236.3478 |  | 0.17017 | -0.13334
0.19121 | -0.77121 |  | -250.8746 |  | 0.13499 | -0.10559
0.19141 | -0.81756 |  | -264.2289 |  | 0.097369 | -0.076041
0.1916 | -0.86274 |  | -278.0311 |  | 0.059354 | -0.046139
0.1918 | -0.9042 |  | -290.3817 |  | 0.020025 | -0.015282
0.19199 | -0.93953 |  | -301.2048 |  | -0.021312 | 0.016945
0.19219 | -0.97545 |  | -312.6799 |  | -0.061331 | 0.048458
0.19238 | -1.0044 |  | -322.1009 |  | -0.099442 | 0.078419
0.19258 | -1.0242 |  | -328.4163 |  | -0.13665 | 0.10735
0.19277 | -1.045 |  | -335.1667 |  | -0.1717 | 0.13461
0.19297 | -1.0647 |  | -342.2541 |  | -0.20384 | 0.15971
0.19316 | -1.0792 |  | -346.8025 |  | -0.23297 | 0.1827
0.19336 | -1.0914 |  | -350.2811 |  | -0.25941 | 0.20324
0.19355 | -1.1038 |  | -353.3264 |  | -0.28187 | 0.22048
0.19375 | -1.1097 |  | -352.422 |  | -0.29851 | 0.23345
0.19395 | -1.1107 |  | -350.0758 |  | -0.31165 | 0.24345
0.19414 | -1.1077 |  | -347.9352 |  | -0.32132 | 0.25076
0.19434 | -1.0929 |  | -342.5773 |  | -0.32463 | 0.25355
0.19453 | -1.0742 |  | -337.1626 |  | -0.3236 | 0.25261
0.19473 | -1.0563 |  | -331.7877 |  | -0.31847 | 0.24829
0.19492 | -1.0398 |  | -323.4135 |  | -0.30753 | 0.23971
0.19512 | -1.0267 |  | -315.4025 |  | -0.29261 | 0.22788
0.19531 | -0.9993 |  | -306.4607 |  | -0.27359 | 0.21292
0.19551 | -0.95822 |  | -295.0326 |  | -0.25012 | 0.19447
0.1957 | -0.92639 |  | -284.004 |  | -0.2229 | 0.17284
0.1959 | -0.90006 |  | -271.5508 |  | -0.19159 | 0.14816
0.19609 | -0.86352 |  | -257.3584 |  | -0.15804 | 0.1215
0.19629 | -0.8238 |  | -243.4226 |  | -0.12278 | 0.093654
0.19648 | -0.78316 |  | -228.1796 |  | -0.084212 | 0.063715
0.19668 | -0.73704 |  | -211.5653 |  | -0.044479 | 0.032242
0.19687 | -0.69267 |  | -194.755 |  | -0.0051757 | 0.00098879
0.19707 | -0.64463 |  | -176.7684 |  | 0.035287 | -0.030592
0.19727 | -0.59273 |  | -157.9859 |  | 0.074878 | -0.061735
0.19746 | -0.54116 |  | -139.4264 |  | 0.11169 | -0.090767
0.19766 | -0.48122 |  | -119.6329 |  | 0.14798 | -0.11914
0.19785 | -0.41544 |  | -98.7644 |  | 0.18278 | -0.14634
0.19805 | -0.34672 |  | -77.9459 |  | 0.21402 | -0.17071
0.19824 | -0.27835 |  | -56.2792 |  | 0.24217 | -0.19278
0.19844 | -0.20526 |  | -34.488 |  | 0.26649 | -0.21172
0.19863 | -0.12117 |  | -12.854 |  | 0.28629 | -0.22697
0.19883 | -0.041709 |  | 9.7543 |  | 0.30174 | -0.23892
0.19902 | 0.039506 |  | 32.161 |  | 0.31353 | -0.24786
0.19922 | 0.12606 |  | 54.1426 |  | 0.3216 | -0.25389
0.19941 | 0.20258 |  | 76.3502 |  | 0.32346 | -0.25534
0.19961 | 0.27729 |  | 97.9932 |  | 0.32011 | -0.25249
0.1998 | 0.34927 |  | 119.3501 |  | 0.31298 | -0.24659
0.2 | 0.41129 |  | 140.6987 |  | 0.30026 | -0.23651
0.2002 | 0.47645 |  | 161.3913 |  | 0.28354 | -0.22312
0.20039 | 0.54869 |  | 181.4985 |  | 0.26343 | -0.20721
0.20059 | 0.61939 |  | 201.2335 |  | 0.23839 | -0.18746
0.20078 | 0.68736 |  | 220.351 |  | 0.20939 | -0.16448
0.20098 | 0.75322 |  | 238.6666 |  | 0.17697 | -0.13899
0.20117 | 0.81314 |  | 255.9366 |  | 0.14207 | -0.11137
0.20137 | 0.86819 |  | 271.8595 |  | 0.10552 | -0.08258
0.20156 | 0.91921 |  | 286.6774 |  | 0.067038 | -0.052502
0.20176 | 0.96423 |  | 300.3129 |  | 0.027206 | -0.021214
0.20195 | 1.0046 |  | 312.4245 |  | -0.013094 | 0.010516
0.20215 | 1.0397 |  | 323.2148 |  | -0.053278 | 0.042004
0.20234 | 1.0695 |  | 332.6154 |  | -0.09245 | 0.072555
0.20254 | 1.0954 |  | 340.7242 |  | -0.1292 | 0.10146
0.20273 | 1.1167 |  | 347.6896 |  | -0.16425 | 0.12879
0.20293 | 1.1327 |  | 353.0689 |  | -0.19806 | 0.15506
0.20312 | 1.1435 |  | 356.9459 |  | -0.22824 | 0.17886
0.20332 | 1.1491 |  | 359.4283 |  | -0.25464 | 0.19941
0.20352 | 1.1493 |  | 360.3305 |  | -0.27779 | 0.21732
0.20371 | 1.144 |  | 359.7299 |  | -0.29598 | 0.23138
0.20391 | 1.1334 |  | 357.527 |  | -0.30941 | 0.24172
0.2041 | 1.1182 |  | 354.0692 |  | -0.31944 | 0.24947
0.2043 | 1.1007 |  | 349.7909 |  | -0.32501 | 0.25369
0.20449 | 1.0815 |  | 344.4773 |  | -0.32498 | 0.25368
0.20469 | 1.0609 |  | 338.1267 |  | -0.32005 | 0.24974
0.20488 | 1.0378 |  | 330.7475 |  | -0.31044 | 0.24192
0.20508 | 1.0086 |  | 321.8069 |  | -0.29599 | 0.23056
0.20527 | 0.97488 |  | 311.1568 |  | -0.27737 | 0.216
0.20547 | 0.93943 |  | 299.3746 |  | -0.25522 | 0.19833
0.20566 | 0.90108 |  | 286.6899 |  | -0.22901 | 0.17762
0.20586 | 0.8603 |  | 273.1038 |  | -0.19862 | 0.15378
0.20605 | 0.81701 |  | 258.6107 |  | -0.16529 | 0.12734
0.20625 | 0.77134 |  | 242.8791 |  | -0.12956 | 0.099102
0.20645 | 0.72512 |  | 226.1544 |  | -0.091974 | 0.069524
0.20664 | 0.67734 |  | 208.7947 |  | -0.053049 | 0.038939
0.20684 | 0.62654 |  | 190.6278 |  | -0.013064 | 0.0076152
0.20703 | 0.57298 |  | 171.6274 |  | 0.026819 | -0.023862
0.20723 | 0.51835 |  | 151.7073 |  | 0.066404 | -0.054992
0.20742 | 0.46608 |  | 130.9596 |  | 0.10505 | -0.085206
0.20762 | 0.41128 |  | 109.9354 |  | 0.14144 | -0.11383
0.20781 | 0.34705 |  | 88.9642 |  | 0.17582 | -0.14078
0.20801 | 0.27986 |  | 68.0165 |  | 0.20757 | -0.16569
0.2082 | 0.21256 |  | 46.8089 |  | 0.23642 | -0.18815
0.2084 | 0.14638 |  | 25.4047 |  | 0.2619 | -0.20786
0.20859 | 0.080607 |  | 4.0556 |  | 0.28233 | -0.22395
0.20879 | 0.007701 |  | -17.4295 |  | 0.29932 | -0.23681
0.20898 | -0.063014 |  | -38.9925 |  | 0.31252 | -0.24677
0.20918 | -0.13267 |  | -60.4975 |  | 0.31945 | -0.25233
0.20938 | -0.20597 |  | -82.0179 |  | 0.32244 | -0.25429
0.20957 | -0.27256 |  | -103.043 |  | 0.32155 | -0.2533
0.20977 | -0.34049 |  | -123.1944 |  | 0.31446 | -0.2476
0.20996 | -0.40847 |  | -142.7244 |  | 0.30305 | -0.23834
0.21016 | -0.46971 |  | -161.5608 |  | 0.28763 | -0.22614
0.21035 | -0.52955 |  | -179.5541 |  | 0.26756 | -0.21017
0.21055 | -0.58509 |  | -196.8721 |  | 0.24361 | -0.19126
0.21074 | -0.63998 |  | -213.6039 |  | 0.21504 | -0.16889
0.21094 | -0.69479 |  | -229.8454 |  | 0.1834 | -0.14367
0.21113 | -0.74486 |  | -244.895 |  | 0.1498 | -0.11706
0.21133 | -0.79224 |  | -258.5443 |  | 0.11292 | -0.088365
0.21152 | -0.83821 |  | -272.491 |  | 0.074819 | -0.058326
0.21172 | -0.88162 |  | -285.6911 |  | 0.035827 | -0.027464
0.21191 | -0.91921 |  | -296.8447 |  | -0.0055339 | 0.004838
0.21211 | -0.95519 |  | -308.2378 |  | -0.046088 | 0.036604
0.2123 | -0.98831 |  | -318.7217 |  | -0.084134 | 0.06652
0.2125 | -1.0114 |  | -326.0053 |  | -0.12152 | 0.095729
0.2127 | -1.0311 |  | -332.4003 |  | -0.15759 | 0.12389
0.21289 | -1.0521 |  | -339.6689 |  | -0.19154 | 0.15042
0.21309 | -1.0692 |  | -345.4833 |  | -0.22281 | 0.17485
0.21328 | -1.0826 |  | -348.9352 |  | -0.25017 | 0.19611
0.21348 | -1.0975 |  | -352.4616 |  | -0.27367 | 0.21431
0.21367 | -1.1094 |  | -353.4223 |  | -0.29189 | 0.22859
0.21387 | -1.1154 |  | -350.8635 |  | -0.30615 | 0.2395
0.21406 | -1.1194 |  | -349.1418 |  | -0.31874 | 0.24885
0.21426 | -1.1115 |  | -345.1717 |  | -0.32534 | 0.25418
0.21445 | -1.0946 |  | -338.9663 |  | -0.32527 | 0.25432
0.21465 | -1.0817 |  | -334.2308 |  | -0.32156 | 0.25094
0.21484 | -1.0673 |  | -326.8821 |  | -0.31231 | 0.24361
0.21504 | -1.0446 |  | -318.306 |  | -0.29865 | 0.23298
0.21523 | -1.0136 |  | -310.3425 |  | -0.28236 | 0.22013
0.21543 | -0.9809 |  | -299.4365 |  | -0.26104 | 0.20341
0.21563 | -0.95375 |  | -288.1065 |  | -0.23491 | 0.18254
0.21582 | -0.92457 |  | -276.7306 |  | -0.20472 | 0.15879
0.21602 | -0.88203 |  | -262.964 |  | -0.17158 | 0.13267
0.21621 | -0.83874 |  | -248.999 |  | -0.13723 | 0.10516
0.21641 | -0.80221 |  | -234.5367 |  | -0.10046 | 0.076353
0.2166 | -0.75811 |  | -218.2714 |  | -0.061361 | 0.045677
0.2168 | -0.71143 |  | -201.6304 |  | -0.021803 | 0.014393
0.21699 | -0.66716 |  | -184.1894 |  | 0.01843 | -0.017235
0.21719 | -0.61993 |  | -165.3167 |  | 0.058954 | -0.049126
0.21738 | -0.5729 |  | -146.6786 |  | 0.097487 | -0.079387
0.21758 | -0.517 |  | -127.6641 |  | 0.13354 | -0.10772
0.21777 | -0.44898 |  | -107.1609 |  | 0.16815 | -0.13478
0.21797 | -0.38104 |  | -86.5335 |  | 0.20075 | -0.16018
0.21816 | -0.31222 |  | -65.2753 |  | 0.23056 | -0.18346
0.21836 | -0.23488 |  | -43.2677 |  | 0.25719 | -0.20421
0.21855 | -0.15066 |  | -21.6527 |  | 0.27901 | -0.22129
0.21875 | -0.064229 |  | 0.62553 |  | 0.29553 | -0.234
0.21895 | 0.018307 |  | 23.3278 |  | 0.30822 | -0.24358
0.21914 | 0.096585 |  | 45.3737 |  | 0.31758 | -0.25067
0.21934 | 0.17752 |  | 67.3645 |  | 0.32222 | -0.25416
0.21953 | 0.2545 |  | 89.1628 |  | 0.32156 | -0.25359
0.21973 | 0.32403 |  | 110.5775 |  | 0.31594 | -0.24881
0.21992 | 0.39064 |  | 132.0182 |  | 0.30482 | -0.23979
0.22012 | 0.45493 |  | 153.0162 |  | 0.2895 | -0.22768
0.22031 | 0.52549 |  | 173.3264 |  | 0.27087 | -0.213
0.22051 | 0.59886 |  | 193.3365 |  | 0.24814 | -0.19518
0.2207 | 0.66702 |  | 212.8551 |  | 0.22116 | -0.1738
0.2209 | 0.73447 |  | 231.58 |  | 0.18937 | -0.14874
0.22109 | 0.79693 |  | 249.3269 |  | 0.15537 | -0.1218
0.22129 | 0.85268 |  | 265.7193 |  | 0.12023 | -0.093967
0.22148 | 0.90413 |  | 280.9274 |  | 0.081826 | -0.064066
0.22168 | 0.94953 |  | 295.024 |  | 0.042698 | -0.03315
0.22187 | 0.99051 |  | 307.6346 |  | 0.0029875 | -0.0018447
0.22207 | 1.0262 |  | 318.8676 |  | -0.038097 | 0.030137
0.22227 | 1.0575 |  | 328.872 |  | -0.077107 | 0.060824
0.22246 | 1.0852 |  | 337.6415 |  | -0.11493 | 0.090368
0.22266 | 1.1078 |  | 345.1821 |  | -0.15152 | 0.11899
0.22285 | 1.1263 |  | 351.2638 |  | -0.18483 | 0.14507
0.22305 | 1.1393 |  | 355.8239 |  | -0.21693 | 0.16976
0.22324 | 1.1469 |  | 358.9377 |  | -0.24552 | 0.19211
0.22344 | 1.1499 |  | 360.5346 |  | -0.26891 | 0.21047
0.22363 | 1.1465 |  | 360.5906 |  | -0.28982 | 0.22653
0.22383 | 1.1381 |  | 359.0079 |  | -0.30543 | 0.2387
0.22402 | 1.125 |  | 355.9393 |  | -0.31584 | 0.24672
0.22422 | 1.1082 |  | 351.8701 |  | -0.32396 | 0.25271
0.22441 | 1.0898 |  | 346.8758 |  | -0.32606 | 0.25449
0.22461 | 1.0685 |  | 340.8525 |  | -0.32241 | 0.25174
0.2248 | 1.0441 |  | 333.7918 |  | -0.31537 | 0.24589
0.225 | 1.017 |  | 325.4192 |  | -0.30278 | 0.23594
0.2252 | 0.98533 |  | 315.3657 |  | -0.28576 | 0.22252
0.22539 | 0.94987 |  | 303.9503 |  | -0.26542 | 0.20635
0.22559 | 0.91296 |  | 291.6747 |  | -0.24029 | 0.18655
0.22578 | 0.87392 |  | 278.4621 |  | -0.21144 | 0.16376
0.22598 | 0.83334 |  | 264.3424 |  | -0.17932 | 0.13842
0.22617 | 0.79186 |  | 249.1871 |  | -0.14426 | 0.11081
0.22637 | 0.74721 |  | 232.8345 |  | -0.10828 | 0.082291
0.22656 | 0.69909 |  | 215.7641 |  | -0.069824 | 0.052018
0.22676 | 0.65 |  | 198.0215 |  | -0.029076 | 0.020073
0.22695 | 0.60213 |  | 179.3286 |  | 0.010271 | -0.011162
0.22715 | 0.5548 |  | 159.7762 |  | 0.049716 | -0.042188
0.22734 | 0.50509 |  | 139.3476 |  | 0.089456 | -0.07311
0.22754 | 0.44583 |  | 118.3161 |  | 0.12622 | -0.10214
0.22773 | 0.37648 |  | 97.265 |  | 0.16121 | -0.12965
0.22793 | 0.31139 |  | 76.2577 |  | 0.1946 | -0.15561
0.22812 | 0.24921 |  | 55.0447 |  | 0.22438 | -0.1789
0.22832 | 0.17693 |  | 33.6805 |  | 0.25135 | -0.19989
0.22852 | 0.10364 |  | 12.3831 |  | 0.27412 | -0.2177
0.22871 | 0.035105 |  | -8.9796 |  | 0.29179 | -0.23137
0.22891 | -0.037171 |  | -30.4217 |  | 0.30646 | -0.24226
0.2291 | -0.10918 |  | -51.8491 |  | 0.3161 | -0.24967
0.2293 | -0.17874 |  | -73.4413 |  | 0.32053 | -0.25306
0.22949 | -0.25044 |  | -94.7991 |  | 0.32199 | -0.25376
0.22969 | -0.32009 |  | -115.3948 |  | 0.31746 | -0.25011
0.22988 | -0.38577 |  | -135.316 |  | 0.30665 | -0.24159
0.23008 | -0.44816 |  | -154.485 |  | 0.29275 | -0.23026
0.23027 | -0.50681 |  | -172.7529 |  | 0.27477 | -0.21599
0.23047 | -0.56401 |  | -190.2531 |  | 0.25218 | -0.19832
0.23066 | -0.61992 |  | -207.0649 |  | 0.22617 | -0.17773
0.23086 | -0.67509 |  | -223.4862 |  | 0.19576 | -0.15376
0.23105 | -0.72877 |  | -239.473 |  | 0.1616 | -0.1267
0.23125 | -0.77746 |  | -253.7702 |  | 0.12628 | -0.098678
0.23145 | -0.82348 |  | -267.0496 |  | 0.08913 | -0.069733
0.23164 | -0.86885 |  | -280.6898 |  | 0.049948 | -0.038983
0.23184 | -0.90924 |  | -292.5914 |  | 0.010182 | -0.0075222
0.23203 | -0.94651 |  | -303.2838 |  | -0.030782 | 0.024515
0.23223 | -0.98328 |  | -314.6538 |  | -0.070883 | 0.05604
0.23242 | -1.0121 |  | -323.4481 |  | -0.10799 | 0.08518
0.23262 | -1.0326 |  | -329.5085 |  | -0.14434 | 0.11332
0.23281 | -1.0539 |  | -336.6629 |  | -0.17936 | 0.14068
0.23301 | -1.0743 |  | -343.4981 |  | -0.21117 | 0.16576
0.2332 | -1.0886 |  | -347.5198 |  | -0.24064 | 0.18863
0.2334 | -1.104 |  | -351.1308 |  | -0.26595 | 0.20821
0.23359 | -1.1189 |  | -353.5343 |  | -0.28567 | 0.22355
0.23379 | -1.1233 |  | -351.8616 |  | -0.30214 | 0.2362
0.23398 | -1.1233 |  | -349.8714 |  | -0.31517 | 0.24638
0.23418 | -1.1172 |  | -347.3377 |  | -0.3235 | 0.25281
0.23438 | -1.0996 |  | -341.4962 |  | -0.32667 | 0.25508
0.23457 | -1.0838 |  | -336.25 |  | -0.32422 | 0.25314
0.23477 | -1.0672 |  | -330.1745 |  | -0.31734 | 0.24756
0.23496 | -1.0453 |  | -321.5434 |  | -0.30585 | 0.2385
0.23516 | -1.0252 |  | -313.641 |  | -0.28965 | 0.22576
0.23535 | -0.9978 |  | -303.9771 |  | -0.27034 | 0.21044
0.23555 | -0.9666 |  | -292.4715 |  | -0.24679 | 0.19194
0.23574 | -0.93757 |  | -281.5381 |  | -0.2179 | 0.1692
0.23594 | -0.89642 |  | -268.6227 |  | -0.18618 | 0.14408
0.23613 | -0.85053 |  | -254.3639 |  | -0.152 | 0.11702
0.23633 | -0.81262 |  | -240.3353 |  | -0.11489 | 0.087877
0.23652 | -0.77049 |  | -224.7634 |  | -0.077217 | 0.058198
0.23672 | -0.71868 |  | -208.1697 |  | -0.038419 | 0.02761
0.23691 | -0.66763 |  | -191.3241 |  | 0.002078 | -0.0042204
0.23711 | -0.61554 |  | -173.1251 |  | 0.042097 | -0.035839
0.2373 | -0.55882 |  | -154.4996 |  | 0.081521 | -0.066804
0.2375 | -0.50478 |  | -135.8222 |  | 0.11927 | -0.096487
0.2377 | -0.44746 |  | -115.5282 |  | 0.15437 | -0.12399
0.23789 | -0.38586 |  | -94.6244 |  | 0.1879 | -0.15003
0.23809 | -0.3237 |  | -73.7547 |  | 0.21852 | -0.17415
0.23828 | -0.25196 |  | -51.9542 |  | 0.24611 | -0.19566
0.23848 | -0.17892 |  | -30.2512 |  | 0.27046 | -0.21462
0.23867 | -0.10615 |  | -8.4252 |  | 0.28893 | -0.22909
0.23887 | -0.026856 |  | 14.3089 |  | 0.30348 | -0.23991
0.23906 | 0.054898 |  | 36.6048 |  | 0.31482 | -0.24852
0.23926 | 0.13984 |  | 58.5593 |  | 0.32038 | -0.25285
0.23945 | 0.21745 |  | 80.6086 |  | 0.32186 | -0.2536
0.23965 | 0.29011 |  | 102.1572 |  | 0.3188 | -0.25101
0.23984 | 0.36074 |  | 123.7108 |  | 0.30959 | -0.24359
0.24004 | 0.42114 |  | 145.0643 |  | 0.29622 | -0.23285
0.24023 | 0.48841 |  | 165.4868 |  | 0.27893 | -0.21922
0.24043 | 0.56161 |  | 185.4537 |  | 0.25731 | -0.20215
0.24063 | 0.63084 |  | 205.147 |  | 0.23161 | -0.1819
0.24082 | 0.70074 |  | 224.2759 |  | 0.20203 | -0.15849
0.24102 | 0.76516 |  | 242.5267 |  | 0.16948 | -0.13277
0.24121 | 0.82488 |  | 259.4896 |  | 0.1343 | -0.10517
0.24141 | 0.87993 |  | 275.1745 |  | 0.096605 | -0.075509
0.2416 | 0.92879 |  | 289.7611 |  | 0.05783 | -0.044892
0.2418 | 0.97391 |  | 303.0318 |  | 0.018493 | -0.013928
0.24199 | 1.012 |  | 314.6975 |  | -0.022259 | 0.017908
0.24219 | 1.0455 |  | 324.8497 |  | -0.062169 | 0.049219
0.24238 | 1.0745 |  | 333.7462 |  | -0.1 | 0.079089
0.24258 | 1.0988 |  | 341.6343 |  | -0.13752 | 0.1083
0.24277 | 1.12 |  | 348.3755 |  | -0.17311 | 0.13593
0.24297 | 1.1347 |  | 353.6384 |  | -0.20524 | 0.1611
0.24316 | 1.145 |  | 357.4116 |  | -0.23453 | 0.1839
0.24336 | 1.1501 |  | 359.6569 |  | -0.26034 | 0.204
0.24355 | 1.149 |  | 360.388 |  | -0.28205 | 0.22079
0.24375 | 1.1437 |  | 359.5956 |  | -0.29977 | 0.2343
0.24395 | 1.1322 |  | 357.2097 |  | -0.31355 | 0.24496
0.24414 | 1.1171 |  | 353.583 |  | -0.32239 | 0.25188
0.24434 | 1.0995 |  | 348.9884 |  | -0.326 | 0.25463
0.24453 | 1.0784 |  | 343.3657 |  | -0.32511 | 0.25388
0.24473 | 1.0554 |  | 336.7723 |  | -0.31923 | 0.24911
0.24492 | 1.0296 |  | 329.0579 |  | -0.30867 | 0.24061
0.24512 | 1.0001 |  | 319.7195 |  | -0.29424 | 0.22925
0.24531 | 0.96699 |  | 308.7621 |  | -0.27506 | 0.21425
0.24551 | 0.93185 |  | 296.7343 |  | -0.25155 | 0.19566
0.2457 | 0.89442 |  | 283.8221 |  | -0.22423 | 0.17397
0.2459 | 0.85246 |  | 270.0855 |  | -0.19274 | 0.14915
0.24609 | 0.8095 |  | 255.4527 |  | -0.1591 | 0.12255
0.24629 | 0.76582 |  | 239.6606 |  | -0.12368 | 0.094593
0.24648 | 0.71748 |  | 222.9405 |  | -0.085829 | 0.064779
0.24668 | 0.66733 |  | 205.4987 |  | -0.046717 | 0.033931
0.24688 | 0.61737 |  | 187.1643 |  | -0.0061735 | 0.0021547
0.24707 | 0.5659 |  | 167.8571 |  | 0.034142 | -0.029653
0.24727 | 0.51337 |  | 147.6458 |  | 0.072817 | -0.060198
0.24746 | 0.45702 |  | 126.7957 |  | 0.11089 | -0.089847
0.24766 | 0.39447 |  | 105.6892 |  | 0.14687 | -0.1181
0.24785 | 0.33171 |  | 84.6458 |  | 0.18056 | -0.14454
0.24805 | 0.27015 |  | 63.577 |  | 0.2123 | -0.16923
0.24824 | 0.20376 |  | 42.1908 |  | 0.24046 | -0.19135
0.24844 | 0.13265 |  | 20.815 |  | 0.26491 | -0.21036
0.24863 | 0.06049 |  | -0.42181 |  | 0.28491 | -0.2258
0.24883 | -0.0060214 |  | -21.8181 |  | 0.30008 | -0.23759
0.24902 | -0.070706 |  | -43.1824 |  | 0.31209 | -0.24658
0.24922 | -0.1447 |  | -64.6126 |  | 0.31956 | -0.25225
0.24941 | -0.21828 |  | -86.143 |  | 0.32098 | -0.25347
0.24961 | -0.28665 |  | -107.0532 |  | 0.31878 | -0.25128
0.2498 | -0.35556 |  | -127.1384 |  | 0.31151 | -0.2454
0.25 | -0.4211 |  | -146.6016 |  | 0.2979 | -0.23482
0.2502 | -0.48412 |  | -165.269 |  | 0.28175 | -0.22159
0.25039 | -0.54388 |  | -183.1512 |  | 0.26153 | -0.20558
0.25059 | -0.60006 |  | -200.4023 |  | 0.2363 | -0.18581
0.25078 | -0.65661 |  | -217.0478 |  | 0.2081 | -0.1634
0.25098 | -0.71082 |  | -233.2167 |  | 0.17535 | -0.13779
0.25117 | -0.76156 |  | -248.0628 |  | 0.1402 | -0.10988
0.25137 | -0.80922 |  | -261.5496 |  | 0.1039 | -0.081143
0.25156 | -0.85586 |  | -275.3827 |  | 0.064991 | -0.050809
0.25176 | -0.89917 |  | -288.0926 |  | 0.025927 | -0.019895
0.25195 | -0.93617 |  | -298.9374 |  | -0.013784 | 0.011333
0.25215 | -0.97253 |  | -310.3353 |  | -0.054921 | 0.043331
0.25234 | -1.0031 |  | -320.3437 |  | -0.094056 | 0.07408
0.25254 | -1.0236 |  | -327.1424 |  | -0.13095 | 0.10304
0.25273 | -1.043 |  | -333.744 |  | -0.16646 | 0.13068
0.25293 | -1.0638 |  | -341.0396 |  | -0.1993 | 0.15628
0.25312 | -1.0807 |  | -346.1972 |  | -0.22944 | 0.17975
0.25332 | -1.0956 |  | -349.5953 |  | -0.25607 | 0.20052
0.25352 | -1.1119 |  | -352.9849 |  | -0.27854 | 0.21808
0.25371 | -1.1206 |  | -352.9358 |  | -0.2975 | 0.23259
0.25391 | -1.1228 |  | -350.4409 |  | -0.31143 | 0.24328
0.2541 | -1.1247 |  | -348.6714 |  | -0.3206 | 0.25042
0.2543 | -1.1096 |  | -343.9226 |  | -0.32619 | 0.25453
0.25449 | -1.0827 |  | -338.1415 |  | -0.32615 | 0.25459
0.25469 | -1.067 |  | -333.1934 |  | -0.32099 | 0.25063
0.25488 | -1.0508 |  | -325.2163 |  | -0.31197 | 0.24315
0.25508 | -1.0241 |  | -316.984 |  | -0.29756 | 0.23178
0.25527 | -0.99648 |  | -308.5129 |  | -0.27891 | 0.21724
0.25547 | -0.96869 |  | -297.2016 |  | -0.25671 | 0.19974
0.25566 | -0.93884 |  | -286.1379 |  | -0.22981 | 0.17851
0.25586 | -0.90083 |  | -274.3271 |  | -0.19965 | 0.15453
0.25605 | -0.85676 |  | -260.3312 |  | -0.16635 | 0.12829
0.25625 | -0.81775 |  | -246.4042 |  | -0.13038 | 0.10003
0.25645 | -0.77772 |  | -231.5018 |  | -0.093454 | 0.070748
0.25664 | -0.7354 |  | -214.9518 |  | -0.05413 | 0.039748
0.25684 | -0.69654 |  | -198.2409 |  | -0.013592 | 0.0079497
0.25703 | -0.652 |  | -180.4939 |  | 0.026018 | -0.023278
0.25723 | -0.59935 |  | -161.6689 |  | 0.065652 | -0.054406
0.25742 | -0.54656 |  | -143.2214 |  | 0.10401 | -0.084527
0.25762 | -0.49604 |  | -123.7202 |  | 0.14035 | -0.11308
0.25781 | -0.44318 |  | -102.8433 |  | 0.17489 | -0.13999
0.25801 | -0.38073 |  | -82.1099 |  | 0.20675 | -0.16485
0.2582 | -0.31027 |  | -60.5697 |  | 0.23588 | -0.18768
0.2584 | -0.23202 |  | -38.5641 |  | 0.26096 | -0.20733
0.25859 | -0.14429 |  | -16.973 |  | 0.28142 | -0.22312
0.25879 | -0.054768 |  | 5.4273 |  | 0.29847 | -0.23604
0.25898 | 0.032079 |  | 28.0168 |  | 0.31118 | -0.24595
0.25918 | 0.11555 |  | 50.0593 |  | 0.31884 | -0.25192
0.25938 | 0.19477 |  | 72.1285 |  | 0.32227 | -0.25414
0.25957 | 0.27039 |  | 93.8362 |  | 0.3204 | -0.25245
0.25977 | 0.33972 |  | 115.2114 |  | 0.3133 | -0.2468
0.25996 | 0.40204 |  | 136.4274 |  | 0.30237 | -0.23794
0.26016 | 0.46721 |  | 157.1028 |  | 0.2868 | -0.2256
0.26035 | 0.53994 |  | 177.3255 |  | 0.26676 | -0.20976
0.26055 | 0.61097 |  | 197.193 |  | 0.24259 | -0.19074
0.26074 | 0.67984 |  | 216.5774 |  | 0.2141 | -0.16822
0.26094 | 0.74744 |  | 235.1326 |  | 0.18262 | -0.14311
0.26113 | 0.80804 |  | 252.506 |  | 0.1484 | -0.11618
0.26133 | 0.86393 |  | 268.679 |  | 0.11192 | -0.087584
0.26152 | 0.9146 |  | 283.7098 |  | 0.074514 | -0.058094
0.26172 | 0.95879 |  | 297.4925 |  | 0.03511 | -0.027143
0.26191 | 0.99876 |  | 309.866 |  | -0.0061817 | 0.0053039
0.26211 | 1.0334 |  | 320.9204 |  | -0.046635 | 0.037095
0.2623 | 1.0641 |  | 330.6657 |  | -0.085333 | 0.06734
0.2625 | 1.091 |  | 339.1761 |  | -0.12249 | 0.096415
0.2627 | 1.1132 |  | 346.5113 |  | -0.15817 | 0.12421
0.26289 | 1.1313 |  | 352.3635 |  | -0.1922 | 0.15063
0.26309 | 1.1436 |  | 356.7327 |  | -0.22344 | 0.17506
0.26328 | 1.1506 |  | 359.5893 |  | -0.25135 | 0.19678
0.26348 | 1.1523 |  | 360.8223 |  | -0.27454 | 0.21493
0.26367 | 1.1481 |  | 360.627 |  | -0.2924 | 0.22889
0.26387 | 1.1388 |  | 358.7679 |  | -0.30765 | 0.2403
0.26406 | 1.1243 |  | 355.3811 |  | -0.31919 | 0.24928
0.26426 | 1.1064 |  | 351.0773 |  | -0.32494 | 0.25394
0.26445 | 1.0866 |  | 345.8682 |  | -0.32622 | 0.25473
0.26465 | 1.0642 |  | 339.6946 |  | -0.32215 | 0.25148
0.26484 | 1.0381 |  | 332.5094 |  | -0.31268 | 0.24394
0.26504 | 1.0089 |  | 323.8582 |  | -0.29969 | 0.23368
0.26523 | 0.97691 |  | 313.4284 |  | -0.28287 | 0.22036
0.26543 | 0.94199 |  | 301.6708 |  | -0.26125 | 0.20319
0.26562 | 0.90539 |  | 289.0549 |  | -0.23492 | 0.18251
0.26582 | 0.8671 |  | 275.5938 |  | -0.20516 | 0.15892
0.26602 | 0.82702 |  | 261.3251 |  | -0.17267 | 0.1332
0.26621 | 0.78502 |  | 246.0111 |  | -0.13738 | 0.10543
0.26641 | 0.74022 |  | 229.5643 |  | -0.10035 | 0.076089
0.2666 | 0.69418 |  | 212.4131 |  | -0.061869 | 0.045657
0.2668 | 0.64739 |  | 194.4789 |  | -0.021783 | 0.014221
0.26699 | 0.5971 |  | 175.5712 |  | 0.01846 | -0.017354
0.26719 | 0.54185 |  | 155.8097 |  | 0.058058 | -0.048489
0.26738 | 0.48161 |  | 135.1983 |  | 0.096852 | -0.078969
0.26758 | 0.41687 |  | 114.139 |  | 0.13357 | -0.10782
0.26777 | 0.35413 |  | 93.0985 |  | 0.16832 | -0.13487
0.26797 | 0.29664 |  | 72.0757 |  | 0.20081 | -0.16021
0.26816 | 0.23462 |  | 50.8474 |  | 0.22996 | -0.18311
0.26836 | 0.16278 |  | 29.4838 |  | 0.25668 | -0.20384
0.26855 | 0.086836 |  | 8.2399 |  | 0.27866 | -0.22107
0.26875 | 0.015087 |  | -13.1349 |  | 0.29494 | -0.23371
0.26895 | -0.050366 |  | -34.6674 |  | 0.30876 | -0.2441
0.26914 | -0.12057 |  | -56.1917 |  | 0.31801 | -0.25127
0.26934 | -0.1949 |  | -77.8494 |  | 0.32134 | -0.25375
0.26953 | -0.26268 |  | -99.157 |  | 0.32096 | -0.25321
0.26973 | -0.32895 |  | -119.5932 |  | 0.31548 | -0.24863
0.26992 | -0.39461 |  | -139.2947 |  | 0.3045 | -0.2397
0.27012 | -0.45723 |  | -158.2886 |  | 0.28974 | -0.22801
0.27031 | -0.51897 |  | -176.4561 |  | 0.27099 | -0.2131
0.27051 | -0.57653 |  | -193.8878 |  | 0.24766 | -0.19471
0.2707 | -0.63211 |  | -210.7269 |  | 0.21984 | -0.17283
0.2709 | -0.68762 |  | -227.1605 |  | 0.18858 | -0.14782
0.27109 | -0.74021 |  | -242.6531 |  | 0.15543 | -0.12148
0.27129 | -0.78899 |  | -256.4855 |  | 0.11967 | -0.093686
0.27148 | -0.83582 |  | -270.1601 |  | 0.081249 | -0.063673
0.27168 | -0.88098 |  | -283.615 |  | 0.042392 | -0.032783
0.27187 | -0.91983 |  | -294.8866 |  | 0.0023651 | -0.0011988
0.27207 | -0.95652 |  | -305.9413 |  | -0.038658 | 0.030742
0.27227 | -0.99158 |  | -316.9009 |  | -0.07762 | 0.061095
0.27246 | -1.017 |  | -324.7695 |  | -0.11494 | 0.0903
0.27266 | -1.0374 |  | -331.0635 |  | -0.15157 | 0.11899
0.27285 | -1.0594 |  | -338.2915 |  | -0.18633 | 0.14606
0.27305 | -1.0791 |  | -344.5994 |  | -0.21775 | 0.17064
0.27324 | -1.0942 |  | -348.2893 |  | -0.24544 | 0.19226
0.27344 | -1.1109 |  | -351.7456 |  | -0.26969 | 0.21102
0.27363 | -1.1233 |  | -353.4755 |  | -0.28932 | 0.22643
0.27383 | -1.1212 |  | -351.1736 |  | -0.30482 | 0.23843
0.27402 | -1.1187 |  | -349.2538 |  | -0.31689 | 0.24763
0.27422 | -1.1155 |  | -346.1314 |  | -0.32408 | 0.25326
0.27441 | -1.0957 |  | -340.0698 |  | -0.32607 | 0.25482
0.27461 | -1.0724 |  | -335.3751 |  | -0.32315 | 0.25237
0.2748 | -1.0565 |  | -328.755 |  | -0.31506 | 0.24581
0.275 | -1.037 |  | -319.9915 |  | -0.30254 | 0.23591
0.2752 | -1.0123 |  | -312.2307 |  | -0.2858 | 0.22274
0.27539 | -0.98591 |  | -301.8677 |  | -0.26495 | 0.20622
0.27559 | -0.95814 |  | -290.356 |  | -0.24086 | 0.18704
0.27578 | -0.92482 |  | -279.2725 |  | -0.21178 | 0.1643
0.27598 | -0.88165 |  | -265.7086 |  | -0.17865 | 0.13826
0.27617 | -0.83909 |  | -251.485 |  | -0.14437 | 0.11092
0.27637 | -0.79733 |  | -237.2558 |  | -0.10757 | 0.081984
0.27656 | -0.75123 |  | -221.2016 |  | -0.069091 | 0.051672
0.27676 | -0.7061 |  | -204.5608 |  | -0.029697 | 0.020715
0.27695 | -0.65561 |  | -187.4909 |  | 0.010953 | -0.011153
0.27715 | -0.59967 |  | -169.003 |  | 0.05052 | -0.042491
0.27734 | -0.54682 |  | -150.4752 |  | 0.089153 | -0.07273
0.27754 | -0.49741 |  | -131.6602 |  | 0.12678 | -0.10223
0.27773 | -0.44961 |  | -111.1935 |  | 0.16177 | -0.12985
0.27793 | -0.39432 |  | -90.5021 |  | 0.19462 | -0.15544
0.27813 | -0.32515 |  | -69.549 |  | 0.22522 | -0.17922
0.27832 | -0.24853 |  | -47.6034 |  | 0.25176 | -0.20003
0.27852 | -0.17324 |  | -25.9945 |  | 0.27398 | -0.2175
0.27871 | -0.097419 |  | -4.008 |  | 0.29286 | -0.23192
0.27891 | -0.013958 |  | 18.7613 |  | 0.30692 | -0.24269
0.2791 | 0.07129 |  | 41.0092 |  | 0.31612 | -0.24978
0.2793 | 0.15194 |  | 63.096 |  | 0.32127 | -0.25345
0.27949 | 0.23198 |  | 85.0522 |  | 0.32141 | -0.25344
0.27969 | 0.30866 |  | 106.611 |  | 0.31731 | -0.24987
0.27988 | 0.37374 |  | 128.0631 |  | 0.30766 | -0.24205
0.28008 | 0.43687 |  | 149.1451 |  | 0.29276 | -0.23026
0.28027 | 0.50765 |  | 169.7098 |  | 0.27505 | -0.21594
0.28047 | 0.57915 |  | 189.7738 |  | 0.25253 | -0.19841
0.28066 | 0.65045 |  | 209.3832 |  | 0.22574 | -0.17736
0.28086 | 0.71953 |  | 228.309 |  | 0.19584 | -0.15346
0.28105 | 0.78276 |  | 246.2192 |  | 0.16204 | -0.12689
0.28125 | 0.84176 |  | 262.9549 |  | 0.12621 | -0.098683
0.28145 | 0.89425 |  | 278.3226 |  | 0.089085 | -0.069474
0.28164 | 0.94154 |  | 292.5168 |  | 0.050355 | -0.039011
0.28184 | 0.98385 |  | 305.3973 |  | 0.010361 | -0.007516
0.28203 | 1.0201 |  | 316.8057 |  | -0.030449 | 0.024353
0.28223 | 1.0529 |  | 326.984 |  | -0.070504 | 0.055661
0.28242 | 1.0812 |  | 335.9415 |  | -0.10856 | 0.085578
0.28262 | 1.1054 |  | 343.6723 |  | -0.14476 | 0.1139
0.28281 | 1.125 |  | 350.022 |  | -0.17934 | 0.14076
0.28301 | 1.1388 |  | 354.8711 |  | -0.21129 | 0.16579
0.2832 | 1.1479 |  | 358.3173 |  | -0.24024 | 0.18837
0.2834 | 1.1514 |  | 360.2657 |  | -0.26578 | 0.20812
0.28359 | 1.1496 |  | 360.6802 |  | -0.28625 | 0.22405
0.28379 | 1.1421 |  | 359.4481 |  | -0.30238 | 0.2363
0.28398 | 1.129 |  | 356.6019 |  | -0.31503 | 0.24601
0.28418 | 1.1124 |  | 352.6764 |  | -0.32301 | 0.25234
0.28437 | 1.093 |  | 347.9154 |  | -0.3263 | 0.25475
0.28457 | 1.0714 |  | 342.1632 |  | -0.3246 | 0.25344
0.28477 | 1.0477 |  | 335.334 |  | -0.31707 | 0.24746
0.28496 | 1.0216 |  | 327.2047 |  | -0.30532 | 0.238
0.28516 | 0.99162 |  | 317.4097 |  | -0.28989 | 0.22588
0.28535 | 0.95718 |  | 306.1688 |  | -0.26973 | 0.20994
0.28555 | 0.92079 |  | 294.063 |  | -0.24575 | 0.19099
0.28574 | 0.88199 |  | 281.1168 |  | -0.21789 | 0.16918
0.28594 | 0.84092 |  | 267.273 |  | -0.1859 | 0.1438
0.28613 | 0.7982 |  | 252.3696 |  | -0.15143 | 0.11642
0.28633 | 0.75183 |  | 236.2065 |  | -0.11509 | 0.087865
0.28652 | 0.70363 |  | 219.2179 |  | -0.076971 | 0.057803
0.28672 | 0.65498 |  | 201.5554 |  | -0.037489 | 0.026671
0.28691 | 0.60487 |  | 183.0082 |  | 0.0025234 | -0.0048863
0.28711 | 0.55423 |  | 163.6297 |  | 0.042287 | -0.036223
0.2873 | 0.50189 |  | 143.3717 |  | 0.081497 | -0.066879
0.2875 | 0.44582 |  | 122.4431 |  | 0.11933 | -0.096592
0.2877 | 0.38827 |  | 101.3379 |  | 0.15506 | -0.1247
0.28789 | 0.32872 |  | 80.2718 |  | 0.18819 | -0.15069
0.28809 | 0.26413 |  | 59.0539 |  | 0.21895 | -0.17462
0.28828 | 0.19407 |  | 37.5493 |  | 0.24686 | -0.19615
0.28848 | 0.11904 |  | 16.1714 |  | 0.27007 | -0.21452
0.28867 | 0.047853 |  | -5.0456 |  | 0.28907 | -0.22934
0.28887 | -0.016659 |  | -26.3846 |  | 0.30449 | -0.24079
0.28906 | -0.086184 |  | -47.7204 |  | 0.31486 | -0.24878
0.28926 | -0.16038 |  | -69.2327 |  | 0.32048 | -0.25313
0.28945 | -0.23464 |  | -90.7741 |  | 0.322 | -0.25417
0.28965 | -0.3075 |  | -111.6109 |  | 0.31855 | -0.25126
0.28984 | -0.37346 |  | -131.6425 |  | 0.30965 | -0.24391
0.29004 | -0.43612 |  | -150.9565 |  | 0.29615 | -0.2332
0.29023 | -0.4973 |  | -169.3913 |  | 0.27899 | -0.21951
0.29043 | -0.55506 |  | -187.0319 |  | 0.25772 | -0.20261
0.29063 | -0.61138 |  | -204.0194 |  | 0.23171 | -0.18218
0.29082 | -0.66614 |  | -220.5629 |  | 0.20174 | -0.15842
0.29102 | -0.72061 |  | -236.6287 |  | 0.169 | -0.1325
0.29121 | -0.77099 |  | -251.1197 |  | 0.13375 | -0.10475
0.29141 | -0.81715 |  | -264.6067 |  | 0.096584 | -0.075569
0.2916 | -0.86375 |  | -278.462 |  | 0.05834 | -0.045492
0.2918 | -0.904 |  | -290.6194 |  | 0.018305 | -0.01407
0.29199 | -0.93987 |  | -301.354 |  | -0.022676 | 0.018006
0.29219 | -0.97605 |  | -312.7106 |  | -0.062518 | 0.049364
0.29238 | -1.0047 |  | -321.9399 |  | -0.10088 | 0.079485
0.29258 | -1.0256 |  | -328.3273 |  | -0.13747 | 0.10797
0.29277 | -1.0456 |  | -335.1185 |  | -0.17261 | 0.1352
0.29297 | -1.0663 |  | -342.244 |  | -0.20572 | 0.16114
0.29316 | -1.0836 |  | -346.9346 |  | -0.2349 | 0.18417
0.29336 | -1.101 |  | -350.3267 |  | -0.26072 | 0.20406
0.29355 | -1.1191 |  | -353.4 |  | -0.28236 | 0.22067
0.29375 | -1.1242 |  | -352.5531 |  | -0.29905 | 0.23366
0.29395 | -1.1203 |  | -350.0802 |  | -0.31323 | 0.24457
0.29414 | -1.1138 |  | -348.0761 |  | -0.32278 | 0.25203
0.29434 | -1.0968 |  | -342.6736 |  | -0.32571 | 0.25424
0.29453 | -1.0779 |  | -337.0937 |  | -0.32471 | 0.25317
0.29473 | -1.0606 |  | -331.8034 |  | -0.31896 | 0.24873
0.29492 | -1.0373 |  | -323.2931 |  | -0.30789 | 0.24018
0.29512 | -1.0159 |  | -315.1629 |  | -0.29362 | 0.22873
0.29531 | -0.99254 |  | -306.1542 |  | -0.27468 | 0.21376
0.29551 | -0.95993 |  | -294.5661 |  | -0.25043 | 0.19473
0.2957 | -0.92915 |  | -283.6221 |  | -0.22313 | 0.17303
0.2959 | -0.90096 |  | -271.1823 |  | -0.19263 | 0.14891
0.29609 | -0.86482 |  | -256.7453 |  | -0.159 | 0.12244
0.29629 | -0.82038 |  | -242.6968 |  | -0.12313 | 0.094193
0.29648 | -0.77749 |  | -227.4483 |  | -0.084822 | 0.064103
0.29668 | -0.73175 |  | -210.8516 |  | -0.045431 | 0.032919
0.29688 | -0.678 |  | -194.1427 |  | -0.0054942 | 0.0014033
0.29707 | -0.63072 |  | -176.2337 |  | 0.034859 | -0.030141
0.29727 | -0.58856 |  | -157.5779 |  | 0.073609 | -0.060645
0.29746 | -0.54299 |  | -139.1761 |  | 0.11109 | -0.09012
0.29766 | -0.49114 |  | -119.4698 |  | 0.14768 | -0.11869
0.29785 | -0.42333 |  | -98.7297 |  | 0.18162 | -0.14531
0.29805 | -0.34736 |  | -78.0627 |  | 0.21296 | -0.16987
0.29824 | -0.27678 |  | -56.4978 |  | 0.24151 | -0.19208
0.29844 | -0.204 |  | -34.7353 |  | 0.26564 | -0.21089
0.29863 | -0.1206 |  | -13.0778 |  | 0.28498 | -0.22587
0.29883 | -0.036877 |  | 9.5992 |  | 0.30051 | -0.23766
0.29902 | 0.04167 |  | 32.2243 |  | 0.31277 | -0.24701
0.29922 | 0.12355 |  | 54.3225 |  | 0.31993 | -0.25259
0.29941 | 0.20473 |  | 76.4354 |  | 0.32132 | -0.25359
0.29961 | 0.27841 |  | 98.1241 |  | 0.31892 | -0.25135
0.2998 | 0.34819 |  | 119.6773 |  | 0.31138 | -0.24509
0.3 | 0.41499 |  | 141.1093 |  | 0.29812 | -0.2346
0.3002 | 0.48127 |  | 161.7565 |  | 0.28219 | -0.22187
0.30039 | 0.5528 |  | 181.8694 |  | 0.26215 | -0.20605
0.30059 | 0.62563 |  | 201.6411 |  | 0.23628 | -0.18584
0.30078 | 0.69406 |  | 220.8457 |  | 0.20709 | -0.16257
0.30098 | 0.75974 |  | 239.2103 |  | 0.17521 | -0.13711
0.30117 | 0.82004 |  | 256.4261 |  | 0.14026 | -0.10966
0.30137 | 0.87336 |  | 272.3857 |  | 0.10357 | -0.081003
0.30156 | 0.92276 |  | 287.1385 |  | 0.065436 | -0.051021
0.30176 | 0.96652 |  | 300.6019 |  | 0.025547 | -0.019525
0.30195 | 1.0048 |  | 312.5786 |  | -0.015035 | 0.01237
0.30215 | 1.0392 |  | 323.2176 |  | -0.055258 | 0.043805
0.30234 | 1.0687 |  | 332.6899 |  | -0.093912 | 0.073988
0.30254 | 1.0945 |  | 340.8852 |  | -0.13085 | 0.103
0.30273 | 1.116 |  | 347.8031 |  | -0.16647 | 0.13096
0.30293 | 1.1321 |  | 353.2777 |  | -0.19944 | 0.15667
0.30312 | 1.1433 |  | 357.2468 |  | -0.22959 | 0.18007
0.30332 | 1.1492 |  | 359.806 |  | -0.25654 | 0.20097
0.30352 | 1.1496 |  | 360.8711 |  | -0.27891 | 0.21846
0.30371 | 1.1448 |  | 360.3638 |  | -0.29687 | 0.2324
0.30391 | 1.1344 |  | 358.1811 |  | -0.31095 | 0.2431
0.3041 | 1.1192 |  | 354.6132 |  | -0.32098 | 0.25093
0.3043 | 1.1014 |  | 350.1906 |  | -0.32601 | 0.25486
0.30449 | 1.0811 |  | 344.7959 |  | -0.32597 | 0.2546
0.30469 | 1.0584 |  | 338.3198 |  | -0.32114 | 0.25058
0.30488 | 1.0352 |  | 330.7016 |  | -0.31111 | 0.24263
0.30508 | 1.0085 |  | 321.4761 |  | -0.29673 | 0.23145
0.30527 | 0.97529 |  | 310.6051 |  | -0.27867 | 0.21715
0.30547 | 0.9387 |  | 298.7109 |  | -0.25646 | 0.19949
0.30566 | 0.90139 |  | 286.0359 |  | -0.22981 | 0.17856
0.30586 | 0.86236 |  | 272.5555 |  | -0.19877 | 0.15412
0.30605 | 0.82057 |  | 258.2056 |  | -0.16515 | 0.12747
0.30625 | 0.77627 |  | 242.5856 |  | -0.13032 | 0.099915
0.30645 | 0.7306 |  | 225.816 |  | -0.092791 | 0.070525
0.30664 | 0.68163 |  | 208.3281 |  | -0.053315 | 0.03947
0.30684 | 0.6289 |  | 190.0287 |  | -0.013864 | 0.008163
0.30703 | 0.57931 |  | 170.9484 |  | 0.026461 | -0.023508
0.30723 | 0.52927 |  | 151.1455 |  | 0.066349 | -0.054732
0.30742 | 0.47276 |  | 130.6002 |  | 0.1044 | -0.08464
0.30762 | 0.41256 |  | 109.6995 |  | 0.1411 | -0.11349
0.30781 | 0.34699 |  | 88.7579 |  | 0.175 | -0.14016
0.30801 | 0.2814 |  | 67.7103 |  | 0.2067 | -0.16478
0.3082 | 0.21657 |  | 46.3522 |  | 0.23618 | -0.18761
0.3084 | 0.1478 |  | 24.8426 |  | 0.26106 | -0.20718
0.30859 | 0.080482 |  | 3.4872 |  | 0.28168 | -0.22337
0.30879 | 0.011916 |  | -17.8611 |  | 0.29854 | -0.23623
0.30898 | -0.058393 |  | -39.1604 |  | 0.31075 | -0.24541
0.30918 | -0.12918 |  | -60.477 |  | 0.31855 | -0.2514
0.30938 | -0.20378 |  | -81.9587 |  | 0.32221 | -0.25407
0.30957 | -0.27702 |  | -103.017 |  | 0.32035 | -0.25249
0.30977 | -0.34749 |  | -123.3409 |  | 0.31332 | -0.24674
0.30996 | -0.41391 |  | -143.0696 |  | 0.30187 | -0.23731
0.31016 | -0.47515 |  | -162.0095 |  | 0.2858 | -0.22464
0.31035 | -0.53471 |  | -180.0409 |  | 0.26639 | -0.20939
0.31055 | -0.59093 |  | -197.2607 |  | 0.24248 | -0.19061
0.31074 | -0.6454 |  | -213.8305 |  | 0.21385 | -0.16807
0.31094 | -0.70002 |  | -230.0461 |  | 0.18215 | -0.14274
0.31113 | -0.75134 |  | -245.2271 |  | 0.14708 | -0.11509
0.31133 | -0.79884 |  | -258.9792 |  | 0.11116 | -0.086907
0.31152 | -0.84544 |  | -272.9141 |  | 0.074438 | -0.057996
0.31172 | -0.88888 |  | -286.0939 |  | 0.034164 | -0.026531
0.31191 | -0.92598 |  | -297.164 |  | -0.0069056 | 0.0058334
0.31211 | -0.96228 |  | -308.4707 |  | -0.046982 | 0.037402
0.3123 | -0.9955 |  | -318.9406 |  | -0.086355 | 0.068053
0.3125 | -1.0193 |  | -326.1151 |  | -0.12328 | 0.09696
0.3127 | -1.0403 |  | -332.5145 |  | -0.15858 | 0.12454
0.31289 | -1.0626 |  | -339.8745 |  | -0.19285 | 0.15114
0.31309 | -1.0807 |  | -345.578 |  | -0.22378 | 0.17536
0.31328 | -1.0947 |  | -349.1053 |  | -0.25123 | 0.19678
0.31348 | -1.1104 |  | -352.7135 |  | -0.27481 | 0.21507
0.31367 | -1.1222 |  | -353.4865 |  | -0.29315 | 0.22929
0.31387 | -1.1264 |  | -350.9821 |  | -0.30773 | 0.24046
0.31406 | -1.1264 |  | -349.2827 |  | -0.31886 | 0.24904
0.31426 | -1.1146 |  | -345.1145 |  | -0.32519 | 0.25389
0.31445 | -1.0954 |  | -339.0434 |  | -0.32668 | 0.25498
0.31465 | -1.0807 |  | -334.3575 |  | -0.32269 | 0.25186
0.31484 | -1.0625 |  | -326.9207 |  | -0.31298 | 0.24415
0.31504 | -1.0366 |  | -318.4783 |  | -0.29914 | 0.23313
0.31523 | -1.005 |  | -310.4437 |  | -0.28224 | 0.21966
0.31543 | -0.97093 |  | -299.4261 |  | -0.26111 | 0.20316
0.31562 | -0.94551 |  | -288.1917 |  | -0.23537 | 0.18295
0.31582 | -0.91725 |  | -276.7746 |  | -0.20586 | 0.15936
0.31602 | -0.87385 |  | -262.98 |  | -0.17237 | 0.13287
0.31621 | -0.83356 |  | -249.0281 |  | -0.13643 | 0.10443
0.31641 | -0.79629 |  | -234.4027 |  | -0.1 | 0.075631
0.3166 | -0.74734 |  | -217.9768 |  | -0.062066 | 0.045958
0.3168 | -0.69462 |  | -201.3229 |  | -0.02179 | 0.01437
0.31699 | -0.64333 |  | -183.968 |  | 0.018714 | -0.017684
0.31719 | -0.59022 |  | -165.2526 |  | 0.058257 | -0.048941
0.31738 | -0.53987 |  | -146.6968 |  | 0.097342 | -0.079368
0.31758 | -0.4931 |  | -127.6261 |  | 0.1342 | -0.10807
0.31777 | -0.44254 |  | -106.9625 |  | 0.16823 | -0.13494
0.31797 | -0.37725 |  | -86.1631 |  | 0.20091 | -0.16063
0.31816 | -0.29864 |  | -64.8712 |  | 0.23085 | -0.18392
0.31836 | -0.2257 |  | -42.8207 |  | 0.25659 | -0.20398
0.31855 | -0.1539 |  | -21.2058 |  | 0.27815 | -0.22079
0.31875 | -0.070834 |  | 1.1067 |  | 0.29553 | -0.2341
0.31895 | 0.0069327 |  | 23.9231 |  | 0.30892 | -0.24435
0.31914 | 0.085253 |  | 45.8832 |  | 0.31767 | -0.25105
0.31934 | 0.17216 |  | 67.8074 |  | 0.32175 | -0.25397
0.31953 | 0.24745 |  | 89.5704 |  | 0.32123 | -0.25329
0.31973 | 0.31745 |  | 110.8713 |  | 0.31543 | -0.24851
0.31992 | 0.38687 |  | 132.3334 |  | 0.3045 | -0.23978
0.32012 | 0.4502 |  | 153.3512 |  | 0.28923 | -0.22749
0.32031 | 0.52014 |  | 173.6261 |  | 0.27072 | -0.21271
0.32051 | 0.59316 |  | 193.6286 |  | 0.24765 | -0.19487
0.3207 | 0.66212 |  | 213.1012 |  | 0.21977 | -0.17292
0.3209 | 0.73018 |  | 231.7113 |  | 0.18911 | -0.14828
0.32109 | 0.79348 |  | 249.4228 |  | 0.15497 | -0.12142
0.32129 | 0.85104 |  | 265.9204 |  | 0.11848 | -0.092896
0.32148 | 0.90345 |  | 281.1082 |  | 0.081621 | -0.063819
0.32168 | 0.95001 |  | 295.1422 |  | 0.042924 | -0.033378
0.32188 | 0.99114 |  | 307.7541 |  | 0.0019294 | -0.0011481
0.32207 | 1.027 |  | 318.9126 |  | -0.039256 | 0.031172
0.32227 | 1.0586 |  | 328.894 |  | -0.078595 | 0.061997
0.32246 | 1.0857 |  | 337.6399 |  | -0.11583 | 0.0912
0.32266 | 1.1086 |  | 345.0997 |  | -0.15164 | 0.11907
0.32285 | 1.1269 |  | 351.1692 |  | -0.18589 | 0.14574
0.32305 | 1.1395 |  | 355.7352 |  | -0.21756 | 0.17063
0.32324 | 1.1474 |  | 358.8698 |  | -0.24609 | 0.19283
0.32344 | 1.15 |  | 360.5151 |  | -0.27045 | 0.21165
0.32363 | 1.1471 |  | 360.6428 |  | -0.28974 | 0.22664
0.32383 | 1.139 |  | 359.1503 |  | -0.30529 | 0.23856
0.32402 | 1.1259 |  | 356.0811 |  | -0.31708 | 0.24764
0.32422 | 1.1093 |  | 351.9667 |  | -0.3239 | 0.253
0.32441 | 1.0904 |  | 346.9792 |  | -0.32635 | 0.25479
0.32461 | 1.0693 |  | 340.933 |  | -0.32391 | 0.25272
0.3248 | 1.0458 |  | 333.9079 |  | -0.31561 | 0.24618
0.325 | 1.0196 |  | 325.555 |  | -0.30281 | 0.23613
0.3252 | 0.98968 |  | 315.4251 |  | -0.28568 | 0.22265
0.32539 | 0.95498 |  | 303.969 |  | -0.2648 | 0.20617
0.32559 | 0.91736 |  | 291.5993 |  | -0.24136 | 0.18752
0.32578 | 0.87714 |  | 278.3107 |  | -0.21217 | 0.16467
0.32598 | 0.83537 |  | 264.1953 |  | -0.17852 | 0.13811
0.32617 | 0.79276 |  | 248.9976 |  | -0.14439 | 0.11075
0.32637 | 0.74664 |  | 232.6607 |  | -0.10734 | 0.081694
0.32656 | 0.70018 |  | 215.6324 |  | -0.068671 | 0.051341
0.32676 | 0.65317 |  | 197.8612 |  | -0.030217 | 0.021005
0.32695 | 0.59969 |  | 179.2052 |  | 0.010261 | -0.010742
0.32715 | 0.54549 |  | 159.6871 |  | 0.050801 | -0.042745
0.32734 | 0.49388 |  | 139.2647 |  | 0.089547 | -0.073126
0.32754 | 0.43758 |  | 118.2901 |  | 0.12665 | -0.10221
0.32773 | 0.37869 |  | 97.2056 |  | 0.1616 | -0.12965
0.32793 | 0.31962 |  | 76.1542 |  | 0.19461 | -0.15529
0.32812 | 0.25111 |  | 54.9551 |  | 0.22487 | -0.17897
0.32832 | 0.17579 |  | 33.5042 |  | 0.25109 | -0.19955
0.32852 | 0.10104 |  | 12.1342 |  | 0.2739 | -0.21719
0.32871 | 0.028225 |  | -9.231 |  | 0.29261 | -0.23175
0.32891 | -0.037046 |  | -30.7444 |  | 0.30614 | -0.24233
0.3291 | -0.1055 |  | -52.1879 |  | 0.31603 | -0.24968
0.3293 | -0.17969 |  | -73.6965 |  | 0.32136 | -0.25358
0.32949 | -0.24775 |  | -95.0497 |  | 0.32126 | -0.25333
0.32969 | -0.31844 |  | -115.6613 |  | 0.31675 | -0.2496
0.32988 | -0.38782 |  | -135.5319 |  | 0.30689 | -0.24181
0.33008 | -0.45002 |  | -154.6608 |  | 0.29274 | -0.23024
0.33027 | -0.51187 |  | -172.8616 |  | 0.27463 | -0.21574
0.33047 | -0.5678 |  | -190.2522 |  | 0.25175 | -0.19792
0.33066 | -0.62184 |  | -206.9507 |  | 0.22557 | -0.17717
0.33086 | -0.67702 |  | -223.2474 |  | 0.19553 | -0.15334
0.33105 | -0.72955 |  | -239.2457 |  | 0.16167 | -0.12656
0.33125 | -0.78014 |  | -253.7589 |  | 0.12615 | -0.098539
0.33145 | -0.82658 |  | -267.2211 |  | 0.088821 | -0.069339
0.33164 | -0.87255 |  | -281.0475 |  | 0.049502 | -0.038487
0.33184 | -0.9139 |  | -293.1676 |  | 0.009681 | -0.0070339
0.33203 | -0.94943 |  | -303.807 |  | -0.030559 | 0.024582
0.33223 | -0.98585 |  | -315.0327 |  | -0.070697 | 0.055873
0.33242 | -1.0136 |  | -323.7343 |  | -0.10869 | 0.0856
0.33262 | -1.0329 |  | -329.5701 |  | -0.14475 | 0.11385
0.33281 | -1.054 |  | -336.6821 |  | -0.17957 | 0.1409
0.33301 | -1.0729 |  | -343.5751 |  | -0.212 | 0.1662
0.3332 | -1.0864 |  | -347.5799 |  | -0.24084 | 0.18874
0.3334 | -1.1005 |  | -351.4245 |  | -0.26572 | 0.20806
0.33359 | -1.1134 |  | -353.8097 |  | -0.28631 | 0.22416
0.33379 | -1.1186 |  | -351.9362 |  | -0.30228 | 0.23645
0.33398 | -1.121 |  | -350.0085 |  | -0.31493 | 0.246
0.33418 | -1.1155 |  | -347.2585 |  | -0.32364 | 0.25275
0.33437 | -1.0966 |  | -341.3409 |  | -0.32631 | 0.2548
0.33457 | -1.0792 |  | -336.2717 |  | -0.32414 | 0.25309
0.33477 | -1.0661 |  | -329.9874 |  | -0.31754 | 0.24772
0.33496 | -1.0508 |  | -321.3544 |  | -0.30565 | 0.23818
0.33516 | -1.0304 |  | -313.5968 |  | -0.28975 | 0.22576
0.33535 | -0.99539 |  | -303.8737 |  | -0.27007 | 0.21019
0.33555 | -0.9538 |  | -292.4649 |  | -0.2458 | 0.19097
0.33574 | -0.92045 |  | -281.5138 |  | -0.21733 | 0.16862
0.33594 | -0.88775 |  | -268.5391 |  | -0.18534 | 0.14329
0.33613 | -0.85119 |  | -254.4731 |  | -0.15122 | 0.11623
0.33633 | -0.81282 |  | -240.4814 |  | -0.11519 | 0.087919
0.33652 | -0.76743 |  | -224.777 |  | -0.076705 | 0.057698
0.33672 | -0.71866 |  | -208.1518 |  | -0.03729 | 0.02656
0.33691 | -0.67288 |  | -191.2213 |  | 0.0030418 | -0.0051319
0.33711 | -0.6255 |  | -172.8073 |  | 0.043516 | -0.03692
0.3373 | -0.57521 |  | -154.1216 |  | 0.082062 | -0.067267
0.3375 | -0.52617 |  | -135.5503 |  | 0.11978 | -0.096797
0.3377 | -0.47085 |  | -115.2997 |  | 0.15545 | -0.12488
0.33789 | -0.40004 |  | -94.4738 |  | 0.18801 | -0.1504
0.33809 | -0.32196 |  | -73.606 |  | 0.21949 | -0.17481
0.33828 | -0.24915 |  | -51.671 |  | 0.24737 | -0.19671
0.33848 | -0.17923 |  | -29.9306 |  | 0.27005 | -0.21459
0.33867 | -0.10109 |  | -8.016 |  | 0.28975 | -0.22966
0.33887 | -0.017904 |  | 14.8418 |  | 0.30464 | -0.24089
0.33906 | 0.062668 |  | 37.1985 |  | 0.31425 | -0.24838
0.33926 | 0.14351 |  | 59.2275 |  | 0.32113 | -0.25359
0.33945 | 0.2214 |  | 81.2354 |  | 0.32281 | -0.25464
0.33965 | 0.29463 |  | 102.75 |  | 0.31838 | -0.25104
0.33984 | 0.3631 |  | 124.1997 |  | 0.30981 | -0.24402
0.34004 | 0.42501 |  | 145.4412 |  | 0.29601 | -0.23303
0.34023 | 0.49273 |  | 165.9939 |  | 0.27843 | -0.21902
0.34043 | 0.56674 |  | 186.0147 |  | 0.25779 | -0.20265
0.34063 | 0.63633 |  | 205.6647 |  | 0.23169 | -0.18222
0.34082 | 0.70476 |  | 224.698 |  | 0.20172 | -0.1584
0.34102 | 0.77019 |  | 242.8038 |  | 0.16915 | -0.13253
0.34121 | 0.82841 |  | 259.6521 |  | 0.1335 | -0.10458
0.34141 | 0.88232 |  | 275.1597 |  | 0.096505 | -0.075484
0.3416 | 0.93113 |  | 289.585 |  | 0.058114 | -0.045295
0.3418 | 0.97422 |  | 302.7964 |  | 0.017739 | -0.013615
0.34199 | 1.0126 |  | 314.683 |  | -0.02284 | 0.018328
0.34219 | 1.0465 |  | 325.2239 |  | -0.062267 | 0.04933
0.34238 | 1.0758 |  | 334.3915 |  | -0.10064 | 0.07925
0.34258 | 1.1006 |  | 342.3918 |  | -0.13782 | 0.10828
0.34277 | 1.1211 |  | 349.033 |  | -0.17263 | 0.13562
0.34297 | 1.1363 |  | 354.1975 |  | -0.20528 | 0.16099
0.34316 | 1.1462 |  | 357.9148 |  | -0.23553 | 0.18438
0.34336 | 1.1511 |  | 360.0226 |  | -0.26107 | 0.2044
0.34355 | 1.1503 |  | 360.6368 |  | -0.28221 | 0.22094
0.34375 | 1.144 |  | 359.7019 |  | -0.29997 | 0.23448
0.34395 | 1.1323 |  | 357.1538 |  | -0.31325 | 0.24464
0.34414 | 1.1165 |  | 353.4717 |  | -0.32195 | 0.25141
0.34434 | 1.0984 |  | 348.9321 |  | -0.32619 | 0.25461
0.34453 | 1.078 |  | 343.406 |  | -0.32529 | 0.25389
0.34473 | 1.0557 |  | 336.8075 |  | -0.31928 | 0.24908
0.34492 | 1.0319 |  | 329.0126 |  | -0.30837 | 0.2404
0.34512 | 1.0038 |  | 319.5012 |  | -0.29323 | 0.22846
0.34531 | 0.96961 |  | 308.358 |  | -0.27428 | 0.21333
0.34551 | 0.93347 |  | 296.3093 |  | -0.25097 | 0.19503
0.3457 | 0.89509 |  | 283.3939 |  | -0.22332 | 0.17342
0.3459 | 0.85264 |  | 269.632 |  | -0.19217 | 0.14862
0.34609 | 0.80921 |  | 254.9935 |  | -0.15846 | 0.12186
0.34629 | 0.76344 |  | 239.0972 |  | -0.12259 | 0.093664
0.34648 | 0.71525 |  | 222.2752 |  | -0.084616 | 0.063753
0.34668 | 0.66633 |  | 204.7663 |  | -0.04525 | 0.032734
0.34687 | 0.61484 |  | 186.3027 |  | -0.0055406 | 0.0014182
0.34707 | 0.56393 |  | 166.937 |  | 0.034595 | -0.03016
0.34727 | 0.51365 |  | 146.7663 |  | 0.074403 | -0.061337
0.34746 | 0.45857 |  | 125.9486 |  | 0.11184 | -0.090895
0.34766 | 0.39722 |  | 104.9722 |  | 0.14788 | -0.11904
0.34785 | 0.33438 |  | 84.1084 |  | 0.18252 | -0.14589
0.34805 | 0.27261 |  | 63.1337 |  | 0.21352 | -0.17034
0.34824 | 0.20433 |  | 41.8625 |  | 0.24151 | -0.19219
0.34844 | 0.13068 |  | 20.5743 |  | 0.26606 | -0.2112
0.34863 | 0.056233 |  | -0.64569 |  | 0.28586 | -0.22654
0.34883 | -0.013683 |  | -22.0249 |  | 0.30161 | -0.2386
0.34902 | -0.076922 |  | -43.4032 |  | 0.31345 | -0.24776
0.34922 | -0.14911 |  | -64.8051 |  | 0.3206 | -0.25326
0.34941 | -0.22273 |  | -86.2269 |  | 0.32264 | -0.25456
0.34961 | -0.28912 |  | -107.0425 |  | 0.3197 | -0.25202
0.3498 | -0.35842 |  | -127.1245 |  | 0.31172 | -0.24563
0.35 | -0.42194 |  | -146.6537 |  | 0.29922 | -0.23553
0.3502 | -0.48193 |  | -165.3666 |  | 0.2828 | -0.22245
0.35039 | -0.54241 |  | -183.2452 |  | 0.26234 | -0.20629
0.35059 | -0.59727 |  | -200.4114 |  | 0.23775 | -0.18674
0.35078 | -0.65331 |  | -216.9593 |  | 0.20842 | -0.16364
0.35098 | -0.70844 |  | -233.2118 |  | 0.17605 | -0.13802
0.35117 | -0.75908 |  | -248.3191 |  | 0.14176 | -0.11096
0.35137 | -0.8067 |  | -261.7148 |  | 0.10463 | -0.08197
0.35156 | -0.85232 |  | -275.274 |  | 0.066015 | -0.051487
0.35176 | -0.89612 |  | -288.237 |  | 0.026408 | -0.020197
0.35195 | -0.93343 |  | -299.1181 |  | -0.01412 | 0.011571
0.35215 | -0.96939 |  | -310.3873 |  | -0.054059 | 0.042775
0.35234 | -1.0015 |  | -320.7176 |  | -0.092603 | 0.072913
0.35254 | -1.0225 |  | -327.3387 |  | -0.12973 | 0.10208
0.35273 | -1.0432 |  | -333.7773 |  | -0.16561 | 0.13003
0.35293 | -1.0658 |  | -341.2959 |  | -0.19904 | 0.15605
0.35313 | -1.0829 |  | -346.2019 |  | -0.22886 | 0.17939
0.35332 | -1.0987 |  | -349.6588 |  | -0.25533 | 0.19991
0.35352 | -1.1152 |  | -353.1566 |  | -0.27774 | 0.21736
0.35371 | -1.1217 |  | -352.8226 |  | -0.29561 | 0.23127
0.35391 | -1.1205 |  | -350.5179 |  | -0.30999 | 0.24229
0.3541 | -1.1194 |  | -348.7893 |  | -0.32012 | 0.25013
0.3543 | -1.1072 |  | -343.9311 |  | -0.32508 | 0.25389
0.35449 | -1.0857 |  | -338.3899 |  | -0.32517 | 0.2539
0.35469 | -1.0675 |  | -333.333 |  | -0.31967 | 0.24957
0.35488 | -1.0461 |  | -325.2805 |  | -0.3099 | 0.24168
0.35508 | -1.0218 |  | -317.1579 |  | -0.2965 | 0.23099
0.35527 | -0.99534 |  | -308.5443 |  | -0.27782 | 0.21642
0.35547 | -0.96227 |  | -297.1972 |  | -0.25542 | 0.19874
0.35566 | -0.93641 |  | -286.0957 |  | -0.22898 | 0.17789
0.35586 | -0.91457 |  | -274.0711 |  | -0.19761 | 0.15312
0.35605 | -0.87776 |  | -259.9523 |  | -0.16448 | 0.12663
0.35625 | -0.83001 |  | -246.011 |  | -0.12966 | 0.099274
0.35645 | -0.78122 |  | -231.1155 |  | -0.092009 | 0.069913
0.35664 | -0.73802 |  | -214.5996 |  | -0.053004 | 0.038991
0.35684 | -0.69903 |  | -197.8373 |  | -0.012698 | 0.0071962
0.35703 | -0.65232 |  | -180.0278 |  | 0.027891 | -0.02479
0.35723 | -0.60077 |  | -161.29 |  | 0.067186 | -0.055721
0.35742 | -0.5502 |  | -142.8523 |  | 0.10537 | -0.085501
0.35762 | -0.49439 |  | -123.3052 |  | 0.14144 | -0.11385
0.35781 | -0.42719 |  | -102.6125 |  | 0.17562 | -0.14059
0.35801 | -0.35853 |  | -82.0516 |  | 0.2081 | -0.16583
0.3582 | -0.30084 |  | -60.5922 |  | 0.23676 | -0.18838
0.3584 | -0.23279 |  | -38.6885 |  | 0.26187 | -0.20796
0.35859 | -0.14292 |  | -16.9289 |  | 0.28316 | -0.22434
0.35879 | -0.051095 |  | 5.7456 |  | 0.29924 | -0.23683
0.35898 | 0.034588 |  | 28.4375 |  | 0.3112 | -0.24604
0.35918 | 0.11603 |  | 50.5235 |  | 0.31933 | -0.25207
0.35938 | 0.19793 |  | 72.5274 |  | 0.32281 | -0.25463
0.35957 | 0.27472 |  | 94.2696 |  | 0.32138 | -0.25339
0.35977 | 0.34076 |  | 115.8765 |  | 0.31446 | -0.24774
0.35996 | 0.40499 |  | 137.2747 |  | 0.30231 | -0.23808
0.36016 | 0.47134 |  | 158.0274 |  | 0.28651 | -0.22537
0.36035 | 0.54266 |  | 178.1627 |  | 0.26666 | -0.20968
0.36055 | 0.61432 |  | 197.901 |  | 0.24281 | -0.19088
0.36074 | 0.68152 |  | 217.1126 |  | 0.21546 | -0.16903
0.36094 | 0.74844 |  | 235.5398 |  | 0.18317 | -0.14375
0.36113 | 0.80964 |  | 253.0408 |  | 0.14814 | -0.11602
0.36133 | 0.86427 |  | 269.2339 |  | 0.11211 | -0.087443
0.36152 | 0.91518 |  | 284.1693 |  | 0.074115 | -0.0579
0.36172 | 0.95977 |  | 297.9326 |  | 0.034962 | -0.027009
0.36191 | 0.99946 |  | 310.1819 |  | -0.0057312 | 0.0049649
0.36211 | 1.0345 |  | 321.0387 |  | -0.046305 | 0.036786
0.3623 | 1.0648 |  | 330.6201 |  | -0.084639 | 0.066935
0.3625 | 1.0913 |  | 338.9585 |  | -0.12237 | 0.096056
0.3627 | 1.1134 |  | 346.1349 |  | -0.15835 | 0.12426
0.36289 | 1.1308 |  | 351.9148 |  | -0.19145 | 0.15037
0.36309 | 1.1428 |  | 356.2726 |  | -0.22318 | 0.17482
0.36328 | 1.1499 |  | 359.1374 |  | -0.25114 | 0.19654
0.36348 | 1.1513 |  | 360.3924 |  | -0.27338 | 0.21401
0.36367 | 1.147 |  | 360.1308 |  | -0.29194 | 0.22833
0.36387 | 1.1377 |  | 358.2572 |  | -0.30719 | 0.23998
0.36406 | 1.123 |  | 354.8962 |  | -0.31825 | 0.24841
0.36426 | 1.1051 |  | 350.5805 |  | -0.32424 | 0.2532
0.36445 | 1.0848 |  | 345.4053 |  | -0.32502 | 0.25396
0.36465 | 1.0619 |  | 339.2296 |  | -0.32127 | 0.25066
0.36484 | 1.0373 |  | 332.0632 |  | -0.31234 | 0.2435
0.36504 | 1.0093 |  | 323.4273 |  | -0.29851 | 0.23282
0.36523 | 0.97721 |  | 312.9746 |  | -0.2812 | 0.219
0.36543 | 0.94173 |  | 301.2702 |  | -0.25966 | 0.20198
0.36562 | 0.90535 |  | 288.707 |  | -0.23372 | 0.18155
0.36582 | 0.86808 |  | 275.2763 |  | -0.2043 | 0.15815
0.36602 | 0.82701 |  | 261.0066 |  | -0.17143 | 0.13226
0.36621 | 0.78314 |  | 245.6306 |  | -0.13606 | 0.10441
0.36641 | 0.73769 |  | 229.1741 |  | -0.098737 | 0.075053
0.3666 | 0.68954 |  | 211.9845 |  | -0.060104 | 0.0445
0.3668 | 0.63885 |  | 193.9776 |  | -0.020836 | 0.013448
0.36699 | 0.58796 |  | 174.9978 |  | 0.019715 | -0.018241
0.36719 | 0.53679 |  | 155.0891 |  | 0.059806 | -0.049862
0.36738 | 0.48176 |  | 134.404 |  | 0.097748 | -0.079851
0.36758 | 0.42289 |  | 113.3581 |  | 0.1347 | -0.10869
0.36777 | 0.3614 |  | 92.4249 |  | 0.16952 | -0.13589
0.36797 | 0.29487 |  | 71.6275 |  | 0.20144 | -0.16076
0.36816 | 0.22684 |  | 50.5698 |  | 0.23152 | -0.18416
0.36836 | 0.16172 |  | 29.3039 |  | 0.25758 | -0.20472
0.36855 | 0.091856 |  | 8.1498 |  | 0.27895 | -0.22131
0.36875 | 0.017378 |  | -13.144 |  | 0.29658 | -0.23465
0.36895 | -0.052522 |  | -34.5861 |  | 0.30925 | -0.24452
0.36914 | -0.12229 |  | -56.0412 |  | 0.31802 | -0.25124
0.36934 | -0.19299 |  | -77.675 |  | 0.32281 | -0.25475
0.36953 | -0.25899 |  | -98.9366 |  | 0.32182 | -0.25393
0.36973 | -0.3254 |  | -119.3073 |  | 0.31599 | -0.24902
0.36992 | -0.39281 |  | -139.0509 |  | 0.30504 | -0.24013
0.37012 | -0.45772 |  | -158.1249 |  | 0.28955 | -0.22769
0.37031 | -0.52005 |  | -176.329 |  | 0.27109 | -0.21304
0.37051 | -0.57776 |  | -193.783 |  | 0.2479 | -0.19508
0.3707 | -0.63328 |  | -210.4458 |  | 0.22002 | -0.17301
0.3709 | -0.6885 |  | -226.6225 |  | 0.18907 | -0.14833
0.37109 | -0.74212 |  | -242.6435 |  | 0.15497 | -0.12142
0.37129 | -0.7918 |  | -257.1128 |  | 0.11879 | -0.092982
0.37148 | -0.83638 |  | -269.9513 |  | 0.081488 | -0.063737
0.37168 | -0.88044 |  | -283.189 |  | 0.042307 | -0.0329
0.37188 | -0.92053 |  | -295.2442 |  | 0.0016645 | -0.00092636
0.37207 | -0.95551 |  | -305.5997 |  | -0.038885 | 0.030833
0.37227 | -0.99094 |  | -316.6597 |  | -0.078107 | 0.061577
0.37246 | -1.0178 |  | -325.2154 |  | -0.11566 | 0.091
0.37266 | -1.0365 |  | -330.7575 |  | -0.15178 | 0.1192
0.37285 | -1.0589 |  | -338.3044 |  | -0.18585 | 0.14579
0.37305 | -1.0772 |  | -344.6915 |  | -0.21725 | 0.17029
0.37324 | -1.0891 |  | -347.8446 |  | -0.24565 | 0.1924
0.37344 | -1.1029 |  | -352.1201 |  | -0.27008 | 0.2114
0.37363 | -1.1097 |  | -353.4575 |  | -0.28963 | 0.22654
0.37383 | -1.1103 |  | -350.7698 |  | -0.30487 | 0.23826
0.37402 | -1.1149 |  | -349.5968 |  | -0.31653 | 0.24722
0.37422 | -1.1091 |  | -345.9336 |  | -0.32371 | 0.25278
0.37441 | -1.0925 |  | -339.9283 |  | -0.32577 | 0.25447
0.37461 | -1.0772 |  | -335.5965 |  | -0.32304 | 0.25221
0.3748 | -1.0555 |  | -328.3575 |  | -0.31514 | 0.24571
0.375 | -1.0368 |  | -319.861 |  | -0.30208 | 0.23536
0.3752 | -1.021 |  | -312.1698 |  | -0.28504 | 0.22201
0.37539 | -0.99037 |  | -301.4493 |  | -0.26462 | 0.20587
0.37559 | -0.95568 |  | -290.2819 |  | -0.24014 | 0.18655
0.37578 | -0.92112 |  | -279.0513 |  | -0.21122 | 0.16383
0.37598 | -0.88029 |  | -265.2401 |  | -0.17847 | 0.13792
0.37617 | -0.83824 |  | -251.2831 |  | -0.14322 | 0.10998
0.37637 | -0.79594 |  | -237.0506 |  | -0.10651 | 0.081123
0.37656 | -0.75407 |  | -220.9875 |  | -0.068326 | 0.051218
0.37676 | -0.7118 |  | -204.5227 |  | -0.028948 | 0.020127
0.37695 | -0.66802 |  | -187.3713 |  | 0.011213 | -0.0117
0.37715 | -0.6215 |  | -168.7627 |  | 0.051648 | -0.043457
0.37734 | -0.57609 |  | -150.2292 |  | 0.090753 | -0.074104
0.37754 | -0.5326 |  | -131.313 |  | 0.12751 | -0.10298
0.37773 | -0.4686 |  | -110.8622 |  | 0.16226 | -0.13017
0.37793 | -0.38697 |  | -90.2693 |  | 0.19517 | -0.15596
0.37812 | -0.31579 |  | -69.2044 |  | 0.22558 | -0.17969
0.37832 | -0.24903 |  | -47.1936 |  | 0.25236 | -0.20052
0.37852 | -0.16747 |  | -25.5677 |  | 0.27505 | -0.21824
0.37871 | -0.075814 |  | -3.3763 |  | 0.29357 | -0.23243
0.37891 | 0.008993 |  | 19.581 |  | 0.30719 | -0.2429
0.3791 | 0.089476 |  | 41.9039 |  | 0.31639 | -0.25001
0.3793 | 0.1707 |  | 63.9782 |  | 0.32155 | -0.25369
0.37949 | 0.24418 |  | 85.8428 |  | 0.32184 | -0.25377
0.37969 | 0.31295 |  | 107.3318 |  | 0.31747 | -0.25015
0.37988 | 0.37801 |  | 128.8778 |  | 0.30811 | -0.24247
0.38008 | 0.44206 |  | 149.8916 |  | 0.2934 | -0.23077
0.38027 | 0.51301 |  | 170.0597 |  | 0.27462 | -0.21586
0.38047 | 0.58431 |  | 189.9003 |  | 0.25239 | -0.19831
0.38066 | 0.65369 |  | 209.3599 |  | 0.22595 | -0.17753
0.38086 | 0.72078 |  | 228.0453 |  | 0.19574 | -0.15366
0.38105 | 0.78216 |  | 245.8663 |  | 0.16236 | -0.12729
0.38125 | 0.83912 |  | 262.4263 |  | 0.12611 | -0.098735
0.38145 | 0.89043 |  | 277.6164 |  | 0.088777 | -0.069279
0.38164 | 0.93767 |  | 291.8151 |  | 0.050137 | -0.038852
0.38184 | 0.98072 |  | 304.7474 |  | 0.0096124 | -0.007075
0.38203 | 1.018 |  | 316.3767 |  | -0.030576 | 0.024568
0.38223 | 1.0517 |  | 326.7371 |  | -0.069744 | 0.055324
0.38242 | 1.0805 |  | 335.677 |  | -0.10814 | 0.08529
0.38262 | 1.1045 |  | 343.4626 |  | -0.14491 | 0.11399
0.38281 | 1.1246 |  | 349.8179 |  | -0.17958 | 0.14097
0.38301 | 1.1385 |  | 354.5604 |  | -0.21183 | 0.16614
0.3832 | 1.147 |  | 357.9223 |  | -0.24064 | 0.18864
0.3834 | 1.1509 |  | 359.7641 |  | -0.26504 | 0.20763
0.38359 | 1.1492 |  | 360.1877 |  | -0.28527 | 0.22339
0.38379 | 1.1425 |  | 359.0773 |  | -0.30227 | 0.23629
0.38398 | 1.1302 |  | 356.3034 |  | -0.31556 | 0.24653
0.38418 | 1.1131 |  | 352.3972 |  | -0.32327 | 0.25275
0.38438 | 1.0939 |  | 347.5538 |  | -0.32582 | 0.25443
0.38457 | 1.0723 |  | 341.722 |  | -0.32397 | 0.25279
0.38477 | 1.0473 |  | 334.9019 |  | -0.31667 | 0.24714
0.38496 | 1.0203 |  | 326.8575 |  | -0.30489 | 0.23784
0.38516 | 0.98937 |  | 317.1893 |  | -0.28951 | 0.22575
0.38535 | 0.95456 |  | 306.0332 |  | -0.26964 | 0.2099
0.38555 | 0.9189 |  | 293.9932 |  | -0.24535 | 0.19078
0.38574 | 0.88044 |  | 281.0373 |  | -0.21707 | 0.16868
0.38594 | 0.83952 |  | 267.0952 |  | -0.18501 | 0.1432
0.38613 | 0.79709 |  | 252.1223 |  | -0.15068 | 0.11597
0.38633 | 0.75101 |  | 235.8844 |  | -0.11469 | 0.087618
0.38652 | 0.70357 |  | 218.8419 |  | -0.076532 | 0.057639
0.38672 | 0.65495 |  | 201.2106 |  | -0.037206 | 0.026673
0.38691 | 0.60408 |  | 182.7176 |  | 0.0030048 | -0.0052
0.38711 | 0.55294 |  | 163.3968 |  | 0.043477 | -0.037083
0.3873 | 0.50341 |  | 143.1767 |  | 0.082367 | -0.067556
0.3875 | 0.45445 |  | 122.2295 |  | 0.11955 | -0.096793
0.3877 | 0.3922 |  | 101.1288 |  | 0.15495 | -0.12447
0.38789 | 0.32092 |  | 80.0844 |  | 0.18853 | -0.15055
0.38809 | 0.25927 |  | 58.8852 |  | 0.21963 | -0.17488
0.38828 | 0.19006 |  | 37.4883 |  | 0.24704 | -0.1963
0.38848 | 0.11337 |  | 16.2256 |  | 0.27058 | -0.21456
0.38867 | 0.048202 |  | -4.9435 |  | 0.28935 | -0.22913
0.38887 | -0.018901 |  | -26.2329 |  | 0.30389 | -0.24028
0.38906 | -0.089296 |  | -47.5778 |  | 0.31511 | -0.2487
0.38926 | -0.1594 |  | -69.1572 |  | 0.32114 | -0.25326
0.38945 | -0.23363 |  | -90.7612 |  | 0.32167 | -0.25378
0.38965 | -0.30407 |  | -111.6579 |  | 0.31813 | -0.25074
0.38984 | -0.37208 |  | -131.6902 |  | 0.3095 | -0.24356
0.39004 | -0.43733 |  | -151.0006 |  | 0.29565 | -0.23267
0.39023 | -0.49627 |  | -169.4203 |  | 0.27853 | -0.21907
0.39043 | -0.55392 |  | -186.9651 |  | 0.25714 | -0.20224
0.39062 | -0.60913 |  | -203.7968 |  | 0.23107 | -0.1817
0.39082 | -0.66274 |  | -220.0602 |  | 0.20145 | -0.15805
0.39102 | -0.71717 |  | -236.2061 |  | 0.168 | -0.13177
0.39121 | -0.76819 |  | -251.431 |  | 0.13277 | -0.10397
0.39141 | -0.81413 |  | -264.7601 |  | 0.096384 | -0.075178
0.3916 | -0.85817 |  | -278.0468 |  | 0.05767 | -0.044819
0.3918 | -0.89954 |  | -290.9484 |  | 0.017565 | -0.013197
0.39199 | -0.93476 |  | -301.6155 |  | -0.023388 | 0.018891
0.39219 | -0.96936 |  | -312.4963 |  | -0.063324 | 0.050183
0.39238 | -1.0009 |  | -322.4689 |  | -0.10144 | 0.080022
0.39258 | -1.0214 |  | -328.4868 |  | -0.13823 | 0.10867
0.39277 | -1.0416 |  | -334.9663 |  | -0.17285 | 0.1357
0.39297 | -1.0634 |  | -342.5506 |  | -0.20576 | 0.1612
0.39316 | -1.0779 |  | -346.7053 |  | -0.2359 | 0.18468
0.39336 | -1.0942 |  | -350.4277 |  | -0.26142 | 0.20472
0.39355 | -1.1114 |  | -353.7267 |  | -0.28252 | 0.22112
0.39375 | -1.118 |  | -352.0723 |  | -0.2998 | 0.23426
0.39395 | -1.1224 |  | -350.0233 |  | -0.3134 | 0.24461
0.39414 | -1.1195 |  | -347.9321 |  | -0.32235 | 0.25181
0.39434 | -1.1001 |  | -342.1887 |  | -0.32615 | 0.25474
0.39453 | -1.0834 |  | -337.2755 |  | -0.32514 | 0.2538
0.39473 | -1.067 |  | -331.6034 |  | -0.31935 | 0.24923
0.39492 | -1.0438 |  | -322.9535 |  | -0.30842 | 0.24055
0.39512 | -1.0261 |  | -315.2563 |  | -0.29299 | 0.22838
0.39531 | -1.0013 |  | -305.9376 |  | -0.27415 | 0.2133
0.39551 | -0.96918 |  | -294.5705 |  | -0.25102 | 0.1951
0.3957 | -0.94167 |  | -283.7714 |  | -0.22343 | 0.17354
0.3959 | -0.9043 |  | -271.0414 |  | -0.19249 | 0.14893
0.39609 | -0.86139 |  | -256.8815 |  | -0.15858 | 0.12201
0.39629 | -0.8255 |  | -242.9421 |  | -0.12249 | 0.093512
0.39648 | -0.78469 |  | -227.5947 |  | -0.084461 | 0.063669
0.39668 | -0.73929 |  | -211.0203 |  | -0.045083 | 0.032679
0.39687 | -0.6934 |  | -194.2139 |  | -0.005531 | 0.0012923
0.39707 | -0.64306 |  | -176.2228 |  | 0.035186 | -0.030514
0.39727 | -0.59164 |  | -157.6097 |  | 0.074979 | -0.061606
0.39746 | -0.53616 |  | -139.2631 |  | 0.11187 | -0.09079
0.39766 | -0.4767 |  | -119.3968 |  | 0.1483 | -0.11926
0.39785 | -0.4151 |  | -98.5671 |  | 0.18268 | -0.14615
0.39805 | -0.34781 |  | -77.7567 |  | 0.2134 | -0.17025
0.39824 | -0.27474 |  | -55.7507 |  | 0.24175 | -0.19225
0.39844 | -0.19546 |  | -33.7917 |  | 0.26599 | -0.21121
0.39863 | -0.11627 |  | -12.0329 |  | 0.28578 | -0.22658
0.39883 | -0.03365 |  | 10.6198 |  | 0.30197 | -0.23899
0.39902 | 0.052678 |  | 32.9649 |  | 0.31352 | -0.24792
0.39922 | 0.13209 |  | 55.0457 |  | 0.32057 | -0.25309
0.39941 | 0.21299 |  | 77.1101 |  | 0.32261 | -0.2545
0.39961 | 0.28879 |  | 98.5423 |  | 0.31894 | -0.25167
0.3998 | 0.35204 |  | 119.9792 |  | 0.31153 | -0.24537