## EtaStar_Disp
η* 計算シート (変位入力版) Disp→Acc: a = -(2πf)²·d/1000
■ 入力パラメータ
サンプリング周波数 fs |  | Hz | A列全体平均から自動算出
データ点数 N |  | 点
加振周波数 f | 50 | Hz | 黄色: 加振周波数
粉体質量 m_p | 1.61 | g | 黄色: 粉体のみ(基準ジグなら 0)
容器質量 m_c | 2.1 | g | 黄色: 容器(ジグ)質量
合計質量 m_tot |  | g
角周波数 ω |  | rad/s
■ 使い方
1. 「TimeData」シート: A列=時刻[s], B列=力[N], C列=変位[mm] を貼り付け
2. 黄色セルに 加振周波数 f, 粉体質量 m_p, 容器質量 m_c を入力
3. ★ η* の行に答えが自動表示
※ 加速度は a = -(2πf)²·d/1000 でシート内部換算
■ 計算式
D(f) = Σ d[n]·exp(-j2πf·t[n]) ※d はmm単位の生DFT
X(f) = -(2πf)²·D/1000 ※加速度DFT [m/s²]
Y(f) = Σ F[n]·exp(-j2πf·t[n]) ※力DFT
η* = -2π·Im(X*·Y) / (m_tot · ¦X¦²) ※論文式(2)
■ 計算結果
項目 | 値 | 単位 | 備考
Re(D) [変位DFT, mm単位]
Im(D) [変位DFT, mm単位]
Re(Y) [力DFT]
Im(Y) [力DFT]
Re(X) [加速度DFT = -ω²·D/1000]
Im(X)
¦X¦² (加速度パワー)
Re(P_cross) = Re(X)·Re(Y)+Im(X)·Im(Y)
Im(P_cross) = Re(X)·Im(Y)-Im(X)·Re(Y)
A_disp (変位振幅) |  | mm
A_acc (加速度振幅) |  | m/s²
v_c,max (容器最大速度) |  | m/s
★ η* (Reduced Loss Factor) |  | - | 論文 式(2)
(検算) E_diss [J] |  | J
(検算) 基準KE ½·m_tot·v² [J] |  | J
(検算) E_diss / KE |  | - | η* と一致するはず

## EtaStar_Acc
η* 計算シート (加速度入力版) Acc 直接使用
■ 入力パラメータ
サンプリング周波数 fs |  | Hz | A列全体平均から自動算出
データ点数 N |  | 点
加振周波数 f | 1000 | Hz | 黄色: 加振周波数
粉体質量 m_p | 0.78 | g | 黄色: 粉体のみ(基準ジグなら 0)
容器質量 m_c | 0.88 | g | 黄色: 容器(ジグ)質量
合計質量 m_tot |  | g
角周波数 ω |  | rad/s
■ 使い方
1. 「TimeData」シート: A列=時刻[s], B列=力[N], D列=加速度[m/s²] を貼り付け
2. 黄色セルに 加振周波数 f, 粉体質量 m_p, 容器質量 m_c を入力
3. ★ η* の行に答えが自動表示
※ 加速度を直接使用(微分・変換なし)
■ 計算式
X(f) = Σ a[n]·exp(-j2πf·t[n]) ※加速度DFT [m/s²]
Y(f) = Σ F[n]·exp(-j2πf·t[n]) ※力DFT
η* = -2π·Im(X*·Y) / (m_tot · ¦X¦²) ※論文式(2)
■ 計算結果
項目 | 値 | 単位 | 備考
Re(Y) [力DFT]
Im(Y) [力DFT]
Re(X) [加速度DFT]
Im(X) [加速度DFT]
¦X¦² (加速度パワー)
Re(P_cross) = Re(X)·Re(Y)+Im(X)·Im(Y)
Im(P_cross) = Re(X)·Im(Y)-Im(X)·Re(Y)
A_acc (加速度振幅) |  | m/s²
v_c,max (容器最大速度) |  | m/s
★ η* (Reduced Loss Factor) |  | - | 論文 式(2)
(検算) E_diss [J] |  | J
(検算) 基準KE ½·m_tot·v² [J] |  | J
(検算) E_diss / KE |  | - | η* と一致するはず

## TimeData
時刻 t [s] | 力 F [N] | 変位 d [mm] ← Disp版で使う | 加速度 a [m/s²] ← Acc版で使う
0 | -0.27914 |  | -88.1964 | ← A: 時刻[s], B: 力[N] は両方で使用 | 0.29988 | -0.236
1.9531e-05 | -0.2677 |  | -82.4982 | ← C: 変位[mm] → EtaStar_Disp シート | 0.28336 | -0.22279
3.9063e-05 | -0.25424 |  | -75.6688 | ← D: 加速度[m/s²] → EtaStar_Acc シート | 0.26342 | -0.20692
5.8594e-05 | -0.23538 |  | -67.8473 | ※ どちらか片方のみ埋めればOK(使う方のシートで計算) | 0.23863 | -0.18741
7.8125e-05 | -0.21222 |  | -59.2997 |  | 0.20914 | -0.16401
9.7656e-05 | -0.18585 |  | -49.9408 |  | 0.17738 | -0.1388
0.00011719 | -0.15518 |  | -39.2878 |  | 0.14286 | -0.11167
0.00013672 | -0.12165 |  | -27.7673 |  | 0.10543 | -0.082425
0.00015625 | -0.086462 |  | -16.0853 |  | 0.067588 | -0.052527
0.00017578 | -0.049595 |  | -4.2471 |  | 0.028356 | -0.021652
0.00019531 | -0.012189 |  | 7.2683 |  | -0.012634 | 0.010316
0.00021484 | 0.024261 |  | 18.4331 |  | -0.05252 | 0.041699
0.00023437 | 0.060505 |  | 29.9701 |  | -0.091279 | 0.072059
0.00025391 | 0.097279 |  | 41.189 |  | -0.12917 | 0.10154
0.00027344 | 0.13156 |  | 51.5134 |  | -0.16467 | 0.1293
0.00029297 | 0.16188 |  | 61.0199 |  | -0.19745 | 0.15492
0.0003125 | 0.18821 |  | 69.2992 |  | -0.22773 | 0.17853
0.00033203 | 0.2101 |  | 76.5446 |  | -0.25454 | 0.19949
0.00035156 | 0.22782 |  | 82.9305 |  | -0.27725 | 0.2171
0.00037109 | 0.24148 |  | 88.1218 |  | -0.29603 | 0.23143
0.00039063 | 0.25289 |  | 91.9757 |  | -0.31029 | 0.24245
0.00041016 | 0.2614 |  | 94.3228 |  | -0.31986 | 0.24993
0.00042969 | 0.26541 |  | 95.1558 |  | -0.32511 | 0.25398
0.00044922 | 0.26687 |  | 94.7419 |  | -0.32545 | 0.2543
0.00046875 | 0.26527 |  | 92.9712 |  | -0.32072 | 0.25035
0.00048828 | 0.25945 |  | 89.6398 |  | -0.31145 | 0.24284
0.00050781 | 0.25027 |  | 84.9398 |  | -0.29741 | 0.23188
0.00052734 | 0.23782 |  | 79.0346 |  | -0.27917 | 0.21739
0.00054688 | 0.22216 |  | 71.9588 |  | -0.25722 | 0.20008
0.00056641 | 0.20273 |  | 63.685 |  | -0.23028 | 0.17892
0.00058594 | 0.18015 |  | 54.4069 |  | -0.19963 | 0.15465
0.00060547 | 0.15532 |  | 44.3429 |  | -0.16721 | 0.12898
0.000625 | 0.12747 |  | 33.5045 |  | -0.13183 | 0.10111
0.00064453 | 0.097499 |  | 22.2208 |  | -0.094003 | 0.071433
0.00066406 | 0.066115 |  | 10.6327 |  | -0.055219 | 0.040737
0.00068359 | 0.03288 |  | -1.3624 |  | -0.015514 | 0.0092554
0.00070312 | -0.0010743 |  | -13.2029 |  | 0.024939 | -0.02229
0.00072266 | -0.034507 |  | -24.5773 |  | 0.064688 | -0.053567
0.00074219 | -0.067401 |  | -35.7969 |  | 0.10255 | -0.083583
0.00076172 | -0.099151 |  | -46.6361 |  | 0.13912 | -0.11203
0.00078125 | -0.12796 |  | -56.6759 |  | 0.17401 | -0.1393
0.00080078 | -0.15313 |  | -65.6844 |  | 0.20587 | -0.16433
0.00082031 | -0.17554 |  | -73.5952 |  | 0.23471 | -0.18674
0.00083984 | -0.19571 |  | -80.5711 |  | 0.26033 | -0.20677
0.00085938 | -0.21337 |  | -86.4456 |  | 0.28121 | -0.22304
0.00087891 | -0.22917 |  | -91.0812 |  | 0.29746 | -0.23559
0.00089844 | -0.24466 |  | -94.37 |  | 0.31039 | -0.2455
0.00091797 | -0.26025 |  | -95.9806 |  | 0.31851 | -0.25154
0.0009375 | -0.27521 |  | -96.0984 |  | 0.32155 | -0.25374
0.00095703 | -0.28655 |  | -95.1844 |  | 0.32042 | -0.2527
0.00097656 | -0.28896 |  | -93.0089 |  | 0.31362 | -0.24716
0.00099609 | -0.28141 |  | -89.0982 |  | 0.30184 | -0.23773
0.0010156 | -0.27008 |  | -83.6947 |  | 0.28639 | -0.22527
0.0010352 | -0.25788 |  | -77.0664 |  | 0.26678 | -0.2097
0.0010547 | -0.24051 |  | -69.4276 |  | 0.2431 | -0.19112
0.0010742 | -0.21742 |  | -61.1072 |  | 0.21516 | -0.16895
0.0010938 | -0.19078 |  | -51.7397 |  | 0.18329 | -0.14375
0.0011133 | -0.16121 |  | -41.2836 |  | 0.14897 | -0.11675
0.0011328 | -0.12888 |  | -30.0788 |  | 0.11279 | -0.0883
0.0011523 | -0.092925 |  | -18.3182 |  | 0.074679 | -0.058432
0.0011719 | -0.056024 |  | -6.7231 |  | 0.035341 | -0.027324
0.0011914 | -0.019511 |  | 4.8225 |  | -0.0046991 | 0.0041526
0.0012109 | 0.018132 |  | 16.6313 |  | -0.045148 | 0.035578
0.0012305 | 0.054744 |  | 27.9577 |  | -0.084764 | 0.066638
0.00125 | 0.090095 |  | 38.8925 |  | -0.12211 | 0.096026
0.0012695 | 0.12482 |  | 49.4892 |  | -0.15729 | 0.1236
0.0012891 | 0.15629 |  | 59.0524 |  | -0.19153 | 0.15017
0.0013086 | 0.18364 |  | 67.7331 |  | -0.22271 | 0.17439
0.0013281 | 0.20679 |  | 75.4186 |  | -0.24959 | 0.19548
0.0013477 | 0.22501 |  | 81.7666 |  | -0.27382 | 0.21421
0.0013672 | 0.23932 |  | 87.1869 |  | -0.2929 | 0.2291
0.0013867 | 0.25097 |  | 91.3681 |  | -0.3071 | 0.24016
0.0014062 | 0.25979 |  | 93.8876 |  | -0.31878 | 0.24891
0.0014258 | 0.26523 |  | 95.1182 |  | -0.325 | 0.25372
0.0014453 | 0.26722 |  | 95.002 |  | -0.32549 | 0.25412
0.0014648 | 0.26579 |  | 93.3825 |  | -0.3221 | 0.25124
0.0014844 | 0.26097 |  | 90.356 |  | -0.31362 | 0.24445
0.0015039 | 0.25261 |  | 86.0459 |  | -0.30022 | 0.23397
0.0015234 | 0.24072 |  | 80.427 |  | -0.28316 | 0.22039
0.001543 | 0.22536 |  | 73.3762 |  | -0.26147 | 0.20324
0.0015625 | 0.20657 |  | 65.3681 |  | -0.23577 | 0.18302
0.001582 | 0.1849 |  | 56.4786 |  | -0.20675 | 0.16006
0.0016016 | 0.16024 |  | 46.4483 |  | -0.17353 | 0.13402
0.0016211 | 0.13278 |  | 35.6934 |  | -0.1383 | 0.10613
0.0016406 | 0.10314 |  | 24.406 |  | -0.10161 | 0.077019
0.0016602 | 0.071764 |  | 12.7808 |  | -0.062569 | 0.046403
0.0016797 | 0.03956 |  | 1.1692 |  | -0.022886 | 0.015151
0.0016992 | 0.0062403 |  | -10.5481 |  | 0.017055 | -0.016294
0.0017188 | -0.027968 |  | -22.3127 |  | 0.056965 | -0.047582
0.0017383 | -0.061556 |  | -33.7679 |  | 0.095505 | -0.077909
0.0017578 | -0.093416 |  | -44.5687 |  | 0.13248 | -0.1069
0.0017773 | -0.12215 |  | -54.5053 |  | 0.16744 | -0.13422
0.0017969 | -0.14786 |  | -63.7232 |  | 0.19982 | -0.15961
0.0018164 | -0.1713 |  | -72.1187 |  | 0.22973 | -0.18292
0.0018359 | -0.19172 |  | -79.239 |  | 0.25578 | -0.20332
0.0018555 | -0.20942 |  | -85.2338 |  | 0.27712 | -0.22008
0.001875 | -0.2257 |  | -90.2045 |  | 0.29485 | -0.23353
0.0018945 | -0.24085 |  | -93.5806 |  | 0.30842 | -0.24382
0.0019141 | -0.25616 |  | -95.5762 |  | 0.31738 | -0.25085
0.0019336 | -0.27224 |  | -96.3904 |  | 0.32194 | -0.25424
0.0019531 | -0.28464 |  | -95.4938 |  | 0.32145 | -0.2535
0.0019727 | -0.2883 |  | -93.2772 |  | 0.31562 | -0.24859
0.0019922 | -0.28273 |  | -89.8425 |  | 0.30463 | -0.23978
0.0020117 | -0.27238 |  | -84.765 |  | 0.28977 | -0.22804
0.0020313 | -0.26004 |  | -78.4733 |  | 0.27162 | -0.21358
0.0020508 | -0.24298 |  | -71.0158 |  | 0.24868 | -0.19542
0.0020703 | -0.22153 |  | -62.6001 |  | 0.22073 | -0.17346
0.0020898 | -0.19693 |  | -53.558 |  | 0.18994 | -0.14896
0.0021094 | -0.1682 |  | -43.274 |  | 0.15674 | -0.12272
0.0021289 | -0.13571 |  | -32.1395 |  | 0.12016 | -0.094303
0.0021484 | -0.09988 |  | -20.7565 |  | 0.082402 | -0.064465
0.002168 | -0.062786 |  | -8.8489 |  | 0.044081 | -0.034001
0.0021875 | -0.025546 |  | 2.9477 |  | 0.0033788 | -0.0022125
0.002207 | 0.011248 |  | 14.3088 |  | -0.03753 | 0.029843
0.0022266 | 0.047471 |  | 25.7744 |  | -0.076401 | 0.060404
0.0022461 | 0.08411 |  | 37.0023 |  | -0.11429 | 0.089998
0.0022656 | 0.11891 |  | 47.6027 |  | -0.15091 | 0.11856
0.0022852 | 0.1509 |  | 57.4513 |  | -0.18446 | 0.14479
0.0023047 | 0.1793 |  | 66.276 |  | -0.21564 | 0.16924
0.0023242 | 0.20297 |  | 74.1665 |  | -0.245 | 0.192
0.0023437 | 0.22214 |  | 80.8305 |  | -0.26946 | 0.21103
0.0023633 | 0.23659 |  | 86.2924 |  | -0.28835 | 0.22591
0.0023828 | 0.24897 |  | 90.8242 |  | -0.30432 | 0.23796
0.0024023 | 0.259 |  | 93.7308 |  | -0.3164 | 0.24714
0.0024219 | 0.26472 |  | 95.1333 |  | -0.32337 | 0.25264
0.0024414 | 0.26774 |  | 95.4411 |  | -0.32583 | 0.25437
0.0024609 | 0.26728 |  | 94.0822 |  | -0.3231 | 0.25217
0.0024805 | 0.26273 |  | 91.2034 |  | -0.31505 | 0.24574
0.0025 | 0.25483 |  | 87.142 |  | -0.30263 | 0.23582
0.0025195 | 0.24364 |  | 81.7626 |  | -0.28656 | 0.2231
0.0025391 | 0.22946 |  | 75.1443 |  | -0.26606 | 0.20702
0.0025586 | 0.21129 |  | 67.2886 |  | -0.24078 | 0.18728
0.0025781 | 0.18992 |  | 58.3757 |  | -0.21188 | 0.16433
0.0025977 | 0.16615 |  | 48.632 |  | -0.17973 | 0.1389
0.0026172 | 0.13903 |  | 38.0247 |  | -0.14536 | 0.1118
0.0026367 | 0.10971 |  | 26.8499 |  | -0.109 | 0.083137
0.0026563 | 0.07892 |  | 15.4162 |  | -0.07008 | 0.052576
0.0026758 | 0.046565 |  | 3.6725 |  | -0.03035 | 0.021085
0.0026953 | 0.012991 |  | -8.2819 |  | 0.0096446 | -0.010415
0.0027148 | -0.02156 |  | -20.1595 |  | 0.049783 | -0.041734
0.0027344 | -0.054963 |  | -31.4529 |  | 0.088013 | -0.071989
0.0027539 | -0.086443 |  | -42.1615 |  | 0.12509 | -0.10114
0.0027734 | -0.11651 |  | -52.5655 |  | 0.16139 | -0.12936
0.002793 | -0.14304 |  | -61.9235 |  | 0.19413 | -0.15517
0.0028125 | -0.16655 |  | -70.333 |  | 0.22376 | -0.17827
0.002832 | -0.18854 |  | -78.145 |  | 0.25111 | -0.19944
0.0028516 | -0.20676 |  | -84.2442 |  | 0.27379 | -0.21731
0.0028711 | -0.22199 |  | -88.9153 |  | 0.29168 | -0.23103
0.0028906 | -0.23753 |  | -92.8957 |  | 0.30612 | -0.24198
0.0029102 | -0.25362 |  | -95.3074 |  | 0.31632 | -0.24982
0.0029297 | -0.26958 |  | -96.1434 |  | 0.32143 | -0.25349
0.0029492 | -0.2831 |  | -95.833 |  | 0.32165 | -0.2535
0.0029688 | -0.28843 |  | -93.907 |  | 0.31753 | -0.24997
0.0029883 | -0.28421 |  | -90.5412 |  | 0.30826 | -0.24241
0.0030078 | -0.27528 |  | -85.8233 |  | 0.29352 | -0.23095
0.0030273 | -0.26355 |  | -79.5254 |  | 0.27545 | -0.21656
0.0030469 | -0.24804 |  | -72.4538 |  | 0.2536 | -0.19928
0.0030664 | -0.22738 |  | -64.5569 |  | 0.22655 | -0.17822
0.0030859 | -0.20142 |  | -55.3715 |  | 0.19655 | -0.15442
0.0031055 | -0.17242 |  | -45.4313 |  | 0.16389 | -0.12847
0.003125 | -0.13994 |  | -34.3847 |  | 0.12773 | -0.10001
0.0031445 | -0.10474 |  | -22.6037 |  | 0.090437 | -0.070666
0.0031641 | -0.070061 |  | -11.2475 |  | 0.05152 | -0.04029
0.0031836 | -0.034413 |  | 0.27025 |  | 0.010829 | -0.0082176
0.0032031 | 0.0032435 |  | 12.0351 |  | -0.028786 | 0.023295
0.0032227 | 0.04025 |  | 23.4632 |  | -0.068473 | 0.05408
0.0032422 | 0.076814 |  | 34.8555 |  | -0.10731 | 0.08438
0.0032617 | 0.11251 |  | 45.7599 |  | -0.14294 | 0.11258
0.0032812 | 0.14478 |  | 55.5726 |  | -0.17818 | 0.13987
0.0033008 | 0.1736 |  | 64.5405 |  | -0.21128 | 0.16575
0.0033203 | 0.19824 |  | 72.5725 |  | -0.23915 | 0.18761
0.0033398 | 0.21861 |  | 79.5652 |  | -0.26433 | 0.20678
0.0033594 | 0.23504 |  | 85.5308 |  | -0.28574 | 0.22343
0.0033789 | 0.24737 |  | 90.1465 |  | -0.3018 | 0.23603
0.0033984 | 0.25747 |  | 93.3194 |  | -0.31497 | 0.24608
0.003418 | 0.26439 |  | 94.9964 |  | -0.32375 | 0.25288
0.0034375 | 0.26729 |  | 95.309 |  | -0.32609 | 0.25468
0.003457 | 0.26748 |  | 94.4397 |  | -0.32403 | 0.25287
0.0034766 | 0.26416 |  | 91.9877 |  | -0.31751 | 0.24757
0.0034961 | 0.25702 |  | 88.0545 |  | -0.30608 | 0.23864
0.0035156 | 0.24654 |  | 83.0223 |  | -0.29069 | 0.22652
0.0035352 | 0.23287 |  | 76.6459 |  | -0.27057 | 0.2107
0.0035547 | 0.21564 |  | 68.9852 |  | -0.2464 | 0.19172
0.0035742 | 0.19476 |  | 60.2429 |  | -0.21836 | 0.16949
0.0035938 | 0.17118 |  | 50.5836 |  | -0.18635 | 0.14423
0.0036133 | 0.14517 |  | 40.3373 |  | -0.15266 | 0.11749
0.0036328 | 0.11632 |  | 29.2375 |  | -0.11665 | 0.08898
0.0036523 | 0.085192 |  | 17.5705 |  | -0.077856 | 0.058548
0.0036719 | 0.053246 |  | 6.0384 |  | -0.038503 | 0.027413
0.0036914 | 0.019905 |  | -5.8105 |  | 0.0011976 | -0.0039374
0.0037109 | -0.014665 |  | -17.7702 |  | 0.041414 | -0.035409
0.0037305 | -0.048239 |  | -29.1114 |  | 0.080556 | -0.066122
0.00375 | -0.080552 |  | -40.1471 |  | 0.11795 | -0.095589
0.0037695 | -0.11087 |  | -50.6413 |  | 0.15387 | -0.12375
0.0037891 | -0.13807 |  | -60.1417 |  | 0.18732 | -0.14981
0.0038086 | -0.16222 |  | -68.8233 |  | 0.21815 | -0.17382
0.0038281 | -0.18375 |  | -76.5085 |  | 0.24628 | -0.19579
0.0038477 | -0.20317 |  | -83.0664 |  | 0.26949 | -0.214
0.0038672 | -0.22001 |  | -88.4367 |  | 0.28825 | -0.22833
0.0038867 | -0.23496 |  | -92.3225 |  | 0.30391 | -0.24021
0.0039062 | -0.25017 |  | -94.8444 |  | 0.31459 | -0.24862
0.0039258 | -0.26677 |  | -96.1708 |  | 0.32062 | -0.25306
0.0039453 | -0.28171 |  | -95.9825 |  | 0.32265 | -0.25442
0.0039648 | -0.2889 |  | -94.3891 |  | 0.31877 | -0.2513
0.0039844 | -0.28638 |  | -91.5734 |  | 0.30986 | -0.24395
0.0040039 | -0.277 |  | -86.9458 |  | 0.29705 | -0.23383
0.0040234 | -0.2651 |  | -80.7758 |  | 0.27965 | -0.21999
0.004043 | -0.25066 |  | -73.9792 |  | 0.25826 | -0.20292
0.0040625 | -0.2308 |  | -66.3283 |  | 0.23276 | -0.18299
0.004082 | -0.20636 |  | -57.3852 |  | 0.20281 | -0.15942
0.0041016 | -0.1784 |  | -47.4327 |  | 0.17013 | -0.13348
0.0041211 | -0.14729 |  | -36.6588 |  | 0.1351 | -0.10581
0.0041406 | -0.11276 |  | -25.0867 |  | 0.09763 | -0.076355
0.0041602 | -0.076103 |  | -13.3558 |  | 0.059709 | -0.04632
0.0041797 | -0.040096 |  | -1.9193 |  | 0.020215 | -0.015379
0.0041992 | -0.0039067 |  | 9.6443 |  | -0.021223 | 0.016901
0.0042188 | 0.033306 |  | 21.3154 |  | -0.060945 | 0.048276
0.0042383 | 0.070388 |  | 32.7049 |  | -0.099325 | 0.078221
0.0042578 | 0.10577 |  | 43.6389 |  | -0.13663 | 0.10731
0.0042773 | 0.13838 |  | 53.6841 |  | -0.17126 | 0.13441
0.0042969 | 0.16808 |  | 62.8302 |  | -0.20392 | 0.15976
0.0043164 | 0.19373 |  | 71.1348 |  | -0.23362 | 0.18308
0.0043359 | 0.21486 |  | 78.2826 |  | -0.25965 | 0.20324
0.0043555 | 0.23196 |  | 84.4803 |  | -0.28175 | 0.22032
0.004375 | 0.2453 |  | 89.4313 |  | -0.29862 | 0.23348
0.0043945 | 0.25539 |  | 92.6981 |  | -0.31202 | 0.24361
0.0044141 | 0.26267 |  | 94.7429 |  | -0.32197 | 0.25135
0.0044336 | 0.26704 |  | 95.5557 |  | -0.32538 | 0.25421
0.0044531 | 0.26781 |  | 94.8659 |  | -0.32434 | 0.25325
0.0044727 | 0.26465 |  | 92.6429 |  | -0.31985 | 0.24945
0.0044922 | 0.25824 |  | 88.9877 |  | -0.30828 | 0.24049
0.0045117 | 0.24896 |  | 84.2344 |  | -0.29267 | 0.22829
0.0045312 | 0.23575 |  | 78.0222 |  | -0.27481 | 0.21394
0.0045508 | 0.2186 |  | 70.4264 |  | -0.25113 | 0.19534
0.0045703 | 0.19923 |  | 62.2062 |  | -0.22403 | 0.17391
0.0045898 | 0.17666 |  | 52.7813 |  | -0.19388 | 0.15001
0.0046094 | 0.15006 |  | 42.1915 |  | -0.15926 | 0.12277
0.0046289 | 0.12201 |  | 31.5427 |  | -0.12347 | 0.094209
0.0046484 | 0.092283 |  | 20.2486 |  | -0.085788 | 0.064514
0.004668 | 0.059813 |  | 8.2369 |  | -0.046003 | 0.033332
0.0046875 | 0.026639 |  | -3.4136 |  | -0.0067036 | 0.0022932
0.004707 | -0.0070832 |  | -15.1485 |  | 0.033416 | -0.029013
0.0047266 | -0.041152 |  | -26.9113 |  | 0.073421 | -0.060536
0.0047461 | -0.074017 |  | -37.9756 |  | 0.11102 | -0.090295
0.0047656 | -0.10496 |  | -48.536 |  | 0.14744 | -0.1186
0.0047852 | -0.13229 |  | -58.1918 |  | 0.18154 | -0.14529
0.0048047 | -0.15685 |  | -66.9596 |  | 0.21244 | -0.16949
0.0048242 | -0.1799 |  | -75.0876 |  | 0.24142 | -0.192
0.0048437 | -0.19933 |  | -81.8263 |  | 0.2658 | -0.21113
0.0048633 | -0.216 |  | -87.3011 |  | 0.28506 | -0.22603
0.0048828 | -0.23222 |  | -91.7426 |  | 0.30178 | -0.23855
0.0049023 | -0.24777 |  | -94.5646 |  | 0.3136 | -0.24778
0.0049219 | -0.26301 |  | -95.8708 |  | 0.32006 | -0.25298
0.0049414 | -0.27763 |  | -95.9352 |  | 0.32274 | -0.25462
0.0049609 | -0.28745 |  | -94.7255 |  | 0.32022 | -0.25231
0.0049805 | -0.28716 |  | -92.185 |  | 0.31263 | -0.24623
0.005 | -0.27775 |  | -87.9053 |  | 0.30014 | -0.23631
0.0050195 | -0.2664 |  | -82.121 |  | 0.2835 | -0.22306
0.0050391 | -0.25387 |  | -75.4929 |  | 0.26368 | -0.2072
0.0050586 | -0.23502 |  | -67.7647 |  | 0.23876 | -0.18764
0.0050781 | -0.21033 |  | -59.047 |  | 0.2095 | -0.16453
0.0050977 | -0.18288 |  | -49.5761 |  | 0.17782 | -0.13922
0.0051172 | -0.15281 |  | -38.784 |  | 0.14283 | -0.11173
0.0051367 | -0.11956 |  | -27.2548 |  | 0.10562 | -0.082589
0.0051563 | -0.084215 |  | -15.747 |  | 0.067974 | -0.052842
0.0051758 | -0.04845 |  | -4.1203 |  | 0.028766 | -0.022061
0.0051953 | -0.012542 |  | 7.3827 |  | -0.012158 | 0.010018
0.0052148 | 0.02439 |  | 18.95 |  | -0.052443 | 0.041704
0.0052344 | 0.062148 |  | 30.5304 |  | -0.091095 | 0.072023
0.0052539 | 0.098658 |  | 41.496 |  | -0.12873 | 0.10139
0.0052734 | 0.13252 |  | 51.8393 |  | -0.16445 | 0.12916
0.005293 | 0.16283 |  | 61.2369 |  | -0.19711 | 0.15458
0.0053125 | 0.18879 |  | 69.4631 |  | -0.22727 | 0.17803
0.005332 | 0.21085 |  | 76.8593 |  | -0.25449 | 0.19924
0.0053516 | 0.22886 |  | 83.3414 |  | -0.27707 | 0.21705
0.0053711 | 0.24275 |  | 88.5424 |  | -0.29544 | 0.23116
0.0053906 | 0.25353 |  | 92.1893 |  | -0.31002 | 0.2421
0.0054102 | 0.26157 |  | 94.4788 |  | -0.31982 | 0.24974
0.0054297 | 0.26646 |  | 95.528 |  | -0.32477 | 0.25357
0.0054492 | 0.26785 |  | 95.0246 |  | -0.32501 | 0.25372
0.0054687 | 0.26558 |  | 93.0808 |  | -0.32024 | 0.25
0.0054883 | 0.26 |  | 89.8469 |  | -0.31076 | 0.24241
0.0055078 | 0.25093 |  | 85.1815 |  | -0.29697 | 0.23153
0.0055273 | 0.23812 |  | 79.1907 |  | -0.27848 | 0.21708
0.0055469 | 0.22238 |  | 72.1217 |  | -0.25587 | 0.19917
0.0055664 | 0.20341 |  | 63.8689 |  | -0.22945 | 0.17821
0.0055859 | 0.18073 |  | 54.4897 |  | -0.19902 | 0.15431
0.0056055 | 0.15546 |  | 44.4559 |  | -0.16602 | 0.12822
0.005625 | 0.12799 |  | 33.726 |  | -0.13096 | 0.10043
0.0056445 | 0.098126 |  | 22.316 |  | -0.093364 | 0.070888
0.0056641 | 0.066426 |  | 10.6245 |  | -0.054021 | 0.039838
0.0056836 | 0.033592 |  | -1.1218 |  | -0.014155 | 0.0082389
0.0057031 | -4.1168e-05 |  | -12.8613 |  | 0.02603 | -0.023347
0.0057227 | -0.034316 |  | -24.566 |  | 0.065858 | -0.054496
0.0057422 | -0.067621 |  | -35.7559 |  | 0.10356 | -0.084098
0.0057617 | -0.09861 |  | -46.3895 |  | 0.13992 | -0.11257
0.0057812 | -0.1273 |  | -56.4879 |  | 0.17501 | -0.14009
0.0058008 | -0.15284 |  | -65.4356 |  | 0.2065 | -0.16492
0.0058203 | -0.1754 |  | -73.4647 |  | 0.23528 | -0.18724
0.0058398 | -0.19555 |  | -80.5836 |  | 0.26124 | -0.20737
0.0058594 | -0.21286 |  | -86.2338 |  | 0.2818 | -0.22347
0.0058789 | -0.22843 |  | -90.76 |  | 0.29839 | -0.23605
0.0058984 | -0.24368 |  | -94.0888 |  | 0.31154 | -0.24609
0.005918 | -0.25937 |  | -95.7236 |  | 0.31907 | -0.2519
0.0059375 | -0.2753 |  | -96.0647 |  | 0.32216 | -0.25404
0.005957 | -0.28678 |  | -95.1434 |  | 0.32109 | -0.25309
0.0059766 | -0.28797 |  | -92.6767 |  | 0.31446 | -0.24766
0.0059961 | -0.28039 |  | -88.8652 |  | 0.30292 | -0.23842
0.0060156 | -0.26962 |  | -83.4077 |  | 0.28729 | -0.226
0.0060352 | -0.25666 |  | -76.7228 |  | 0.26754 | -0.21032
0.0060547 | -0.23956 |  | -69.5003 |  | 0.24332 | -0.1914
0.0060742 | -0.21654 |  | -61.0286 |  | 0.21523 | -0.16912
0.0060938 | -0.18879 |  | -51.4534 |  | 0.18394 | -0.14422
0.0061133 | -0.15921 |  | -41.0803 |  | 0.14976 | -0.11736
0.0061328 | -0.12645 |  | -29.6574 |  | 0.11355 | -0.088808
0.0061523 | -0.091182 |  | -18.03 |  | 0.075384 | -0.058657
0.0061719 | -0.056078 |  | -6.5056 |  | 0.035714 | -0.027406
0.0061914 | -0.019864 |  | 5.0714 |  | -0.0045874 | 0.0041979
0.0062109 | 0.017089 |  | 16.5655 |  | -0.044603 | 0.035562
0.0062305 | 0.054479 |  | 28.1448 |  | -0.083566 | 0.06608
0.00625 | 0.091535 |  | 39.3333 |  | -0.12122 | 0.095609
0.0062695 | 0.12527 |  | 49.6734 |  | -0.1573 | 0.1237
0.0062891 | 0.15652 |  | 59.3536 |  | -0.19121 | 0.14993
0.0063086 | 0.18411 |  | 67.9032 |  | -0.2216 | 0.17374
0.0063281 | 0.20632 |  | 75.2546 |  | -0.2489 | 0.19492
0.0063477 | 0.22522 |  | 82.0212 |  | -0.27291 | 0.21348
0.0063672 | 0.23981 |  | 87.4727 |  | -0.2918 | 0.22814
0.0063867 | 0.2508 |  | 91.3727 |  | -0.30666 | 0.23949
0.0064062 | 0.25993 |  | 94.1698 |  | -0.31794 | 0.24836
0.0064258 | 0.26505 |  | 95.2231 |  | -0.32429 | 0.25328
0.0064453 | 0.26689 |  | 94.9425 |  | -0.32513 | 0.25388
0.0064648 | 0.26593 |  | 93.5937 |  | -0.32081 | 0.25051
0.0064844 | 0.26069 |  | 90.4646 |  | -0.3124 | 0.24361
0.0065039 | 0.25225 |  | 86.0776 |  | -0.29934 | 0.23343
0.0065234 | 0.24042 |  | 80.4442 |  | -0.28156 | 0.2196
0.006543 | 0.22456 |  | 73.2413 |  | -0.26065 | 0.20279
0.0065625 | 0.20628 |  | 65.2825 |  | -0.23524 | 0.18271
0.006582 | 0.18543 |  | 56.4598 |  | -0.20485 | 0.15881
0.0066016 | 0.16077 |  | 46.4228 |  | -0.17243 | 0.13292
0.0066211 | 0.13346 |  | 35.77 |  | -0.13795 | 0.10568
0.0066406 | 0.10389 |  | 24.4831 |  | -0.10044 | 0.076259
0.0066602 | 0.072186 |  | 12.7737 |  | -0.061583 | 0.045644
0.0066797 | 0.039574 |  | 1.0415 |  | -0.021948 | 0.014441
0.0066992 | 0.0057112 |  | -10.8558 |  | 0.018275 | -0.017387
0.0067187 | -0.028213 |  | -22.4015 |  | 0.05805 | -0.048477
0.0067383 | -0.061278 |  | -33.6821 |  | 0.09654 | -0.078479
0.0067578 | -0.093646 |  | -44.751 |  | 0.13307 | -0.10742
0.0067773 | -0.12266 |  | -54.7254 |  | 0.1682 | -0.13478
0.0067969 | -0.14822 |  | -63.8332 |  | 0.20111 | -0.16034
0.0068164 | -0.17163 |  | -72.2328 |  | 0.23016 | -0.18315
0.0068359 | -0.19219 |  | -79.3908 |  | 0.2563 | -0.2035
0.0068555 | -0.21019 |  | -85.3833 |  | 0.27865 | -0.22109
0.006875 | -0.22622 |  | -90.2638 |  | 0.29553 | -0.23416
0.0068945 | -0.24147 |  | -93.7644 |  | 0.30856 | -0.24393
0.0069141 | -0.25704 |  | -95.7142 |  | 0.31806 | -0.25115
0.0069336 | -0.27222 |  | -96.218 |  | 0.32243 | -0.25458
0.0069531 | -0.28441 |  | -95.5487 |  | 0.3215 | -0.25384
0.0069727 | -0.28873 |  | -93.5386 |  | 0.31574 | -0.24879
0.0069922 | -0.28306 |  | -89.8168 |  | 0.30529 | -0.24017
0.0070117 | -0.27264 |  | -84.7399 |  | 0.29033 | -0.22853
0.0070313 | -0.26108 |  | -78.5128 |  | 0.27117 | -0.21349
0.0070508 | -0.24455 |  | -71.0525 |  | 0.24864 | -0.19557
0.0070703 | -0.22182 |  | -62.7914 |  | 0.22169 | -0.1741
0.0070898 | -0.19564 |  | -53.6266 |  | 0.18948 | -0.14882
0.0071094 | -0.16666 |  | -43.3544 |  | 0.15594 | -0.12229
0.0071289 | -0.13413 |  | -32.2178 |  | 0.12098 | -0.094606
0.0071484 | -0.098627 |  | -20.4933 |  | 0.082177 | -0.064419
0.007168 | -0.063189 |  | -8.9557 |  | 0.042979 | -0.033492
0.0071875 | -0.02797 |  | 2.4622 |  | 0.0033979 | -0.0021979
0.007207 | 0.0096375 |  | 14.3006 |  | -0.03755 | 0.029795
0.0072266 | 0.047488 |  | 25.8017 |  | -0.076683 | 0.06055
0.0072461 | 0.083349 |  | 36.8528 |  | -0.11441 | 0.090079
0.0072656 | 0.11844 |  | 47.6486 |  | -0.151 | 0.11858
0.0072852 | 0.15092 |  | 57.3664 |  | -0.18496 | 0.14511
0.0073047 | 0.17873 |  | 66.0606 |  | -0.21714 | 0.17007
0.0073242 | 0.20229 |  | 73.8982 |  | -0.2455 | 0.19221
0.0073437 | 0.22159 |  | 80.5711 |  | -0.26885 | 0.21059
0.0073633 | 0.2371 |  | 86.2702 |  | -0.28915 | 0.22608
0.0073828 | 0.24924 |  | 90.6931 |  | -0.30533 | 0.2384
0.0074023 | 0.25842 |  | 93.5707 |  | -0.31718 | 0.24773
0.0074219 | 0.26476 |  | 95.0932 |  | -0.3245 | 0.25343
0.0074414 | 0.26706 |  | 95.0737 |  | -0.32625 | 0.25474
0.0074609 | 0.26601 |  | 93.783 |  | -0.32363 | 0.2525
0.0074805 | 0.26237 |  | 91.308 |  | -0.31556 | 0.2461
0.0075 | 0.25455 |  | 87.0403 |  | -0.30287 | 0.2361
0.0075195 | 0.24284 |  | 81.4515 |  | -0.28727 | 0.22361
0.0075391 | 0.22844 |  | 74.8761 |  | -0.26653 | 0.20747
0.0075586 | 0.21065 |  | 66.9856 |  | -0.2412 | 0.18759
0.0075781 | 0.18965 |  | 58.2753 |  | -0.21247 | 0.16467
0.0075977 | 0.1656 |  | 48.5769 |  | -0.1798 | 0.13879
0.0076172 | 0.13866 |  | 37.8414 |  | -0.14512 | 0.11134
0.0076367 | 0.10974 |  | 26.781 |  | -0.10929 | 0.083134
0.0076562 | 0.078345 |  | 15.0713 |  | -0.070905 | 0.052975
0.0076758 | 0.04549 |  | 3.2367 |  | -0.030903 | 0.021329
0.0076953 | 0.012766 |  | -8.223 |  | 0.0096489 | -0.010577
0.0077148 | -0.021133 |  | -20.0578 |  | 0.049913 | -0.042096
0.0077344 | -0.055094 |  | -31.4829 |  | 0.088221 | -0.072186
0.0077539 | -0.086748 |  | -42.1782 |  | 0.12513 | -0.10111
0.0077734 | -0.11667 |  | -52.7631 |  | 0.16031 | -0.12866
0.007793 | -0.14356 |  | -62.2087 |  | 0.19336 | -0.15446
0.0078125 | -0.16664 |  | -70.3536 |  | 0.22448 | -0.17867
0.007832 | -0.18782 |  | -77.9217 |  | 0.25134 | -0.1998
0.0078516 | -0.20639 |  | -84.2172 |  | 0.27345 | -0.21712
0.0078711 | -0.22246 |  | -89.115 |  | 0.2917 | -0.23099
0.0078906 | -0.23822 |  | -92.9545 |  | 0.30581 | -0.2418
0.0079102 | -0.25386 |  | -95.2726 |  | 0.31605 | -0.24982
0.0079297 | -0.26937 |  | -96.1503 |  | 0.32147 | -0.25393
0.0079492 | -0.28206 |  | -95.6266 |  | 0.32171 | -0.25392
0.0079688 | -0.28706 |  | -93.6663 |  | 0.31758 | -0.25029
0.0079883 | -0.28402 |  | -90.55 |  | 0.30727 | -0.24207
0.0080078 | -0.27527 |  | -85.7859 |  | 0.29247 | -0.23022
0.0080273 | -0.26238 |  | -79.5156 |  | 0.27593 | -0.21669
0.0080469 | -0.24661 |  | -72.4952 |  | 0.25378 | -0.19944
0.0080664 | -0.22652 |  | -64.4066 |  | 0.22626 | -0.17788
0.0080859 | -0.20036 |  | -55.1704 |  | 0.1967 | -0.15414
0.0081055 | -0.17117 |  | -45.1446 |  | 0.16329 | -0.1278
0.008125 | -0.14032 |  | -34.2817 |  | 0.12704 | -0.099471
0.0081445 | -0.10661 |  | -22.7586 |  | 0.090067 | -0.070413
0.0081641 | -0.070541 |  | -11.0663 |  | 0.051301 | -0.039908
0.0081836 | -0.033566 |  | 0.39462 |  | 0.011116 | -0.0083231
0.0082031 | 0.0028763 |  | 11.987 |  | -0.029625 | 0.023574
0.0082227 | 0.04022 |  | 23.8777 |  | -0.069456 | 0.054779
0.0082422 | 0.077865 |  | 35.1097 |  | -0.10715 | 0.084464
0.0082617 | 0.11225 |  | 45.5526 |  | -0.14387 | 0.11315
0.0082813 | 0.14413 |  | 55.5699 |  | -0.17864 | 0.14018
0.0083008 | 0.17358 |  | 64.5701 |  | -0.21011 | 0.16485
0.0083203 | 0.19848 |  | 72.5043 |  | -0.23975 | 0.18785
0.0083398 | 0.21861 |  | 79.6379 |  | -0.26549 | 0.20789
0.0083594 | 0.23462 |  | 85.6072 |  | -0.2855 | 0.22365
0.0083789 | 0.24743 |  | 90.1419 |  | -0.30219 | 0.23631
0.0083984 | 0.25657 |  | 93.0537 |  | -0.31494 | 0.24603
0.008418 | 0.26264 |  | 94.7392 |  | -0.32292 | 0.25229
0.0084375 | 0.26707 |  | 95.4297 |  | -0.32625 | 0.25485
0.008457 | 0.2676 |  | 94.4373 |  | -0.3241 | 0.25319
0.0084766 | 0.26345 |  | 91.9484 |  | -0.31783 | 0.24803
0.0084961 | 0.25658 |  | 88.1953 |  | -0.30644 | 0.239
0.0085156 | 0.24616 |  | 82.7018 |  | -0.28974 | 0.22586
0.0085352 | 0.23149 |  | 76.0659 |  | -0.27067 | 0.21062
0.0085547 | 0.21438 |  | 68.7809 |  | -0.24685 | 0.19207
0.0085742 | 0.19479 |  | 60.2876 |  | -0.21766 | 0.16913
0.0085938 | 0.17151 |  | 50.6305 |  | -0.18685 | 0.1444
0.0086133 | 0.14457 |  | 40.0949 |  | -0.15293 | 0.11767
0.0086328 | 0.11535 |  | 28.9269 |  | -0.11587 | 0.08858
0.0086523 | 0.085094 |  | 17.4906 |  | -0.078088 | 0.058691
0.0086719 | 0.05259 |  | 5.6085 |  | -0.03855 | 0.027529
0.0086914 | 0.01888 |  | -6.1683 |  | 0.0018343 | -0.0043221
0.0087109 | -0.01404 |  | -17.4926 |  | 0.041869 | -0.035652
0.0087305 | -0.047928 |  | -29.1963 |  | 0.081172 | -0.06638
0.00875 | -0.081483 |  | -40.5514 |  | 0.11829 | -0.095746
0.0087695 | -0.11134 |  | -50.6718 |  | 0.15404 | -0.1237
0.0087891 | -0.1381 |  | -60.2018 |  | 0.18813 | -0.15019
0.0088086 | -0.16259 |  | -68.9304 |  | 0.21863 | -0.17419
0.0088281 | -0.18442 |  | -76.4841 |  | 0.24606 | -0.19563
0.0088477 | -0.20329 |  | -83.0695 |  | 0.27013 | -0.21428
0.0088672 | -0.21986 |  | -88.4144 |  | 0.28919 | -0.22904
0.0088867 | -0.2358 |  | -92.4719 |  | 0.30391 | -0.2403
0.0089062 | -0.25097 |  | -94.9863 |  | 0.31488 | -0.24868
0.0089258 | -0.2656 |  | -95.8922 |  | 0.32107 | -0.25333
0.0089453 | -0.28001 |  | -95.9263 |  | 0.32254 | -0.25425
0.0089648 | -0.28845 |  | -94.5715 |  | 0.31903 | -0.25137
0.0089844 | -0.28634 |  | -91.3264 |  | 0.31003 | -0.24411
0.0090039 | -0.27756 |  | -86.9217 |  | 0.29665 | -0.2334
0.0090234 | -0.26575 |  | -81.1074 |  | 0.27942 | -0.21969
0.009043 | -0.2504 |  | -73.8305 |  | 0.25835 | -0.20295
0.0090625 | -0.23034 |  | -66.0088 |  | 0.23298 | -0.18299
0.009082 | -0.20628 |  | -57.3892 |  | 0.20306 | -0.15941
0.0091016 | -0.17944 |  | -47.4145 |  | 0.17005 | -0.13319
0.0091211 | -0.14909 |  | -36.5092 |  | 0.13495 | -0.10544
0.0091406 | -0.11526 |  | -25.1295 |  | 0.097989 | -0.076514
0.0091602 | -0.079167 |  | -13.5906 |  | 0.059349 | -0.046302
0.0091797 | -0.041261 |  | -1.941 |  | 0.019619 | -0.01505
0.0091992 | -0.0028547 |  | 9.8704 |  | -0.020414 | 0.016523
0.0092187 | 0.034263 |  | 21.3314 |  | -0.061053 | 0.048254
0.0092383 | 0.070959 |  | 32.5785 |  | -0.10043 | 0.078944
0.0092578 | 0.10717 |  | 43.7156 |  | -0.13636 | 0.10731
0.0092773 | 0.13979 |  | 53.7172 |  | -0.17092 | 0.13423
0.0092969 | 0.16811 |  | 62.6335 |  | -0.20421 | 0.15999
0.0093164 | 0.19368 |  | 71.0645 |  | -0.23378 | 0.18327
0.0093359 | 0.21543 |  | 78.4111 |  | -0.25987 | 0.20356
0.0093555 | 0.23178 |  | 84.3517 |  | -0.28193 | 0.22065
0.009375 | 0.24473 |  | 89.2407 |  | -0.29918 | 0.23399
0.0093945 | 0.25573 |  | 92.8263 |  | -0.31232 | 0.24406
0.0094141 | 0.26299 |  | 94.6833 |  | -0.32101 | 0.25091
0.0094336 | 0.26645 |  | 95.2289 |  | -0.3256 | 0.25421
0.0094531 | 0.26753 |  | 94.7269 |  | -0.32543 | 0.25403
0.0094727 | 0.26512 |  | 92.6092 |  | -0.31905 | 0.24927
0.0094922 | 0.25807 |  | 88.8233 |  | -0.30846 | 0.24056
0.0095117 | 0.24788 |  | 83.9006 |  | -0.29386 | 0.22887
0.0095312 | 0.235 |  | 77.7694 |  | -0.27404 | 0.21339
0.0095508 | 0.21829 |  | 70.2672 |  | -0.25101 | 0.19511
0.0095703 | 0.19817 |  | 61.7847 |  | -0.22447 | 0.17418
0.0095898 | 0.17569 |  | 52.5213 |  | -0.19351 | 0.14965
0.0096094 | 0.15049 |  | 42.3655 |  | -0.15969 | 0.12288
0.0096289 | 0.12168 |  | 31.3314 |  | -0.12339 | 0.094522
0.0096484 | 0.090617 |  | 19.7755 |  | -0.085292 | 0.064419
0.009668 | 0.05892 |  | 8.0442 |  | -0.045961 | 0.033391
0.0096875 | 0.025736 |  | -3.8568 |  | -0.0060221 | 0.0020646
0.009707 | -0.0082185 |  | -15.5549 |  | 0.033034 | -0.028839
0.0097266 | -0.041463 |  | -26.8305 |  | 0.072577 | -0.05967
0.0097461 | -0.074002 |  | -37.961 |  | 0.11166 | -0.090444
0.0097656 | -0.10517 |  | -48.68 |  | 0.14716 | -0.11868
0.0097852 | -0.1335 |  | -58.5447 |  | 0.18112 | -0.14474
0.0098047 | -0.15799 |  | -67.3631 |  | 0.2129 | -0.16973
0.0098242 | -0.18 |  | -75.1575 |  | 0.2404 | -0.19152
0.0098438 | -0.20007 |  | -81.9855 |  | 0.26526 | -0.21063
0.0098633 | -0.21692 |  | -87.5007 |  | 0.28557 | -0.22664
0.0098828 | -0.23198 |  | -91.6675 |  | 0.30084 | -0.23813
0.0099023 | -0.24782 |  | -94.669 |  | 0.31299 | -0.24729
0.0099219 | -0.26435 |  | -96.1344 |  | 0.32012 | -0.25306
0.0099414 | -0.27894 |  | -96.058 |  | 0.32226 | -0.25424
0.0099609 | -0.28806 |  | -94.9112 |  | 0.31979 | -0.25209
0.0099805 | -0.28778 |  | -92.2992 |  | 0.31155 | -0.24549
0.01 | -0.27908 |  | -87.8913 |  | 0.29953 | -0.23556
0.01002 | -0.26759 |  | -82.2408 |  | 0.28398 | -0.22326
0.010039 | -0.25358 |  | -75.4766 |  | 0.263 | -0.20673
0.010059 | -0.23464 |  | -67.7909 |  | 0.23786 | -0.18678
0.010078 | -0.21124 |  | -59.2537 |  | 0.20897 | -0.16405
0.010098 | -0.18463 |  | -49.4656 |  | 0.17646 | -0.13842
0.010117 | -0.15499 |  | -38.8813 |  | 0.14226 | -0.11157
0.010137 | -0.12167 |  | -27.6026 |  | 0.10577 | -0.083045
0.010156 | -0.085113 |  | -15.777 |  | 0.067103 | -0.052483
0.010176 | -0.047902 |  | -4.3041 |  | 0.027467 | -0.021313
0.010195 | -0.011298 |  | 7.2701 |  | -0.013611 | 0.01083
0.010215 | 0.026605 |  | 19.1337 |  | -0.053742 | 0.042491
0.010234 | 0.064318 |  | 30.4484 |  | -0.091994 | 0.072395
0.010254 | 0.09946 |  | 41.2756 |  | -0.12919 | 0.10162
0.010273 | 0.13273 |  | 51.6358 |  | -0.16408 | 0.12905
0.010293 | 0.16285 |  | 61.0367 |  | -0.19782 | 0.15505
0.010313 | 0.18903 |  | 69.4391 |  | -0.22896 | 0.17941
0.010332 | 0.21115 |  | 76.8606 |  | -0.25506 | 0.19976
0.010352 | 0.22869 |  | 83.2217 |  | -0.27774 | 0.2172
0.010371 | 0.2427 |  | 88.4286 |  | -0.29596 | 0.23143
0.010391 | 0.25316 |  | 91.9755 |  | -0.30947 | 0.24172
0.01041 | 0.26087 |  | 94.2325 |  | -0.32011 | 0.24986
0.01043 | 0.26628 |  | 95.4612 |  | -0.32556 | 0.25411
0.010449 | 0.26757 |  | 94.9195 |  | -0.32543 | 0.25397
0.010469 | 0.26515 |  | 93.0485 |  | -0.32114 | 0.25059
0.010488 | 0.25989 |  | 89.9578 |  | -0.31075 | 0.24224
0.010508 | 0.2508 |  | 85.0993 |  | -0.29639 | 0.23069
0.010527 | 0.23752 |  | 78.9889 |  | -0.27929 | 0.21724
0.010547 | 0.22132 |  | 71.9005 |  | -0.2565 | 0.19955
0.010566 | 0.20272 |  | 63.7769 |  | -0.23008 | 0.17874
0.010586 | 0.18062 |  | 54.6293 |  | -0.20028 | 0.15514
0.010605 | 0.15484 |  | 44.385 |  | -0.16614 | 0.12817
0.010625 | 0.12684 |  | 33.466 |  | -0.13067 | 0.10017
0.010645 | 0.097228 |  | 22.2109 |  | -0.09366 | 0.070885
0.010664 | 0.065271 |  | 10.4835 |  | -0.05466 | 0.040118
0.010684 | 0.032316 |  | -1.3262 |  | -0.014816 | 0.0089375
0.010703 | -0.0005561 |  | -12.9166 |  | 0.025861 | -0.02314
0.010723 | -0.034538 |  | -24.5908 |  | 0.065346 | -0.054283
0.010742 | -0.068247 |  | -35.9435 |  | 0.10314 | -0.08391
0.010762 | -0.099384 |  | -46.5835 |  | 0.14016 | -0.11292
0.010781 | -0.12773 |  | -56.5475 |  | 0.17427 | -0.13962
0.010801 | -0.15316 |  | -65.5753 |  | 0.20555 | -0.16429
0.01082 | -0.17582 |  | -73.6016 |  | 0.23518 | -0.18725
0.01084 | -0.19566 |  | -80.5255 |  | 0.26055 | -0.20678
0.010859 | -0.21327 |  | -86.3753 |  | 0.28116 | -0.223
0.010879 | -0.2298 |  | -91.0991 |  | 0.29812 | -0.23599
0.010898 | -0.24504 |  | -94.1209 |  | 0.3105 | -0.24547
0.010918 | -0.26033 |  | -95.6405 |  | 0.31859 | -0.2517
0.010937 | -0.27617 |  | -96.1164 |  | 0.32196 | -0.25386
0.010957 | -0.28718 |  | -95.1966 |  | 0.32003 | -0.25218
0.010977 | -0.28816 |  | -92.739 |  | 0.3137 | -0.2471
0.010996 | -0.28091 |  | -88.956 |  | 0.30213 | -0.23785
0.011016 | -0.26987 |  | -83.6425 |  | 0.28634 | -0.22531
0.011035 | -0.25604 |  | -76.8124 |  | 0.26704 | -0.20992
0.011055 | -0.2379 |  | -69.2202 |  | 0.24262 | -0.19077
0.011074 | -0.21554 |  | -61.0069 |  | 0.2146 | -0.16864
0.011094 | -0.18984 |  | -51.5562 |  | 0.18337 | -0.14388
0.011113 | -0.16015 |  | -40.9606 |  | 0.14872 | -0.11652
0.011133 | -0.12724 |  | -29.7659 |  | 0.11255 | -0.087967
0.011152 | -0.092576 |  | -18.1961 |  | 0.07467 | -0.058271
0.011172 | -0.056185 |  | -6.5018 |  | 0.034899 | -0.02705
0.011191 | -0.019349 |  | 5.0573 |  | -0.0053208 | 0.0046673
0.011211 | 0.017909 |  | 16.6576 |  | -0.04573 | 0.036416
0.01123 | 0.055758 |  | 28.1898 |  | -0.085233 | 0.067279
0.01125 | 0.092271 |  | 39.2591 |  | -0.1221 | 0.096147
0.01127 | 0.12643 |  | 49.7341 |  | -0.15784 | 0.12404
0.011289 | 0.15707 |  | 59.2033 |  | -0.19191 | 0.15054
0.011309 | 0.18422 |  | 67.7982 |  | -0.22276 | 0.17467
0.011328 | 0.2075 |  | 75.5697 |  | -0.25081 | 0.1965
0.011348 | 0.22549 |  | 81.9886 |  | -0.27361 | 0.21427
0.011367 | 0.23981 |  | 87.439 |  | -0.29229 | 0.22862
0.011387 | 0.25165 |  | 91.6315 |  | -0.3083 | 0.2407
0.011406 | 0.2602 |  | 93.9932 |  | -0.31881 | 0.24896
0.011426 | 0.26524 |  | 95.1368 |  | -0.32488 | 0.25377
0.011445 | 0.26739 |  | 95.0616 |  | -0.3264 | 0.25482
0.011465 | 0.26633 |  | 93.4572 |  | -0.32181 | 0.25117
0.011484 | 0.26158 |  | 90.5633 |  | -0.31309 | 0.24427
0.011504 | 0.2533 |  | 86.2375 |  | -0.3003 | 0.23412
0.011523 | 0.2408 |  | 80.2946 |  | -0.28285 | 0.22043
0.011543 | 0.225 |  | 73.2663 |  | -0.26147 | 0.20361
0.011562 | 0.20672 |  | 65.3608 |  | -0.23559 | 0.18302
0.011582 | 0.18531 |  | 56.4614 |  | -0.20605 | 0.15961
0.011602 | 0.16091 |  | 46.6669 |  | -0.17347 | 0.13396
0.011621 | 0.13306 |  | 35.8609 |  | -0.13771 | 0.10583
0.011641 | 0.10291 |  | 24.4795 |  | -0.10124 | 0.077006
0.01166 | 0.071729 |  | 12.9176 |  | -0.063183 | 0.046882
0.01168 | 0.038864 |  | 1.0376 |  | -0.022432 | 0.014857
0.011699 | 0.0053138 |  | -10.7216 |  | 0.017502 | -0.016592
0.011719 | -0.027954 |  | -22.1361 |  | 0.057212 | -0.047784
0.011738 | -0.061181 |  | -33.4847 |  | 0.096203 | -0.07835
0.011758 | -0.093254 |  | -44.4819 |  | 0.13219 | -0.10663
0.011777 | -0.12221 |  | -54.5426 |  | 0.16719 | -0.13388
0.011797 | -0.14788 |  | -63.6977 |  | 0.19988 | -0.15941
0.011816 | -0.1711 |  | -72.0126 |  | 0.22931 | -0.18246
0.011836 | -0.19187 |  | -79.1815 |  | 0.25622 | -0.20339
0.011855 | -0.2098 |  | -85.1548 |  | 0.27722 | -0.21991
0.011875 | -0.22566 |  | -89.9707 |  | 0.29397 | -0.23276
0.011895 | -0.24155 |  | -93.5251 |  | 0.30848 | -0.24356
0.011914 | -0.25769 |  | -95.4649 |  | 0.31699 | -0.25027
0.011934 | -0.27317 |  | -95.9611 |  | 0.32069 | -0.25316
0.011953 | -0.28511 |  | -95.3984 |  | 0.32062 | -0.25277
0.011973 | -0.28792 |  | -93.2477 |  | 0.31469 | -0.24783
0.011992 | -0.28151 |  | -89.5587 |  | 0.30411 | -0.23932
0.012012 | -0.27148 |  | -84.6281 |  | 0.2892 | -0.22745
0.012031 | -0.25903 |  | -78.1251 |  | 0.27026 | -0.21231
0.012051 | -0.24181 |  | -70.5929 |  | 0.24729 | -0.1943
0.01207 | -0.21952 |  | -62.5247 |  | 0.21916 | -0.17227
0.01209 | -0.19345 |  | -53.3042 |  | 0.18851 | -0.14772
0.012109 | -0.16494 |  | -42.8909 |  | 0.1554 | -0.12154
0.012129 | -0.13354 |  | -31.7453 |  | 0.11849 | -0.092771
0.012148 | -0.099145 |  | -20.1806 |  | 0.081137 | -0.063308
0.012168 | -0.063073 |  | -8.7761 |  | 0.042449 | -0.032794
0.012188 | -0.025907 |  | 2.7151 |  | 0.0011342 | -0.00041337
0.012207 | 0.012354 |  | 14.5947 |  | -0.039011 | 0.031145
0.012227 | 0.050397 |  | 26.2301 |  | -0.078264 | 0.061766
0.012246 | 0.086596 |  | 37.4272 |  | -0.11653 | 0.091634
0.012266 | 0.121 |  | 48.0311 |  | -0.15184 | 0.11947
0.012285 | 0.15192 |  | 57.5472 |  | -0.18624 | 0.14623
0.012305 | 0.17876 |  | 66.148 |  | -0.21822 | 0.1711
0.012324 | 0.20301 |  | 74.1391 |  | -0.24599 | 0.19274
0.012344 | 0.22284 |  | 81.0475 |  | -0.27094 | 0.21201
0.012363 | 0.23753 |  | 86.5643 |  | -0.29063 | 0.22754
0.012383 | 0.2492 |  | 90.8584 |  | -0.30572 | 0.23919
0.012402 | 0.25877 |  | 93.7736 |  | -0.31832 | 0.24859
0.012422 | 0.26514 |  | 95.1666 |  | -0.32537 | 0.25412
0.012441 | 0.2673 |  | 95.1943 |  | -0.32724 | 0.25552
0.012461 | 0.26655 |  | 94.0467 |  | -0.32476 | 0.25344
0.01248 | 0.26261 |  | 91.3652 |  | -0.31651 | 0.24696
0.0125 | 0.25464 |  | 87.0821 |  | -0.30402 | 0.23693
0.01252 | 0.24345 |  | 81.7051 |  | -0.28744 | 0.22392
0.012539 | 0.2287 |  | 74.9971 |  | -0.26686 | 0.20783
0.012559 | 0.21063 |  | 67.0622 |  | -0.24233 | 0.18839
0.012578 | 0.18952 |  | 58.2763 |  | -0.21275 | 0.16505
0.012598 | 0.16552 |  | 48.5349 |  | -0.18085 | 0.13962
0.012617 | 0.13904 |  | 37.9981 |  | -0.14638 | 0.11243
0.012637 | 0.10955 |  | 26.8392 |  | -0.10867 | 0.082982
0.012656 | 0.078151 |  | 15.2404 |  | -0.071373 | 0.053336
0.012676 | 0.045654 |  | 3.3385 |  | -0.032027 | 0.022328
0.012695 | 0.012328 |  | -8.4998 |  | 0.0094625 | -0.010241
0.012715 | -0.021093 |  | -19.9882 |  | 0.048505 | -0.041139
0.012734 | -0.05448 |  | -31.3615 |  | 0.087898 | -0.071753
0.012754 | -0.086379 |  | -42.3195 |  | 0.12602 | -0.10172
0.012773 | -0.11615 |  | -52.5279 |  | 0.15964 | -0.12837
0.012793 | -0.14321 |  | -62.0123 |  | 0.19299 | -0.15415
0.012812 | -0.16683 |  | -70.5312 |  | 0.22406 | -0.17845
0.012832 | -0.18792 |  | -77.8657 |  | 0.25031 | -0.1991
0.012852 | -0.2064 |  | -84.0788 |  | 0.27352 | -0.21713
0.012871 | -0.22249 |  | -89.1129 |  | 0.29157 | -0.23097
0.012891 | -0.23752 |  | -92.743 |  | 0.30531 | -0.24127
0.01291 | -0.25305 |  | -95.1377 |  | 0.31591 | -0.24952
0.01293 | -0.26919 |  | -96.1502 |  | 0.32058 | -0.25319
0.012949 | -0.28228 |  | -95.4917 |  | 0.3211 | -0.2532
0.012969 | -0.28804 |  | -93.5631 |  | 0.31719 | -0.24987
0.012988 | -0.28404 |  | -90.3145 |  | 0.30625 | -0.2413
0.013008 | -0.27374 |  | -85.5512 |  | 0.29246 | -0.23011
0.013027 | -0.26151 |  | -79.524 |  | 0.27527 | -0.21637
0.013047 | -0.24532 |  | -72.2479 |  | 0.25227 | -0.19839
0.013066 | -0.22482 |  | -64.0577 |  | 0.22639 | -0.17779
0.013086 | -0.19994 |  | -55.1216 |  | 0.19598 | -0.15387
0.013105 | -0.17056 |  | -45.0199 |  | 0.16213 | -0.12709
0.013125 | -0.13926 |  | -34.0553 |  | 0.12716 | -0.099382
0.013145 | -0.10548 |  | -22.5475 |  | 0.088917 | -0.069654
0.013164 | -0.070043 |  | -10.7399 |  | 0.050633 | -0.039322
0.013184 | -0.033436 |  | 0.80535 |  | 0.011288 | -0.0083913
0.013203 | 0.0046383 |  | 12.3012 |  | -0.030929 | 0.024537
0.013223 | 0.041912 |  | 23.8541 |  | -0.069909 | 0.055486
0.013242 | 0.078885 |  | 35.2576 |  | -0.10758 | 0.084798
0.013262 | 0.11468 |  | 46.217 |  | -0.14523 | 0.11402
0.013281 | 0.14651 |  | 55.975 |  | -0.17864 | 0.14027
0.013301 | 0.17441 |  | 64.7367 |  | -0.21078 | 0.16524
0.01332 | 0.19885 |  | 72.835 |  | -0.24099 | 0.18877
0.01334 | 0.21913 |  | 79.7434 |  | -0.26563 | 0.20804
0.013359 | 0.23502 |  | 85.6841 |  | -0.28641 | 0.22416
0.013379 | 0.2479 |  | 90.5598 |  | -0.3028 | 0.23661
0.013398 | 0.25764 |  | 93.4994 |  | -0.31493 | 0.24583
0.013418 | 0.26394 |  | 95.0644 |  | -0.32388 | 0.25286
0.013437 | 0.26746 |  | 95.6425 |  | -0.3272 | 0.25542
0.013457 | 0.26744 |  | 94.5001 |  | -0.32537 | 0.25391
0.013477 | 0.26379 |  | 91.9223 |  | -0.31852 | 0.24852
0.013496 | 0.25657 |  | 88.1857 |  | -0.30578 | 0.23849
0.013516 | 0.24599 |  | 82.9995 |  | -0.29065 | 0.22638
0.013535 | 0.23235 |  | 76.4911 |  | -0.27154 | 0.21142
0.013555 | 0.21479 |  | 68.82 |  | -0.24687 | 0.19221
0.013574 | 0.19397 |  | 60.1267 |  | -0.21969 | 0.17042
0.013594 | 0.17071 |  | 50.551 |  | -0.18762 | 0.14503
0.013613 | 0.14482 |  | 40.2527 |  | -0.15238 | 0.11723
0.013633 | 0.11621 |  | 29.2606 |  | -0.11699 | 0.089147
0.013652 | 0.085037 |  | 17.6021 |  | -0.078675 | 0.059161
0.013672 | 0.052537 |  | 5.7449 |  | -0.039531 | 0.028232
0.013691 | 0.019189 |  | -6.0752 |  | 4.7972e-05 | -0.0030441
0.013711 | -0.014811 |  | -17.82 |  | 0.040974 | -0.035138
0.01373 | -0.048132 |  | -29.1436 |  | 0.080003 | -0.065802
0.01375 | -0.080255 |  | -40.0297 |  | 0.11786 | -0.095363
0.01377 | -0.11083 |  | -50.5781 |  | 0.15372 | -0.12356
0.013789 | -0.1384 |  | -60.3229 |  | 0.18585 | -0.1488
0.013809 | -0.16287 |  | -69.0567 |  | 0.21701 | -0.17286
0.013828 | -0.18461 |  | -76.6877 |  | 0.24536 | -0.19495
0.013848 | -0.20312 |  | -82.9825 |  | 0.26869 | -0.21331
0.013867 | -0.21976 |  | -88.2794 |  | 0.28845 | -0.22861
0.013887 | -0.23549 |  | -92.404 |  | 0.30289 | -0.23964
0.013906 | -0.2509 |  | -94.9597 |  | 0.31289 | -0.24722
0.013926 | -0.26698 |  | -96.1032 |  | 0.31972 | -0.25237
0.013945 | -0.28118 |  | -95.7531 |  | 0.32085 | -0.25318
0.013965 | -0.28856 |  | -94.2466 |  | 0.31811 | -0.25077
0.013984 | -0.28621 |  | -91.4828 |  | 0.31006 | -0.24424
0.014004 | -0.27655 |  | -86.7807 |  | 0.29468 | -0.2322
0.014023 | -0.26406 |  | -80.817 |  | 0.27791 | -0.21854
0.014043 | -0.24949 |  | -73.9748 |  | 0.25756 | -0.20235
0.014063 | -0.23035 |  | -65.8738 |  | 0.23077 | -0.18161
0.014082 | -0.20571 |  | -57.0572 |  | 0.20226 | -0.15878
0.014102 | -0.17815 |  | -47.3483 |  | 0.16965 | -0.13294
0.014121 | -0.14755 |  | -36.2857 |  | 0.1333 | -0.10441
0.014141 | -0.11298 |  | -24.8981 |  | 0.09693 | -0.075536
0.01416 | -0.07714 |  | -13.3816 |  | 0.057991 | -0.04513
0.01418 | -0.040447 |  | -1.5676 |  | 0.018152 | -0.013823
0.014199 | -0.0028796 |  | 9.8987 |  | -0.021527 | 0.017475
0.014219 | 0.034757 |  | 21.4931 |  | -0.062406 | 0.049269
0.014238 | 0.072173 |  | 33.1034 |  | -0.10061 | 0.079334
0.014258 | 0.10725 |  | 43.8361 |  | -0.13696 | 0.10773
0.014277 | 0.13981 |  | 53.9861 |  | -0.17291 | 0.13541
0.014297 | 0.16955 |  | 63.2149 |  | -0.20475 | 0.16053
0.014316 | 0.1942 |  | 71.1402 |  | -0.23423 | 0.18358
0.014336 | 0.21499 |  | 78.3822 |  | -0.26108 | 0.20426
0.014355 | 0.23242 |  | 84.6942 |  | -0.28195 | 0.22071
0.014375 | 0.24556 |  | 89.5466 |  | -0.29967 | 0.23419
0.014395 | 0.25578 |  | 93.0111 |  | -0.31349 | 0.24483
0.014414 | 0.26316 |  | 95.0149 |  | -0.32167 | 0.25148
0.014434 | 0.26702 |  | 95.5584 |  | -0.32625 | 0.25474
0.014453 | 0.26767 |  | 94.8271 |  | -0.32543 | 0.25404
0.014473 | 0.26508 |  | 92.7588 |  | -0.31938 | 0.24929
0.014492 | 0.25886 |  | 89.1855 |  | -0.3091 | 0.24112
0.014512 | 0.24875 |  | 84.1839 |  | -0.29344 | 0.22887
0.014531 | 0.23549 |  | 77.9724 |  | -0.27464 | 0.2138
0.014551 | 0.21899 |  | 70.5041 |  | -0.25205 | 0.19592
0.01457 | 0.19897 |  | 61.9887 |  | -0.22399 | 0.1739
0.01459 | 0.17628 |  | 52.8152 |  | -0.19351 | 0.14965
0.014609 | 0.15052 |  | 42.5676 |  | -0.15988 | 0.12319
0.014629 | 0.12174 |  | 31.3894 |  | -0.12308 | 0.094274
0.014648 | 0.091298 |  | 19.9993 |  | -0.085861 | 0.064712
0.014668 | 0.059412 |  | 8.1941 |  | -0.04653 | 0.033789
0.014687 | 0.026306 |  | -3.7115 |  | -0.0061594 | 0.0020578
0.014707 | -0.0071213 |  | -15.2274 |  | 0.033518 | -0.029212
0.014727 | -0.040899 |  | -26.7808 |  | 0.07305 | -0.06019
0.014746 | -0.074046 |  | -38.0225 |  | 0.1107 | -0.089789
0.014766 | -0.10486 |  | -48.5159 |  | 0.14707 | -0.11818
0.014785 | -0.13304 |  | -58.4348 |  | 0.18141 | -0.14503
0.014805 | -0.15785 |  | -67.2792 |  | 0.21199 | -0.16911
0.014824 | -0.17945 |  | -74.9605 |  | 0.24069 | -0.19143
0.014844 | -0.19917 |  | -81.7644 |  | 0.26532 | -0.21077
0.014863 | -0.21639 |  | -87.2975 |  | 0.28458 | -0.2257
0.014883 | -0.23175 |  | -91.5676 |  | 0.30102 | -0.23809
0.014902 | -0.24715 |  | -94.5226 |  | 0.31274 | -0.24724
0.014922 | -0.26255 |  | -95.8199 |  | 0.31956 | -0.25235
0.014941 | -0.27746 |  | -95.9051 |  | 0.32237 | -0.25428
0.014961 | -0.28796 |  | -94.7699 |  | 0.31903 | -0.2516
0.01498 | -0.28783 |  | -92.0322 |  | 0.3114 | -0.24519
0.015 | -0.2787 |  | -87.93 |  | 0.29923 | -0.23563
0.01502 | -0.26693 |  | -82.2635 |  | 0.28198 | -0.22195
0.015039 | -0.25246 |  | -75.3667 |  | 0.2625 | -0.20626
0.015059 | -0.23321 |  | -67.6663 |  | 0.2377 | -0.18695
0.015078 | -0.20979 |  | -58.81 |  | 0.20787 | -0.16327
0.015098 | -0.18309 |  | -49.3587 |  | 0.17661 | -0.13835
0.015117 | -0.15361 |  | -38.9608 |  | 0.14151 | -0.11092
0.015137 | -0.12035 |  | -27.2297 |  | 0.1044 | -0.081672
0.015156 | -0.084842 |  | -15.7254 |  | 0.066966 | -0.052226
0.015176 | -0.048678 |  | -4.2451 |  | 0.02689 | -0.020718
0.015195 | -0.010941 |  | 7.7556 |  | -0.013521 | 0.011176
0.015215 | 0.026508 |  | 19.1713 |  | -0.053509 | 0.042392
0.015234 | 0.062822 |  | 30.3572 |  | -0.093229 | 0.073436
0.015254 | 0.098908 |  | 41.5169 |  | -0.12983 | 0.10221
0.015273 | 0.13292 |  | 51.7901 |  | -0.16492 | 0.1295
0.015293 | 0.1633 |  | 61.2205 |  | -0.19882 | 0.15584
0.015312 | 0.18953 |  | 69.6908 |  | -0.22833 | 0.17897
0.015332 | 0.21126 |  | 76.9327 |  | -0.25551 | 0.20007
0.015352 | 0.22883 |  | 83.2559 |  | -0.27886 | 0.21821
0.015371 | 0.24225 |  | 88.3757 |  | -0.29575 | 0.23131
0.015391 | 0.25293 |  | 92.0372 |  | -0.31057 | 0.24252
0.01541 | 0.2619 |  | 94.6013 |  | -0.32086 | 0.25066
0.01543 | 0.26665 |  | 95.5372 |  | -0.3247 | 0.25376
0.015449 | 0.26717 |  | 94.8722 |  | -0.32594 | 0.25433
0.015469 | 0.26531 |  | 93.1214 |  | -0.32105 | 0.25039
0.015488 | 0.25962 |  | 89.7393 |  | -0.3103 | 0.242
0.015508 | 0.25026 |  | 85.0424 |  | -0.29717 | 0.23152
0.015527 | 0.238 |  | 79.2096 |  | -0.2789 | 0.21713
0.015547 | 0.22198 |  | 71.9348 |  | -0.25633 | 0.19943
0.015566 | 0.20292 |  | 63.7196 |  | -0.23008 | 0.17866
0.015586 | 0.1806 |  | 54.5272 |  | -0.199 | 0.15407
0.015605 | 0.15535 |  | 44.394 |  | -0.16604 | 0.12803
0.015625 | 0.12788 |  | 33.601 |  | -0.1308 | 0.10033
0.015645 | 0.097523 |  | 22.2395 |  | -0.092913 | 0.070512
0.015664 | 0.065869 |  | 10.6243 |  | -0.054372 | 0.039892
0.015684 | 0.03308 |  | -1.2304 |  | -0.014032 | 0.0080855
0.015703 | -0.0013372 |  | -13.1323 |  | 0.026152 | -0.02347
0.015723 | -0.035043 |  | -24.6023 |  | 0.064922 | -0.053916
0.015742 | -0.067663 |  | -35.7068 |  | 0.1039 | -0.084426
0.015762 | -0.099207 |  | -46.5392 |  | 0.14034 | -0.11322
0.015781 | -0.12786 |  | -56.5179 |  | 0.17444 | -0.13996
0.015801 | -0.15299 |  | -65.4672 |  | 0.20698 | -0.16522
0.01582 | -0.17535 |  | -73.5564 |  | 0.23522 | -0.1873
0.01584 | -0.19564 |  | -80.5391 |  | 0.26059 | -0.20695
0.015859 | -0.21338 |  | -86.3402 |  | 0.28228 | -0.22379
0.015879 | -0.22898 |  | -90.828 |  | 0.29832 | -0.23618
0.015898 | -0.24462 |  | -94.0725 |  | 0.31103 | -0.24568
0.015918 | -0.26047 |  | -95.8963 |  | 0.31914 | -0.25194
0.015938 | -0.27461 |  | -95.9086 |  | 0.32201 | -0.25418
0.015957 | -0.28499 |  | -94.8444 |  | 0.32106 | -0.25314
0.015977 | -0.28764 |  | -92.6926 |  | 0.31435 | -0.24765
0.015996 | -0.28064 |  | -88.7544 |  | 0.30239 | -0.23805
0.016016 | -0.26943 |  | -83.3786 |  | 0.28674 | -0.22548
0.016035 | -0.25693 |  | -76.7835 |  | 0.26671 | -0.20976
0.016055 | -0.23934 |  | -69.0712 |  | 0.24315 | -0.19129
0.016074 | -0.21562 |  | -60.5189 |  | 0.21536 | -0.1693
0.016094 | -0.18803 |  | -51.102 |  | 0.18311 | -0.1438
0.016113 | -0.15876 |  | -40.79 |  | 0.14903 | -0.11674
0.016133 | -0.12654 |  | -29.56 |  | 0.1128 | -0.088291
0.016152 | -0.09017 |  | -17.7766 |  | 0.074649 | -0.058436
0.016172 | -0.053725 |  | -6.1824 |  | 0.035647 | -0.027538
0.016191 | -0.017833 |  | 5.3492 |  | -0.0055158 | 0.004738
0.016211 | 0.01941 |  | 17.0625 |  | -0.045867 | 0.036466
0.01623 | 0.056538 |  | 28.4754 |  | -0.083928 | 0.066428
0.01625 | 0.092456 |  | 39.538 |  | -0.1221 | 0.095907
0.01627 | 0.12645 |  | 49.998 |  | -0.15783 | 0.12387
0.016289 | 0.15755 |  | 59.4769 |  | -0.19131 | 0.15008
0.016309 | 0.1849 |  | 68.2138 |  | -0.22312 | 0.17481
0.016328 | 0.20749 |  | 75.8068 |  | -0.24986 | 0.19581
0.016348 | 0.22568 |  | 82.1575 |  | -0.27336 | 0.21385
0.016367 | 0.24013 |  | 87.6319 |  | -0.29291 | 0.22901
0.016387 | 0.25136 |  | 91.6397 |  | -0.30692 | 0.23996
0.016406 | 0.26024 |  | 94.1315 |  | -0.31837 | 0.24853
0.016426 | 0.26614 |  | 95.4914 |  | -0.32474 | 0.25361
0.016445 | 0.26802 |  | 95.3588 |  | -0.32547 | 0.25412
0.016465 | 0.26636 |  | 93.7028 |  | -0.32239 | 0.2514
0.016484 | 0.26152 |  | 90.6437 |  | -0.31288 | 0.24408
0.016504 | 0.25298 |  | 86.1478 |  | -0.29917 | 0.23313
0.016523 | 0.24096 |  | 80.4533 |  | -0.28259 | 0.22003
0.016543 | 0.22581 |  | 73.4858 |  | -0.26075 | 0.20306
0.016563 | 0.2073 |  | 65.459 |  | -0.23548 | 0.18292
0.016582 | 0.18557 |  | 56.5721 |  | -0.20577 | 0.15955
0.016602 | 0.16064 |  | 46.4706 |  | -0.17156 | 0.13253
0.016621 | 0.13327 |  | 35.7416 |  | -0.13713 | 0.10499
0.016641 | 0.10364 |  | 24.5779 |  | -0.10075 | 0.076528
0.01666 | 0.071685 |  | 12.8047 |  | -0.061577 | 0.045782
0.01668 | 0.039094 |  | 1.1164 |  | -0.022174 | 0.014501
0.016699 | 0.0056428 |  | -10.674 |  | 0.018661 | -0.017584
0.016719 | -0.028814 |  | -22.4673 |  | 0.058985 | -0.049325
0.016738 | -0.061872 |  | -33.6093 |  | 0.09658 | -0.078868
0.016758 | -0.093163 |  | -44.4014 |  | 0.13331 | -0.1076
0.016777 | -0.12239 |  | -54.6871 |  | 0.16816 | -0.13503
0.016797 | -0.14828 |  | -63.8604 |  | 0.20078 | -0.16038
0.016816 | -0.17144 |  | -72.0701 |  | 0.23122 | -0.18395
0.016836 | -0.19213 |  | -79.3581 |  | 0.25696 | -0.20417
0.016855 | -0.21013 |  | -85.3039 |  | 0.27821 | -0.22074
0.016875 | -0.22637 |  | -90.0231 |  | 0.29562 | -0.23403
0.016895 | -0.24194 |  | -93.5232 |  | 0.30905 | -0.24418
0.016914 | -0.2578 |  | -95.48 |  | 0.31861 | -0.25159
0.016934 | -0.27328 |  | -96.0739 |  | 0.32279 | -0.25485
0.016953 | -0.28437 |  | -95.3291 |  | 0.32183 | -0.25387
0.016973 | -0.28744 |  | -93.194 |  | 0.31644 | -0.24938
0.016992 | -0.28263 |  | -89.677 |  | 0.30526 | -0.24053
0.017012 | -0.27275 |  | -84.5239 |  | 0.28988 | -0.22827
0.017031 | -0.25983 |  | -78.1119 |  | 0.27165 | -0.21372
0.017051 | -0.24229 |  | -70.8592 |  | 0.2488 | -0.19575
0.01707 | -0.21984 |  | -62.5356 |  | 0.22157 | -0.17417
0.01709 | -0.19407 |  | -53.217 |  | 0.19055 | -0.14964
0.017109 | -0.16522 |  | -42.9082 |  | 0.15624 | -0.12247
0.017129 | -0.13319 |  | -31.8057 |  | 0.12041 | -0.094171
0.017148 | -0.097889 |  | -20.4135 |  | 0.082886 | -0.064828
0.017168 | -0.060898 |  | -8.6345 |  | 0.043802 | -0.034047
0.017188 | -0.024483 |  | 3.0527 |  | 0.0038215 | -0.0026227
0.017207 | 0.011851 |  | 14.5572 |  | -0.037423 | 0.02965
0.017227 | 0.049297 |  | 26.3363 |  | -0.077131 | 0.060834
0.017246 | 0.085738 |  | 37.4433 |  | -0.11382 | 0.089585
0.017266 | 0.11933 |  | 47.798 |  | -0.15005 | 0.11765
0.017285 | 0.15115 |  | 57.7688 |  | -0.18461 | 0.14444
0.017305 | 0.1795 |  | 66.5215 |  | -0.21574 | 0.16902
0.017324 | 0.20285 |  | 74.2043 |  | -0.24425 | 0.19129
0.017344 | 0.22243 |  | 81.1304 |  | -0.26896 | 0.21029
0.017363 | 0.23775 |  | 86.7593 |  | -0.28869 | 0.22565
0.017383 | 0.24949 |  | 90.9697 |  | -0.30393 | 0.23752
0.017402 | 0.25859 |  | 93.7796 |  | -0.31557 | 0.2465
0.017422 | 0.26432 |  | 95.2128 |  | -0.32318 | 0.25231
0.017441 | 0.2672 |  | 95.3605 |  | -0.32496 | 0.25381
0.017461 | 0.26669 |  | 94.0889 |  | -0.32164 | 0.25117
0.01748 | 0.26239 |  | 91.4022 |  | -0.31459 | 0.24523
0.0175 | 0.25485 |  | 87.259 |  | -0.3021 | 0.23544
0.01752 | 0.24351 |  | 81.6313 |  | -0.2847 | 0.22184
0.017539 | 0.22871 |  | 74.891 |  | -0.26475 | 0.20589
0.017559 | 0.21091 |  | 67.1454 |  | -0.24031 | 0.18666
0.017578 | 0.1902 |  | 58.3634 |  | -0.21062 | 0.16328
0.017598 | 0.16639 |  | 48.6687 |  | -0.17811 | 0.13741
0.017617 | 0.13898 |  | 37.9438 |  | -0.14356 | 0.11006
0.017637 | 0.1095 |  | 26.6233 |  | -0.10718 | 0.081472
0.017656 | 0.078811 |  | 15.2276 |  | -0.068798 | 0.051336
0.017676 | 0.04621 |  | 3.4219 |  | -0.029032 | 0.02
0.017695 | 0.012554 |  | -8.5046 |  | 0.010894 | -0.01161
0.017715 | -0.021243 |  | -20.113 |  | 0.051418 | -0.043285
0.017734 | -0.054746 |  | -31.5287 |  | 0.090542 | -0.07378
0.017754 | -0.086766 |  | -42.3643 |  | 0.12657 | -0.10239
0.017773 | -0.1165 |  | -52.6114 |  | 0.16197 | -0.1301
0.017793 | -0.14333 |  | -62.1351 |  | 0.19583 | -0.15638
0.017812 | -0.16682 |  | -70.4641 |  | 0.22573 | -0.17986
0.017832 | -0.18794 |  | -77.9532 |  | 0.25251 | -0.20069
0.017852 | -0.20667 |  | -84.3108 |  | 0.27504 | -0.21828
0.017871 | -0.22277 |  | -89.164 |  | 0.29278 | -0.232
0.017891 | -0.23816 |  | -92.9084 |  | 0.30713 | -0.24296
0.01791 | -0.25383 |  | -95.3143 |  | 0.31735 | -0.2508
0.01793 | -0.26907 |  | -96.1807 |  | 0.32293 | -0.25488
0.017949 | -0.28163 |  | -95.6719 |  | 0.32327 | -0.25505
0.017969 | -0.28745 |  | -93.7762 |  | 0.31792 | -0.25064
0.017988 | -0.28448 |  | -90.5067 |  | 0.30808 | -0.24258
0.018008 | -0.27507 |  | -85.6756 |  | 0.29409 | -0.2314
0.018027 | -0.26247 |  | -79.4767 |  | 0.27617 | -0.21706
0.018047 | -0.24647 |  | -72.455 |  | 0.2542 | -0.19983
0.018066 | -0.22578 |  | -64.3372 |  | 0.22739 | -0.17872
0.018086 | -0.2006 |  | -55.1325 |  | 0.19693 | -0.15447
0.018105 | -0.17213 |  | -45.1567 |  | 0.1639 | -0.12832
0.018125 | -0.14021 |  | -34.0548 |  | 0.12807 | -0.10014
0.018145 | -0.10491 |  | -22.4776 |  | 0.090772 | -0.070839
0.018164 | -0.069179 |  | -11.1 |  | 0.051898 | -0.040304
0.018184 | -0.033501 |  | 0.50853 |  | 0.011235 | -0.00844
0.018203 | 0.0033652 |  | 12.1963 |  | -0.028896 | 0.023051
0.018223 | 0.041275 |  | 23.8702 |  | -0.068764 | 0.054136
0.018242 | 0.078957 |  | 35.2793 |  | -0.10726 | 0.08429
0.018262 | 0.11374 |  | 45.8396 |  | -0.14274 | 0.11227
0.018281 | 0.14536 |  | 55.7005 |  | -0.17775 | 0.13936
0.018301 | 0.17383 |  | 64.6424 |  | -0.21041 | 0.16483
0.01832 | 0.1981 |  | 72.5569 |  | -0.23898 | 0.18721
0.01834 | 0.21887 |  | 79.8264 |  | -0.2647 | 0.20724
0.018359 | 0.23519 |  | 85.7734 |  | -0.28505 | 0.22324
0.018379 | 0.24689 |  | 90.0063 |  | -0.30107 | 0.23537
0.018398 | 0.25678 |  | 93.21 |  | -0.31438 | 0.24556
0.018418 | 0.26414 |  | 95.0729 |  | -0.32218 | 0.25179
0.018437 | 0.26718 |  | 95.2575 |  | -0.32529 | 0.25405
0.018457 | 0.26704 |  | 94.3555 |  | -0.32383 | 0.25289
0.018477 | 0.26364 |  | 92.0081 |  | -0.31636 | 0.24688
0.018496 | 0.25653 |  | 88.0033 |  | -0.30489 | 0.23761
0.018516 | 0.24575 |  | 82.7182 |  | -0.28923 | 0.22539
0.018535 | 0.23108 |  | 76.1362 |  | -0.26904 | 0.20956
0.018555 | 0.21391 |  | 68.6207 |  | -0.24563 | 0.19105
0.018574 | 0.19396 |  | 60.0664 |  | -0.21758 | 0.16885
0.018594 | 0.17037 |  | 50.4483 |  | -0.18539 | 0.14337
0.018613 | 0.14441 |  | 40.1725 |  | -0.15124 | 0.11638
0.018633 | 0.11556 |  | 28.9437 |  | -0.11469 | 0.087638
0.018652 | 0.084042 |  | 17.1979 |  | -0.076697 | 0.057757
0.018672 | 0.051927 |  | 5.5258 |  | -0.0378 | 0.02706
0.018691 | 0.018897 |  | -6.2949 |  | 0.0027502 | -0.0047711
0.018711 | -0.0149 |  | -17.9305 |  | 0.042615 | -0.036092
0.01873 | -0.04827 |  | -29.2172 |  | 0.081466 | -0.066687
0.01875 | -0.080773 |  | -40.3426 |  | 0.12002 | -0.096883
0.01877 | -0.111 |  | -50.8002 |  | 0.15546 | -0.12475
0.018789 | -0.1383 |  | -60.3656 |  | 0.188 | -0.15032
0.018809 | -0.1627 |  | -69.0494 |  | 0.2191 | -0.17449
0.018828 | -0.18406 |  | -76.6021 |  | 0.24688 | -0.19611
0.018848 | -0.20332 |  | -83.1879 |  | 0.2703 | -0.2145
0.018867 | -0.2204 |  | -88.5167 |  | 0.28941 | -0.22932
0.018887 | -0.23526 |  | -92.2937 |  | 0.30436 | -0.24068
0.018906 | -0.25058 |  | -95.0497 |  | 0.3152 | -0.24909
0.018926 | -0.26664 |  | -96.3606 |  | 0.32134 | -0.25376
0.018945 | -0.27966 |  | -95.8017 |  | 0.32269 | -0.25449
0.018965 | -0.28669 |  | -94.1992 |  | 0.31921 | -0.25149
0.018984 | -0.28584 |  | -91.3948 |  | 0.31039 | -0.24437
0.019004 | -0.27739 |  | -86.8177 |  | 0.29669 | -0.23353
0.019023 | -0.26537 |  | -81.0527 |  | 0.27947 | -0.21964
0.019043 | -0.25046 |  | -74.1525 |  | 0.2585 | -0.20301
0.019062 | -0.23053 |  | -65.9953 |  | 0.23271 | -0.18291
0.019082 | -0.20625 |  | -57.0576 |  | 0.20272 | -0.15916
0.019102 | -0.1788 |  | -47.2505 |  | 0.17017 | -0.13334
0.019121 | -0.14822 |  | -36.5696 |  | 0.13499 | -0.10559
0.019141 | -0.11368 |  | -25.1971 |  | 0.097369 | -0.076041
0.01916 | -0.076642 |  | -13.4544 |  | 0.059354 | -0.046139
0.01918 | -0.040269 |  | -1.8489 |  | 0.020025 | -0.015282
0.019199 | -0.00388 |  | 9.8443 |  | -0.021312 | 0.016945
0.019219 | 0.033633 |  | 21.553 |  | -0.061331 | 0.048458
0.019238 | 0.07031 |  | 32.7516 |  | -0.099442 | 0.078419
0.019258 | 0.10501 |  | 43.472 |  | -0.13665 | 0.10735
0.019277 | 0.13789 |  | 53.6054 |  | -0.1717 | 0.13461
0.019297 | 0.16788 |  | 62.863 |  | -0.20384 | 0.15971
0.019316 | 0.19361 |  | 71.1356 |  | -0.23297 | 0.1827
0.019336 | 0.21466 |  | 78.2671 |  | -0.25941 | 0.20324
0.019355 | 0.23151 |  | 84.3517 |  | -0.28187 | 0.22048
0.019375 | 0.24458 |  | 89.1235 |  | -0.29851 | 0.23345
0.019395 | 0.25444 |  | 92.354 |  | -0.31165 | 0.24345
0.019414 | 0.26223 |  | 94.5939 |  | -0.32132 | 0.25076
0.019434 | 0.26674 |  | 95.3659 |  | -0.32463 | 0.25355
0.019453 | 0.26698 |  | 94.4709 |  | -0.3236 | 0.25261
0.019473 | 0.26405 |  | 92.4278 |  | -0.31847 | 0.24829
0.019492 | 0.25743 |  | 88.6237 |  | -0.30753 | 0.23971
0.019512 | 0.24716 |  | 83.5184 |  | -0.29261 | 0.22788
0.019531 | 0.23399 |  | 77.4908 |  | -0.27359 | 0.21292
0.019551 | 0.21742 |  | 70.0258 |  | -0.25012 | 0.19447
0.01957 | 0.19794 |  | 61.7226 |  | -0.2229 | 0.17284
0.01959 | 0.17498 |  | 52.3602 |  | -0.19159 | 0.14816
0.019609 | 0.14828 |  | 41.8301 |  | -0.15804 | 0.1215
0.019629 | 0.12036 |  | 30.996 |  | -0.12278 | 0.093654
0.019648 | 0.09064 |  | 19.6516 |  | -0.084212 | 0.063715
0.019668 | 0.058053 |  | 7.7926 |  | -0.044479 | 0.032242
0.019688 | 0.025027 |  | -3.9726 |  | -0.0051757 | 0.00098879
0.019707 | -0.0083014 |  | -15.6389 |  | 0.035287 | -0.030592
0.019727 | -0.042001 |  | -27.1472 |  | 0.074878 | -0.061735
0.019746 | -0.074858 |  | -38.3162 |  | 0.11169 | -0.090767
0.019766 | -0.10612 |  | -49.0124 |  | 0.14798 | -0.11914
0.019785 | -0.13372 |  | -58.6447 |  | 0.18278 | -0.14634
0.019805 | -0.15823 |  | -67.4066 |  | 0.21402 | -0.17071
0.019824 | -0.1807 |  | -75.3625 |  | 0.24217 | -0.19278
0.019844 | -0.1998 |  | -81.8567 |  | 0.26649 | -0.21172
0.019863 | -0.21704 |  | -87.4997 |  | 0.28629 | -0.22697
0.019883 | -0.23314 |  | -91.9313 |  | 0.30174 | -0.23892
0.019902 | -0.2479 |  | -94.4561 |  | 0.31353 | -0.24786
0.019922 | -0.26376 |  | -96.0438 |  | 0.3216 | -0.25389
0.019941 | -0.27858 |  | -96.2182 |  | 0.32346 | -0.25534
0.019961 | -0.28689 |  | -94.6502 |  | 0.32011 | -0.25249
0.01998 | -0.28641 |  | -92.0979 |  | 0.31298 | -0.24659
0.02 | -0.27842 |  | -87.8446 |  | 0.30026 | -0.23651
0.02002 | -0.26759 |  | -82.0651 |  | 0.28354 | -0.22312
0.020039 | -0.25384 |  | -75.4942 |  | 0.26343 | -0.20721
0.020059 | -0.23441 |  | -67.6981 |  | 0.23839 | -0.18746
0.020078 | -0.21165 |  | -59.0355 |  | 0.20939 | -0.16448
0.020098 | -0.1853 |  | -49.4032 |  | 0.17697 | -0.13899
0.020117 | -0.15429 |  | -38.4743 |  | 0.14207 | -0.11137
0.020137 | -0.12004 |  | -27.3197 |  | 0.10552 | -0.08258
0.020156 | -0.084102 |  | -15.8295 |  | 0.067038 | -0.052502
0.020176 | -0.047779 |  | -4.0077 |  | 0.027206 | -0.021214
0.020195 | -0.010933 |  | 7.3912 |  | -0.013094 | 0.010516
0.020215 | 0.026171 |  | 19.0865 |  | -0.053278 | 0.042004
0.020234 | 0.063294 |  | 30.7561 |  | -0.09245 | 0.072555
0.020254 | 0.098813 |  | 41.5063 |  | -0.1292 | 0.10146
0.020273 | 0.13173 |  | 51.6968 |  | -0.16425 | 0.12879
0.020293 | 0.16209 |  | 61.1021 |  | -0.19806 | 0.15506
0.020313 | 0.18851 |  | 69.528 |  | -0.22824 | 0.17886
0.020332 | 0.2111 |  | 77.0308 |  | -0.25464 | 0.19941
0.020352 | 0.22862 |  | 83.2255 |  | -0.27779 | 0.21732
0.020371 | 0.24186 |  | 88.3418 |  | -0.29598 | 0.23138
0.020391 | 0.25327 |  | 92.1584 |  | -0.30941 | 0.24172
0.02041 | 0.26103 |  | 94.2198 |  | -0.31944 | 0.24947
0.02043 | 0.26561 |  | 95.2361 |  | -0.32501 | 0.25369
0.020449 | 0.26754 |  | 94.9995 |  | -0.32498 | 0.25368
0.020469 | 0.26533 |  | 92.9617 |  | -0.32005 | 0.24974
0.020488 | 0.25939 |  | 89.5851 |  | -0.31044 | 0.24192
0.020508 | 0.24985 |  | 84.824 |  | -0.29599 | 0.23056
0.020527 | 0.23729 |  | 78.777 |  | -0.27737 | 0.216
0.020547 | 0.22132 |  | 71.6179 |  | -0.25522 | 0.19833
0.020566 | 0.20189 |  | 63.3321 |  | -0.22901 | 0.17762
0.020586 | 0.18012 |  | 54.2556 |  | -0.19862 | 0.15378
0.020605 | 0.15475 |  | 44.1356 |  | -0.16529 | 0.12734
0.020625 | 0.12643 |  | 33.1398 |  | -0.12956 | 0.099102
0.020645 | 0.096574 |  | 21.8683 |  | -0.091974 | 0.069524
0.020664 | 0.064855 |  | 10.134 |  | -0.053049 | 0.038939
0.020684 | 0.031631 |  | -1.7403 |  | -0.013064 | 0.0076152
0.020703 | -0.0023137 |  | -13.3999 |  | 0.026819 | -0.023862
0.020723 | -0.036027 |  | -25.0713 |  | 0.066404 | -0.054992
0.020742 | -0.068904 |  | -36.2534 |  | 0.10505 | -0.085206
0.020762 | -0.10039 |  | -46.9199 |  | 0.14144 | -0.11383
0.020781 | -0.12887 |  | -57.0175 |  | 0.17582 | -0.14078
0.020801 | -0.15342 |  | -65.7586 |  | 0.20757 | -0.16569
0.02082 | -0.17612 |  | -73.7994 |  | 0.23642 | -0.18815
0.02084 | -0.19699 |  | -81.0197 |  | 0.2619 | -0.20786
0.020859 | -0.2142 |  | -86.5581 |  | 0.28233 | -0.22395
0.020879 | -0.23014 |  | -91.1806 |  | 0.29932 | -0.23681
0.020898 | -0.24584 |  | -94.4237 |  | 0.31252 | -0.24677
0.020918 | -0.2612 |  | -95.8518 |  | 0.31945 | -0.25233
0.020938 | -0.27662 |  | -96.2778 |  | 0.32244 | -0.25429
0.020957 | -0.2873 |  | -95.2452 |  | 0.32155 | -0.2533
0.020977 | -0.28862 |  | -92.8172 |  | 0.31446 | -0.2476
0.020996 | -0.28128 |  | -89.1384 |  | 0.30305 | -0.23834
0.021016 | -0.26985 |  | -83.498 |  | 0.28763 | -0.22614
0.021035 | -0.25656 |  | -76.8662 |  | 0.26756 | -0.21017
0.021055 | -0.23879 |  | -69.5685 |  | 0.24361 | -0.19126
0.021074 | -0.21594 |  | -60.8366 |  | 0.21504 | -0.16889
0.021094 | -0.19015 |  | -51.4942 |  | 0.1834 | -0.14367
0.021113 | -0.16182 |  | -41.2238 |  | 0.1498 | -0.11706
0.021133 | -0.12825 |  | -29.5604 |  | 0.11292 | -0.088365
0.021152 | -0.091916 |  | -18.0539 |  | 0.074819 | -0.058326
0.021172 | -0.056199 |  | -6.6245 |  | 0.035827 | -0.027464
0.021191 | -0.018813 |  | 5.185 |  | -0.0055339 | 0.004838
0.021211 | 0.018977 |  | 16.6852 |  | -0.046088 | 0.036604
0.02123 | 0.056046 |  | 28.2681 |  | -0.084134 | 0.06652
0.02125 | 0.092099 |  | 39.5061 |  | -0.12152 | 0.095729
0.02127 | 0.12575 |  | 49.7302 |  | -0.15759 | 0.12389
0.021289 | 0.15723 |  | 59.3599 |  | -0.19154 | 0.15042
0.021309 | 0.18398 |  | 67.8973 |  | -0.22281 | 0.17485
0.021328 | 0.20622 |  | 75.3391 |  | -0.25017 | 0.19611
0.021348 | 0.22565 |  | 82.0929 |  | -0.27367 | 0.21431
0.021367 | 0.23999 |  | 87.4553 |  | -0.29189 | 0.22859
0.021387 | 0.25092 |  | 91.3877 |  | -0.30615 | 0.2395
0.021406 | 0.26008 |  | 94.0384 |  | -0.31874 | 0.24885
0.021426 | 0.26543 |  | 95.0945 |  | -0.32534 | 0.25418
0.021445 | 0.26727 |  | 94.9772 |  | -0.32527 | 0.25432
0.021465 | 0.26592 |  | 93.5482 |  | -0.32156 | 0.25094
0.021484 | 0.26085 |  | 90.3595 |  | -0.31231 | 0.24361
0.021504 | 0.2523 |  | 85.9099 |  | -0.29865 | 0.23298
0.021523 | 0.24005 |  | 80.1595 |  | -0.28236 | 0.22013
0.021543 | 0.22481 |  | 73.1638 |  | -0.26104 | 0.20341
0.021562 | 0.20668 |  | 65.2396 |  | -0.23491 | 0.18254
0.021582 | 0.18468 |  | 56.0801 |  | -0.20472 | 0.15879
0.021602 | 0.16001 |  | 46.1886 |  | -0.17158 | 0.13267
0.021621 | 0.13315 |  | 35.6856 |  | -0.13723 | 0.10516
0.021641 | 0.10306 |  | 24.1581 |  | -0.10046 | 0.076353
0.02166 | 0.071053 |  | 12.4169 |  | -0.061361 | 0.045677
0.02168 | 0.038447 |  | 0.69092 |  | -0.021803 | 0.014393
0.021699 | 0.0050541 |  | -11.178 |  | 0.01843 | -0.017235
0.021719 | -0.028586 |  | -22.7061 |  | 0.058954 | -0.049126
0.021738 | -0.061771 |  | -33.8692 |  | 0.097487 | -0.079387
0.021758 | -0.093341 |  | -44.6401 |  | 0.13354 | -0.10772
0.021777 | -0.12281 |  | -54.9254 |  | 0.16815 | -0.13478
0.021797 | -0.14954 |  | -64.307 |  | 0.20075 | -0.16018
0.021816 | -0.17207 |  | -72.3223 |  | 0.23056 | -0.18346
0.021836 | -0.19231 |  | -79.5396 |  | 0.25719 | -0.20421
0.021855 | -0.21098 |  | -85.7025 |  | 0.27901 | -0.22129
0.021875 | -0.22666 |  | -90.2523 |  | 0.29553 | -0.234
0.021895 | -0.2417 |  | -93.7635 |  | 0.30822 | -0.24358
0.021914 | -0.25733 |  | -95.8124 |  | 0.31758 | -0.25067
0.021934 | -0.27264 |  | -96.2664 |  | 0.32222 | -0.25416
0.021953 | -0.28542 |  | -95.6898 |  | 0.32156 | -0.25359
0.021973 | -0.28971 |  | -93.389 |  | 0.31594 | -0.24881
0.021992 | -0.28429 |  | -89.7467 |  | 0.30482 | -0.23979
0.022012 | -0.27384 |  | -85.0032 |  | 0.2895 | -0.22768
0.022031 | -0.25978 |  | -78.3632 |  | 0.27087 | -0.213
0.022051 | -0.24242 |  | -70.9978 |  | 0.24814 | -0.19518
0.02207 | -0.22136 |  | -62.9337 |  | 0.22116 | -0.1738
0.02209 | -0.19522 |  | -53.3004 |  | 0.18937 | -0.14874
0.022109 | -0.1665 |  | -43.1506 |  | 0.15537 | -0.1218
0.022129 | -0.13497 |  | -32.311 |  | 0.12023 | -0.093967
0.022148 | -0.098995 |  | -20.5965 |  | 0.081826 | -0.064066
0.022168 | -0.062294 |  | -8.947 |  | 0.042698 | -0.03315
0.022187 | -0.025974 |  | 2.801 |  | 0.0029875 | -0.0018447
0.022207 | 0.010757 |  | 14.4373 |  | -0.038097 | 0.030137
0.022227 | 0.047406 |  | 25.763 |  | -0.077107 | 0.060824
0.022246 | 0.083856 |  | 37.0429 |  | -0.11493 | 0.090368
0.022266 | 0.11803 |  | 47.4605 |  | -0.15152 | 0.11899
0.022285 | 0.14973 |  | 57.1458 |  | -0.18483 | 0.14507
0.022305 | 0.17903 |  | 66.4323 |  | -0.21693 | 0.16976
0.022324 | 0.20263 |  | 74.0748 |  | -0.24552 | 0.19211
0.022344 | 0.22114 |  | 80.5327 |  | -0.26891 | 0.21047
0.022363 | 0.23687 |  | 86.435 |  | -0.28982 | 0.22653
0.022383 | 0.24866 |  | 90.5905 |  | -0.30543 | 0.2387
0.022402 | 0.25762 |  | 93.346 |  | -0.31584 | 0.24672
0.022422 | 0.26419 |  | 95.0222 |  | -0.32396 | 0.25271
0.022441 | 0.26688 |  | 95.127 |  | -0.32606 | 0.25449
0.022461 | 0.26632 |  | 93.9423 |  | -0.32241 | 0.25174
0.02248 | 0.26147 |  | 90.9765 |  | -0.31537 | 0.24589
0.0225 | 0.25303 |  | 86.6589 |  | -0.30278 | 0.23594
0.02252 | 0.24257 |  | 81.5519 |  | -0.28576 | 0.22252
0.022539 | 0.22742 |  | 74.642 |  | -0.26542 | 0.20635
0.022559 | 0.209 |  | 66.7728 |  | -0.24029 | 0.18655
0.022578 | 0.18897 |  | 58.3046 |  | -0.21144 | 0.16376
0.022598 | 0.16464 |  | 48.1879 |  | -0.17932 | 0.13842
0.022617 | 0.13722 |  | 37.5089 |  | -0.14426 | 0.11081
0.022637 | 0.10843 |  | 26.5775 |  | -0.10828 | 0.082291
0.022656 | 0.077797 |  | 14.9577 |  | -0.069824 | 0.052018
0.022676 | 0.045547 |  | 3.2408 |  | -0.029076 | 0.020073
0.022695 | 0.011682 |  | -8.7617 |  | 0.010271 | -0.011162
0.022715 | -0.02199 |  | -20.41 |  | 0.049716 | -0.042188
0.022734 | -0.054524 |  | -31.4555 |  | 0.089456 | -0.07311
0.022754 | -0.087479 |  | -42.7608 |  | 0.12622 | -0.10214
0.022773 | -0.11779 |  | -53.0536 |  | 0.16121 | -0.12965
0.022793 | -0.14333 |  | -62.0426 |  | 0.1946 | -0.15561
0.022812 | -0.16743 |  | -70.7946 |  | 0.22438 | -0.1789
0.022832 | -0.18893 |  | -78.1318 |  | 0.25135 | -0.19989
0.022852 | -0.20669 |  | -84.1145 |  | 0.27412 | -0.2177
0.022871 | -0.22351 |  | -89.5636 |  | 0.29179 | -0.23137
0.022891 | -0.23891 |  | -93.243 |  | 0.30646 | -0.24226
0.02291 | -0.2537 |  | -95.286 |  | 0.3161 | -0.24967
0.02293 | -0.26933 |  | -96.1194 |  | 0.32053 | -0.25306
0.022949 | -0.2828 |  | -95.4888 |  | 0.32199 | -0.25376
0.022969 | -0.28947 |  | -94.0295 |  | 0.31746 | -0.25011
0.022988 | -0.28553 |  | -90.8699 |  | 0.30665 | -0.24159
0.023008 | -0.27451 |  | -85.6805 |  | 0.29275 | -0.23026
0.023027 | -0.2623 |  | -79.6447 |  | 0.27477 | -0.21599
0.023047 | -0.24608 |  | -72.3629 |  | 0.25218 | -0.19832
0.023066 | -0.22491 |  | -64.0883 |  | 0.22617 | -0.17773
0.023086 | -0.20138 |  | -55.3365 |  | 0.19576 | -0.15376
0.023105 | -0.17394 |  | -45.2781 |  | 0.1616 | -0.1267
0.023125 | -0.14193 |  | -34.2792 |  | 0.12628 | -0.098678
0.023145 | -0.1065 |  | -22.7399 |  | 0.08913 | -0.069733
0.023164 | -0.070294 |  | -10.927 |  | 0.049948 | -0.038983
0.023184 | -0.034336 |  | 0.50572 |  | 0.010182 | -0.0075222
0.023203 | 0.003494 |  | 12.2411 |  | -0.030782 | 0.024515
0.023223 | 0.0414 |  | 23.8792 |  | -0.070883 | 0.05604
0.023242 | 0.077106 |  | 34.8042 |  | -0.10799 | 0.08518
0.023262 | 0.11252 |  | 45.8406 |  | -0.14434 | 0.11332
0.023281 | 0.14579 |  | 55.8698 |  | -0.17936 | 0.14068
0.023301 | 0.17361 |  | 64.4236 |  | -0.21117 | 0.16576
0.02332 | 0.19815 |  | 72.7009 |  | -0.24064 | 0.18863
0.02334 | 0.2189 |  | 79.6903 |  | -0.26595 | 0.20821
0.023359 | 0.23402 |  | 85.1121 |  | -0.28567 | 0.22355
0.023379 | 0.24646 |  | 89.929 |  | -0.30214 | 0.2362
0.023398 | 0.25686 |  | 93.2602 |  | -0.31517 | 0.24638
0.023418 | 0.26392 |  | 94.9694 |  | -0.3235 | 0.25281
0.023438 | 0.26723 |  | 95.472 |  | -0.32667 | 0.25508
0.023457 | 0.26645 |  | 94.2557 |  | -0.32422 | 0.25314
0.023477 | 0.26291 |  | 91.6758 |  | -0.31734 | 0.24756
0.023496 | 0.25595 |  | 87.7727 |  | -0.30585 | 0.2385
0.023516 | 0.24474 |  | 82.5103 |  | -0.28965 | 0.22576
0.023535 | 0.23136 |  | 76.3305 |  | -0.27034 | 0.21044
0.023555 | 0.21452 |  | 68.7217 |  | -0.24679 | 0.19194
0.023574 | 0.19321 |  | 59.8931 |  | -0.2179 | 0.1692
0.023594 | 0.16962 |  | 50.3416 |  | -0.18618 | 0.14408
0.023613 | 0.14358 |  | 39.8212 |  | -0.152 | 0.11702
0.023633 | 0.11471 |  | 28.7083 |  | -0.11489 | 0.087877
0.023652 | 0.08374 |  | 17.1697 |  | -0.077217 | 0.058198
0.023672 | 0.051685 |  | 5.4831 |  | -0.038419 | 0.02761
0.023691 | 0.019187 |  | -6.0809 |  | 0.002078 | -0.0042204
0.023711 | -0.015147 |  | -18.0676 |  | 0.042097 | -0.035839
0.02373 | -0.049461 |  | -29.6499 |  | 0.081521 | -0.066804
0.02375 | -0.081091 |  | -40.3705 |  | 0.11927 | -0.096487
0.02377 | -0.11142 |  | -50.9911 |  | 0.15437 | -0.12399
0.023789 | -0.13897 |  | -60.5106 |  | 0.1879 | -0.15003
0.023809 | -0.16246 |  | -68.8448 |  | 0.21852 | -0.17415
0.023828 | -0.1845 |  | -76.8121 |  | 0.24611 | -0.19566
0.023848 | -0.20422 |  | -83.4198 |  | 0.27046 | -0.21462
0.023867 | -0.22063 |  | -88.58 |  | 0.28893 | -0.22909
0.023887 | -0.23535 |  | -92.5242 |  | 0.30348 | -0.23991
0.023906 | -0.24994 |  | -94.9056 |  | 0.31482 | -0.24852
0.023926 | -0.26614 |  | -96.1429 |  | 0.32038 | -0.25285
0.023945 | -0.28068 |  | -95.8942 |  | 0.32186 | -0.2536
0.023965 | -0.2882 |  | -94.2647 |  | 0.3188 | -0.25101
0.023984 | -0.28682 |  | -91.6917 |  | 0.30959 | -0.24359
0.024004 | -0.27715 |  | -86.9499 |  | 0.29622 | -0.23285
0.024023 | -0.26412 |  | -80.6597 |  | 0.27893 | -0.21922
0.024043 | -0.24883 |  | -73.9901 |  | 0.25731 | -0.20215
0.024063 | -0.22894 |  | -65.8703 |  | 0.23161 | -0.1819
0.024082 | -0.20583 |  | -56.9767 |  | 0.20203 | -0.15849
0.024102 | -0.17936 |  | -47.5743 |  | 0.16948 | -0.13277
0.024121 | -0.1488 |  | -36.5764 |  | 0.1343 | -0.10517
0.024141 | -0.11454 |  | -25.089 |  | 0.096605 | -0.075509
0.02416 | -0.077676 |  | -13.3246 |  | 0.05783 | -0.044892
0.02418 | -0.040123 |  | -1.4186 |  | 0.018493 | -0.013928
0.024199 | -0.003202 |  | 9.7656 |  | -0.022259 | 0.017908
0.024219 | 0.033753 |  | 21.3954 |  | -0.062169 | 0.049219
0.024238 | 0.070921 |  | 32.9323 |  | -0.1 | 0.079089
0.024258 | 0.10564 |  | 43.4109 |  | -0.13752 | 0.1083
0.024277 | 0.13891 |  | 53.8805 |  | -0.17311 | 0.13593
0.024297 | 0.1697 |  | 63.2786 |  | -0.20524 | 0.1611
0.024316 | 0.19391 |  | 70.9823 |  | -0.23453 | 0.1839
0.024336 | 0.21459 |  | 78.1593 |  | -0.26034 | 0.204
0.024355 | 0.23201 |  | 84.3324 |  | -0.28205 | 0.22079
0.024375 | 0.24476 |  | 89.1511 |  | -0.29977 | 0.2343
0.024395 | 0.25541 |  | 92.7131 |  | -0.31355 | 0.24496
0.024414 | 0.2628 |  | 94.7163 |  | -0.32239 | 0.25188
0.024434 | 0.26701 |  | 95.5337 |  | -0.326 | 0.25463
0.024453 | 0.26757 |  | 94.7213 |  | -0.32511 | 0.25388
0.024473 | 0.2632 |  | 92.0527 |  | -0.31923 | 0.24911
0.024492 | 0.25715 |  | 88.6435 |  | -0.30867 | 0.24061
0.024512 | 0.24829 |  | 83.948 |  | -0.29424 | 0.22925
0.024531 | 0.23458 |  | 77.5051 |  | -0.27506 | 0.21425
0.024551 | 0.21815 |  | 70.2808 |  | -0.25155 | 0.19566
0.02457 | 0.1983 |  | 61.8292 |  | -0.22423 | 0.17397
0.02459 | 0.17467 |  | 52.0537 |  | -0.19274 | 0.14915
0.024609 | 0.14854 |  | 41.8175 |  | -0.1591 | 0.12255
0.024629 | 0.12033 |  | 30.9588 |  | -0.12368 | 0.094593
0.024648 | 0.090511 |  | 19.6442 |  | -0.085829 | 0.064779
0.024668 | 0.05848 |  | 8.0051 |  | -0.046717 | 0.033931
0.024688 | 0.02471 |  | -4.0998 |  | -0.0061735 | 0.0021547
0.024707 | -0.0088366 |  | -15.8449 |  | 0.034142 | -0.029653
0.024727 | -0.042137 |  | -27.2019 |  | 0.072817 | -0.060198
0.024746 | -0.075297 |  | -38.4927 |  | 0.11089 | -0.089847
0.024766 | -0.1061 |  | -48.9635 |  | 0.14687 | -0.1181
0.024785 | -0.13328 |  | -58.5177 |  | 0.18056 | -0.14454
0.024805 | -0.15816 |  | -67.4588 |  | 0.2123 | -0.16923
0.024824 | -0.18081 |  | -75.4274 |  | 0.24046 | -0.19135
0.024844 | -0.20026 |  | -82.1517 |  | 0.26491 | -0.21036
0.024863 | -0.21698 |  | -87.5875 |  | 0.28491 | -0.2258
0.024883 | -0.23247 |  | -91.883 |  | 0.30008 | -0.23759
0.024902 | -0.24784 |  | -94.6791 |  | 0.31209 | -0.24658
0.024922 | -0.26301 |  | -95.7582 |  | 0.31956 | -0.25225
0.024941 | -0.27767 |  | -96.0278 |  | 0.32098 | -0.25347
0.024961 | -0.28725 |  | -95.0475 |  | 0.31878 | -0.25128
0.02498 | -0.28624 |  | -92.0997 |  | 0.31151 | -0.2454
0.025 | -0.27803 |  | -87.8609 |  | 0.2979 | -0.23482
0.02502 | -0.26687 |  | -82.1404 |  | 0.28175 | -0.22159
0.025039 | -0.25238 |  | -75.1988 |  | 0.26153 | -0.20558
0.025059 | -0.23436 |  | -67.6087 |  | 0.2363 | -0.18581
0.025078 | -0.21131 |  | -58.8977 |  | 0.2081 | -0.1634
0.025098 | -0.18464 |  | -49.3246 |  | 0.17535 | -0.13779
0.025117 | -0.15469 |  | -38.7625 |  | 0.1402 | -0.10988
0.025137 | -0.1194 |  | -27.1112 |  | 0.1039 | -0.081143
0.025156 | -0.083305 |  | -15.6014 |  | 0.064991 | -0.050809
0.025176 | -0.047505 |  | -4.0722 |  | 0.025927 | -0.019895
0.025195 | -0.010055 |  | 7.8147 |  | -0.013784 | 0.011333
0.025215 | 0.026755 |  | 19.141 |  | -0.054921 | 0.043331
0.025234 | 0.063374 |  | 30.5119 |  | -0.094056 | 0.07408
0.025254 | 0.099452 |  | 41.8883 |  | -0.13095 | 0.10304
0.025273 | 0.1323 |  | 51.9022 |  | -0.16646 | 0.13068
0.025293 | 0.16235 |  | 61.1815 |  | -0.1993 | 0.15628
0.025313 | 0.18905 |  | 69.7798 |  | -0.22944 | 0.17975
0.025332 | 0.21121 |  | 77.0582 |  | -0.25607 | 0.20052
0.025352 | 0.22921 |  | 83.44 |  | -0.27854 | 0.21808
0.025371 | 0.24243 |  | 88.4315 |  | -0.2975 | 0.23259
0.025391 | 0.25303 |  | 92.1442 |  | -0.31143 | 0.24328
0.02541 | 0.26216 |  | 94.718 |  | -0.3206 | 0.25042
0.02543 | 0.26629 |  | 95.3769 |  | -0.32619 | 0.25453
0.025449 | 0.267 |  | 94.9773 |  | -0.32615 | 0.25459
0.025469 | 0.26568 |  | 93.352 |  | -0.32099 | 0.25063
0.025488 | 0.25919 |  | 89.5019 |  | -0.31197 | 0.24315
0.025508 | 0.24948 |  | 84.7311 |  | -0.29756 | 0.23178
0.025527 | 0.23773 |  | 79.1502 |  | -0.27891 | 0.21724
0.025547 | 0.22174 |  | 71.8235 |  | -0.25671 | 0.19974
0.025566 | 0.20232 |  | 63.5642 |  | -0.22981 | 0.17851
0.025586 | 0.17978 |  | 54.412 |  | -0.19965 | 0.15453
0.025605 | 0.15435 |  | 44.0942 |  | -0.16635 | 0.12829
0.025625 | 0.12675 |  | 33.327 |  | -0.13038 | 0.10003
0.025645 | 0.096318 |  | 21.9596 |  | -0.093454 | 0.070748
0.025664 | 0.06472 |  | 10.2613 |  | -0.05413 | 0.039748
0.025684 | 0.03248 |  | -1.4136 |  | -0.013592 | 0.0079497
0.025703 | -0.0020635 |  | -13.5235 |  | 0.026018 | -0.023278
0.025723 | -0.036064 |  | -25.0216 |  | 0.065652 | -0.054406
0.025742 | -0.068081 |  | -35.8805 |  | 0.10401 | -0.084527
0.025762 | -0.099845 |  | -46.9423 |  | 0.14035 | -0.11308
0.025781 | -0.12893 |  | -56.9181 |  | 0.17489 | -0.13999
0.025801 | -0.15398 |  | -65.8134 |  | 0.20675 | -0.16485
0.02582 | -0.17646 |  | -74.008 |  | 0.23588 | -0.18768
0.02584 | -0.19642 |  | -80.7606 |  | 0.26096 | -0.20733
0.025859 | -0.21424 |  | -86.5748 |  | 0.28142 | -0.22312
0.025879 | -0.2299 |  | -91.245 |  | 0.29847 | -0.23604
0.025898 | -0.24461 |  | -94.1983 |  | 0.31118 | -0.24595
0.025918 | -0.26094 |  | -95.9099 |  | 0.31884 | -0.25192
0.025937 | -0.27695 |  | -96.2264 |  | 0.32227 | -0.25414
0.025957 | -0.28746 |  | -95.1387 |  | 0.3204 | -0.25245
0.025977 | -0.2883 |  | -92.9096 |  | 0.3133 | -0.2468
0.025996 | -0.28008 |  | -88.9115 |  | 0.30237 | -0.23794
0.026016 | -0.26857 |  | -83.2915 |  | 0.2868 | -0.2256
0.026035 | -0.2555 |  | -76.7888 |  | 0.26676 | -0.20976
0.026055 | -0.23846 |  | -69.2814 |  | 0.24259 | -0.19074
0.026074 | -0.21707 |  | -60.8425 |  | 0.2141 | -0.16822
0.026094 | -0.19143 |  | -51.3753 |  | 0.18262 | -0.14311
0.026113 | -0.16229 |  | -40.8855 |  | 0.1484 | -0.11618
0.026133 | -0.12893 |  | -29.6843 |  | 0.11192 | -0.087584
0.026152 | -0.091721 |  | -17.8034 |  | 0.074514 | -0.058094
0.026172 | -0.055126 |  | -6.3244 |  | 0.03511 | -0.027143
0.026191 | -0.019124 |  | 4.9868 |  | -0.0061817 | 0.0053039
0.026211 | 0.018971 |  | 16.9617 |  | -0.046635 | 0.037095
0.02623 | 0.057356 |  | 28.3421 |  | -0.085333 | 0.06734
0.02625 | 0.093239 |  | 39.3589 |  | -0.12249 | 0.096415
0.02627 | 0.12676 |  | 50.1302 |  | -0.15817 | 0.12421
0.026289 | 0.15786 |  | 59.4778 |  | -0.1922 | 0.15063
0.026309 | 0.1848 |  | 68.0167 |  | -0.22344 | 0.17506
0.026328 | 0.20716 |  | 75.6518 |  | -0.25135 | 0.19678
0.026348 | 0.22524 |  | 81.9646 |  | -0.27454 | 0.21493
0.026367 | 0.24021 |  | 87.6516 |  | -0.2924 | 0.22889
0.026387 | 0.25193 |  | 91.7285 |  | -0.30765 | 0.2403
0.026406 | 0.25976 |  | 93.9886 |  | -0.31919 | 0.24928
0.026426 | 0.2658 |  | 95.5116 |  | -0.32494 | 0.25394
0.026445 | 0.26798 |  | 95.2871 |  | -0.32622 | 0.25473
0.026465 | 0.26519 |  | 93.3211 |  | -0.32215 | 0.25148
0.026484 | 0.26058 |  | 90.4856 |  | -0.31268 | 0.24394
0.026504 | 0.25261 |  | 86.0777 |  | -0.29969 | 0.23368
0.026523 | 0.24034 |  | 80.3404 |  | -0.28287 | 0.22036
0.026543 | 0.22507 |  | 73.4794 |  | -0.26125 | 0.20319
0.026562 | 0.20642 |  | 65.3154 |  | -0.23492 | 0.18251
0.026582 | 0.18468 |  | 56.2837 |  | -0.20516 | 0.15892
0.026602 | 0.15954 |  | 46.2335 |  | -0.17267 | 0.1332
0.026621 | 0.13198 |  | 35.4754 |  | -0.13738 | 0.10543
0.026641 | 0.10337 |  | 24.4456 |  | -0.10035 | 0.076089
0.02666 | 0.071767 |  | 12.7159 |  | -0.061869 | 0.045657
0.02668 | 0.038392 |  | 0.78916 |  | -0.021783 | 0.014221
0.026699 | 0.0057084 |  | -10.7343 |  | 0.01846 | -0.017354
0.026719 | -0.028337 |  | -22.5452 |  | 0.058058 | -0.048489
0.026738 | -0.062476 |  | -34.1084 |  | 0.096852 | -0.078969
0.026758 | -0.093693 |  | -44.6169 |  | 0.13357 | -0.10782
0.026777 | -0.12238 |  | -54.599 |  | 0.16832 | -0.13487
0.026797 | -0.14831 |  | -63.869 |  | 0.20081 | -0.16021
0.026816 | -0.17201 |  | -72.2725 |  | 0.22996 | -0.18311
0.026836 | -0.19283 |  | -79.5468 |  | 0.25668 | -0.20384
0.026855 | -0.2101 |  | -85.3736 |  | 0.27866 | -0.22107
0.026875 | -0.22648 |  | -90.2777 |  | 0.29494 | -0.23371
0.026895 | -0.24175 |  | -93.6793 |  | 0.30876 | -0.2441
0.026914 | -0.25648 |  | -95.4111 |  | 0.31801 | -0.25127
0.026934 | -0.27263 |  | -96.2165 |  | 0.32134 | -0.25375
0.026953 | -0.28519 |  | -95.5694 |  | 0.32096 | -0.25321
0.026973 | -0.28859 |  | -93.2856 |  | 0.31548 | -0.24863
0.026992 | -0.28323 |  | -89.6984 |  | 0.3045 | -0.2397
0.027012 | -0.27265 |  | -84.5767 |  | 0.28974 | -0.22801
0.027031 | -0.25969 |  | -78.1535 |  | 0.27099 | -0.2131
0.027051 | -0.24257 |  | -70.7221 |  | 0.24766 | -0.19471
0.02707 | -0.22109 |  | -62.4187 |  | 0.21984 | -0.17283
0.02709 | -0.19674 |  | -53.4329 |  | 0.18858 | -0.14782
0.027109 | -0.16698 |  | -43.042 |  | 0.15543 | -0.12148
0.027129 | -0.13364 |  | -31.6958 |  | 0.11967 | -0.093686
0.027148 | -0.09902 |  | -20.4306 |  | 0.081249 | -0.063673
0.027168 | -0.061818 |  | -8.5481 |  | 0.042392 | -0.032783
0.027187 | -0.024513 |  | 3.2485 |  | 0.0023651 | -0.0011988
0.027207 | 0.012306 |  | 14.4399 |  | -0.038658 | 0.030742
0.027227 | 0.049746 |  | 26.0754 |  | -0.07762 | 0.061095
0.027246 | 0.08621 |  | 37.3666 |  | -0.11494 | 0.0903
0.027266 | 0.1207 |  | 47.8903 |  | -0.15157 | 0.11899
0.027285 | 0.15212 |  | 57.7868 |  | -0.18633 | 0.14606
0.027305 | 0.17927 |  | 66.3427 |  | -0.21775 | 0.17064
0.027324 | 0.20305 |  | 74.0887 |  | -0.24544 | 0.19226
0.027344 | 0.22282 |  | 81.0187 |  | -0.26969 | 0.21102
0.027363 | 0.23717 |  | 86.4492 |  | -0.28932 | 0.22643
0.027383 | 0.24932 |  | 90.9187 |  | -0.30482 | 0.23843
0.027402 | 0.25917 |  | 93.8307 |  | -0.31689 | 0.24763
0.027422 | 0.26415 |  | 94.9452 |  | -0.32408 | 0.25326
0.027441 | 0.26704 |  | 95.3452 |  | -0.32607 | 0.25482
0.027461 | 0.2669 |  | 94.0608 |  | -0.32315 | 0.25237
0.02748 | 0.26177 |  | 90.9272 |  | -0.31506 | 0.24581
0.0275 | 0.25405 |  | 87.048 |  | -0.30254 | 0.23591
0.02752 | 0.24323 |  | 81.6309 |  | -0.2858 | 0.22274
0.027539 | 0.22881 |  | 74.7758 |  | -0.26495 | 0.20622
0.027559 | 0.21077 |  | 67.0417 |  | -0.24086 | 0.18704
0.027578 | 0.18889 |  | 57.9901 |  | -0.21178 | 0.1643
0.027598 | 0.16535 |  | 48.2676 |  | -0.17865 | 0.13826
0.027617 | 0.13902 |  | 37.8882 |  | -0.14437 | 0.11092
0.027637 | 0.10897 |  | 26.4986 |  | -0.10757 | 0.081984
0.027656 | 0.078039 |  | 15.0038 |  | -0.069091 | 0.051672
0.027676 | 0.045722 |  | 3.2082 |  | -0.029697 | 0.020715
0.027695 | 0.011736 |  | -8.8051 |  | 0.010953 | -0.011153
0.027715 | -0.021754 |  | -20.1965 |  | 0.05052 | -0.042491
0.027734 | -0.055062 |  | -31.573 |  | 0.089153 | -0.07273
0.027754 | -0.087531 |  | -42.6721 |  | 0.12678 | -0.10223
0.027773 | -0.11729 |  | -52.8848 |  | 0.16177 | -0.12985
0.027793 | -0.1439 |  | -62.339 |  | 0.19462 | -0.15544
0.027813 | -0.16723 |  | -70.6194 |  | 0.22522 | -0.17922
0.027832 | -0.18835 |  | -78.0053 |  | 0.25176 | -0.20003
0.027852 | -0.20703 |  | -84.391 |  | 0.27398 | -0.2175
0.027871 | -0.22279 |  | -89.314 |  | 0.29286 | -0.23192
0.027891 | -0.23814 |  | -93.1262 |  | 0.30692 | -0.24269
0.02791 | -0.25385 |  | -95.4224 |  | 0.31612 | -0.24978
0.02793 | -0.26931 |  | -96.0848 |  | 0.32127 | -0.25345
0.027949 | -0.28334 |  | -95.7415 |  | 0.32141 | -0.25344
0.027969 | -0.28963 |  | -93.9616 |  | 0.31731 | -0.24987
0.027988 | -0.2845 |  | -90.5025 |  | 0.30766 | -0.24205
0.028008 | -0.27381 |  | -85.7386 |  | 0.29276 | -0.23026
0.028027 | -0.26162 |  | -79.4613 |  | 0.27505 | -0.21594
0.028047 | -0.24609 |  | -72.2427 |  | 0.25253 | -0.19841
0.028066 | -0.22571 |  | -64.2924 |  | 0.22574 | -0.17736
0.028086 | -0.20018 |  | -55.0792 |  | 0.19584 | -0.15346
0.028105 | -0.17225 |  | -45.1431 |  | 0.16204 | -0.12689
0.028125 | -0.14152 |  | -34.2384 |  | 0.12621 | -0.098683
0.028145 | -0.10537 |  | -22.473 |  | 0.089085 | -0.069474
0.028164 | -0.069405 |  | -10.9474 |  | 0.050355 | -0.039011
0.028184 | -0.033713 |  | 0.66858 |  | 0.010361 | -0.007516
0.028203 | 0.0047687 |  | 12.3981 |  | -0.030449 | 0.024353
0.028223 | 0.04189 |  | 23.7714 |  | -0.070504 | 0.055661
0.028242 | 0.077892 |  | 34.9703 |  | -0.10856 | 0.085578
0.028262 | 0.11275 |  | 45.7703 |  | -0.14476 | 0.1139
0.028281 | 0.14539 |  | 55.8785 |  | -0.17934 | 0.14076
0.028301 | 0.17511 |  | 64.9589 |  | -0.21129 | 0.16579
0.02832 | 0.19856 |  | 72.652 |  | -0.24024 | 0.18837
0.02834 | 0.21812 |  | 79.4871 |  | -0.26578 | 0.20812
0.028359 | 0.23479 |  | 85.5381 |  | -0.28625 | 0.22405
0.028379 | 0.24681 |  | 90.0612 |  | -0.30238 | 0.2363
0.028398 | 0.25702 |  | 93.334 |  | -0.31503 | 0.24601
0.028418 | 0.26444 |  | 95.1993 |  | -0.32301 | 0.25234
0.028438 | 0.26689 |  | 95.2003 |  | -0.3263 | 0.25475
0.028457 | 0.26644 |  | 94.1434 |  | -0.3246 | 0.25344
0.028477 | 0.26335 |  | 91.8674 |  | -0.31707 | 0.24746
0.028496 | 0.25659 |  | 87.9822 |  | -0.30532 | 0.238
0.028516 | 0.24583 |  | 82.794 |  | -0.28989 | 0.22588
0.028535 | 0.23134 |  | 76.2267 |  | -0.26973 | 0.20994
0.028555 | 0.21449 |  | 68.6416 |  | -0.24575 | 0.19099
0.028574 | 0.19433 |  | 60.0593 |  | -0.21789 | 0.16918
0.028594 | 0.16969 |  | 50.2553 |  | -0.1859 | 0.1438
0.028613 | 0.14335 |  | 39.8991 |  | -0.15143 | 0.11642
0.028633 | 0.11537 |  | 28.9621 |  | -0.11509 | 0.087865
0.028652 | 0.084109 |  | 17.2352 |  | -0.076971 | 0.057803
0.028672 | 0.052015 |  | 5.6102 |  | -0.037489 | 0.026671
0.028691 | 0.01923 |  | -6.0406 |  | 0.0025234 | -0.0048863
0.028711 | -0.015411 |  | -18.0867 |  | 0.042287 | -0.036223
0.02873 | -0.049644 |  | -29.6444 |  | 0.081497 | -0.066879
0.02875 | -0.08161 |  | -40.439 |  | 0.11933 | -0.096592
0.02877 | -0.11096 |  | -50.6713 |  | 0.15506 | -0.1247
0.028789 | -0.13825 |  | -60.3421 |  | 0.18819 | -0.15069
0.028809 | -0.16331 |  | -69.1621 |  | 0.21895 | -0.17462
0.028828 | -0.18466 |  | -76.7019 |  | 0.24686 | -0.19615
0.028848 | -0.20343 |  | -83.2478 |  | 0.27007 | -0.21452
0.028867 | -0.22051 |  | -88.6091 |  | 0.28907 | -0.22934
0.028887 | -0.23525 |  | -92.348 |  | 0.30449 | -0.24079
0.028906 | -0.25004 |  | -94.8653 |  | 0.31486 | -0.24878
0.028926 | -0.26639 |  | -96.0349 |  | 0.32048 | -0.25313
0.028945 | -0.28126 |  | -95.7742 |  | 0.322 | -0.25417
0.028965 | -0.28913 |  | -94.3572 |  | 0.31855 | -0.25126
0.028984 | -0.28585 |  | -91.3353 |  | 0.30965 | -0.24391
0.029004 | -0.27566 |  | -86.7578 |  | 0.29615 | -0.2332
0.029023 | -0.26375 |  | -80.8391 |  | 0.27899 | -0.21951
0.029043 | -0.2484 |  | -73.5127 |  | 0.25772 | -0.20261
0.029063 | -0.23036 |  | -65.6968 |  | 0.23171 | -0.18218
0.029082 | -0.20837 |  | -57.2791 |  | 0.20174 | -0.15842
0.029102 | -0.17981 |  | -47.2374 |  | 0.169 | -0.1325
0.029121 | -0.14779 |  | -36.304 |  | 0.13375 | -0.10475
0.029141 | -0.1128 |  | -24.8562 |  | 0.096584 | -0.075569
0.02916 | -0.076159 |  | -12.8766 |  | 0.05834 | -0.045492
0.02918 | -0.040005 |  | -1.4072 |  | 0.018305 | -0.01407
0.029199 | -0.0029469 |  | 9.8855 |  | -0.022676 | 0.018006
0.029219 | 0.034422 |  | 21.5575 |  | -0.062518 | 0.049364
0.029238 | 0.071618 |  | 32.9644 |  | -0.10088 | 0.079485
0.029258 | 0.10773 |  | 44.0215 |  | -0.13747 | 0.10797
0.029277 | 0.14013 |  | 54.13 |  | -0.17261 | 0.1352
0.029297 | 0.16879 |  | 63.0387 |  | -0.20572 | 0.16114
0.029316 | 0.19423 |  | 71.3243 |  | -0.2349 | 0.18417
0.029336 | 0.21496 |  | 78.3169 |  | -0.26072 | 0.20406
0.029355 | 0.23131 |  | 84.2972 |  | -0.28236 | 0.22067
0.029375 | 0.24507 |  | 89.4892 |  | -0.29905 | 0.23366
0.029395 | 0.25573 |  | 92.8388 |  | -0.31323 | 0.24457
0.029414 | 0.26301 |  | 94.8792 |  | -0.32278 | 0.25203
0.029434 | 0.26681 |  | 95.555 |  | -0.32571 | 0.25424
0.029453 | 0.26681 |  | 94.5019 |  | -0.32471 | 0.25317
0.029473 | 0.26405 |  | 92.4369 |  | -0.31896 | 0.24873
0.029492 | 0.25775 |  | 88.8403 |  | -0.30789 | 0.24018
0.029512 | 0.24775 |  | 83.8808 |  | -0.29362 | 0.22873
0.029531 | 0.23513 |  | 77.9503 |  | -0.27468 | 0.21376
0.029551 | 0.21811 |  | 70.2517 |  | -0.25043 | 0.19473
0.02957 | 0.19747 |  | 61.5854 |  | -0.22313 | 0.17303
0.02959 | 0.17513 |  | 52.4451 |  | -0.19263 | 0.14891
0.029609 | 0.14949 |  | 42.0697 |  | -0.159 | 0.12244
0.029629 | 0.12106 |  | 31.1271 |  | -0.12313 | 0.094193
0.029648 | 0.090827 |  | 19.8938 |  | -0.084822 | 0.064103
0.029668 | 0.058477 |  | 7.9709 |  | -0.045431 | 0.032919
0.029687 | 0.025313 |  | -3.9493 |  | -0.0054942 | 0.0014033
0.029707 | -0.0085691 |  | -15.6734 |  | 0.034859 | -0.030141
0.029727 | -0.042304 |  | -27.22 |  | 0.073609 | -0.060645
0.029746 | -0.074478 |  | -38.1728 |  | 0.11109 | -0.09012
0.029766 | -0.10538 |  | -48.7117 |  | 0.14768 | -0.11869
0.029785 | -0.13331 |  | -58.5367 |  | 0.18162 | -0.14531
0.029805 | -0.15779 |  | -67.3076 |  | 0.21296 | -0.16987
0.029824 | -0.18042 |  | -75.3166 |  | 0.24151 | -0.19208
0.029844 | -0.20012 |  | -82.0534 |  | 0.26564 | -0.21089
0.029863 | -0.21658 |  | -87.372 |  | 0.28498 | -0.22587
0.029883 | -0.23187 |  | -91.6816 |  | 0.30051 | -0.23766
0.029902 | -0.24698 |  | -94.4296 |  | 0.31277 | -0.24701
0.029922 | -0.26294 |  | -95.7664 |  | 0.31993 | -0.25259
0.029941 | -0.27832 |  | -96.0932 |  | 0.32132 | -0.25359
0.029961 | -0.28717 |  | -94.7271 |  | 0.31892 | -0.25135
0.02998 | -0.28639 |  | -91.9184 |  | 0.31138 | -0.24509
0.03 | -0.27747 |  | -87.716 |  | 0.29812 | -0.2346
0.03002 | -0.26485 |  | -81.8579 |  | 0.28219 | -0.22187
0.030039 | -0.25173 |  | -75.2096 |  | 0.26215 | -0.20605
0.030059 | -0.23469 |  | -67.5437 |  | 0.23628 | -0.18584
0.030078 | -0.21147 |  | -58.8076 |  | 0.20709 | -0.16257
0.030098 | -0.18475 |  | -49.2931 |  | 0.17521 | -0.13711
0.030117 | -0.15445 |  | -38.4448 |  | 0.14026 | -0.10966
0.030137 | -0.11929 |  | -26.9641 |  | 0.10357 | -0.081003
0.030156 | -0.083103 |  | -15.4207 |  | 0.065436 | -0.051021
0.030176 | -0.047715 |  | -3.8561 |  | 0.025547 | -0.019525
0.030195 | -0.010917 |  | 7.5837 |  | -0.015035 | 0.01237
0.030215 | 0.026945 |  | 19.3243 |  | -0.055258 | 0.043805
0.030234 | 0.064388 |  | 30.7585 |  | -0.093912 | 0.073988
0.030254 | 0.099674 |  | 41.5501 |  | -0.13085 | 0.103
0.030273 | 0.133 |  | 52.1321 |  | -0.16647 | 0.13096
0.030293 | 0.16369 |  | 61.527 |  | -0.19944 | 0.15667
0.030312 | 0.189 |  | 69.5432 |  | -0.22959 | 0.18007
0.030332 | 0.21071 |  | 76.9839 |  | -0.25654 | 0.20097
0.030352 | 0.22876 |  | 83.2876 |  | -0.27891 | 0.21846
0.030371 | 0.24226 |  | 88.3791 |  | -0.29687 | 0.2324
0.030391 | 0.25363 |  | 92.3826 |  | -0.31095 | 0.2431
0.03041 | 0.26182 |  | 94.5703 |  | -0.32098 | 0.25093
0.03043 | 0.26612 |  | 95.2965 |  | -0.32601 | 0.25486
0.030449 | 0.26719 |  | 94.8152 |  | -0.32597 | 0.2546
0.030469 | 0.26496 |  | 92.8449 |  | -0.32114 | 0.25058
0.030488 | 0.26 |  | 89.6985 |  | -0.31111 | 0.24263
0.030508 | 0.25086 |  | 85.0552 |  | -0.29673 | 0.23145
0.030527 | 0.23744 |  | 78.8383 |  | -0.27867 | 0.21715
0.030547 | 0.22156 |  | 71.6792 |  | -0.25646 | 0.19949
0.030566 | 0.20265 |  | 63.4814 |  | -0.22981 | 0.17856
0.030586 | 0.18022 |  | 54.2167 |  | -0.19877 | 0.15412
0.030605 | 0.15492 |  | 44.1572 |  | -0.16515 | 0.12747
0.030625 | 0.12727 |  | 33.3746 |  | -0.13032 | 0.099915
0.030645 | 0.097119 |  | 22.0164 |  | -0.092791 | 0.070525
0.030664 | 0.06479 |  | 10.173 |  | -0.053315 | 0.03947
0.030684 | 0.031798 |  | -1.6774 |  | -0.013864 | 0.008163
0.030703 | -0.0012756 |  | -13.2152 |  | 0.026461 | -0.023508
0.030723 | -0.035018 |  | -24.816 |  | 0.066349 | -0.054732
0.030742 | -0.068182 |  | -36.0396 |  | 0.1044 | -0.08464
0.030762 | -0.099242 |  | -46.5769 |  | 0.1411 | -0.11349
0.030781 | -0.12838 |  | -56.8222 |  | 0.175 | -0.14016
0.030801 | -0.15415 |  | -65.9297 |  | 0.2067 | -0.16478
0.03082 | -0.17584 |  | -73.5707 |  | 0.23618 | -0.18761
0.03084 | -0.19561 |  | -80.5767 |  | 0.26106 | -0.20718
0.030859 | -0.21331 |  | -86.3928 |  | 0.28168 | -0.22337
0.030879 | -0.22888 |  | -90.806 |  | 0.29854 | -0.23623
0.030898 | -0.24454 |  | -94.2058 |  | 0.31075 | -0.24541
0.030918 | -0.26006 |  | -95.7447 |  | 0.31855 | -0.2514
0.030937 | -0.27505 |  | -95.7776 |  | 0.32221 | -0.25407
0.030957 | -0.28644 |  | -94.8974 |  | 0.32035 | -0.25249
0.030977 | -0.28752 |  | -92.4704 |  | 0.31332 | -0.24674
0.030996 | -0.28005 |  | -88.6808 |  | 0.30187 | -0.23731
0.031016 | -0.26922 |  | -83.3326 |  | 0.2858 | -0.22464
0.031035 | -0.25479 |  | -76.4124 |  | 0.26639 | -0.20939
0.031055 | -0.23757 |  | -68.8225 |  | 0.24248 | -0.19061
0.031074 | -0.21623 |  | -60.3018 |  | 0.21385 | -0.16807
0.031094 | -0.18976 |  | -50.8615 |  | 0.18215 | -0.14274
0.031113 | -0.16044 |  | -40.6513 |  | 0.14708 | -0.11509
0.031133 | -0.12621 |  | -29.2204 |  | 0.11116 | -0.086907
0.031152 | -0.088873 |  | -17.4918 |  | 0.074438 | -0.057996
0.031172 | -0.052397 |  | -5.8961 |  | 0.034164 | -0.026531
0.031191 | -0.015339 |  | 5.8873 |  | -0.0069056 | 0.0058334
0.031211 | 0.021624 |  | 17.3348 |  | -0.046982 | 0.037402
0.03123 | 0.058305 |  | 28.7192 |  | -0.086355 | 0.068053
0.03125 | 0.094347 |  | 39.9637 |  | -0.12328 | 0.09696
0.03127 | 0.12737 |  | 50.2547 |  | -0.15858 | 0.12454
0.031289 | 0.15808 |  | 59.8098 |  | -0.19285 | 0.15114
0.031309 | 0.18545 |  | 68.5136 |  | -0.22378 | 0.17536
0.031328 | 0.2079 |  | 75.9508 |  | -0.25123 | 0.19678
0.031348 | 0.22626 |  | 82.4278 |  | -0.27481 | 0.21507
0.031367 | 0.24058 |  | 87.8316 |  | -0.29315 | 0.22929
0.031387 | 0.25197 |  | 91.7772 |  | -0.30773 | 0.24046
0.031406 | 0.2612 |  | 94.4699 |  | -0.31886 | 0.24904
0.031426 | 0.26651 |  | 95.6988 |  | -0.32519 | 0.25389
0.031445 | 0.26774 |  | 95.2754 |  | -0.32668 | 0.25498
0.031465 | 0.2663 |  | 93.6991 |  | -0.32269 | 0.25186
0.031484 | 0.26161 |  | 90.737 |  | -0.31298 | 0.24415
0.031504 | 0.25299 |  | 86.2542 |  | -0.29914 | 0.23313
0.031523 | 0.24088 |  | 80.5308 |  | -0.28224 | 0.21966
0.031543 | 0.22539 |  | 73.5059 |  | -0.26111 | 0.20316
0.031563 | 0.20681 |  | 65.417 |  | -0.23537 | 0.18295
0.031582 | 0.18511 |  | 56.3691 |  | -0.20586 | 0.15936
0.031602 | 0.16064 |  | 46.4802 |  | -0.17237 | 0.13287
0.031621 | 0.13349 |  | 35.7967 |  | -0.13643 | 0.10443
0.031641 | 0.10337 |  | 24.3374 |  | -0.1 | 0.075631
0.03166 | 0.071904 |  | 12.7535 |  | -0.062066 | 0.045958
0.03168 | 0.039487 |  | 1.0375 |  | -0.02179 | 0.01437
0.031699 | 0.0057834 |  | -10.918 |  | 0.018714 | -0.017684
0.031719 | -0.028067 |  | -22.47 |  | 0.058257 | -0.048941
0.031738 | -0.061566 |  | -33.7097 |  | 0.097342 | -0.079368
0.031758 | -0.09345 |  | -44.6551 |  | 0.1342 | -0.10807
0.031777 | -0.12249 |  | -54.6888 |  | 0.16823 | -0.13494
0.031797 | -0.14859 |  | -63.9133 |  | 0.20091 | -0.16063
0.031816 | -0.17143 |  | -72.1811 |  | 0.23085 | -0.18392
0.031836 | -0.19162 |  | -79.1284 |  | 0.25659 | -0.20398
0.031855 | -0.20996 |  | -85.2658 |  | 0.27815 | -0.22079
0.031875 | -0.22611 |  | -90.2057 |  | 0.29553 | -0.2341
0.031895 | -0.24098 |  | -93.4575 |  | 0.30892 | -0.24435
0.031914 | -0.25668 |  | -95.5213 |  | 0.31767 | -0.25105
0.031934 | -0.27246 |  | -96.0733 |  | 0.32175 | -0.25397
0.031953 | -0.28468 |  | -95.1675 |  | 0.32123 | -0.25329
0.031973 | -0.2886 |  | -93.155 |  | 0.31543 | -0.24851
0.031992 | -0.28259 |  | -89.5232 |  | 0.3045 | -0.23978
0.032012 | -0.27175 |  | -84.4402 |  | 0.28923 | -0.22749
0.032031 | -0.25819 |  | -78.0709 |  | 0.27072 | -0.21271
0.032051 | -0.2404 |  | -70.4847 |  | 0.24765 | -0.19487
0.03207 | -0.21966 |  | -62.2678 |  | 0.21977 | -0.17292
0.03209 | -0.19501 |  | -53.0052 |  | 0.18911 | -0.14828
0.032109 | -0.16641 |  | -42.635 |  | 0.15497 | -0.12142
0.032129 | -0.13462 |  | -31.833 |  | 0.11848 | -0.092896
0.032148 | -0.098804 |  | -20.2091 |  | 0.081621 | -0.063819
0.032168 | -0.061191 |  | -8.2566 |  | 0.042924 | -0.033378
0.032188 | -0.023645 |  | 3.2275 |  | 0.0019294 | -0.0011481
0.032207 | 0.013951 |  | 14.919 |  | -0.039256 | 0.031172
0.032227 | 0.050913 |  | 26.4811 |  | -0.078595 | 0.061997
0.032246 | 0.086113 |  | 37.3683 |  | -0.11583 | 0.0912
0.032266 | 0.11972 |  | 47.9321 |  | -0.15164 | 0.11907
0.032285 | 0.15127 |  | 57.7198 |  | -0.18589 | 0.14574
0.032305 | 0.17894 |  | 66.5445 |  | -0.21756 | 0.17063
0.032324 | 0.20291 |  | 74.4091 |  | -0.24609 | 0.19283
0.032344 | 0.22252 |  | 81.0545 |  | -0.27045 | 0.21165
0.032363 | 0.23729 |  | 86.6602 |  | -0.28974 | 0.22664
0.032383 | 0.24887 |  | 90.8358 |  | -0.30529 | 0.23856
0.032402 | 0.25798 |  | 93.5697 |  | -0.31708 | 0.24764
0.032422 | 0.26434 |  | 95.152 |  | -0.3239 | 0.253
0.032441 | 0.26688 |  | 95.2246 |  | -0.32635 | 0.25479
0.032461 | 0.26595 |  | 93.9325 |  | -0.32391 | 0.25272
0.03248 | 0.26181 |  | 91.1963 |  | -0.31561 | 0.24618
0.0325 | 0.25364 |  | 86.8597 |  | -0.30281 | 0.23613
0.03252 | 0.24232 |  | 81.3797 |  | -0.28568 | 0.22265
0.032539 | 0.2277 |  | 74.6321 |  | -0.2648 | 0.20617
0.032559 | 0.20965 |  | 66.7122 |  | -0.24136 | 0.18752
0.032578 | 0.18888 |  | 58.0543 |  | -0.21217 | 0.16467
0.032598 | 0.16469 |  | 48.2221 |  | -0.17852 | 0.13811
0.032617 | 0.13776 |  | 37.5641 |  | -0.14439 | 0.11075
0.032637 | 0.10859 |  | 26.5295 |  | -0.10734 | 0.081694
0.032656 | 0.077096 |  | 14.7185 |  | -0.068671 | 0.051341
0.032676 | 0.045 |  | 2.9803 |  | -0.030217 | 0.021005
0.032695 | 0.012179 |  | -8.5798 |  | 0.010261 | -0.010742
0.032715 | -0.022138 |  | -20.5415 |  | 0.050801 | -0.042745
0.032734 | -0.055879 |  | -31.8595 |  | 0.089547 | -0.073126
0.032754 | -0.087706 |  | -42.5647 |  | 0.12665 | -0.10221
0.032773 | -0.11739 |  | -53.0258 |  | 0.1616 | -0.12965
0.032793 | -0.14394 |  | -62.3502 |  | 0.19461 | -0.15529
0.032813 | -0.16771 |  | -70.7794 |  | 0.22487 | -0.17897
0.032832 | -0.18901 |  | -78.3074 |  | 0.25109 | -0.19955
0.032852 | -0.20716 |  | -84.365 |  | 0.2739 | -0.21719
0.032871 | -0.22345 |  | -89.4347 |  | 0.29261 | -0.23175
0.032891 | -0.23873 |  | -93.1108 |  | 0.30614 | -0.24233
0.03291 | -0.25358 |  | -95.2125 |  | 0.31603 | -0.24968
0.03293 | -0.26979 |  | -96.3153 |  | 0.32136 | -0.25358
0.032949 | -0.28369 |  | -95.6187 |  | 0.32126 | -0.25333
0.032969 | -0.28906 |  | -93.5023 |  | 0.31675 | -0.2496
0.032988 | -0.28465 |  | -90.5687 |  | 0.30689 | -0.24181
0.033008 | -0.2739 |  | -85.635 |  | 0.29274 | -0.23024
0.033027 | -0.26115 |  | -79.3598 |  | 0.27463 | -0.21574
0.033047 | -0.2452 |  | -72.2934 |  | 0.25175 | -0.19792
0.033066 | -0.22385 |  | -63.8527 |  | 0.22557 | -0.17717
0.033086 | -0.19961 |  | -54.9026 |  | 0.19553 | -0.15334
0.033105 | -0.17321 |  | -45.0296 |  | 0.16167 | -0.12656
0.033125 | -0.14223 |  | -33.9058 |  | 0.12615 | -0.098539
0.033145 | -0.10617 |  | -22.5588 |  | 0.088821 | -0.069339
0.033164 | -0.068543 |  | -10.6976 |  | 0.049502 | -0.038487
0.033184 | -0.031413 |  | 1.203 |  | 0.009681 | -0.0070339
0.033203 | 0.0055918 |  | 12.5126 |  | -0.030559 | 0.024582
0.033223 | 0.042478 |  | 23.9212 |  | -0.070697 | 0.055873
0.033242 | 0.079119 |  | 35.1754 |  | -0.10869 | 0.0856
0.033262 | 0.11359 |  | 45.8849 |  | -0.14475 | 0.11385
0.033281 | 0.14549 |  | 55.9917 |  | -0.17957 | 0.1409
0.033301 | 0.17461 |  | 65.0513 |  | -0.212 | 0.1662
0.03332 | 0.19877 |  | 72.9708 |  | -0.24084 | 0.18874
0.03334 | 0.21861 |  | 79.7513 |  | -0.26572 | 0.20806
0.033359 | 0.23465 |  | 85.5254 |  | -0.28631 | 0.22416
0.033379 | 0.24721 |  | 90.2079 |  | -0.30228 | 0.23645
0.033398 | 0.25703 |  | 93.2351 |  | -0.31493 | 0.246
0.033418 | 0.2638 |  | 94.9802 |  | -0.32364 | 0.25275
0.033438 | 0.26749 |  | 95.5756 |  | -0.32631 | 0.2548
0.033457 | 0.26694 |  | 94.2767 |  | -0.32414 | 0.25309
0.033477 | 0.26267 |  | 91.5554 |  | -0.31754 | 0.24772
0.033496 | 0.25551 |  | 87.7217 |  | -0.30565 | 0.23818
0.033516 | 0.24476 |  | 82.4723 |  | -0.28975 | 0.22576
0.033535 | 0.23146 |  | 76.2769 |  | -0.27007 | 0.21019
0.033555 | 0.21433 |  | 68.6815 |  | -0.2458 | 0.19097
0.033574 | 0.19287 |  | 59.618 |  | -0.21733 | 0.16862
0.033594 | 0.16931 |  | 50.0284 |  | -0.18534 | 0.14329
0.033613 | 0.14276 |  | 39.5283 |  | -0.15122 | 0.11623
0.033633 | 0.11409 |  | 28.4646 |  | -0.11519 | 0.087919
0.033652 | 0.084472 |  | 17.3338 |  | -0.076705 | 0.057698
0.033672 | 0.052263 |  | 5.3833 |  | -0.03729 | 0.02656
0.033691 | 0.01861 |  | -6.6306 |  | 0.0030418 | -0.0051319
0.033711 | -0.015304 |  | -18.2631 |  | 0.043516 | -0.03692
0.03373 | -0.049381 |  | -29.9448 |  | 0.082062 | -0.067267
0.03375 | -0.081831 |  | -40.8195 |  | 0.11978 | -0.096797
0.03377 | -0.1119 |  | -50.9943 |  | 0.15545 | -0.12488
0.033789 | -0.13928 |  | -60.7359 |  | 0.18801 | -0.1504
0.033809 | -0.1632 |  | -69.2329 |  | 0.21949 | -0.17481
0.033828 | -0.18495 |  | -76.9381 |  | 0.24737 | -0.19671
0.033848 | -0.20479 |  | -83.7662 |  | 0.27005 | -0.21459
0.033867 | -0.22095 |  | -88.7331 |  | 0.28975 | -0.22966
0.033887 | -0.23543 |  | -92.5138 |  | 0.30464 | -0.24089
0.033906 | -0.25061 |  | -95.169 |  | 0.31425 | -0.24838
0.033926 | -0.26588 |  | -96.1468 |  | 0.32113 | -0.25359
0.033945 | -0.28062 |  | -96.1142 |  | 0.32281 | -0.25464
0.033965 | -0.28917 |  | -94.6585 |  | 0.31838 | -0.25104
0.033984 | -0.28636 |  | -91.4002 |  | 0.30981 | -0.24402
0.034004 | -0.27695 |  | -86.9151 |  | 0.29601 | -0.23303
0.034023 | -0.2652 |  | -80.854 |  | 0.27843 | -0.21902
0.034043 | -0.25004 |  | -73.7091 |  | 0.25779 | -0.20265
0.034063 | -0.23039 |  | -66.052 |  | 0.23169 | -0.18222
0.034082 | -0.20626 |  | -57.1655 |  | 0.20172 | -0.1584
0.034102 | -0.17932 |  | -47.2375 |  | 0.16915 | -0.13253
0.034121 | -0.14887 |  | -36.3615 |  | 0.1335 | -0.10458
0.034141 | -0.11296 |  | -24.6167 |  | 0.096505 | -0.075484
0.03416 | -0.076196 |  | -13.0634 |  | 0.058114 | -0.045295
0.03418 | -0.04035 |  | -1.6399 |  | 0.017739 | -0.013615
0.034199 | -0.0024843 |  | 9.9874 |  | -0.02284 | 0.018328
0.034219 | 0.035033 |  | 21.5734 |  | -0.062267 | 0.04933
0.034238 | 0.071387 |  | 33.0684 |  | -0.10064 | 0.07925
0.034258 | 0.10675 |  | 43.9946 |  | -0.13782 | 0.10828
0.034277 | 0.13953 |  | 54.1393 |  | -0.17263 | 0.13562
0.034297 | 0.16902 |  | 63.3132 |  | -0.20528 | 0.16099
0.034316 | 0.19353 |  | 71.2219 |  | -0.23553 | 0.18438
0.034336 | 0.21471 |  | 78.4011 |  | -0.26107 | 0.2044
0.034355 | 0.23275 |  | 84.7146 |  | -0.28221 | 0.22094
0.034375 | 0.24556 |  | 89.5416 |  | -0.29997 | 0.23448
0.034395 | 0.25577 |  | 92.9854 |  | -0.31325 | 0.24464
0.034414 | 0.26331 |  | 94.9123 |  | -0.32195 | 0.25141
0.034434 | 0.26669 |  | 95.3869 |  | -0.32619 | 0.25461
0.034453 | 0.2672 |  | 94.6926 |  | -0.32529 | 0.25389
0.034473 | 0.26442 |  | 92.5156 |  | -0.31928 | 0.24908
0.034492 | 0.25818 |  | 88.9759 |  | -0.30837 | 0.2404
0.034512 | 0.24821 |  | 84.0994 |  | -0.29323 | 0.22846
0.034531 | 0.23408 |  | 77.6078 |  | -0.27428 | 0.21333
0.034551 | 0.21757 |  | 70.1687 |  | -0.25097 | 0.19503
0.03457 | 0.19835 |  | 61.9186 |  | -0.22332 | 0.17342
0.03459 | 0.17493 |  | 52.404 |  | -0.19217 | 0.14862
0.034609 | 0.14907 |  | 42.0916 |  | -0.15846 | 0.12186
0.034629 | 0.12098 |  | 31.1712 |  | -0.12259 | 0.093664
0.034648 | 0.089973 |  | 19.5908 |  | -0.084616 | 0.063753
0.034668 | 0.05825 |  | 7.9159 |  | -0.04525 | 0.032734
0.034688 | 0.025735 |  | -3.7995 |  | -0.0055406 | 0.0014182
0.034707 | -0.0082225 |  | -15.5857 |  | 0.034595 | -0.03016
0.034727 | -0.042181 |  | -27.1486 |  | 0.074403 | -0.061337
0.034746 | -0.075197 |  | -38.3569 |  | 0.11184 | -0.090895
0.034766 | -0.10551 |  | -48.7297 |  | 0.14788 | -0.11904
0.034785 | -0.13308 |  | -58.4363 |  | 0.18252 | -0.14589
0.034805 | -0.15857 |  | -67.5127 |  | 0.21352 | -0.17034
0.034824 | -0.18055 |  | -75.2244 |  | 0.24151 | -0.19219
0.034844 | -0.19993 |  | -82.0038 |  | 0.26606 | -0.2112
0.034863 | -0.21731 |  | -87.6056 |  | 0.28586 | -0.22654
0.034883 | -0.23231 |  | -91.4461 |  | 0.30161 | -0.2386
0.034902 | -0.24765 |  | -94.4423 |  | 0.31345 | -0.24776
0.034922 | -0.26369 |  | -96.1767 |  | 0.3206 | -0.25326
0.034941 | -0.27808 |  | -96.0298 |  | 0.32264 | -0.25456
0.034961 | -0.28724 |  | -94.6919 |  | 0.3197 | -0.25202
0.03498 | -0.28577 |  | -91.9131 |  | 0.31172 | -0.24563
0.035 | -0.27653 |  | -87.5508 |  | 0.29922 | -0.23553
0.03502 | -0.2666 |  | -82.0292 |  | 0.2828 | -0.22245
0.035039 | -0.25317 |  | -75.2118 |  | 0.26234 | -0.20629
0.035059 | -0.23427 |  | -67.4646 |  | 0.23775 | -0.18674
0.035078 | -0.21128 |  | -58.9027 |  | 0.20842 | -0.16364
0.035098 | -0.18284 |  | -48.9744 |  | 0.17605 | -0.13802
0.035117 | -0.15237 |  | -38.2975 |  | 0.14176 | -0.11096
0.035137 | -0.11946 |  | -27.0902 |  | 0.10463 | -0.08197
0.035156 | -0.082916 |  | -15.2135 |  | 0.066015 | -0.051487
0.035176 | -0.047256 |  | -3.7715 |  | 0.026408 | -0.020197
0.035195 | -0.011045 |  | 7.5889 |  | -0.01412 | 0.011571
0.035215 | 0.026498 |  | 19.4509 |  | -0.054059 | 0.042775
0.035234 | 0.063679 |  | 30.9312 |  | -0.092603 | 0.072913
0.035254 | 0.099659 |  | 41.883 |  | -0.12973 | 0.10208
0.035273 | 0.1321 |  | 51.9765 |  | -0.16561 | 0.13003
0.035293 | 0.16191 |  | 61.1627 |  | -0.19904 | 0.15605
0.035312 | 0.18906 |  | 69.8077 |  | -0.22886 | 0.17939
0.035332 | 0.21131 |  | 77.1353 |  | -0.25533 | 0.19991
0.035352 | 0.2288 |  | 83.3019 |  | -0.27774 | 0.21736
0.035371 | 0.24269 |  | 88.5988 |  | -0.29561 | 0.23127
0.035391 | 0.25331 |  | 92.1258 |  | -0.30999 | 0.24229
0.03541 | 0.26072 |  | 94.1704 |  | -0.32012 | 0.25013
0.03543 | 0.2657 |  | 95.245 |  | -0.32508 | 0.25389
0.035449 | 0.26738 |  | 94.8599 |  | -0.32517 | 0.2539
0.035469 | 0.26502 |  | 92.9109 |  | -0.31967 | 0.24957
0.035488 | 0.25908 |  | 89.4663 |  | -0.3099 | 0.24168
0.035508 | 0.24973 |  | 84.7537 |  | -0.2965 | 0.23099
0.035527 | 0.23721 |  | 78.876 |  | -0.27782 | 0.21642
0.035547 | 0.22082 |  | 71.5146 |  | -0.25542 | 0.19874
0.035566 | 0.20139 |  | 63.2448 |  | -0.22898 | 0.17789
0.035586 | 0.17955 |  | 54.1697 |  | -0.19761 | 0.15312
0.035605 | 0.15426 |  | 43.9124 |  | -0.16448 | 0.12663
0.035625 | 0.1264 |  | 33.1849 |  | -0.12966 | 0.099274
0.035645 | 0.096332 |  | 21.8247 |  | -0.092009 | 0.069913
0.035664 | 0.064229 |  | 9.8456 |  | -0.053004 | 0.038991
0.035684 | 0.031493 |  | -1.8185 |  | -0.012698 | 0.0071962
0.035703 | -0.0019029 |  | -13.5367 |  | 0.027891 | -0.02479
0.035723 | -0.035794 |  | -25.1624 |  | 0.067186 | -0.055721
0.035742 | -0.06876 |  | -36.1594 |  | 0.10537 | -0.085501
0.035762 | -0.10034 |  | -47.0538 |  | 0.14144 | -0.11385
0.035781 | -0.12927 |  | -57.1384 |  | 0.17562 | -0.14059
0.035801 | -0.15389 |  | -65.7996 |  | 0.2081 | -0.16583
0.03582 | -0.17621 |  | -73.8384 |  | 0.23676 | -0.18838
0.03584 | -0.19672 |  | -80.9031 |  | 0.26187 | -0.20796
0.035859 | -0.21411 |  | -86.6054 |  | 0.28316 | -0.22434
0.035879 | -0.23002 |  | -91.2087 |  | 0.29924 | -0.23683
0.035898 | -0.24506 |  | -94.2184 |  | 0.3112 | -0.24604
0.035918 | -0.26023 |  | -95.7603 |  | 0.31933 | -0.25207
0.035937 | -0.2758 |  | -96.1402 |  | 0.32281 | -0.25463
0.035957 | -0.28647 |  | -95.0795 |  | 0.32138 | -0.25339
0.035977 | -0.28725 |  | -92.671 |  | 0.31446 | -0.24774
0.035996 | -0.28005 |  | -88.7513 |  | 0.30231 | -0.23808
0.036016 | -0.27043 |  | -83.3025 |  | 0.28651 | -0.22537
0.036035 | -0.25784 |  | -76.7362 |  | 0.26666 | -0.20968
0.036055 | -0.23894 |  | -69.0517 |  | 0.24281 | -0.19088
0.036074 | -0.21507 |  | -60.4772 |  | 0.21546 | -0.16903
0.036094 | -0.18855 |  | -51.0769 |  | 0.18317 | -0.14375
0.036113 | -0.15906 |  | -40.5414 |  | 0.14814 | -0.11602
0.036133 | -0.12543 |  | -29.4034 |  | 0.11211 | -0.087443
0.036152 | -0.089619 |  | -17.8062 |  | 0.074115 | -0.0579
0.036172 | -0.053735 |  | -5.9067 |  | 0.034962 | -0.027009
0.036191 | -0.017699 |  | 5.498 |  | -0.0057312 | 0.0049649
0.036211 | 0.019246 |  | 17.0688 |  | -0.046305 | 0.036786
0.03623 | 0.056811 |  | 28.7368 |  | -0.084639 | 0.066935
0.03625 | 0.092711 |  | 39.6475 |  | -0.12237 | 0.096056
0.03627 | 0.12687 |  | 50.1682 |  | -0.15835 | 0.12426
0.036289 | 0.1581 |  | 59.7219 |  | -0.19145 | 0.15037
0.036309 | 0.18441 |  | 68.0573 |  | -0.22318 | 0.17482
0.036328 | 0.20742 |  | 75.7317 |  | -0.25114 | 0.19654
0.036348 | 0.22644 |  | 82.2349 |  | -0.27338 | 0.21401
0.036367 | 0.24066 |  | 87.5195 |  | -0.29194 | 0.22833
0.036387 | 0.25207 |  | 91.6334 |  | -0.30719 | 0.23998
0.036406 | 0.26047 |  | 94.0708 |  | -0.31825 | 0.24841
0.036426 | 0.26544 |  | 95.1764 |  | -0.32424 | 0.2532
0.036445 | 0.2674 |  | 95.1042 |  | -0.32502 | 0.25396
0.036465 | 0.26567 |  | 93.3338 |  | -0.32127 | 0.25066
0.036484 | 0.26043 |  | 90.157 |  | -0.31234 | 0.2435
0.036504 | 0.25193 |  | 85.7921 |  | -0.29851 | 0.23282
0.036523 | 0.23975 |  | 80.0099 |  | -0.2812 | 0.219
0.036543 | 0.22463 |  | 73.1452 |  | -0.25966 | 0.20198
0.036562 | 0.20584 |  | 64.9886 |  | -0.23372 | 0.18155
0.036582 | 0.18337 |  | 55.7562 |  | -0.2043 | 0.15815
0.036602 | 0.15909 |  | 46.0598 |  | -0.17143 | 0.13226
0.036621 | 0.13162 |  | 35.211 |  | -0.13606 | 0.10441
0.036641 | 0.10161 |  | 23.8066 |  | -0.098737 | 0.075053
0.03666 | 0.071035 |  | 12.524 |  | -0.060104 | 0.0445
0.03668 | 0.038226 |  | 0.5073 |  | -0.020836 | 0.013448
0.036699 | 0.0042465 |  | -11.489 |  | 0.019715 | -0.018241
0.036719 | -0.02923 |  | -22.8694 |  | 0.059806 | -0.049862
0.036738 | -0.062435 |  | -34.2095 |  | 0.097748 | -0.079851
0.036758 | -0.093997 |  | -45.0107 |  | 0.1347 | -0.10869
0.036777 | -0.12319 |  | -55.0448 |  | 0.16952 | -0.13589
0.036797 | -0.14939 |  | -64.3161 |  | 0.20144 | -0.16076
0.036816 | -0.17223 |  | -72.4672 |  | 0.23152 | -0.18416
0.036836 | -0.19302 |  | -79.6642 |  | 0.25758 | -0.20472
0.036855 | -0.21121 |  | -85.6683 |  | 0.27895 | -0.22131
0.036875 | -0.22669 |  | -90.3319 |  | 0.29658 | -0.23465
0.036895 | -0.24164 |  | -93.7898 |  | 0.30925 | -0.24452
0.036914 | -0.25704 |  | -95.6269 |  | 0.31802 | -0.25124
0.036934 | -0.27268 |  | -96.1237 |  | 0.32281 | -0.25475
0.036953 | -0.28493 |  | -95.5046 |  | 0.32182 | -0.25393
0.036973 | -0.28787 |  | -93.3207 |  | 0.31599 | -0.24902
0.036992 | -0.28157 |  | -89.6403 |  | 0.30504 | -0.24013
0.037012 | -0.27119 |  | -84.4563 |  | 0.28955 | -0.22769
0.037031 | -0.25917 |  | -77.9032 |  | 0.27109 | -0.21304
0.037051 | -0.24305 |  | -70.5199 |  | 0.2479 | -0.19508
0.03707 | -0.22074 |  | -62.2967 |  | 0.22002 | -0.17301
0.03709 | -0.1938 |  | -53.0257 |  | 0.18907 | -0.14833
0.037109 | -0.16447 |  | -42.6482 |  | 0.15497 | -0.12142
0.037129 | -0.13207 |  | -31.3942 |  | 0.11879 | -0.092982
0.037148 | -0.096766 |  | -19.8316 |  | 0.081488 | -0.063737
0.037168 | -0.061344 |  | -8.2143 |  | 0.042307 | -0.0329
0.037187 | -0.025546 |  | 3.3311 |  | 0.0016645 | -0.00092636
0.037207 | 0.01118 |  | 14.8693 |  | -0.038885 | 0.030833
0.037227 | 0.048623 |  | 26.5589 |  | -0.078107 | 0.061577
0.037246 | 0.086004 |  | 37.8767 |  | -0.11566 | 0.091
0.037266 | 0.12038 |  | 48.3126 |  | -0.15178 | 0.1192
0.037285 | 0.15182 |  | 57.9059 |  | -0.18585 | 0.14579
0.037305 | 0.17972 |  | 66.5948 |  | -0.21725 | 0.17029
0.037324 | 0.20322 |  | 74.3454 |  | -0.24565 | 0.1924
0.037344 | 0.22323 |  | 81.2309 |  | -0.27008 | 0.2114
0.037363 | 0.2384 |  | 86.9418 |  | -0.28963 | 0.22654
0.037383 | 0.25008 |  | 91.2057 |  | -0.30487 | 0.23826
0.037402 | 0.25924 |  | 93.8951 |  | -0.31653 | 0.24722
0.037422 | 0.26464 |  | 95.1173 |  | -0.32371 | 0.25278
0.037441 | 0.26728 |  | 95.2756 |  | -0.32577 | 0.25447
0.037461 | 0.26665 |  | 94.0625 |  | -0.32304 | 0.25221
0.03748 | 0.2623 |  | 91.2147 |  | -0.31514 | 0.24571
0.0375 | 0.25476 |  | 87.1645 |  | -0.30208 | 0.23536
0.03752 | 0.24333 |  | 81.6454 |  | -0.28504 | 0.22201
0.037539 | 0.22802 |  | 74.548 |  | -0.26462 | 0.20587
0.037559 | 0.20989 |  | 66.726 |  | -0.24014 | 0.18655
0.037578 | 0.18912 |  | 58.1241 |  | -0.21122 | 0.16383
0.037598 | 0.16511 |  | 48.3652 |  | -0.17847 | 0.13792
0.037617 | 0.13806 |  | 37.7996 |  | -0.14322 | 0.10998
0.037637 | 0.10828 |  | 26.414 |  | -0.10651 | 0.081123
0.037656 | 0.076698 |  | 14.6171 |  | -0.068326 | 0.051218
0.037676 | 0.044309 |  | 2.9277 |  | -0.028948 | 0.020127
0.037695 | 0.011081 |  | -8.8272 |  | 0.011213 | -0.0117
0.037715 | -0.022435 |  | -20.3416 |  | 0.051648 | -0.043457
0.037734 | -0.055694 |  | -31.6825 |  | 0.090753 | -0.074104
0.037754 | -0.088171 |  | -42.8599 |  | 0.12751 | -0.10298
0.037773 | -0.11829 |  | -53.1582 |  | 0.16226 | -0.13017
0.037793 | -0.14474 |  | -62.5146 |  | 0.19517 | -0.15596
0.037812 | -0.16803 |  | -70.8841 |  | 0.22558 | -0.17969
0.037832 | -0.18899 |  | -78.1599 |  | 0.25236 | -0.20052
0.037852 | -0.20755 |  | -84.475 |  | 0.27505 | -0.21824
0.037871 | -0.22384 |  | -89.4878 |  | 0.29357 | -0.23243
0.037891 | -0.23873 |  | -93.0708 |  | 0.30719 | -0.2429
0.03791 | -0.25413 |  | -95.4542 |  | 0.31639 | -0.25001
0.03793 | -0.27003 |  | -96.2718 |  | 0.32155 | -0.25369
0.037949 | -0.28326 |  | -95.585 |  | 0.32184 | -0.25377
0.037969 | -0.28885 |  | -93.8698 |  | 0.31747 | -0.25015
0.037988 | -0.28368 |  | -90.5205 |  | 0.30811 | -0.24247
0.038008 | -0.2737 |  | -85.5334 |  | 0.2934 | -0.23077
0.038027 | -0.26302 |  | -79.4093 |  | 0.27462 | -0.21586
0.038047 | -0.24721 |  | -72.1248 |  | 0.25239 | -0.19831
0.038066 | -0.22567 |  | -64.115 |  | 0.22595 | -0.17753
0.038086 | -0.20019 |  | -55.165 |  | 0.19574 | -0.15366
0.038105 | -0.17156 |  | -44.9456 |  | 0.16236 | -0.12729
0.038125 | -0.13925 |  | -33.8596 |  | 0.12611 | -0.098735
0.038145 | -0.10366 |  | -22.1984 |  | 0.088777 | -0.069279
0.038164 | -0.068144 |  | -10.5599 |  | 0.050137 | -0.038852
0.038184 | -0.032741 |  | 0.84092 |  | 0.0096124 | -0.007075
0.038203 | 0.0038856 |  | 12.3748 |  | -0.030576 | 0.024568
0.038223 | 0.041864 |  | 24.0371 |  | -0.069744 | 0.055324
0.038242 | 0.079091 |  | 35.4674 |  | -0.10814 | 0.08529
0.038262 | 0.1135 |  | 46.2043 |  | -0.14491 | 0.11399
0.038281 | 0.1457 |  | 56.0168 |  | -0.17958 | 0.14097
0.038301 | 0.17422 |  | 64.8548 |  | -0.21183 | 0.16614
0.03832 | 0.19852 |  | 72.7516 |  | -0.24064 | 0.18864
0.03834 | 0.21918 |  | 79.7912 |  | -0.26504 | 0.20763
0.038359 | 0.23532 |  | 85.8106 |  | -0.28527 | 0.22339
0.038379 | 0.24751 |  | 90.3491 |  | -0.30227 | 0.23629
0.038398 | 0.25677 |  | 93.2977 |  | -0.31556 | 0.24653
0.038418 | 0.26359 |  | 94.9978 |  | -0.32327 | 0.25275
0.038437 | 0.26669 |  | 95.2336 |  | -0.32582 | 0.25443
0.038457 | 0.26621 |  | 94.1331 |  | -0.32397 | 0.25279
0.038477 | 0.2633 |  | 91.9121 |  | -0.31667 | 0.24714
0.038496 | 0.25626 |  | 87.9931 |  | -0.30489 | 0.23784
0.038516 | 0.24555 |  | 82.7079 |  | -0.28951 | 0.22575
0.038535 | 0.23151 |  | 76.2116 |  | -0.26964 | 0.2099
0.038555 | 0.21369 |  | 68.3929 |  | -0.24535 | 0.19078
0.038574 | 0.19343 |  | 59.8287 |  | -0.21707 | 0.16868
0.038594 | 0.17005 |  | 50.292 |  | -0.18501 | 0.1432
0.038613 | 0.14375 |  | 39.8004 |  | -0.15068 | 0.11597
0.038633 | 0.11519 |  | 28.7742 |  | -0.11469 | 0.087618
0.038652 | 0.084134 |  | 17.2294 |  | -0.076532 | 0.057639
0.038672 | 0.05187 |  | 5.4234 |  | -0.037206 | 0.026673
0.038691 | 0.018724 |  | -6.4213 |  | 0.0030048 | -0.0052
0.038711 | -0.014968 |  | -18.0524 |  | 0.043477 | -0.037083
0.03873 | -0.048333 |  | -29.3345 |  | 0.082367 | -0.067556
0.03875 | -0.081031 |  | -40.4598 |  | 0.11955 | -0.096793
0.03877 | -0.11164 |  | -51.0347 |  | 0.15495 | -0.12447
0.038789 | -0.13869 |  | -60.4686 |  | 0.18853 | -0.15055
0.038809 | -0.16268 |  | -69.0863 |  | 0.21963 | -0.17488
0.038828 | -0.18449 |  | -76.8164 |  | 0.24704 | -0.1963
0.038848 | -0.20333 |  | -83.1345 |  | 0.27058 | -0.21456
0.038867 | -0.21975 |  | -88.3782 |  | 0.28935 | -0.22913
0.038887 | -0.23517 |  | -92.3995 |  | 0.30389 | -0.24028
0.038906 | -0.25043 |  | -94.8427 |  | 0.31511 | -0.2487
0.038926 | -0.26659 |  | -96.0379 |  | 0.32114 | -0.25326
0.038945 | -0.28094 |  | -95.8297 |  | 0.32167 | -0.25378
0.038965 | -0.28807 |  | -94.2586 |  | 0.31813 | -0.25074
0.038984 | -0.28556 |  | -91.3147 |  | 0.3095 | -0.24356
0.039004 | -0.27588 |  | -86.53 |  | 0.29565 | -0.23267
0.039023 | -0.26399 |  | -80.5308 |  | 0.27853 | -0.21907
0.039043 | -0.24962 |  | -73.6848 |  | 0.25714 | -0.20224
[5 empty] | 0.23107 | -0.1817
[5 empty] | 0.20145 | -0.15805
[5 empty] | 0.168 | -0.13177
[5 empty] | 0.13277 | -0.10397
[5 empty] | 0.096384 | -0.075178
[5 empty] | 0.05767 | -0.044819
[5 empty] | 0.017565 | -0.013197
[5 empty] | -0.023388 | 0.018891
[5 empty] | -0.063324 | 0.050183
[5 empty] | -0.10144 | 0.080022
[5 empty] | -0.13823 | 0.10867
[5 empty] | -0.17285 | 0.1357
[5 empty] | -0.20576 | 0.1612
[5 empty] | -0.2359 | 0.18468
[5 empty] | -0.26142 | 0.20472
[5 empty] | -0.28252 | 0.22112
[5 empty] | -0.2998 | 0.23426
[5 empty] | -0.3134 | 0.24461
[5 empty] | -0.32235 | 0.25181
[5 empty] | -0.32615 | 0.25474
[5 empty] | -0.32514 | 0.2538
[5 empty] | -0.31935 | 0.24923
[5 empty] | -0.30842 | 0.24055
[5 empty] | -0.29299 | 0.22838
[5 empty] | -0.27415 | 0.2133
[5 empty] | -0.25102 | 0.1951
[5 empty] | -0.22343 | 0.17354
[5 empty] | -0.19249 | 0.14893
[5 empty] | -0.15858 | 0.12201
[5 empty] | -0.12249 | 0.093512
[5 empty] | -0.084461 | 0.063669
[5 empty] | -0.045083 | 0.032679
[5 empty] | -0.005531 | 0.0012923
[5 empty] | 0.035186 | -0.030514
[5 empty] | 0.074979 | -0.061606
[5 empty] | 0.11187 | -0.09079
[5 empty] | 0.1483 | -0.11926
[5 empty] | 0.18268 | -0.14615
[5 empty] | 0.2134 | -0.17025
[5 empty] | 0.24175 | -0.19225
[5 empty] | 0.26599 | -0.21121
[5 empty] | 0.28578 | -0.22658
[5 empty] | 0.30197 | -0.23899
[5 empty] | 0.31352 | -0.24792
[5 empty] | 0.32057 | -0.25309
[5 empty] | 0.32261 | -0.2545
[5 empty] | 0.31894 | -0.25167
[5 empty] | 0.31153 | -0.24537