## EtaStar_Disp
η* 計算シート (変位入力版) Disp→Acc: a = -(2πf)²·d/1000
■ 入力パラメータ
サンプリング周波数 fs |  | Hz | A列全体平均から自動算出
データ点数 N |  | 点
加振周波数 f | 50 | Hz | 黄色: 加振周波数
粉体質量 m_p | 1.61 | g | 黄色: 粉体のみ(基準ジグなら 0)
容器質量 m_c | 2.1 | g | 黄色: 容器(ジグ)質量
合計質量 m_tot |  | g
角周波数 ω |  | rad/s
■ 使い方
1. 「TimeData」シート: A列=時刻[s], B列=力[N], C列=変位[mm] を貼り付け
2. 黄色セルに 加振周波数 f, 粉体質量 m_p, 容器質量 m_c を入力
3. ★ η* の行に答えが自動表示
※ 加速度は a = -(2πf)²·d/1000 でシート内部換算
■ 計算式
D(f) = Σ d[n]·exp(-j2πf·t[n]) ※d はmm単位の生DFT
X(f) = -(2πf)²·D/1000 ※加速度DFT [m/s²]
Y(f) = Σ F[n]·exp(-j2πf·t[n]) ※力DFT
η* = -2π·Im(X*·Y) / (m_tot · ¦X¦²) ※論文式(2)
■ 計算結果
項目 | 値 | 単位 | 備考
Re(D) [変位DFT, mm単位]
Im(D) [変位DFT, mm単位]
Re(Y) [力DFT]
Im(Y) [力DFT]
Re(X) [加速度DFT = -ω²·D/1000]
Im(X)
¦X¦² (加速度パワー)
Re(P_cross) = Re(X)·Re(Y)+Im(X)·Im(Y)
Im(P_cross) = Re(X)·Im(Y)-Im(X)·Re(Y)
A_disp (変位振幅) |  | mm
A_acc (加速度振幅) |  | m/s²
v_c,max (容器最大速度) |  | m/s
★ η* (Reduced Loss Factor) |  | - | 論文 式(2)
(検算) E_diss [J] |  | J
(検算) 基準KE ½·m_tot·v² [J] |  | J
(検算) E_diss / KE |  | - | η* と一致するはず

## EtaStar_Acc
η* 計算シート (加速度入力版) Acc 直接使用
■ 入力パラメータ
サンプリング周波数 fs |  | Hz | A列全体平均から自動算出
データ点数 N |  | 点
加振周波数 f | 1000 | Hz | 黄色: 加振周波数
粉体質量 m_p | 0.78 | g | 黄色: 粉体のみ(基準ジグなら 0)
容器質量 m_c | 0.88 | g | 黄色: 容器(ジグ)質量
合計質量 m_tot |  | g
角周波数 ω |  | rad/s
■ 使い方
1. 「TimeData」シート: A列=時刻[s], B列=力[N], D列=加速度[m/s²] を貼り付け
2. 黄色セルに 加振周波数 f, 粉体質量 m_p, 容器質量 m_c を入力
3. ★ η* の行に答えが自動表示
※ 加速度を直接使用(微分・変換なし)
■ 計算式
X(f) = Σ a[n]·exp(-j2πf·t[n]) ※加速度DFT [m/s²]
Y(f) = Σ F[n]·exp(-j2πf·t[n]) ※力DFT
η* = -2π·Im(X*·Y) / (m_tot · ¦X¦²) ※論文式(2)
■ 計算結果
項目 | 値 | 単位 | 備考
Re(Y) [力DFT]
Im(Y) [力DFT]
Re(X) [加速度DFT]
Im(X) [加速度DFT]
¦X¦² (加速度パワー)
Re(P_cross) = Re(X)·Re(Y)+Im(X)·Im(Y)
Im(P_cross) = Re(X)·Im(Y)-Im(X)·Re(Y)
A_acc (加速度振幅) |  | m/s²
v_c,max (容器最大速度) |  | m/s
★ η* (Reduced Loss Factor) |  | - | 論文 式(2)
(検算) E_diss [J] |  | J
(検算) 基準KE ½·m_tot·v² [J] |  | J
(検算) E_diss / KE |  | - | η* と一致するはず

## TimeData
時刻 t [s] | 力 F [N] | 変位 d [mm] ← Disp版で使う | 加速度 a [m/s²] ← Acc版で使う
0 | -0.30799 |  | -81.6447 | ← A: 時刻[s], B: 力[N] は両方で使用 | 0.29988 | -0.236
1.9531e-05 | -0.26222 |  | -59.541 | ← C: 変位[mm] → EtaStar_Disp シート | 0.28336 | -0.22279
3.9063e-05 | -0.20457 |  | -36.1484 | ← D: 加速度[m/s²] → EtaStar_Acc シート | 0.26342 | -0.20692
5.8594e-05 | -0.13918 |  | -12.2539 | ※ どちらか片方のみ埋めればOK(使う方のシートで計算) | 0.23863 | -0.18741
7.8125e-05 | -0.070449 |  | 11.3553 |  | 0.20914 | -0.16401
9.7656e-05 | 0.0024462 |  | 35.0832 |  | 0.17738 | -0.1388
0.00011719 | 0.076431 |  | 58.3157 |  | 0.14286 | -0.11167
0.00013672 | 0.14879 |  | 80.0485 |  | 0.10543 | -0.082425
0.00015625 | 0.21901 |  | 100.6097 |  | 0.067588 | -0.052527
0.00017578 | 0.28393 |  | 120.0269 |  | 0.028356 | -0.021652
0.00019531 | 0.3413 |  | 137.4606 |  | -0.012634 | 0.010316
0.00021484 | 0.38854 |  | 152.8474 |  | -0.05252 | 0.041699
0.00023437 | 0.42482 |  | 166.0487 |  | -0.091279 | 0.072059
0.00025391 | 0.45388 |  | 176.5335 |  | -0.12917 | 0.10154
0.00027344 | 0.47753 |  | 184.3072 |  | -0.16467 | 0.1293
0.00029297 | 0.49473 |  | 189.5484 |  | -0.19745 | 0.15492
0.0003125 | 0.5058 |  | 192.5368 |  | -0.22773 | 0.17853
0.00033203 | 0.5106 |  | 192.7661 |  | -0.25454 | 0.19949
0.00035156 | 0.50726 |  | 189.577 |  | -0.27725 | 0.2171
0.00037109 | 0.49585 |  | 183.2749 |  | -0.29603 | 0.23143
0.00039063 | 0.47722 |  | 174.0972 |  | -0.31029 | 0.24245
0.00041016 | 0.45217 |  | 162.3718 |  | -0.31986 | 0.24993
0.00042969 | 0.42182 |  | 148.5628 |  | -0.32511 | 0.25398
0.00044922 | 0.38562 |  | 132.6388 |  | -0.32545 | 0.2543
0.00046875 | 0.34326 |  | 114.3904 |  | -0.32072 | 0.25035
0.00048828 | 0.29519 |  | 94.0882 |  | -0.31145 | 0.24284
0.00050781 | 0.24206 |  | 72.2844 |  | -0.29741 | 0.23188
0.00052734 | 0.18559 |  | 49.3238 |  | -0.27917 | 0.21739
0.00054688 | 0.12654 |  | 25.6324 |  | -0.25722 | 0.20008
0.00056641 | 0.066021 |  | 1.817 |  | -0.23028 | 0.17892
0.00058594 | 0.005471 |  | -21.7094 |  | -0.19963 | 0.15465
0.00060547 | -0.055853 |  | -45.0613 |  | -0.16721 | 0.12898
0.000625 | -0.11734 |  | -68.0927 |  | -0.13183 | 0.10111
0.00064453 | -0.17721 |  | -89.9424 |  | -0.094003 | 0.071433
0.00066406 | -0.23402 |  | -110.2547 |  | -0.055219 | 0.040737
0.00068359 | -0.28665 |  | -128.8877 |  | -0.015514 | 0.0092554
0.00070312 | -0.33438 |  | -145.2909 |  | 0.024939 | -0.02229
0.00072266 | -0.37542 |  | -159.4438 |  | 0.064688 | -0.053567
0.00074219 | -0.41017 |  | -171.6535 |  | 0.10255 | -0.083583
0.00076172 | -0.4389 |  | -181.4152 |  | 0.13912 | -0.11203
0.00078125 | -0.4605 |  | -188.3509 |  | 0.17401 | -0.1393
0.00080078 | -0.47587 |  | -192.7932 |  | 0.20587 | -0.16433
0.00082031 | -0.48409 |  | -194.2276 |  | 0.23471 | -0.18674
0.00083984 | -0.48439 |  | -192.4238 |  | 0.26033 | -0.20677
0.00085938 | -0.47832 |  | -188.0436 |  | 0.28121 | -0.22304
0.00087891 | -0.46639 |  | -180.8014 |  | 0.29746 | -0.23559
0.00089844 | -0.44924 |  | -170.5177 |  | 0.31039 | -0.2455
0.00091797 | -0.42857 |  | -157.8532 |  | 0.31851 | -0.25154
0.0009375 | -0.4061 |  | -143.1392 |  | 0.32155 | -0.25374
0.00095703 | -0.38219 |  | -125.9856 |  | 0.32042 | -0.2527
0.00097656 | -0.35446 |  | -106.5765 |  | 0.31362 | -0.24716
0.00099609 | -0.31866 |  | -85.8689 |  | 0.30184 | -0.23773
0.0010156 | -0.27226 |  | -63.9701 |  | 0.28639 | -0.22527
0.0010352 | -0.21508 |  | -40.8145 |  | 0.26678 | -0.2097
0.0010547 | -0.15094 |  | -16.9661 |  | 0.2431 | -0.19112
0.0010742 | -0.083382 |  | 6.8533 |  | 0.21516 | -0.16895
0.0010938 | -0.012167 |  | 30.5196 |  | 0.18329 | -0.14375
0.0011133 | 0.061452 |  | 53.7637 |  | 0.14897 | -0.11675
0.0011328 | 0.13511 |  | 75.7572 |  | 0.11279 | -0.0883
0.0011523 | 0.2061 |  | 96.6454 |  | 0.074679 | -0.058432
0.0011719 | 0.27326 |  | 116.4124 |  | 0.035341 | -0.027324
0.0011914 | 0.33252 |  | 134.2716 |  | -0.0046991 | 0.0041526
0.0012109 | 0.37997 |  | 150.0036 |  | -0.045148 | 0.035578
0.0012305 | 0.418 |  | 163.5494 |  | -0.084764 | 0.066638
0.00125 | 0.44871 |  | 174.616 |  | -0.12211 | 0.096026
0.0012695 | 0.47415 |  | 183.113 |  | -0.15729 | 0.1236
0.0012891 | 0.49304 |  | 188.8504 |  | -0.19153 | 0.15017
0.0013086 | 0.50442 |  | 192.0513 |  | -0.22271 | 0.17439
0.0013281 | 0.5108 |  | 192.919 |  | -0.24959 | 0.19548
0.0013477 | 0.50893 |  | 190.4041 |  | -0.27382 | 0.21421
0.0013672 | 0.49843 |  | 184.6159 |  | -0.2929 | 0.2291
0.0013867 | 0.48187 |  | 176.2185 |  | -0.3071 | 0.24016
0.0014062 | 0.45803 |  | 164.8935 |  | -0.31878 | 0.24891
0.0014258 | 0.42826 |  | 151.4016 |  | -0.325 | 0.25372
0.0014453 | 0.39331 |  | 136.015 |  | -0.32549 | 0.25412
0.0014648 | 0.35236 |  | 118.075 |  | -0.3221 | 0.25124
0.0014844 | 0.30522 |  | 98.0143 |  | -0.31362 | 0.24445
0.0015039 | 0.25266 |  | 76.6231 |  | -0.30022 | 0.23397
0.0015234 | 0.19702 |  | 53.9425 |  | -0.28316 | 0.22039
0.001543 | 0.13836 |  | 30.2093 |  | -0.26147 | 0.20324
0.0015625 | 0.077947 |  | 6.5548 |  | -0.23577 | 0.18302
0.001582 | 0.017296 |  | -16.9787 |  | -0.20675 | 0.16006
0.0016016 | -0.04452 |  | -40.6841 |  | -0.17353 | 0.13402
0.0016211 | -0.10585 |  | -63.7307 |  | -0.1383 | 0.10613
0.0016406 | -0.16591 |  | -85.6525 |  | -0.10161 | 0.077019
0.0016602 | -0.22377 |  | -106.3761 |  | -0.062569 | 0.046403
0.0016797 | -0.27738 |  | -125.4494 |  | -0.022886 | 0.015151
0.0016992 | -0.32622 |  | -142.2555 |  | 0.017055 | -0.016294
0.0017188 | -0.36843 |  | -156.9239 |  | 0.056965 | -0.047582
0.0017383 | -0.40432 |  | -169.5786 |  | 0.095505 | -0.077909
0.0017578 | -0.43422 |  | -179.7271 |  | 0.13248 | -0.1069
0.0017773 | -0.45728 |  | -187.3651 |  | 0.16744 | -0.13422
0.0017969 | -0.47423 |  | -192.3631 |  | 0.19982 | -0.15961
0.0018164 | -0.48364 |  | -194.2875 |  | 0.22973 | -0.18292
0.0018359 | -0.48524 |  | -193.0829 |  | 0.25578 | -0.20332
0.0018555 | -0.48037 |  | -189.0902 |  | 0.27712 | -0.22008
0.001875 | -0.46974 |  | -182.4942 |  | 0.29485 | -0.23353
0.0018945 | -0.45402 |  | -172.9608 |  | 0.30842 | -0.24382
0.0019141 | -0.4341 |  | -160.7504 |  | 0.31738 | -0.25085
0.0019336 | -0.41204 |  | -146.391 |  | 0.32194 | -0.25424
0.0019531 | -0.38704 |  | -129.6825 |  | 0.32145 | -0.2535
0.0019727 | -0.35911 |  | -110.7186 |  | 0.31562 | -0.24859
0.0019922 | -0.32783 |  | -90.1567 |  | 0.30463 | -0.23978
0.0020117 | -0.28543 |  | -68.4337 |  | 0.28977 | -0.22804
0.0020313 | -0.22916 |  | -45.682 |  | 0.27162 | -0.21358
0.0020508 | -0.16511 |  | -21.9576 |  | 0.24868 | -0.19542
0.0020703 | -0.09761 |  | 2.02 |  | 0.22073 | -0.17346
0.0020898 | -0.027158 |  | 25.6458 |  | 0.18994 | -0.14896
0.0021094 | 0.047128 |  | 49.1073 |  | 0.15674 | -0.12272
0.0021289 | 0.12217 |  | 71.5539 |  | 0.12016 | -0.094303
0.0021484 | 0.19306 |  | 92.379 |  | 0.082402 | -0.064465
0.002168 | 0.2602 |  | 112.3893 |  | 0.044081 | -0.034001
0.0021875 | 0.32102 |  | 130.9469 |  | 0.0033788 | -0.0022125
0.002207 | 0.37087 |  | 146.9367 |  | -0.03753 | 0.029843
0.0022266 | 0.41083 |  | 160.9431 |  | -0.076401 | 0.060404
0.0022461 | 0.44309 |  | 172.7243 |  | -0.11429 | 0.089998
0.0022656 | 0.46917 |  | 181.4848 |  | -0.15091 | 0.11856
0.0022852 | 0.4887 |  | 187.7421 |  | -0.18446 | 0.14479
0.0023047 | 0.50208 |  | 191.6622 |  | -0.21564 | 0.16924
0.0023242 | 0.50996 |  | 193.0066 |  | -0.245 | 0.192
0.0023437 | 0.50971 |  | 191.3132 |  | -0.26946 | 0.21103
0.0023633 | 0.50096 |  | 186.0708 |  | -0.28835 | 0.22591
0.0023828 | 0.48532 |  | 177.8692 |  | -0.30432 | 0.23796
0.0024023 | 0.46279 |  | 167.1527 |  | -0.3164 | 0.24714
0.0024219 | 0.43412 |  | 154.0704 |  | -0.32337 | 0.25264
0.0024414 | 0.40065 |  | 139.146 |  | -0.32583 | 0.25437
0.0024609 | 0.36108 |  | 121.9773 |  | -0.3231 | 0.25217
0.0024805 | 0.31436 |  | 102.247 |  | -0.31505 | 0.24574
0.0025 | 0.26308 |  | 80.9663 |  | -0.30263 | 0.23582
0.0025195 | 0.20827 |  | 58.4615 |  | -0.28656 | 0.2231
0.0025391 | 0.14966 |  | 34.7974 |  | -0.26606 | 0.20702
0.0025586 | 0.089527 |  | 11.0827 |  | -0.24078 | 0.18728
0.0025781 | 0.029047 |  | -12.46 |  | -0.21188 | 0.16433
0.0025977 | -0.032304 |  | -36.0551 |  | -0.17973 | 0.1389
0.0026172 | -0.093788 |  | -59.1399 |  | -0.14536 | 0.1118
0.0026367 | -0.15445 |  | -81.4862 |  | -0.109 | 0.083137
0.0026563 | -0.21303 |  | -102.6861 |  | -0.07008 | 0.052576
0.0026758 | -0.26782 |  | -121.995 |  | -0.03035 | 0.021085
0.0026953 | -0.31752 |  | -139.233 |  | 0.0096446 | -0.010415
0.0027148 | -0.36101 |  | -154.2374 |  | 0.049783 | -0.041734
0.0027344 | -0.39793 |  | -167.0555 |  | 0.088013 | -0.071989
0.0027539 | -0.42906 |  | -177.9438 |  | 0.12509 | -0.10114
0.0027734 | -0.45403 |  | -186.2743 |  | 0.16139 | -0.12936
0.002793 | -0.47168 |  | -191.6182 |  | 0.19413 | -0.15517
0.0028125 | -0.4824 |  | -194.1748 |  | 0.22376 | -0.17827
0.002832 | -0.48582 |  | -193.6084 |  | 0.25111 | -0.19944
0.0028516 | -0.482 |  | -190.1178 |  | 0.27379 | -0.21731
0.0028711 | -0.47262 |  | -184.0856 |  | 0.29168 | -0.23103
0.0028906 | -0.4577 |  | -175.0791 |  | 0.30612 | -0.24198
0.0029102 | -0.43845 |  | -163.3356 |  | 0.31632 | -0.24982
0.0029297 | -0.41758 |  | -149.4383 |  | 0.32143 | -0.25349
0.0029492 | -0.39463 |  | -133.1721 |  | 0.32165 | -0.2535
0.0029688 | -0.36852 |  | -114.5358 |  | 0.31753 | -0.24997
0.0029883 | -0.33741 |  | -94.3304 |  | 0.30826 | -0.24241
0.0030078 | -0.29556 |  | -72.8797 |  | 0.29352 | -0.23095
0.0030273 | -0.24113 |  | -50.1536 |  | 0.27545 | -0.21656
0.0030469 | -0.17905 |  | -26.5934 |  | 0.2536 | -0.19928
0.0030664 | -0.11154 |  | -2.6671 |  | 0.22655 | -0.17822
0.0030859 | -0.039571 |  | 21.1251 |  | 0.19655 | -0.15442
0.0031055 | 0.033019 |  | 44.5603 |  | 0.16389 | -0.12847
0.003125 | 0.10704 |  | 67.2749 |  | 0.12773 | -0.10001
0.0031445 | 0.18049 |  | 88.5377 |  | 0.090437 | -0.070666
0.0031641 | 0.24808 |  | 108.5601 |  | 0.05152 | -0.04029
0.0031836 | 0.31005 |  | 127.4413 |  | 0.010829 | -0.0082176
0.0032031 | 0.36288 |  | 144.1078 |  | -0.028786 | 0.023295
0.0032227 | 0.40444 |  | 158.4172 |  | -0.068473 | 0.05408
0.0032422 | 0.43816 |  | 170.6835 |  | -0.10731 | 0.08438
0.0032617 | 0.46491 |  | 180.0762 |  | -0.14294 | 0.11258
0.0032812 | 0.48614 |  | 186.756 |  | -0.17818 | 0.13987
0.0033008 | 0.5017 |  | 191.3477 |  | -0.21128 | 0.16575
0.0033203 | 0.50993 |  | 193.0924 |  | -0.23915 | 0.18761
0.0033398 | 0.51086 |  | 191.7491 |  | -0.26433 | 0.20678
0.0033594 | 0.50433 |  | 187.4857 |  | -0.28574 | 0.22343
0.0033789 | 0.49028 |  | 179.9215 |  | -0.3018 | 0.23603
0.0033984 | 0.46866 |  | 169.5749 |  | -0.31497 | 0.24608
0.003418 | 0.44144 |  | 157.1333 |  | -0.32375 | 0.25288
0.0034375 | 0.40899 |  | 142.4015 |  | -0.32609 | 0.25468
0.003457 | 0.37017 |  | 125.548 |  | -0.32403 | 0.25287
0.0034766 | 0.32569 |  | 106.4901 |  | -0.31751 | 0.24757
0.0034961 | 0.27507 |  | 85.3097 |  | -0.30608 | 0.23864
0.0035156 | 0.22053 |  | 63.0604 |  | -0.29069 | 0.22652
0.0035352 | 0.16305 |  | 39.7419 |  | -0.27057 | 0.2107
0.0035547 | 0.10234 |  | 15.8778 |  | -0.2464 | 0.19172
0.0035742 | 0.041968 |  | -7.5067 |  | -0.21836 | 0.16949
0.0035938 | -0.019014 |  | -31.1859 |  | -0.18635 | 0.14423
0.0036133 | -0.081335 |  | -54.7486 |  | -0.15266 | 0.11749
0.0036328 | -0.14215 |  | -77.0767 |  | -0.11665 | 0.08898
0.0036523 | -0.20089 |  | -98.3547 |  | -0.077856 | 0.058548
0.0036719 | -0.25658 |  | -118.1565 |  | -0.038503 | 0.027413
0.0036914 | -0.3075 |  | -135.8695 |  | 0.0011976 | -0.0039374
0.0037109 | -0.3526 |  | -151.4516 |  | 0.041414 | -0.035409
0.0037305 | -0.39103 |  | -164.8249 |  | 0.080556 | -0.066122
0.00375 | -0.42298 |  | -176.029 |  | 0.11795 | -0.095589
0.0037695 | -0.44924 |  | -184.8365 |  | 0.15387 | -0.12375
0.0037891 | -0.46847 |  | -190.7054 |  | 0.18732 | -0.14981
0.0038086 | -0.48041 |  | -193.8671 |  | 0.21815 | -0.17382
0.0038281 | -0.48596 |  | -194.1698 |  | 0.24628 | -0.19579
0.0038477 | -0.48345 |  | -191.1285 |  | 0.26949 | -0.214
0.0038672 | -0.47464 |  | -185.5373 |  | 0.28825 | -0.22833
0.0038867 | -0.46122 |  | -177.2539 |  | 0.30391 | -0.24021
0.0039062 | -0.44237 |  | -165.8697 |  | 0.31459 | -0.24862
0.0039258 | -0.42136 |  | -152.4461 |  | 0.32062 | -0.25306
0.0039453 | -0.39821 |  | -136.7889 |  | 0.32265 | -0.25442
0.0039648 | -0.37108 |  | -118.4229 |  | 0.31877 | -0.2513
0.0039844 | -0.34114 |  | -98.4489 |  | 0.30986 | -0.24395
0.0040039 | -0.30377 |  | -77.3709 |  | 0.29705 | -0.23383
0.0040234 | -0.25406 |  | -54.899 |  | 0.27965 | -0.21999
0.004043 | -0.1937 |  | -31.4293 |  | 0.25826 | -0.20292
0.0040625 | -0.12582 |  | -7.5759 |  | 0.23276 | -0.18299
0.004082 | -0.055736 |  | 16.3516 |  | 0.20281 | -0.15942
0.0041016 | 0.016022 |  | 39.9471 |  | 0.17013 | -0.13348
0.0041211 | 0.091299 |  | 62.8023 |  | 0.1351 | -0.10581
0.0041406 | 0.16434 |  | 84.2963 |  | 0.09763 | -0.076355
0.0041602 | 0.23364 |  | 104.4303 |  | 0.059709 | -0.04632
0.0041797 | 0.29832 |  | 123.6622 |  | 0.020215 | -0.015379
0.0041992 | 0.35347 |  | 140.9738 |  | -0.021223 | 0.016901
0.0042188 | 0.39761 |  | 155.7705 |  | -0.060945 | 0.048276
0.0042383 | 0.43177 |  | 168.4513 |  | -0.099325 | 0.078221
0.0042578 | 0.46003 |  | 178.3731 |  | -0.13663 | 0.10731
0.0042773 | 0.48265 |  | 185.426 |  | -0.17126 | 0.13441
0.0042969 | 0.49838 |  | 190.3819 |  | -0.20392 | 0.15976
0.0043164 | 0.50892 |  | 192.9602 |  | -0.23362 | 0.18308
0.0043359 | 0.51197 |  | 192.4541 |  | -0.25965 | 0.20324
0.0043555 | 0.50671 |  | 188.6704 |  | -0.28175 | 0.22032
0.004375 | 0.49386 |  | 181.6507 |  | -0.29862 | 0.23348
0.0043945 | 0.47328 |  | 171.7762 |  | -0.31202 | 0.24361
0.0044141 | 0.4474 |  | 159.6746 |  | -0.32197 | 0.25135
0.0044336 | 0.41623 |  | 145.5655 |  | -0.32538 | 0.25421
0.0044531 | 0.37866 |  | 129.2233 |  | -0.32434 | 0.25325
0.0044727 | 0.33513 |  | 110.5471 |  | -0.31985 | 0.24945
0.0044922 | 0.28572 |  | 89.7822 |  | -0.30828 | 0.24049
0.0045117 | 0.23179 |  | 67.5902 |  | -0.29267 | 0.22829
0.0045312 | 0.17503 |  | 44.5742 |  | -0.27481 | 0.21394
0.0045508 | 0.11567 |  | 20.9262 |  | -0.25113 | 0.19534
0.0045703 | 0.054864 |  | -2.7499 |  | -0.22403 | 0.17391
0.0045898 | -0.0063125 |  | -26.2582 |  | -0.19388 | 0.15001
0.0046094 | -0.068829 |  | -49.9734 |  | -0.15926 | 0.12277
0.0046289 | -0.13086 |  | -72.755 |  | -0.12347 | 0.094209
0.0046484 | -0.18972 |  | -93.968 |  | -0.085788 | 0.064514
0.004668 | -0.24575 |  | -114.1811 |  | -0.046003 | 0.033332
0.0046875 | -0.29783 |  | -132.3684 |  | -0.0067036 | 0.0022932
0.004707 | -0.34377 |  | -148.1514 |  | 0.033416 | -0.029013
0.0047266 | -0.38363 |  | -162.1938 |  | 0.073421 | -0.060536
0.0047461 | -0.41735 |  | -173.8595 |  | 0.11102 | -0.090295
0.0047656 | -0.44432 |  | -182.9404 |  | 0.14744 | -0.1186
0.0047852 | -0.4649 |  | -189.5277 |  | 0.18154 | -0.14529
0.0048047 | -0.4784 |  | -193.1696 |  | 0.21244 | -0.16949
0.0048242 | -0.485 |  | -194.0098 |  | 0.24142 | -0.192
0.0048437 | -0.48478 |  | -191.9045 |  | 0.2658 | -0.21113
0.0048633 | -0.47693 |  | -186.6085 |  | 0.28506 | -0.22603
0.0048828 | -0.46438 |  | -178.7485 |  | 0.30178 | -0.23855
0.0049023 | -0.44846 |  | -168.221 |  | 0.3136 | -0.24778
0.0049219 | -0.42873 |  | -154.8771 |  | 0.32006 | -0.25298
0.0049414 | -0.40692 |  | -139.7191 |  | 0.32274 | -0.25462
0.0049609 | -0.38207 |  | -122.2258 |  | 0.32022 | -0.25231
0.0049805 | -0.35124 |  | -102.2075 |  | 0.31263 | -0.24623
0.005 | -0.31096 |  | -81.4099 |  | 0.30014 | -0.23631
0.0050195 | -0.25937 |  | -59.4121 |  | 0.2835 | -0.22306
0.0050391 | -0.19929 |  | -35.8112 |  | 0.26368 | -0.2072
0.0050586 | -0.13447 |  | -11.9745 |  | 0.23876 | -0.18764
0.0050781 | -0.065954 |  | 11.9237 |  | 0.2095 | -0.16453
0.0050977 | 0.0053814 |  | 35.5179 |  | 0.17782 | -0.13922
0.0051172 | 0.077471 |  | 58.2807 |  | 0.14283 | -0.11173
0.0051367 | 0.15039 |  | 80.1753 |  | 0.10562 | -0.082589
0.0051563 | 0.22126 |  | 100.8337 |  | 0.067974 | -0.052842
0.0051758 | 0.28592 |  | 120.3021 |  | 0.028766 | -0.022061
0.0051953 | 0.34345 |  | 138.0404 |  | -0.012158 | 0.010018
0.0052148 | 0.38978 |  | 153.2086 |  | -0.052443 | 0.041704
0.0052344 | 0.42511 |  | 166.0482 |  | -0.091095 | 0.072023
0.0052539 | 0.45482 |  | 176.6573 |  | -0.12873 | 0.10139
0.0052734 | 0.47879 |  | 184.5407 |  | -0.16445 | 0.12916
0.005293 | 0.4962 |  | 189.8656 |  | -0.19711 | 0.15458
0.0053125 | 0.50744 |  | 192.8869 |  | -0.22727 | 0.17803
0.005332 | 0.5116 |  | 192.9205 |  | -0.25449 | 0.19924
0.0053516 | 0.50801 |  | 189.6994 |  | -0.27707 | 0.21705
0.0053711 | 0.49643 |  | 183.3613 |  | -0.29544 | 0.23116
0.0053906 | 0.47731 |  | 173.923 |  | -0.31002 | 0.2421
0.0054102 | 0.45218 |  | 162.2713 |  | -0.31982 | 0.24974
0.0054297 | 0.42233 |  | 148.7811 |  | -0.32477 | 0.25357
0.0054492 | 0.38651 |  | 132.8694 |  | -0.32501 | 0.25372
0.0054687 | 0.3439 |  | 114.6041 |  | -0.32024 | 0.25
0.0054883 | 0.29518 |  | 94.1628 |  | -0.31076 | 0.24241
0.0055078 | 0.24155 |  | 72.0201 |  | -0.29697 | 0.23153
0.0055273 | 0.18553 |  | 49.1334 |  | -0.27848 | 0.21708
0.0055469 | 0.12759 |  | 25.7312 |  | -0.25587 | 0.19917
0.0055664 | 0.067157 |  | 2.0479 |  | -0.22945 | 0.17821
0.0055859 | 0.0057492 |  | -21.5437 |  | -0.19902 | 0.15431
0.0056055 | -0.056081 |  | -45.1401 |  | -0.16602 | 0.12822
0.005625 | -0.11806 |  | -68.259 |  | -0.13096 | 0.10043
0.0056445 | -0.17781 |  | -89.933 |  | -0.093364 | 0.070888
0.0056641 | -0.23459 |  | -110.1758 |  | -0.054021 | 0.039838
0.0056836 | -0.28759 |  | -128.9195 |  | -0.014155 | 0.0082389
0.0057031 | -0.33433 |  | -145.1486 |  | 0.02603 | -0.023347
0.0057227 | -0.37524 |  | -159.2802 |  | 0.065858 | -0.054496
0.0057422 | -0.41063 |  | -171.7393 |  | 0.10356 | -0.084098
0.0057617 | -0.439 |  | -181.3835 |  | 0.13992 | -0.11257
0.0057812 | -0.46086 |  | -188.3907 |  | 0.17501 | -0.14009
0.0058008 | -0.47594 |  | -192.813 |  | 0.2065 | -0.16492
0.0058203 | -0.4831 |  | -193.8509 |  | 0.23528 | -0.18724
0.0058398 | -0.48359 |  | -192.1244 |  | 0.26124 | -0.20737
0.0058594 | -0.47815 |  | -187.8612 |  | 0.2818 | -0.22347
0.0058789 | -0.46676 |  | -180.6317 |  | 0.29839 | -0.23605
0.0058984 | -0.45017 |  | -170.6463 |  | 0.31154 | -0.24609
0.005918 | -0.42903 |  | -157.7778 |  | 0.31907 | -0.2519
0.0059375 | -0.40561 |  | -142.4379 |  | 0.32216 | -0.25404
0.005957 | -0.38105 |  | -125.4691 |  | 0.32109 | -0.25309
0.0059766 | -0.35272 |  | -106.4772 |  | 0.31446 | -0.24766
0.0059961 | -0.31821 |  | -85.7453 |  | 0.30292 | -0.23842
0.0060156 | -0.27297 |  | -63.9016 |  | 0.28729 | -0.226
0.0060352 | -0.21337 |  | -40.3609 |  | 0.26754 | -0.21032
0.0060547 | -0.14637 |  | -16.2685 |  | 0.24332 | -0.1914
0.0060742 | -0.078847 |  | 7.1936 |  | 0.21523 | -0.16912
0.0060938 | -0.0091668 |  | 30.8405 |  | 0.18394 | -0.14422
0.0061133 | 0.062862 |  | 54.0159 |  | 0.14976 | -0.11736
0.0061328 | 0.13511 |  | 75.8249 |  | 0.11355 | -0.088808
0.0061523 | 0.20588 |  | 96.8384 |  | 0.075384 | -0.058657
0.0061719 | 0.27283 |  | 116.7713 |  | 0.035714 | -0.027406
0.0061914 | 0.33287 |  | 134.7774 |  | -0.0045874 | 0.0041979
0.0062109 | 0.38168 |  | 150.5661 |  | -0.044603 | 0.035562
0.0062305 | 0.41855 |  | 163.8102 |  | -0.083566 | 0.06608
0.00625 | 0.44854 |  | 174.6109 |  | -0.12122 | 0.095609
0.0062695 | 0.47456 |  | 183.2237 |  | -0.1573 | 0.1237
0.0062891 | 0.49369 |  | 189.1441 |  | -0.19121 | 0.14993
0.0063086 | 0.5056 |  | 192.5367 |  | -0.2216 | 0.17374
0.0063281 | 0.51179 |  | 193.3289 |  | -0.2489 | 0.19492
0.0063477 | 0.50926 |  | 190.514 |  | -0.27291 | 0.21348
0.0063672 | 0.49866 |  | 184.6671 |  | -0.2918 | 0.22814
0.0063867 | 0.48214 |  | 176.2439 |  | -0.30666 | 0.23949
0.0064062 | 0.45858 |  | 164.9263 |  | -0.31794 | 0.24836
0.0064258 | 0.4293 |  | 151.5721 |  | -0.32429 | 0.25328
0.0064453 | 0.39461 |  | 136.2514 |  | -0.32513 | 0.25388
0.0064648 | 0.35349 |  | 118.3473 |  | -0.32081 | 0.25051
0.0064844 | 0.30614 |  | 98.258 |  | -0.3124 | 0.24361
0.0065039 | 0.25314 |  | 76.5485 |  | -0.29934 | 0.23343
0.0065234 | 0.19746 |  | 53.7887 |  | -0.28156 | 0.2196
0.006543 | 0.14006 |  | 30.5295 |  | -0.26065 | 0.20279
0.0065625 | 0.079803 |  | 6.858 |  | -0.23524 | 0.18271
0.006582 | 0.018043 |  | -16.9495 |  | -0.20485 | 0.15881
0.0066016 | -0.043832 |  | -40.5396 |  | -0.17243 | 0.13292
0.0066211 | -0.10584 |  | -63.7899 |  | -0.13795 | 0.10568
0.0066406 | -0.16646 |  | -85.8411 |  | -0.10044 | 0.076259
0.0066602 | -0.22358 |  | -106.273 |  | -0.061583 | 0.045644
0.0066797 | -0.27717 |  | -125.3035 |  | -0.021948 | 0.014441
0.0066992 | -0.32588 |  | -142.1306 |  | 0.018275 | -0.017387
0.0067187 | -0.36808 |  | -156.6449 |  | 0.05805 | -0.048477
0.0067383 | -0.40424 |  | -169.4053 |  | 0.09654 | -0.078479
0.0067578 | -0.43389 |  | -179.7008 |  | 0.13307 | -0.10742
0.0067773 | -0.45699 |  | -187.1814 |  | 0.1682 | -0.13478
0.0067969 | -0.47336 |  | -192.0358 |  | 0.20111 | -0.16034
0.0068164 | -0.48234 |  | -193.9129 |  | 0.23016 | -0.18315
0.0068359 | -0.48455 |  | -192.8207 |  | 0.2563 | -0.2035
0.0068555 | -0.48 |  | -188.9849 |  | 0.27865 | -0.22109
0.006875 | -0.46911 |  | -182.3127 |  | 0.29553 | -0.23416
0.0068945 | -0.45306 |  | -172.6756 |  | 0.30856 | -0.24393
0.0069141 | -0.43326 |  | -160.3516 |  | 0.31806 | -0.25115
0.0069336 | -0.41143 |  | -145.7423 |  | 0.32243 | -0.25458
0.0069531 | -0.38841 |  | -129.0527 |  | 0.3215 | -0.25384
0.0069727 | -0.36289 |  | -110.3943 |  | 0.31574 | -0.24879
0.0069922 | -0.33044 |  | -89.8726 |  | 0.30529 | -0.24017
0.0070117 | -0.2866 |  | -68.0865 |  | 0.29033 | -0.22853
0.0070313 | -0.22763 |  | -45.1211 |  | 0.27117 | -0.21349
0.0070508 | -0.15807 |  | -21.0698 |  | 0.24864 | -0.19557
0.0070703 | -0.089711 |  | 2.7818 |  | 0.22169 | -0.1741
0.0070898 | -0.02225 |  | 26.2456 |  | 0.18948 | -0.14882
0.0071094 | 0.049211 |  | 49.5391 |  | 0.15594 | -0.12229
0.0071289 | 0.12261 |  | 71.8133 |  | 0.12098 | -0.094606
0.0071484 | 0.19416 |  | 92.9386 |  | 0.082177 | -0.064419
0.007168 | 0.26129 |  | 112.9993 |  | 0.042979 | -0.033492
0.0071875 | 0.32249 |  | 131.4165 |  | 0.0033979 | -0.0021979
0.007207 | 0.3738 |  | 147.7025 |  | -0.03755 | 0.029795
0.0072266 | 0.41234 |  | 161.5602 |  | -0.076683 | 0.06055
0.0072461 | 0.44276 |  | 172.8248 |  | -0.11441 | 0.090079
0.0072656 | 0.46993 |  | 181.7387 |  | -0.151 | 0.11858
0.0072852 | 0.49069 |  | 188.2144 |  | -0.18496 | 0.14511
0.0073047 | 0.50366 |  | 192.088 |  | -0.21714 | 0.17007
0.0073242 | 0.51166 |  | 193.5545 |  | -0.2455 | 0.19221
0.0073437 | 0.51163 |  | 191.5906 |  | -0.26885 | 0.21059
0.0073633 | 0.50187 |  | 186.0748 |  | -0.28915 | 0.22608
0.0073828 | 0.48587 |  | 178.1384 |  | -0.30533 | 0.2384
0.0074023 | 0.46396 |  | 167.4963 |  | -0.31718 | 0.24773
0.0074219 | 0.43584 |  | 154.505 |  | -0.3245 | 0.25343
0.0074414 | 0.402 |  | 139.5804 |  | -0.32625 | 0.25474
0.0074609 | 0.3618 |  | 122.1004 |  | -0.32363 | 0.2525
0.0074805 | 0.31543 |  | 102.3901 |  | -0.31556 | 0.2461
0.0075 | 0.26363 |  | 81.0209 |  | -0.30287 | 0.2361
0.0075195 | 0.20809 |  | 58.4489 |  | -0.28727 | 0.22361
0.0075391 | 0.15083 |  | 35.2458 |  | -0.26653 | 0.20747
0.0075586 | 0.091412 |  | 11.5948 |  | -0.2412 | 0.18759
0.0075781 | 0.029741 |  | -12.265 |  | -0.21247 | 0.16467
0.0075977 | -0.032096 |  | -35.8749 |  | -0.1798 | 0.13879
0.0076172 | -0.093882 |  | -59.1485 |  | -0.14512 | 0.11134
0.0076367 | -0.15516 |  | -81.6229 |  | -0.10929 | 0.083134
0.0076562 | -0.21275 |  | -102.3153 |  | -0.070905 | 0.052975
0.0076758 | -0.26649 |  | -121.4694 |  | -0.030903 | 0.021329
0.0076953 | -0.31639 |  | -138.9613 |  | 0.0096489 | -0.010577
0.0077148 | -0.36014 |  | -153.9923 |  | 0.049913 | -0.042096
0.0077344 | -0.39779 |  | -167.1136 |  | 0.088221 | -0.072186
0.0077539 | -0.42883 |  | -177.9679 |  | 0.12513 | -0.10111
0.0077734 | -0.45272 |  | -185.8769 |  | 0.16031 | -0.12866
0.007793 | -0.47057 |  | -191.2867 |  | 0.19336 | -0.15446
0.0078125 | -0.48129 |  | -193.7955 |  | 0.22448 | -0.17867
0.007832 | -0.48462 |  | -193.264 |  | 0.25134 | -0.1998
0.0078516 | -0.48182 |  | -190.0691 |  | 0.27345 | -0.21712
0.0078711 | -0.4722 |  | -183.832 |  | 0.2917 | -0.23099
0.0078906 | -0.45652 |  | -174.5726 |  | 0.30581 | -0.2418
0.0079102 | -0.43767 |  | -162.8952 |  | 0.31605 | -0.24982
0.0079297 | -0.41676 |  | -148.9859 |  | 0.32147 | -0.25393
0.0079492 | -0.39303 |  | -132.7211 |  | 0.32171 | -0.25392
0.0079688 | -0.36586 |  | -114.198 |  | 0.31758 | -0.25029
0.0079883 | -0.33368 |  | -93.886 |  | 0.30727 | -0.24207
0.0080078 | -0.29265 |  | -72.3775 |  | 0.29247 | -0.23022
0.0080273 | -0.23846 |  | -49.7311 |  | 0.27593 | -0.21669
0.0080469 | -0.17214 |  | -25.9958 |  | 0.25378 | -0.19944
0.0080664 | -0.10322 |  | -2.053 |  | 0.22626 | -0.17788
0.0080859 | -0.035709 |  | 21.5453 |  | 0.1967 | -0.15414
0.0081055 | 0.034937 |  | 45.0236 |  | 0.16329 | -0.1278
0.008125 | 0.10742 |  | 67.6774 |  | 0.12704 | -0.099471
0.0081445 | 0.1786 |  | 88.7486 |  | 0.090067 | -0.070413
0.0081641 | 0.24749 |  | 108.9997 |  | 0.051301 | -0.039908
0.0081836 | 0.31094 |  | 127.997 |  | 0.011116 | -0.0083231
0.0082031 | 0.36409 |  | 144.5529 |  | -0.029625 | 0.023574
0.0082227 | 0.40491 |  | 158.9382 |  | -0.069456 | 0.054779
0.0082422 | 0.43757 |  | 170.929 |  | -0.10715 | 0.084464
0.0082617 | 0.46521 |  | 180.223 |  | -0.14387 | 0.11315
0.0082813 | 0.48656 |  | 187.0774 |  | -0.17864 | 0.14018
0.0083008 | 0.50114 |  | 191.4926 |  | -0.21011 | 0.16485
0.0083203 | 0.51018 |  | 193.5051 |  | -0.23975 | 0.18785
0.0083398 | 0.51199 |  | 192.3159 |  | -0.26549 | 0.20789
0.0083594 | 0.50405 |  | 187.5085 |  | -0.2855 | 0.22365
0.0083789 | 0.48927 |  | 179.9769 |  | -0.30219 | 0.23631
0.0083984 | 0.46882 |  | 169.8069 |  | -0.31494 | 0.24603
0.008418 | 0.44125 |  | 157.1062 |  | -0.32292 | 0.25229
0.0084375 | 0.40878 |  | 142.7774 |  | -0.32625 | 0.25485
0.008457 | 0.37088 |  | 126.0657 |  | -0.3241 | 0.25319
0.0084766 | 0.32524 |  | 106.3802 |  | -0.31783 | 0.24803
0.0084961 | 0.27422 |  | 85.3746 |  | -0.30644 | 0.239
0.0085156 | 0.22026 |  | 63.2435 |  | -0.28974 | 0.22586
0.0085352 | 0.16294 |  | 39.7483 |  | -0.27067 | 0.21062
0.0085547 | 0.10314 |  | 16.3091 |  | -0.24685 | 0.19207
0.0085742 | 0.0423 |  | -7.2277 |  | -0.21766 | 0.16913
0.0085938 | -0.019293 |  | -31.1936 |  | -0.18685 | 0.1444
0.0086133 | -0.081229 |  | -54.6324 |  | -0.15293 | 0.11767
0.0086328 | -0.14303 |  | -77.1197 |  | -0.11587 | 0.08858
0.0086523 | -0.20158 |  | -98.255 |  | -0.078088 | 0.058691
0.0086719 | -0.25588 |  | -117.7753 |  | -0.03855 | 0.027529
0.0086914 | -0.30722 |  | -135.5842 |  | 0.0018343 | -0.0043221
0.0087109 | -0.35228 |  | -151.1417 |  | 0.041869 | -0.035652
0.0087305 | -0.3902 |  | -164.5995 |  | 0.081172 | -0.06638
0.00875 | -0.42281 |  | -176.0357 |  | 0.11829 | -0.095746
0.0087695 | -0.44873 |  | -184.5991 |  | 0.15404 | -0.1237
0.0087891 | -0.4672 |  | -190.3107 |  | 0.18813 | -0.15019
0.0088086 | -0.47906 |  | -193.467 |  | 0.21863 | -0.17419
0.0088281 | -0.48448 |  | -193.618 |  | 0.24606 | -0.19563
0.0088477 | -0.48277 |  | -190.8686 |  | 0.27013 | -0.21428
0.0088672 | -0.47412 |  | -185.3549 |  | 0.28919 | -0.22904
0.0088867 | -0.46008 |  | -176.7589 |  | 0.30391 | -0.2403
0.0089062 | -0.44172 |  | -165.4198 |  | 0.31488 | -0.24868
0.0089258 | -0.42041 |  | -151.8466 |  | 0.32107 | -0.25333
0.0089453 | -0.39728 |  | -136.0712 |  | 0.32254 | -0.25425
0.0089648 | -0.37125 |  | -118.1002 |  | 0.31903 | -0.25137
0.0089844 | -0.34062 |  | -98.0765 |  | 0.31003 | -0.24411
0.0090039 | -0.3026 |  | -76.6703 |  | 0.29665 | -0.2334
0.0090234 | -0.25217 |  | -54.3815 |  | 0.27942 | -0.21969
0.009043 | -0.18762 |  | -30.8723 |  | 0.25835 | -0.20295
0.0090625 | -0.11649 |  | -6.8086 |  | 0.23298 | -0.18299
0.009082 | -0.046605 |  | 16.854 |  | 0.20306 | -0.15941
0.0091016 | 0.024047 |  | 40.4035 |  | 0.17005 | -0.13319
0.0091211 | 0.096267 |  | 63.3206 |  | 0.13495 | -0.10544
0.0091406 | 0.16608 |  | 84.7376 |  | 0.097989 | -0.076514
0.0091602 | 0.23317 |  | 105.085 |  | 0.059349 | -0.046302
0.0091797 | 0.2971 |  | 124.2495 |  | 0.019619 | -0.01505
0.0091992 | 0.35351 |  | 141.3199 |  | -0.020414 | 0.016523
0.0092187 | 0.3978 |  | 156.1485 |  | -0.061053 | 0.048254
0.0092383 | 0.43127 |  | 168.74 |  | -0.10043 | 0.078944
0.0092578 | 0.45952 |  | 178.743 |  | -0.13636 | 0.10731
0.0092773 | 0.48265 |  | 186.0509 |  | -0.17092 | 0.13423
0.0092969 | 0.49826 |  | 190.8157 |  | -0.20421 | 0.15999
0.0093164 | 0.50791 |  | 193.1224 |  | -0.23378 | 0.18327
0.0093359 | 0.51134 |  | 192.6301 |  | -0.25987 | 0.20356
0.0093555 | 0.50615 |  | 188.8778 |  | -0.28193 | 0.22065
0.009375 | 0.49284 |  | 181.83 |  | -0.29918 | 0.23399
0.0093945 | 0.47296 |  | 172.0047 |  | -0.31232 | 0.24406
0.0094141 | 0.44724 |  | 159.9553 |  | -0.32101 | 0.25091
0.0094336 | 0.41553 |  | 145.6695 |  | -0.3256 | 0.25421
0.0094531 | 0.37793 |  | 129.2697 |  | -0.32543 | 0.25403
0.0094727 | 0.3349 |  | 110.7065 |  | -0.31905 | 0.24927
0.0094922 | 0.28549 |  | 89.8272 |  | -0.30846 | 0.24056
0.0095117 | 0.23081 |  | 67.6056 |  | -0.29386 | 0.22887
0.0095312 | 0.17395 |  | 44.5218 |  | -0.27404 | 0.21339
0.0095508 | 0.1155 |  | 20.9547 |  | -0.25101 | 0.19511
0.0095703 | 0.055265 |  | -2.5079 |  | -0.22447 | 0.17418
0.0095898 | -0.0064974 |  | -26.3859 |  | -0.19351 | 0.14965
0.0096094 | -0.06893 |  | -50.0524 |  | -0.15969 | 0.12288
0.0096289 | -0.13031 |  | -72.6709 |  | -0.12339 | 0.094522
0.0096484 | -0.18951 |  | -94.2838 |  | -0.085292 | 0.064419
0.009668 | -0.24555 |  | -114.1502 |  | -0.045961 | 0.033391
0.0096875 | -0.29707 |  | -132.1061 |  | -0.0060221 | 0.0020646
0.009707 | -0.34334 |  | -148.2285 |  | 0.033034 | -0.028839
0.0097266 | -0.38342 |  | -162.0854 |  | 0.072577 | -0.05967
0.0097461 | -0.41646 |  | -173.7266 |  | 0.11166 | -0.090444
0.0097656 | -0.44378 |  | -183.0512 |  | 0.14716 | -0.11868
0.0097852 | -0.46469 |  | -189.5418 |  | 0.18112 | -0.14474
0.0098047 | -0.47756 |  | -193.0737 |  | 0.2129 | -0.16973
0.0098242 | -0.48367 |  | -193.7442 |  | 0.2404 | -0.19152
0.0098438 | -0.48306 |  | -191.4564 |  | 0.26526 | -0.21063
0.0098633 | -0.47617 |  | -186.5119 |  | 0.28557 | -0.22664
0.0098828 | -0.46375 |  | -178.8178 |  | 0.30084 | -0.23813
0.0099023 | -0.44533 |  | -167.9231 |  | 0.31299 | -0.24729
0.0099219 | -0.42386 |  | -154.6087 |  | 0.32012 | -0.25306
0.0099414 | -0.40147 |  | -139.2624 |  | 0.32226 | -0.25424
0.0099609 | -0.37708 |  | -121.5523 |  | 0.31979 | -0.25209
0.0099805 | -0.34881 |  | -102.0884 |  | 0.31155 | -0.24549
0.01 | -0.31175 |  | -81.2042 |  | 0.29953 | -0.23556
0.01002 | -0.26161 |  | -58.8045 |  | 0.28398 | -0.22326
0.010039 | -0.19986 |  | -35.3068 |  | 0.263 | -0.20673
0.010059 | -0.1318 |  | -11.3581 |  | 0.23786 | -0.18678
0.010078 | -0.0619 |  | 12.362 |  | 0.20897 | -0.16405
0.010098 | 0.0081071 |  | 35.8737 |  | 0.17646 | -0.13842
0.010117 | 0.080487 |  | 58.9723 |  | 0.14226 | -0.11157
0.010137 | 0.15339 |  | 80.7069 |  | 0.10577 | -0.083045
0.010156 | 0.22183 |  | 101.2913 |  | 0.067103 | -0.052483
0.010176 | 0.28666 |  | 120.7661 |  | 0.027467 | -0.021313
0.010195 | 0.34392 |  | 138.2394 |  | -0.013611 | 0.01083
0.010215 | 0.38978 |  | 153.577 |  | -0.053742 | 0.042491
0.010234 | 0.42611 |  | 166.6157 |  | -0.091994 | 0.072395
0.010254 | 0.45471 |  | 177.0741 |  | -0.12919 | 0.10162
0.010273 | 0.479 |  | 184.9965 |  | -0.16408 | 0.12905
0.010293 | 0.4969 |  | 190.2685 |  | -0.19782 | 0.15505
0.010313 | 0.5072 |  | 193.0999 |  | -0.22896 | 0.17941
0.010332 | 0.51204 |  | 193.2395 |  | -0.25506 | 0.19976
0.010352 | 0.50846 |  | 189.9503 |  | -0.27774 | 0.2172
0.010371 | 0.49684 |  | 183.5822 |  | -0.29596 | 0.23143
0.010391 | 0.47866 |  | 174.498 |  | -0.30947 | 0.24172
0.01041 | 0.45323 |  | 162.694 |  | -0.32011 | 0.24986
0.01043 | 0.42266 |  | 148.8125 |  | -0.32556 | 0.25411
0.010449 | 0.38653 |  | 132.8811 |  | -0.32543 | 0.25397
0.010469 | 0.34392 |  | 114.5191 |  | -0.32114 | 0.25059
0.010488 | 0.29588 |  | 94.2286 |  | -0.31075 | 0.24224
0.010508 | 0.24244 |  | 72.4619 |  | -0.29639 | 0.23069
0.010527 | 0.18582 |  | 49.436 |  | -0.27929 | 0.21724
0.010547 | 0.12715 |  | 25.7181 |  | -0.2565 | 0.19955
0.010566 | 0.066409 |  | 2.0021 |  | -0.23008 | 0.17874
0.010586 | 0.0054139 |  | -21.5338 |  | -0.20028 | 0.15514
0.010605 | -0.05608 |  | -45.0421 |  | -0.16614 | 0.12817
0.010625 | -0.1177 |  | -68.0202 |  | -0.13067 | 0.10017
0.010645 | -0.17745 |  | -89.771 |  | -0.09366 | 0.070885
0.010664 | -0.23425 |  | -110.1068 |  | -0.05466 | 0.040118
0.010684 | -0.28688 |  | -128.8057 |  | -0.014816 | 0.0089375
0.010703 | -0.33411 |  | -145.1848 |  | 0.025861 | -0.02314
0.010723 | -0.37501 |  | -159.2633 |  | 0.065346 | -0.054283
0.010742 | -0.40995 |  | -171.5603 |  | 0.10314 | -0.08391
0.010762 | -0.43868 |  | -181.3635 |  | 0.14016 | -0.11292
0.010781 | -0.46032 |  | -188.2079 |  | 0.17427 | -0.13962
0.010801 | -0.47526 |  | -192.5044 |  | 0.20555 | -0.16429
0.01082 | -0.48336 |  | -193.9427 |  | 0.23518 | -0.18725
0.01084 | -0.48385 |  | -192.0844 |  | 0.26055 | -0.20678
0.010859 | -0.47738 |  | -187.4669 |  | 0.28116 | -0.223
0.010879 | -0.46568 |  | -180.4052 |  | 0.29812 | -0.23599
0.010898 | -0.4488 |  | -170.25 |  | 0.3105 | -0.24547
0.010918 | -0.42729 |  | -157.4514 |  | 0.31859 | -0.2517
0.010937 | -0.40351 |  | -142.58 |  | 0.32196 | -0.25386
0.010957 | -0.37809 |  | -125.2274 |  | 0.32003 | -0.25218
0.010977 | -0.34966 |  | -105.9534 |  | 0.3137 | -0.2471
0.010996 | -0.31563 |  | -85.282 |  | 0.30213 | -0.23785
0.011016 | -0.27287 |  | -63.4057 |  | 0.28634 | -0.22531
0.011035 | -0.21579 |  | -40.3132 |  | 0.26704 | -0.20992
0.011055 | -0.14679 |  | -16.1283 |  | 0.24262 | -0.19077
0.011074 | -0.077187 |  | 7.7077 |  | 0.2146 | -0.16864
0.011094 | -0.0071891 |  | 31.0505 |  | 0.18337 | -0.14388
0.011113 | 0.064975 |  | 54.3872 |  | 0.14872 | -0.11652
0.011133 | 0.13654 |  | 76.4442 |  | 0.11255 | -0.087967
0.011152 | 0.20703 |  | 97.0758 |  | 0.07467 | -0.058271
0.011172 | 0.27307 |  | 116.9553 |  | 0.034899 | -0.02705
0.011191 | 0.33233 |  | 135.0088 |  | -0.0053208 | 0.0046673
0.011211 | 0.38152 |  | 150.6312 |  | -0.04573 | 0.036416
0.01123 | 0.4188 |  | 164.1154 |  | -0.085233 | 0.067279
0.01125 | 0.44886 |  | 175.0014 |  | -0.1221 | 0.096147
0.01127 | 0.47407 |  | 183.3546 |  | -0.15784 | 0.12404
0.011289 | 0.49326 |  | 189.2644 |  | -0.19191 | 0.15054
0.011309 | 0.50517 |  | 192.5588 |  | -0.22276 | 0.17467
0.011328 | 0.51115 |  | 193.4104 |  | -0.25081 | 0.1965
0.011348 | 0.50976 |  | 190.8337 |  | -0.27361 | 0.21427
0.011367 | 0.49864 |  | 184.7153 |  | -0.29229 | 0.22862
0.011387 | 0.48145 |  | 176.1891 |  | -0.3083 | 0.2407
0.011406 | 0.45826 |  | 165.0519 |  | -0.31881 | 0.24896
0.011426 | 0.42865 |  | 151.5396 |  | -0.32488 | 0.25377
0.011445 | 0.39414 |  | 136.2399 |  | -0.3264 | 0.25482
0.011465 | 0.3529 |  | 118.3923 |  | -0.32181 | 0.25117
0.011484 | 0.30531 |  | 98.0911 |  | -0.31309 | 0.24427
0.011504 | 0.25281 |  | 76.5391 |  | -0.3003 | 0.23412
0.011523 | 0.19689 |  | 53.8264 |  | -0.28285 | 0.22043
0.011543 | 0.13896 |  | 30.3324 |  | -0.26147 | 0.20361
0.011562 | 0.078846 |  | 6.857 |  | -0.23559 | 0.18302
0.011582 | 0.017355 |  | -17.006 |  | -0.20605 | 0.15961
0.011602 | -0.044588 |  | -40.7379 |  | -0.17347 | 0.13396
0.011621 | -0.10604 |  | -63.6603 |  | -0.13771 | 0.10583
0.011641 | -0.16615 |  | -85.779 |  | -0.10124 | 0.077006
0.01166 | -0.2234 |  | -106.3274 |  | -0.063183 | 0.046882
0.01168 | -0.27687 |  | -125.2635 |  | -0.022432 | 0.014857
0.011699 | -0.32608 |  | -142.2547 |  | 0.017502 | -0.016592
0.011719 | -0.36855 |  | -156.7723 |  | 0.057212 | -0.047784
0.011738 | -0.40421 |  | -169.3998 |  | 0.096203 | -0.07835
0.011758 | -0.43412 |  | -179.6848 |  | 0.13219 | -0.10663
0.011777 | -0.45727 |  | -187.1255 |  | 0.16719 | -0.13388
0.011797 | -0.47363 |  | -192.0372 |  | 0.19988 | -0.15941
0.011816 | -0.48286 |  | -193.9802 |  | 0.22931 | -0.18246
0.011836 | -0.4846 |  | -192.6924 |  | 0.25622 | -0.20339
0.011855 | -0.47979 |  | -188.773 |  | 0.27722 | -0.21991
0.011875 | -0.46911 |  | -182.1174 |  | 0.29397 | -0.23276
0.011895 | -0.45338 |  | -172.3791 |  | 0.30848 | -0.24356
0.011914 | -0.43367 |  | -160.2527 |  | 0.31699 | -0.25027
0.011934 | -0.41103 |  | -145.8646 |  | 0.32069 | -0.25316
0.011953 | -0.38593 |  | -128.9281 |  | 0.32062 | -0.25277
0.011973 | -0.35798 |  | -110.059 |  | 0.31469 | -0.24783
0.011992 | -0.32593 |  | -89.588 |  | 0.30411 | -0.23932
0.012012 | -0.28536 |  | -67.7214 |  | 0.2892 | -0.22745
0.012031 | -0.2292 |  | -44.909 |  | 0.27026 | -0.21231
0.012051 | -0.1607 |  | -21.3352 |  | 0.24729 | -0.1943
0.01207 | -0.091648 |  | 2.6482 |  | 0.21916 | -0.17227
0.01209 | -0.02168 |  | 26.5635 |  | 0.18851 | -0.14772
0.012109 | 0.05119 |  | 49.9113 |  | 0.1554 | -0.12154
0.012129 | 0.124 |  | 72.0946 |  | 0.11849 | -0.092771
0.012148 | 0.19564 |  | 93.0311 |  | 0.081137 | -0.063308
0.012168 | 0.26169 |  | 112.9188 |  | 0.042449 | -0.032794
0.012188 | 0.32204 |  | 131.3523 |  | 0.0011342 | -0.00041337
0.012207 | 0.37373 |  | 147.7515 |  | -0.039011 | 0.031145
0.012227 | 0.41237 |  | 161.7235 |  | -0.078264 | 0.061766
0.012246 | 0.4438 |  | 173.007 |  | -0.11653 | 0.091634
0.012266 | 0.46979 |  | 181.7681 |  | -0.15184 | 0.11947
0.012285 | 0.48958 |  | 188.1291 |  | -0.18624 | 0.14623
0.012305 | 0.50379 |  | 192.0822 |  | -0.21822 | 0.1711
0.012324 | 0.51117 |  | 193.4248 |  | -0.24599 | 0.19274
0.012344 | 0.51088 |  | 191.4802 |  | -0.27094 | 0.21201
0.012363 | 0.50185 |  | 186.1975 |  | -0.29063 | 0.22754
0.012383 | 0.48558 |  | 178.0374 |  | -0.30572 | 0.23919
0.012402 | 0.46318 |  | 167.2585 |  | -0.31832 | 0.24859
0.012422 | 0.43469 |  | 154.3166 |  | -0.32537 | 0.25412
0.012441 | 0.40088 |  | 139.3025 |  | -0.32724 | 0.25552
0.012461 | 0.36121 |  | 121.9344 |  | -0.32476 | 0.25344
0.01248 | 0.31514 |  | 102.2958 |  | -0.31651 | 0.24696
0.0125 | 0.26331 |  | 80.9531 |  | -0.30402 | 0.23693
0.01252 | 0.20789 |  | 58.3015 |  | -0.28744 | 0.22392
0.012539 | 0.14931 |  | 34.7205 |  | -0.26686 | 0.20783
0.012559 | 0.089355 |  | 11.2572 |  | -0.24233 | 0.18839
0.012578 | 0.029753 |  | -12.2007 |  | -0.21275 | 0.16505
0.012598 | -0.032161 |  | -36.0754 |  | -0.18085 | 0.13962
0.012617 | -0.094595 |  | -59.3691 |  | -0.14638 | 0.11243
0.012637 | -0.15512 |  | -81.6576 |  | -0.10867 | 0.082982
0.012656 | -0.21329 |  | -102.6641 |  | -0.071373 | 0.053336
0.012676 | -0.26716 |  | -121.8386 |  | -0.032027 | 0.022328
0.012695 | -0.31688 |  | -139.0767 |  | 0.0094625 | -0.010241
0.012715 | -0.36042 |  | -154.1365 |  | 0.048505 | -0.041139
0.012734 | -0.39726 |  | -167.172 |  | 0.087898 | -0.071753
0.012754 | -0.42897 |  | -178.1076 |  | 0.12602 | -0.10172
0.012773 | -0.45322 |  | -186.1365 |  | 0.15964 | -0.12837
0.012793 | -0.47038 |  | -191.3375 |  | 0.19299 | -0.15415
0.012812 | -0.48157 |  | -193.9972 |  | 0.22406 | -0.17845
0.012832 | -0.48503 |  | -193.452 |  | 0.25031 | -0.1991
0.012852 | -0.48103 |  | -189.9003 |  | 0.27352 | -0.21713
0.012871 | -0.47121 |  | -183.864 |  | 0.29157 | -0.23097
0.012891 | -0.45636 |  | -174.8194 |  | 0.30531 | -0.24127
0.01291 | -0.43713 |  | -163.0613 |  | 0.31591 | -0.24952
0.01293 | -0.41518 |  | -149.1254 |  | 0.32058 | -0.25319
0.012949 | -0.39149 |  | -132.6979 |  | 0.3211 | -0.2532
0.012969 | -0.36473 |  | -114.1289 |  | 0.31719 | -0.24987
0.012988 | -0.33276 |  | -93.9169 |  | 0.30625 | -0.2413
0.013008 | -0.29286 |  | -72.3858 |  | 0.29246 | -0.23011
0.013027 | -0.24028 |  | -49.9037 |  | 0.27527 | -0.21637
0.013047 | -0.17423 |  | -26.203 |  | 0.25227 | -0.19839
0.013066 | -0.10404 |  | -2.0146 |  | 0.22639 | -0.17779
0.013086 | -0.034974 |  | 21.5901 |  | 0.19598 | -0.15387
0.013105 | 0.035928 |  | 45.0089 |  | 0.16213 | -0.12709
0.013125 | 0.10778 |  | 67.6167 |  | 0.12716 | -0.099382
0.013145 | 0.17879 |  | 88.7145 |  | 0.088917 | -0.069654
0.013164 | 0.24676 |  | 109.0233 |  | 0.050633 | -0.039322
0.013184 | 0.30907 |  | 127.7644 |  | 0.011288 | -0.0083913
0.013203 | 0.36274 |  | 144.2409 |  | -0.030929 | 0.024537
0.013223 | 0.40442 |  | 158.7662 |  | -0.069909 | 0.055486
0.013242 | 0.43706 |  | 170.7324 |  | -0.10758 | 0.084798
0.013262 | 0.46427 |  | 180.0666 |  | -0.14523 | 0.11402
0.013281 | 0.48575 |  | 187.0252 |  | -0.17864 | 0.14027
0.013301 | 0.50035 |  | 191.3167 |  | -0.21078 | 0.16524
0.01332 | 0.50865 |  | 193.0357 |  | -0.24099 | 0.18877
0.01334 | 0.51043 |  | 191.9165 |  | -0.26563 | 0.20804
0.013359 | 0.50313 |  | 187.321 |  | -0.28641 | 0.22416
0.013379 | 0.48849 |  | 179.6722 |  | -0.3028 | 0.23661
0.013398 | 0.46762 |  | 169.4464 |  | -0.31493 | 0.24583
0.013418 | 0.44006 |  | 156.7758 |  | -0.32388 | 0.25286
0.013437 | 0.40737 |  | 142.1827 |  | -0.3272 | 0.25542
0.013457 | 0.36867 |  | 125.3749 |  | -0.32537 | 0.25391
0.013477 | 0.32372 |  | 106.0666 |  | -0.31852 | 0.24852
0.013496 | 0.27332 |  | 84.9998 |  | -0.30578 | 0.23849
0.013516 | 0.21867 |  | 62.676 |  | -0.29065 | 0.22638
0.013535 | 0.16147 |  | 39.4859 |  | -0.27154 | 0.21142
0.013555 | 0.1018 |  | 15.8593 |  | -0.24687 | 0.19221
0.013574 | 0.040667 |  | -7.9976 |  | -0.21969 | 0.17042
0.013594 | -0.020685 |  | -31.6408 |  | -0.18762 | 0.14503
0.013613 | -0.082118 |  | -54.8403 |  | -0.15238 | 0.11723
0.013633 | -0.14333 |  | -77.4305 |  | -0.11699 | 0.089147
0.013652 | -0.20203 |  | -98.6278 |  | -0.078675 | 0.059161
0.013672 | -0.25691 |  | -118.2158 |  | -0.039531 | 0.028232
0.013691 | -0.30836 |  | -136.1275 |  | 4.7972e-05 | -0.0030441
0.013711 | -0.35335 |  | -151.5401 |  | 0.040974 | -0.035138
0.01373 | -0.39097 |  | -164.7054 |  | 0.080003 | -0.065802
0.01375 | -0.42312 |  | -175.9675 |  | 0.11786 | -0.095363
0.01377 | -0.44911 |  | -184.6703 |  | 0.15372 | -0.12356
0.013789 | -0.46842 |  | -190.6672 |  | 0.18585 | -0.1488
0.013809 | -0.48068 |  | -193.8568 |  | 0.21701 | -0.17286
0.013828 | -0.48523 |  | -193.7928 |  | 0.24536 | -0.19495
0.013848 | -0.48265 |  | -190.7409 |  | 0.26869 | -0.21331
0.013867 | -0.47425 |  | -185.2805 |  | 0.28845 | -0.22861
0.013887 | -0.46036 |  | -176.8617 |  | 0.30289 | -0.23964
0.013906 | -0.44158 |  | -165.4495 |  | 0.31289 | -0.24722
0.013926 | -0.4205 |  | -152.0258 |  | 0.31972 | -0.25237
0.013945 | -0.39727 |  | -136.1544 |  | 0.32085 | -0.25318
0.013965 | -0.37093 |  | -117.825 |  | 0.31811 | -0.25077
0.013984 | -0.34047 |  | -98.0339 |  | 0.31006 | -0.24424
0.014004 | -0.30166 |  | -76.8241 |  | 0.29468 | -0.2322
0.014023 | -0.2508 |  | -54.2915 |  | 0.27791 | -0.21854
0.014043 | -0.1881 |  | -30.8227 |  | 0.25756 | -0.20235
0.014063 | -0.12033 |  | -6.9151 |  | 0.23077 | -0.18161
0.014082 | -0.051754 |  | 16.8413 |  | 0.20226 | -0.15878
0.014102 | 0.020443 |  | 40.419 |  | 0.16965 | -0.13294
0.014121 | 0.093569 |  | 63.2918 |  | 0.1333 | -0.10441
0.014141 | 0.16462 |  | 84.6532 |  | 0.09693 | -0.075536
0.01416 | 0.23378 |  | 105.1041 |  | 0.057991 | -0.04513
0.01418 | 0.29804 |  | 124.3599 |  | 0.018152 | -0.013823
0.014199 | 0.35336 |  | 141.1837 |  | -0.021527 | 0.017475
0.014219 | 0.39695 |  | 156.0401 |  | -0.062406 | 0.049269
0.014238 | 0.43114 |  | 168.7447 |  | -0.10061 | 0.079334
0.014258 | 0.45957 |  | 178.5722 |  | -0.13696 | 0.10773
0.014277 | 0.4821 |  | 185.8974 |  | -0.17291 | 0.13541
0.014297 | 0.49812 |  | 190.6407 |  | -0.20475 | 0.16053
0.014316 | 0.50812 |  | 192.9566 |  | -0.23423 | 0.18358
0.014336 | 0.51136 |  | 192.5091 |  | -0.26108 | 0.20426
0.014355 | 0.5055 |  | 188.4449 |  | -0.28195 | 0.22071
0.014375 | 0.4921 |  | 181.4948 |  | -0.29967 | 0.23419
0.014395 | 0.47263 |  | 171.8969 |  | -0.31349 | 0.24483
0.014414 | 0.44568 |  | 159.4306 |  | -0.32167 | 0.25148
0.014434 | 0.41377 |  | 145.2056 |  | -0.32625 | 0.25474
0.014453 | 0.37748 |  | 129.0158 |  | -0.32543 | 0.25404
0.014473 | 0.3337 |  | 109.974 |  | -0.31938 | 0.24929
0.014492 | 0.28423 |  | 89.3068 |  | -0.3091 | 0.24112
0.014512 | 0.23084 |  | 67.5223 |  | -0.29344 | 0.22887
0.014531 | 0.17328 |  | 44.1579 |  | -0.27464 | 0.2138
0.014551 | 0.11347 |  | 20.3288 |  | -0.25205 | 0.19592
0.01457 | 0.052811 |  | -3.2901 |  | -0.22399 | 0.1739
0.01459 | -0.0081651 |  | -26.9089 |  | -0.19351 | 0.14965
0.014609 | -0.069667 |  | -50.2814 |  | -0.15988 | 0.12319
0.014629 | -0.13124 |  | -72.9587 |  | -0.12308 | 0.094274
0.014648 | -0.19058 |  | -94.4652 |  | -0.085861 | 0.064712
0.014668 | -0.2467 |  | -114.5961 |  | -0.04653 | 0.033789
0.014687 | -0.29882 |  | -132.8324 |  | -0.0061594 | 0.0020578
0.014707 | -0.34474 |  | -148.5819 |  | 0.033518 | -0.029212
0.014727 | -0.38374 |  | -162.2571 |  | 0.07305 | -0.06019
0.014746 | -0.4174 |  | -174.0473 |  | 0.1107 | -0.089789
0.014766 | -0.44501 |  | -183.2089 |  | 0.14707 | -0.11818
0.014785 | -0.46536 |  | -189.6662 |  | 0.18141 | -0.14503
0.014805 | -0.47934 |  | -193.6302 |  | 0.21199 | -0.16911
0.014824 | -0.48561 |  | -194.278 |  | 0.24069 | -0.19143
0.014844 | -0.48394 |  | -191.6603 |  | 0.26532 | -0.21077
0.014863 | -0.47651 |  | -186.6481 |  | 0.28458 | -0.2257
0.014883 | -0.46394 |  | -178.8549 |  | 0.30102 | -0.23809
0.014902 | -0.4469 |  | -168.1374 |  | 0.31274 | -0.24724
0.014922 | -0.4266 |  | -155.1016 |  | 0.31956 | -0.25235
0.014941 | -0.40387 |  | -139.723 |  | 0.32237 | -0.25428
0.014961 | -0.37844 |  | -121.8701 |  | 0.31903 | -0.2516
0.01498 | -0.34855 |  | -102.0834 |  | 0.3114 | -0.24519
0.015 | -0.31156 |  | -81.1432 |  | 0.29923 | -0.23563
0.01502 | -0.26384 |  | -59.137 |  | 0.28198 | -0.22195
0.015039 | -0.20388 |  | -35.7946 |  | 0.2625 | -0.20626
0.015059 | -0.13595 |  | -11.6853 |  | 0.2377 | -0.18695
0.015078 | -0.065982 |  | 12.1253 |  | 0.20787 | -0.16327
0.015098 | 0.005599 |  | 35.5607 |  | 0.17661 | -0.13835
0.015117 | 0.079991 |  | 58.7214 |  | 0.14151 | -0.11092
0.015137 | 0.15277 |  | 80.5134 |  | 0.1044 | -0.081672
0.015156 | 0.22166 |  | 100.93 |  | 0.066966 | -0.052226
0.015176 | 0.28705 |  | 120.5563 |  | 0.02689 | -0.020718
0.015195 | 0.34424 |  | 138.0626 |  | -0.013521 | 0.011176
0.015215 | 0.38956 |  | 153.0621 |  | -0.053509 | 0.042392
0.015234 | 0.4253 |  | 166.2513 |  | -0.093229 | 0.073436
0.015254 | 0.45504 |  | 176.8382 |  | -0.12983 | 0.10221
0.015273 | 0.47899 |  | 184.4958 |  | -0.16492 | 0.1295
0.015293 | 0.49617 |  | 189.8599 |  | -0.19882 | 0.15584
0.015312 | 0.50742 |  | 192.8433 |  | -0.22833 | 0.17897
0.015332 | 0.51207 |  | 192.8095 |  | -0.25551 | 0.20007
0.015352 | 0.50778 |  | 189.4459 |  | -0.27886 | 0.21821
0.015371 | 0.49558 |  | 183.0524 |  | -0.29575 | 0.23131
0.015391 | 0.47748 |  | 173.9233 |  | -0.31057 | 0.24252
0.01541 | 0.45265 |  | 162.1777 |  | -0.32086 | 0.25066
0.01543 | 0.42142 |  | 148.2528 |  | -0.3247 | 0.25376
0.015449 | 0.38553 |  | 132.3657 |  | -0.32594 | 0.25433
0.015469 | 0.34351 |  | 114.0012 |  | -0.32105 | 0.25039
0.015488 | 0.29433 |  | 93.4544 |  | -0.3103 | 0.242
0.015508 | 0.24122 |  | 71.7668 |  | -0.29717 | 0.23152
0.015527 | 0.18549 |  | 48.9289 |  | -0.2789 | 0.21713
0.015547 | 0.12624 |  | 25.2527 |  | -0.25633 | 0.19943
0.015566 | 0.065476 |  | 1.5031 |  | -0.23008 | 0.17866
0.015586 | 0.0042485 |  | -22.3525 |  | -0.199 | 0.15407
0.015605 | -0.05707 |  | -45.6883 |  | -0.16604 | 0.12803
0.015625 | -0.11792 |  | -68.328 |  | -0.1308 | 0.10033
0.015645 | -0.17865 |  | -90.4092 |  | -0.092913 | 0.070512
0.015664 | -0.23556 |  | -110.6596 |  | -0.054372 | 0.039892
0.015684 | -0.28772 |  | -129.0529 |  | -0.014032 | 0.0080855
0.015703 | -0.33617 |  | -145.761 |  | 0.026152 | -0.02347
0.015723 | -0.3769 |  | -159.7883 |  | 0.064922 | -0.053916
0.015742 | -0.41064 |  | -171.6654 |  | 0.1039 | -0.084426
0.015762 | -0.43949 |  | -181.5858 |  | 0.14034 | -0.11322
0.015781 | -0.46151 |  | -188.5423 |  | 0.17444 | -0.13996
0.015801 | -0.47652 |  | -192.8177 |  | 0.20698 | -0.16522
0.01582 | -0.48429 |  | -194.3283 |  | 0.23522 | -0.1873
0.01584 | -0.48458 |  | -192.4304 |  | 0.26059 | -0.20695
0.015859 | -0.47863 |  | -187.9109 |  | 0.28228 | -0.22379
0.015879 | -0.46647 |  | -180.6335 |  | 0.29832 | -0.23618
0.015898 | -0.44884 |  | -170.1655 |  | 0.31103 | -0.24568
0.015918 | -0.42924 |  | -157.6801 |  | 0.31914 | -0.25194
0.015938 | -0.40822 |  | -142.8655 |  | 0.32201 | -0.25418
0.015957 | -0.38357 |  | -125.3955 |  | 0.32106 | -0.25314
0.015977 | -0.35557 |  | -106.3328 |  | 0.31435 | -0.24765
0.015996 | -0.32097 |  | -85.5726 |  | 0.30239 | -0.23805
0.016016 | -0.27484 |  | -63.4235 |  | 0.28674 | -0.22548
0.016035 | -0.21668 |  | -40.3997 |  | 0.26671 | -0.20976
0.016055 | -0.14965 |  | -16.4469 |  | 0.24315 | -0.19129
0.016074 | -0.080001 |  | 7.4783 |  | 0.21536 | -0.1693
0.016094 | -0.0083814 |  | 31.0008 |  | 0.18311 | -0.1438
0.016113 | 0.065005 |  | 54.2459 |  | 0.14903 | -0.11674
0.016133 | 0.13716 |  | 76.1756 |  | 0.1128 | -0.088291
0.016152 | 0.20847 |  | 96.804 |  | 0.074649 | -0.058436
0.016172 | 0.27493 |  | 116.7518 |  | 0.035647 | -0.027538
0.016191 | 0.33309 |  | 134.7403 |  | -0.0055158 | 0.004738
0.016211 | 0.38176 |  | 150.3268 |  | -0.045867 | 0.036466
0.01623 | 0.41936 |  | 164.0095 |  | -0.083928 | 0.066428
0.01625 | 0.44925 |  | 174.8837 |  | -0.1221 | 0.095907
0.01627 | 0.47381 |  | 183.004 |  | -0.15783 | 0.12387
0.016289 | 0.49284 |  | 188.9518 |  | -0.19131 | 0.15008
0.016309 | 0.50559 |  | 192.3033 |  | -0.22312 | 0.17481
0.016328 | 0.51107 |  | 192.9409 |  | -0.24986 | 0.19581
0.016348 | 0.50915 |  | 190.4444 |  | -0.27336 | 0.21385
0.016367 | 0.49895 |  | 184.6139 |  | -0.29291 | 0.22901
0.016387 | 0.48122 |  | 175.9164 |  | -0.30692 | 0.23996
0.016406 | 0.45742 |  | 164.5469 |  | -0.31837 | 0.24853
0.016426 | 0.42783 |  | 151.0117 |  | -0.32474 | 0.25361
0.016445 | 0.39294 |  | 135.6029 |  | -0.32547 | 0.25412
0.016465 | 0.35191 |  | 117.8415 |  | -0.32239 | 0.2514
0.016484 | 0.3044 |  | 97.7061 |  | -0.31288 | 0.24408
0.016504 | 0.25228 |  | 76.0984 |  | -0.29917 | 0.23313
0.016523 | 0.19638 |  | 53.3936 |  | -0.28259 | 0.22003
0.016543 | 0.13748 |  | 29.7139 |  | -0.26075 | 0.20306
0.016563 | 0.077801 |  | 6.1226 |  | -0.23548 | 0.18292
0.016582 | 0.017175 |  | -17.3298 |  | -0.20577 | 0.15955
0.016602 | -0.04548 |  | -41.0897 |  | -0.17156 | 0.13253
0.016621 | -0.10785 |  | -64.263 |  | -0.13713 | 0.10499
0.016641 | -0.16774 |  | -86.2239 |  | -0.10075 | 0.076528
0.01666 | -0.22499 |  | -106.84 |  | -0.061577 | 0.045782
0.01668 | -0.27837 |  | -125.6562 |  | -0.022174 | 0.014501
0.016699 | -0.32655 |  | -142.3917 |  | 0.018661 | -0.017584
0.016719 | -0.36902 |  | -157.1158 |  | 0.058985 | -0.049325
0.016738 | -0.40517 |  | -169.7355 |  | 0.09658 | -0.078868
0.016758 | -0.43498 |  | -179.9376 |  | 0.13331 | -0.1076
0.016777 | -0.45804 |  | -187.5311 |  | 0.16816 | -0.13503
0.016797 | -0.4742 |  | -192.3168 |  | 0.20078 | -0.16038
0.016816 | -0.48386 |  | -194.2847 |  | 0.23122 | -0.18395
0.016836 | -0.48548 |  | -193.0623 |  | 0.25696 | -0.20417
0.016855 | -0.47969 |  | -188.7874 |  | 0.27821 | -0.22074
0.016875 | -0.46943 |  | -182.2215 |  | 0.29562 | -0.23403
0.016895 | -0.45387 |  | -172.6476 |  | 0.30905 | -0.24418
0.016914 | -0.43357 |  | -160.2363 |  | 0.31861 | -0.25159
0.016934 | -0.41239 |  | -146.0459 |  | 0.32279 | -0.25485
0.016953 | -0.38913 |  | -129.2912 |  | 0.32183 | -0.25387
0.016973 | -0.36118 |  | -109.9883 |  | 0.31644 | -0.24938
0.016992 | -0.32815 |  | -89.5531 |  | 0.30526 | -0.24053
0.017012 | -0.28484 |  | -68.0194 |  | 0.28988 | -0.22827
0.017031 | -0.22757 |  | -44.8972 |  | 0.27165 | -0.21372
0.017051 | -0.16242 |  | -21.0174 |  | 0.2488 | -0.19575
0.01707 | -0.093414 |  | 2.7018 |  | 0.22157 | -0.17417
0.01709 | -0.021698 |  | 26.2485 |  | 0.19055 | -0.14964
0.017109 | 0.051282 |  | 49.6816 |  | 0.15624 | -0.12247
0.017129 | 0.12506 |  | 72.2025 |  | 0.12041 | -0.094171
0.017148 | 0.1946 |  | 93.067 |  | 0.082886 | -0.064828
0.017168 | 0.26018 |  | 112.991 |  | 0.043802 | -0.034047
0.017188 | 0.32219 |  | 131.5061 |  | 0.0038215 | -0.0026227
0.017207 | 0.37259 |  | 147.4005 |  | -0.037423 | 0.02965
0.017227 | 0.41191 |  | 161.4238 |  | -0.077131 | 0.060834
0.017246 | 0.44426 |  | 173.2833 |  | -0.11382 | 0.089585
0.017266 | 0.4698 |  | 181.9525 |  | -0.15005 | 0.11765
0.017285 | 0.48939 |  | 187.9857 |  | -0.18461 | 0.14444
0.017305 | 0.50252 |  | 191.7877 |  | -0.21574 | 0.16902
0.017324 | 0.51019 |  | 193.0919 |  | -0.24425 | 0.19129
0.017344 | 0.51053 |  | 191.3025 |  | -0.26896 | 0.21029
0.017363 | 0.50131 |  | 186.1125 |  | -0.28869 | 0.22565
0.017383 | 0.4853 |  | 177.9934 |  | -0.30393 | 0.23752
0.017402 | 0.46288 |  | 167.1983 |  | -0.31557 | 0.2465
0.017422 | 0.43383 |  | 153.9001 |  | -0.32318 | 0.25231
0.017441 | 0.39978 |  | 138.7677 |  | -0.32496 | 0.25381
0.017461 | 0.36081 |  | 121.698 |  | -0.32164 | 0.25117
0.01748 | 0.315 |  | 102.0119 |  | -0.31459 | 0.24523
0.0175 | 0.26291 |  | 80.5101 |  | -0.3021 | 0.23544
0.01752 | 0.20814 |  | 58.1684 |  | -0.2847 | 0.22184
0.017539 | 0.15023 |  | 34.676 |  | -0.26475 | 0.20589
0.017559 | 0.089068 |  | 10.6616 |  | -0.24031 | 0.18666
0.017578 | 0.028328 |  | -12.8899 |  | -0.21062 | 0.16328
0.017598 | -0.032294 |  | -36.2835 |  | -0.17811 | 0.13741
0.017617 | -0.094236 |  | -59.5558 |  | -0.14356 | 0.11006
0.017637 | -0.15569 |  | -81.9542 |  | -0.10718 | 0.081472
0.017656 | -0.21415 |  | -102.9182 |  | -0.068798 | 0.051336
0.017676 | -0.26843 |  | -122.2534 |  | -0.029032 | 0.02
0.017695 | -0.31845 |  | -139.5712 |  | 0.010894 | -0.01161
0.017715 | -0.36212 |  | -154.5343 |  | 0.051418 | -0.043285
0.017734 | -0.39818 |  | -167.282 |  | 0.090542 | -0.07378
0.017754 | -0.42879 |  | -177.9466 |  | 0.12657 | -0.10239
0.017773 | -0.45459 |  | -186.4121 |  | 0.16197 | -0.1301
0.017793 | -0.47269 |  | -191.9244 |  | 0.19583 | -0.15638
0.017812 | -0.48232 |  | -194.1146 |  | 0.22573 | -0.17986
0.017832 | -0.48554 |  | -193.5279 |  | 0.25251 | -0.20069
0.017852 | -0.4821 |  | -190.1262 |  | 0.27504 | -0.21828
0.017871 | -0.47194 |  | -183.7883 |  | 0.29278 | -0.232
0.017891 | -0.45736 |  | -174.7811 |  | 0.30713 | -0.24296
0.01791 | -0.43955 |  | -163.2545 |  | 0.31735 | -0.2508
0.01793 | -0.4187 |  | -149.284 |  | 0.32293 | -0.25488
0.017949 | -0.39496 |  | -132.7336 |  | 0.32327 | -0.25505
0.017969 | -0.36813 |  | -114.0429 |  | 0.31792 | -0.25064
0.017988 | -0.33599 |  | -94.0196 |  | 0.30808 | -0.24258
0.018008 | -0.29367 |  | -72.6236 |  | 0.29409 | -0.2314
0.018027 | -0.239 |  | -49.7869 |  | 0.27617 | -0.21706
0.018047 | -0.1762 |  | -26.1811 |  | 0.2542 | -0.19983
0.018066 | -0.10799 |  | -2.2565 |  | 0.22739 | -0.17872
0.018086 | -0.034658 |  | 21.7734 |  | 0.19693 | -0.15447
0.018105 | 0.039242 |  | 45.1104 |  | 0.1639 | -0.12832
0.018125 | 0.1105 |  | 67.4646 |  | 0.12807 | -0.10014
0.018145 | 0.18044 |  | 88.853 |  | 0.090772 | -0.070839
0.018164 | 0.24827 |  | 108.9608 |  | 0.051898 | -0.040304
0.018184 | 0.31017 |  | 127.6305 |  | 0.011235 | -0.00844
0.018203 | 0.36297 |  | 144.3231 |  | -0.028896 | 0.023051
0.018223 | 0.40514 |  | 158.8274 |  | -0.068764 | 0.054136
0.018242 | 0.43796 |  | 170.9404 |  | -0.10726 | 0.08429
0.018262 | 0.46443 |  | 180.1247 |  | -0.14274 | 0.11227
0.018281 | 0.48552 |  | 186.7547 |  | -0.17775 | 0.13936
0.018301 | 0.50066 |  | 191.188 |  | -0.21041 | 0.16483
0.01832 | 0.50941 |  | 193.0833 |  | -0.23898 | 0.18721
0.01834 | 0.51043 |  | 191.8444 |  | -0.2647 | 0.20724
0.018359 | 0.50338 |  | 187.194 |  | -0.28505 | 0.22324
0.018379 | 0.48919 |  | 179.6083 |  | -0.30107 | 0.23537
0.018398 | 0.46773 |  | 169.3733 |  | -0.31438 | 0.24556
0.018418 | 0.44013 |  | 156.5741 |  | -0.32218 | 0.25179
0.018437 | 0.40751 |  | 141.9 |  | -0.32529 | 0.25405
0.018457 | 0.36898 |  | 125.2561 |  | -0.32383 | 0.25289
0.018477 | 0.32378 |  | 105.9258 |  | -0.31636 | 0.24688
0.018496 | 0.27318 |  | 84.7938 |  | -0.30489 | 0.23761
0.018516 | 0.21874 |  | 62.6223 |  | -0.28923 | 0.22539
0.018535 | 0.16063 |  | 39.1545 |  | -0.26904 | 0.20956
0.018555 | 0.10093 |  | 15.3303 |  | -0.24563 | 0.19105
0.018574 | 0.040898 |  | -8.1855 |  | -0.21758 | 0.16885
0.018594 | -0.020474 |  | -31.7635 |  | -0.18539 | 0.14337
0.018613 | -0.082644 |  | -55.103 |  | -0.15124 | 0.11638
0.018633 | -0.14401 |  | -77.6551 |  | -0.11469 | 0.087638
0.018652 | -0.20285 |  | -98.9264 |  | -0.076697 | 0.057757
0.018672 | -0.25802 |  | -118.5241 |  | -0.0378 | 0.02706
0.018691 | -0.30857 |  | -136.1828 |  | 0.0027502 | -0.0047711
0.018711 | -0.35318 |  | -151.6252 |  | 0.042615 | -0.036092
0.01873 | -0.39123 |  | -164.9236 |  | 0.081466 | -0.066687
0.01875 | -0.42336 |  | -176.1289 |  | 0.12002 | -0.096883
0.01877 | -0.44971 |  | -184.929 |  | 0.15546 | -0.12475
0.018789 | -0.46902 |  | -190.9107 |  | 0.188 | -0.15032
0.018809 | -0.48085 |  | -193.8985 |  | 0.2191 | -0.17449
0.018828 | -0.48546 |  | -193.8851 |  | 0.24688 | -0.19611
0.018848 | -0.48298 |  | -190.9474 |  | 0.2703 | -0.2145
0.018867 | -0.4745 |  | -185.3249 |  | 0.28941 | -0.22932
0.018887 | -0.46085 |  | -176.9152 |  | 0.30436 | -0.24068
0.018906 | -0.44239 |  | -165.7067 |  | 0.3152 | -0.24909
0.018926 | -0.42122 |  | -152.1274 |  | 0.32134 | -0.25376
0.018945 | -0.39803 |  | -136.1871 |  | 0.32269 | -0.25449
0.018965 | -0.37144 |  | -117.9736 |  | 0.31921 | -0.25149
0.018984 | -0.34118 |  | -98.0679 |  | 0.31039 | -0.24437
0.019004 | -0.30426 |  | -76.8397 |  | 0.29669 | -0.23353
0.019023 | -0.25438 |  | -54.4288 |  | 0.27947 | -0.21964
0.019043 | -0.19101 |  | -30.8807 |  | 0.2585 | -0.20301
0.019062 | -0.12227 |  | -6.8157 |  | 0.23271 | -0.18291
0.019082 | -0.052044 |  | 16.8512 |  | 0.20272 | -0.15916
0.019102 | 0.021173 |  | 40.3769 |  | 0.17017 | -0.13334
0.019121 | 0.095005 |  | 63.418 |  | 0.13499 | -0.10559
0.019141 | 0.16691 |  | 84.7407 |  | 0.097369 | -0.076041
0.01916 | 0.23515 |  | 105.0118 |  | 0.059354 | -0.046139
0.01918 | 0.29883 |  | 124.3095 |  | 0.020025 | -0.015282
0.019199 | 0.35431 |  | 141.1932 |  | -0.021312 | 0.016945
0.019219 | 0.39706 |  | 155.9503 |  | -0.061331 | 0.048458
0.019238 | 0.43133 |  | 168.7338 |  | -0.099442 | 0.078419
0.019258 | 0.46007 |  | 178.6068 |  | -0.13665 | 0.10735
0.019277 | 0.48199 |  | 185.6996 |  | -0.1717 | 0.13461
0.019297 | 0.49784 |  | 190.416 |  | -0.20384 | 0.15971
0.019316 | 0.50778 |  | 192.7454 |  | -0.23297 | 0.1827
0.019336 | 0.51127 |  | 192.3178 |  | -0.25941 | 0.20324
0.019355 | 0.50603 |  | 188.5641 |  | -0.28187 | 0.22048
0.019375 | 0.49254 |  | 181.5145 |  | -0.29851 | 0.23345
0.019395 | 0.47266 |  | 171.564 |  | -0.31165 | 0.24345
0.019414 | 0.44576 |  | 159.2295 |  | -0.32132 | 0.25076
0.019434 | 0.4138 |  | 144.9713 |  | -0.32463 | 0.25355
0.019453 | 0.37721 |  | 128.7719 |  | -0.3236 | 0.25261
0.019473 | 0.3339 |  | 110.1373 |  | -0.31847 | 0.24829
0.019492 | 0.28393 |  | 89.212 |  | -0.30753 | 0.23971
0.019512 | 0.22973 |  | 67.0494 |  | -0.29261 | 0.22788
0.019531 | 0.17299 |  | 43.9144 |  | -0.27359 | 0.21292
0.019551 | 0.11316 |  | 20.1279 |  | -0.25012 | 0.19447
0.01957 | 0.052497 |  | -3.4624 |  | -0.2229 | 0.17284
0.01959 | -0.0080718 |  | -27.0619 |  | -0.19159 | 0.14816
0.019609 | -0.070062 |  | -50.5559 |  | -0.15804 | 0.1215
0.019629 | -0.13164 |  | -73.1443 |  | -0.12278 | 0.093654
0.019648 | -0.191 |  | -94.6405 |  | -0.084212 | 0.063715
0.019668 | -0.24712 |  | -114.77 |  | -0.044479 | 0.032242
0.019688 | -0.29902 |  | -132.9145 |  | -0.0051757 | 0.00098879
0.019707 | -0.34507 |  | -148.7421 |  | 0.035287 | -0.030592
0.019727 | -0.38417 |  | -162.4438 |  | 0.074878 | -0.061735
0.019746 | -0.41774 |  | -174.1713 |  | 0.11169 | -0.090767
0.019766 | -0.4455 |  | -183.4605 |  | 0.14798 | -0.11914
0.019785 | -0.46591 |  | -189.8743 |  | 0.18278 | -0.14634
0.019805 | -0.47909 |  | -193.4598 |  | 0.21402 | -0.17071
0.019824 | -0.48534 |  | -194.111 |  | 0.24217 | -0.19278
0.019844 | -0.48461 |  | -191.7268 |  | 0.26649 | -0.21172
0.019863 | -0.47744 |  | -186.7464 |  | 0.28629 | -0.22697
0.019883 | -0.46464 |  | -178.9195 |  | 0.30174 | -0.23892
0.019902 | -0.44685 |  | -167.9439 |  | 0.31353 | -0.24786
0.019922 | -0.42613 |  | -154.8161 |  | 0.3216 | -0.25389
0.019941 | -0.40389 |  | -139.614 |  | 0.32346 | -0.25534
0.019961 | -0.37865 |  | -121.792 |  | 0.32011 | -0.25249
0.01998 | -0.34846 |  | -102.231 |  | 0.31298 | -0.24659
0.02 | -0.31105 |  | -81.2978 |  | 0.30026 | -0.23651
0.02002 | -0.26293 |  | -58.687 |  | 0.28354 | -0.22312
0.020039 | -0.20238 |  | -35.338 |  | 0.26343 | -0.20721
0.020059 | -0.13478 |  | -11.8299 |  | 0.23839 | -0.18746
0.020078 | -0.066014 |  | 12.0588 |  | 0.20939 | -0.16448
0.020098 | 0.0048503 |  | 35.861 |  | 0.17697 | -0.13899
0.020117 | 0.077522 |  | 58.9584 |  | 0.14207 | -0.11137
0.020137 | 0.15015 |  | 80.7151 |  | 0.10552 | -0.08258
0.020156 | 0.22043 |  | 101.1714 |  | 0.067038 | -0.052502
0.020176 | 0.28504 |  | 120.5337 |  | 0.027206 | -0.021214
0.020195 | 0.34293 |  | 138.009 |  | -0.013094 | 0.010516
0.020215 | 0.39009 |  | 153.3625 |  | -0.053278 | 0.042004
0.020234 | 0.42584 |  | 166.5595 |  | -0.09245 | 0.072555
0.020254 | 0.45512 |  | 176.984 |  | -0.1292 | 0.10146
0.020273 | 0.47858 |  | 184.5356 |  | -0.16425 | 0.12879
0.020293 | 0.49607 |  | 189.749 |  | -0.19806 | 0.15506
0.020313 | 0.50721 |  | 192.6633 |  | -0.22824 | 0.17886
0.020332 | 0.51138 |  | 192.6929 |  | -0.25464 | 0.19941
0.020352 | 0.50841 |  | 189.6701 |  | -0.27779 | 0.21732
0.020371 | 0.49699 |  | 183.4093 |  | -0.29598 | 0.23138
0.020391 | 0.47762 |  | 173.8766 |  | -0.30941 | 0.24172
0.02041 | 0.45185 |  | 161.8999 |  | -0.31944 | 0.24947
0.02043 | 0.42127 |  | 148.0802 |  | -0.32501 | 0.25369
0.020449 | 0.3859 |  | 132.2796 |  | -0.32498 | 0.25368
0.020469 | 0.34388 |  | 114.1403 |  | -0.32005 | 0.24974
0.020488 | 0.29519 |  | 93.695 |  | -0.31044 | 0.24192
0.020508 | 0.24149 |  | 71.643 |  | -0.29599 | 0.23056
0.020527 | 0.18454 |  | 48.4915 |  | -0.27737 | 0.216
0.020547 | 0.12557 |  | 24.7917 |  | -0.25522 | 0.19833
0.020566 | 0.065918 |  | 1.4596 |  | -0.22901 | 0.17762
0.020586 | 0.0052968 |  | -21.9785 |  | -0.19862 | 0.15378
0.020605 | -0.057528 |  | -45.8473 |  | -0.16529 | 0.12734
0.020625 | -0.11946 |  | -68.7805 |  | -0.12956 | 0.099102
0.020645 | -0.17874 |  | -90.4434 |  | -0.091974 | 0.069524
0.020664 | -0.23605 |  | -110.9827 |  | -0.053049 | 0.038939
0.020684 | -0.28862 |  | -129.3552 |  | -0.013064 | 0.0076152
0.020703 | -0.33522 |  | -145.4308 |  | 0.026819 | -0.023862
0.020723 | -0.37644 |  | -159.8568 |  | 0.066404 | -0.054992
0.020742 | -0.41168 |  | -172.0782 |  | 0.10505 | -0.085206
0.020762 | -0.44046 |  | -181.7403 |  | 0.14144 | -0.11383
0.020781 | -0.46217 |  | -188.8917 |  | 0.17582 | -0.14078
0.020801 | -0.47654 |  | -192.9671 |  | 0.20757 | -0.16569
0.02082 | -0.48411 |  | -194.1321 |  | 0.23642 | -0.18815
0.02084 | -0.48459 |  | -192.4373 |  | 0.2619 | -0.20786
0.020859 | -0.47818 |  | -187.8192 |  | 0.28233 | -0.22395
0.020879 | -0.46717 |  | -180.8296 |  | 0.29932 | -0.23681
0.020898 | -0.45076 |  | -170.7265 |  | 0.31252 | -0.24677
0.020918 | -0.42894 |  | -157.5652 |  | 0.31945 | -0.25233
0.020938 | -0.40625 |  | -142.634 |  | 0.32244 | -0.25429
0.020957 | -0.38198 |  | -125.5555 |  | 0.32155 | -0.2533
0.020977 | -0.35381 |  | -106.2303 |  | 0.31446 | -0.2476
0.020996 | -0.3201 |  | -85.566 |  | 0.30305 | -0.23834
0.021016 | -0.27484 |  | -63.5818 |  | 0.28763 | -0.22614
0.021035 | -0.21646 |  | -40.2525 |  | 0.26756 | -0.21017
0.021055 | -0.15025 |  | -16.4496 |  | 0.24361 | -0.19126
0.021074 | -0.081292 |  | 7.3132 |  | 0.21504 | -0.16889
0.021094 | -0.0094517 |  | 31.0047 |  | 0.1834 | -0.14367
0.021113 | 0.064914 |  | 54.2186 |  | 0.1498 | -0.11706
0.021133 | 0.1377 |  | 76.3283 |  | 0.11292 | -0.088365
0.021152 | 0.20747 |  | 96.983 |  | 0.074819 | -0.058326
0.021172 | 0.27336 |  | 116.5993 |  | 0.035827 | -0.027464
0.021191 | 0.33266 |  | 134.7613 |  | -0.0055339 | 0.004838
0.021211 | 0.38096 |  | 150.3522 |  | -0.046088 | 0.036604
0.02123 | 0.41857 |  | 163.8493 |  | -0.084134 | 0.06652
0.02125 | 0.44962 |  | 175.0802 |  | -0.12152 | 0.095729
0.02127 | 0.47395 |  | 183.0647 |  | -0.15759 | 0.12389
0.021289 | 0.49219 |  | 188.6902 |  | -0.19154 | 0.15042
0.021309 | 0.50509 |  | 192.3185 |  | -0.22281 | 0.17485
0.021328 | 0.51103 |  | 192.8657 |  | -0.25017 | 0.19611
0.021348 | 0.50882 |  | 190.22 |  | -0.27367 | 0.21431
0.021367 | 0.49853 |  | 184.6488 |  | -0.29189 | 0.22859
0.021387 | 0.48128 |  | 175.8907 |  | -0.30615 | 0.2395
0.021406 | 0.45754 |  | 164.4422 |  | -0.31874 | 0.24885
0.021426 | 0.42778 |  | 151.0517 |  | -0.32534 | 0.25418
0.021445 | 0.39267 |  | 135.5587 |  | -0.32527 | 0.25432
0.021465 | 0.35197 |  | 117.7775 |  | -0.32156 | 0.25094
0.021484 | 0.3045 |  | 97.741 |  | -0.31231 | 0.24361
0.021504 | 0.25175 |  | 76.0466 |  | -0.29865 | 0.23298
0.021523 | 0.19627 |  | 53.373 |  | -0.28236 | 0.22013
0.021543 | 0.13731 |  | 29.6474 |  | -0.26104 | 0.20341
0.021562 | 0.076803 |  | 5.8475 |  | -0.23491 | 0.18254
0.021582 | 0.016784 |  | -17.3702 |  | -0.20472 | 0.15879
0.021602 | -0.044927 |  | -40.9429 |  | -0.17158 | 0.13267
0.021621 | -0.10748 |  | -64.3227 |  | -0.13723 | 0.10516
0.021641 | -0.16783 |  | -86.2399 |  | -0.10046 | 0.076353
0.02166 | -0.22492 |  | -106.8365 |  | -0.061361 | 0.045677
0.02168 | -0.27838 |  | -125.8181 |  | -0.021803 | 0.014393
0.021699 | -0.32681 |  | -142.4613 |  | 0.01843 | -0.017235
0.021719 | -0.36886 |  | -157.1075 |  | 0.058954 | -0.049126
0.021738 | -0.4047 |  | -169.6768 |  | 0.097487 | -0.079387
0.021758 | -0.43437 |  | -179.7844 |  | 0.13354 | -0.10772
0.021777 | -0.45766 |  | -187.4223 |  | 0.16815 | -0.13478
0.021797 | -0.47387 |  | -192.1649 |  | 0.20075 | -0.16018
0.021816 | -0.48308 |  | -194.0807 |  | 0.23056 | -0.18346
0.021836 | -0.4856 |  | -193.0295 |  | 0.25719 | -0.20421
0.021855 | -0.48021 |  | -188.7646 |  | 0.27901 | -0.22129
0.021875 | -0.46894 |  | -181.9566 |  | 0.29553 | -0.234
0.021895 | -0.45379 |  | -172.5719 |  | 0.30822 | -0.24358
0.021914 | -0.4336 |  | -160.3452 |  | 0.31758 | -0.25067
0.021934 | -0.41029 |  | -145.8035 |  | 0.32222 | -0.25416
0.021953 | -0.38579 |  | -129.067 |  | 0.32156 | -0.25359
0.021973 | -0.35849 |  | -109.99 |  | 0.31594 | -0.24881
0.021992 | -0.32607 |  | -89.4089 |  | 0.30482 | -0.23979
0.022012 | -0.2838 |  | -67.8147 |  | 0.2895 | -0.22768
0.022031 | -0.22796 |  | -44.8577 |  | 0.27087 | -0.213
0.022051 | -0.16359 |  | -21.1567 |  | 0.24814 | -0.19518
0.02207 | -0.095441 |  | 2.6702 |  | 0.22116 | -0.1738
0.02209 | -0.023624 |  | 26.596 |  | 0.18937 | -0.14874
0.022109 | 0.049256 |  | 49.9424 |  | 0.15537 | -0.1218
0.022129 | 0.12206 |  | 72.094 |  | 0.12023 | -0.093967
0.022148 | 0.19433 |  | 93.14 |  | 0.081826 | -0.064066
0.022168 | 0.26212 |  | 112.9818 |  | 0.042698 | -0.03315
0.022187 | 0.32185 |  | 131.1688 |  | 0.0029875 | -0.0018447
0.022207 | 0.37239 |  | 147.5333 |  | -0.038097 | 0.030137
0.022227 | 0.41291 |  | 161.6531 |  | -0.077107 | 0.060824
0.022246 | 0.44388 |  | 173.0008 |  | -0.11493 | 0.090368
0.022266 | 0.4694 |  | 181.7166 |  | -0.15152 | 0.11899
0.022285 | 0.48973 |  | 187.9391 |  | -0.18483 | 0.14507
0.022305 | 0.50329 |  | 191.7588 |  | -0.21693 | 0.16976
0.022324 | 0.51102 |  | 193.0885 |  | -0.24552 | 0.19211
0.022344 | 0.5106 |  | 191.2239 |  | -0.26891 | 0.21047
0.022363 | 0.50187 |  | 186.0502 |  | -0.28982 | 0.22653
0.022383 | 0.4861 |  | 177.8486 |  | -0.30543 | 0.2387
0.022402 | 0.46245 |  | 166.7762 |  | -0.31584 | 0.24672
0.022422 | 0.43402 |  | 153.8423 |  | -0.32396 | 0.25271
0.022441 | 0.40108 |  | 138.9913 |  | -0.32606 | 0.25449
0.022461 | 0.36058 |  | 121.3091 |  | -0.32241 | 0.25174
0.02248 | 0.31428 |  | 101.7295 |  | -0.31537 | 0.24589
0.0225 | 0.26356 |  | 80.6425 |  | -0.30278 | 0.23594
0.02252 | 0.2078 |  | 57.8357 |  | -0.28576 | 0.22252
0.022539 | 0.14909 |  | 34.3389 |  | -0.26542 | 0.20635
0.022559 | 0.089448 |  | 10.6592 |  | -0.24029 | 0.18655
0.022578 | 0.028875 |  | -12.9813 |  | -0.21144 | 0.16376
0.022598 | -0.032788 |  | -36.4352 |  | -0.17932 | 0.13842
0.022617 | -0.095226 |  | -59.7432 |  | -0.14426 | 0.11081
0.022637 | -0.15613 |  | -81.9998 |  | -0.10828 | 0.082291
0.022656 | -0.21399 |  | -102.9293 |  | -0.069824 | 0.052018
0.022676 | -0.26909 |  | -122.4363 |  | -0.029076 | 0.020073
0.022695 | -0.31867 |  | -139.3997 |  | 0.010271 | -0.011162
0.022715 | -0.36129 |  | -154.3095 |  | 0.049716 | -0.042188
0.022734 | -0.39895 |  | -167.6478 |  | 0.089456 | -0.07311
0.022754 | -0.43024 |  | -178.2212 |  | 0.12622 | -0.10214
0.022773 | -0.45412 |  | -186.1747 |  | 0.16121 | -0.12965
0.022793 | -0.47188 |  | -191.7184 |  | 0.1946 | -0.15561
0.022812 | -0.48277 |  | -194.1298 |  | 0.22438 | -0.1789
0.022832 | -0.48606 |  | -193.5126 |  | 0.25135 | -0.19989
0.022852 | -0.48207 |  | -190.0409 |  | 0.27412 | -0.2177
0.022871 | -0.47261 |  | -183.8557 |  | 0.29179 | -0.23137
0.022891 | -0.45877 |  | -174.9383 |  | 0.30646 | -0.24226
0.02291 | -0.43985 |  | -163.0584 |  | 0.3161 | -0.24967
0.02293 | -0.41791 |  | -148.8203 |  | 0.32053 | -0.25306
0.022949 | -0.39506 |  | -132.6123 |  | 0.32199 | -0.25376
0.022969 | -0.36935 |  | -114.0038 |  | 0.31746 | -0.25011
0.022988 | -0.33753 |  | -93.5487 |  | 0.30665 | -0.24159
0.023008 | -0.29727 |  | -72.3188 |  | 0.29275 | -0.23026
0.023027 | -0.24429 |  | -49.788 |  | 0.27477 | -0.21599
0.023047 | -0.17775 |  | -25.8853 |  | 0.25218 | -0.19832
0.023066 | -0.10651 |  | -1.9678 |  | 0.22617 | -0.17773
0.023086 | -0.035058 |  | 21.7816 |  | 0.19576 | -0.15376
0.023105 | 0.038363 |  | 45.3252 |  | 0.1616 | -0.1267
0.023125 | 0.11235 |  | 67.8472 |  | 0.12628 | -0.098678
0.023145 | 0.18346 |  | 89.0243 |  | 0.08913 | -0.069733
0.023164 | 0.24947 |  | 109.0435 |  | 0.049948 | -0.038983
0.023184 | 0.31114 |  | 127.7992 |  | 0.010182 | -0.0075222
0.023203 | 0.36423 |  | 144.451 |  | -0.030782 | 0.024515
0.023223 | 0.40511 |  | 158.8332 |  | -0.070883 | 0.05604
0.023242 | 0.4383 |  | 171.0193 |  | -0.10799 | 0.08518
0.023262 | 0.46582 |  | 180.319 |  | -0.14434 | 0.11332
0.023281 | 0.48683 |  | 186.8716 |  | -0.17936 | 0.14068
0.023301 | 0.5011 |  | 191.1549 |  | -0.21117 | 0.16576
0.02332 | 0.5098 |  | 193.0473 |  | -0.24064 | 0.18863
0.02334 | 0.51211 |  | 191.9579 |  | -0.26595 | 0.20821
0.023359 | 0.50465 |  | 187.3902 |  | -0.28567 | 0.22355
0.023379 | 0.48956 |  | 179.748 |  | -0.30214 | 0.2362
0.023398 | 0.46837 |  | 169.3111 |  | -0.31517 | 0.24638
0.023418 | 0.44073 |  | 156.5628 |  | -0.3235 | 0.25281
0.023438 | 0.40813 |  | 142.0043 |  | -0.32667 | 0.25508
0.023457 | 0.36972 |  | 125.1284 |  | -0.32422 | 0.25314
0.023477 | 0.32501 |  | 105.8871 |  | -0.31734 | 0.24756
0.023496 | 0.2744 |  | 84.8143 |  | -0.30585 | 0.2385
0.023516 | 0.2194 |  | 62.4084 |  | -0.28965 | 0.22576
0.023535 | 0.16225 |  | 39.1333 |  | -0.27034 | 0.21044
0.023555 | 0.10249 |  | 15.4097 |  | -0.24679 | 0.19194
0.023574 | 0.040763 |  | -8.3025 |  | -0.2179 | 0.1692
0.023594 | -0.020606 |  | -31.859 |  | -0.18618 | 0.14408
0.023613 | -0.082079 |  | -55.1937 |  | -0.152 | 0.11702
0.023633 | -0.14397 |  | -77.8106 |  | -0.11489 | 0.087877
0.023652 | -0.20323 |  | -98.9599 |  | -0.077217 | 0.058198
0.023672 | -0.25833 |  | -118.5463 |  | -0.038419 | 0.02761
0.023691 | -0.30948 |  | -136.3888 |  | 0.002078 | -0.0042204
0.023711 | -0.35462 |  | -151.8456 |  | 0.042097 | -0.035839
0.02373 | -0.39263 |  | -165.1329 |  | 0.081521 | -0.066804
0.02375 | -0.4245 |  | -176.3185 |  | 0.11927 | -0.096487
0.02377 | -0.45048 |  | -184.9726 |  | 0.15437 | -0.12399
0.023789 | -0.46982 |  | -190.8459 |  | 0.1879 | -0.15003
0.023809 | -0.4814 |  | -193.8041 |  | 0.21852 | -0.17415
0.023828 | -0.48601 |  | -194.0033 |  | 0.24611 | -0.19566
0.023848 | -0.48418 |  | -191.1484 |  | 0.27046 | -0.21462
0.023867 | -0.47535 |  | -185.2483 |  | 0.28893 | -0.22909
0.023887 | -0.46145 |  | -176.8568 |  | 0.30348 | -0.23991
0.023906 | -0.44394 |  | -165.627 |  | 0.31482 | -0.24852
0.023926 | -0.42371 |  | -151.7994 |  | 0.32038 | -0.25285
0.023945 | -0.40233 |  | -136.1407 |  | 0.32186 | -0.2536
0.023965 | -0.37845 |  | -118.106 |  | 0.3188 | -0.25101
0.023984 | -0.3488 |  | -97.9095 |  | 0.30959 | -0.24359
0.024004 | -0.30862 |  | -76.7431 |  | 0.29622 | -0.23285
0.024023 | -0.25447 |  | -54.2948 |  | 0.27893 | -0.21922
0.024043 | -0.19004 |  | -30.5489 |  | 0.25731 | -0.20215
0.024063 | -0.12089 |  | -6.7824 |  | 0.23161 | -0.1819
0.024082 | -0.049024 |  | 16.9084 |  | 0.20203 | -0.15849
0.024102 | 0.02471 |  | 40.6553 |  | 0.16948 | -0.13277
0.024121 | 0.098368 |  | 63.4978 |  | 0.1343 | -0.10517
0.024141 | 0.16969 |  | 84.9745 |  | 0.096605 | -0.075509
0.02416 | 0.23782 |  | 105.3155 |  | 0.05783 | -0.044892
0.02418 | 0.30082 |  | 124.2577 |  | 0.018493 | -0.013928
0.024199 | 0.35497 |  | 141.3523 |  | -0.022259 | 0.017908
0.024219 | 0.39853 |  | 156.3084 |  | -0.062169 | 0.049219
0.024238 | 0.4329 |  | 168.8176 |  | -0.1 | 0.079089
0.024258 | 0.46103 |  | 178.8044 |  | -0.13752 | 0.1083
0.024277 | 0.48374 |  | 186.0133 |  | -0.17311 | 0.13593
0.024297 | 0.49923 |  | 190.6069 |  | -0.20524 | 0.1611
0.024316 | 0.50872 |  | 193.0528 |  | -0.23453 | 0.1839
0.024336 | 0.51207 |  | 192.5061 |  | -0.26034 | 0.204
0.024355 | 0.50659 |  | 188.5892 |  | -0.28205 | 0.22079
0.024375 | 0.49362 |  | 181.7279 |  | -0.29977 | 0.2343
0.024395 | 0.47372 |  | 171.7958 |  | -0.31355 | 0.24496
0.024414 | 0.44696 |  | 159.4485 |  | -0.32239 | 0.25188
0.024434 | 0.41523 |  | 145.2423 |  | -0.326 | 0.25463
0.024453 | 0.37807 |  | 128.8753 |  | -0.32511 | 0.25388
0.024473 | 0.33469 |  | 110.1891 |  | -0.31923 | 0.24911
0.024492 | 0.28498 |  | 89.3861 |  | -0.30867 | 0.24061
0.024512 | 0.23049 |  | 67.2246 |  | -0.29424 | 0.22925
0.024531 | 0.17332 |  | 44.0147 |  | -0.27506 | 0.21425
0.024551 | 0.11365 |  | 20.1905 |  | -0.25155 | 0.19566
0.02457 | 0.053287 |  | -3.3419 |  | -0.22423 | 0.17397
0.02459 | -0.0073401 |  | -26.7731 |  | -0.19274 | 0.14915
0.024609 | -0.069695 |  | -50.2997 |  | -0.1591 | 0.12255
0.024629 | -0.13162 |  | -73.1164 |  | -0.12368 | 0.094593
0.024648 | -0.19076 |  | -94.6182 |  | -0.085829 | 0.064779
0.024668 | -0.24707 |  | -114.7296 |  | -0.046717 | 0.033931
0.024688 | -0.2989 |  | -132.7922 |  | -0.0061735 | 0.0021547
0.024707 | -0.34423 |  | -148.3607 |  | 0.034142 | -0.029653
0.024727 | -0.38375 |  | -162.1863 |  | 0.072817 | -0.060198
0.024746 | -0.41753 |  | -174.0383 |  | 0.11089 | -0.089847
0.024766 | -0.44475 |  | -183.1713 |  | 0.14687 | -0.1181
0.024785 | -0.46554 |  | -189.7977 |  | 0.18056 | -0.14454
0.024805 | -0.47882 |  | -193.4378 |  | 0.2123 | -0.16923
0.024824 | -0.48456 |  | -193.7644 |  | 0.24046 | -0.19135
0.024844 | -0.48372 |  | -191.4611 |  | 0.26491 | -0.21036
0.024863 | -0.47659 |  | -186.5308 |  | 0.28491 | -0.2258
0.024883 | -0.46422 |  | -178.6046 |  | 0.30008 | -0.23759
0.024902 | -0.44739 |  | -167.8926 |  | 0.31209 | -0.24658
0.024922 | -0.42742 |  | -154.7113 |  | 0.31956 | -0.25225
0.024941 | -0.40536 |  | -139.144 |  | 0.32098 | -0.25347
0.024961 | -0.38053 |  | -121.4468 |  | 0.31878 | -0.25128
0.02498 | -0.34995 |  | -101.9266 |  | 0.31151 | -0.2454
0.025 | -0.30992 |  | -80.8864 |  | 0.2979 | -0.23482
0.02502 | -0.26017 |  | -58.7097 |  | 0.28175 | -0.22159
0.025039 | -0.20011 |  | -35.2625 |  | 0.26153 | -0.20558
0.025059 | -0.13284 |  | -11.1905 |  | 0.2363 | -0.18581
0.025078 | -0.063687 |  | 12.4469 |  | 0.2081 | -0.1634
0.025098 | 0.0084598 |  | 36.0637 |  | 0.17535 | -0.13779
0.025117 | 0.081145 |  | 59.1498 |  | 0.1402 | -0.10988
0.025137 | 0.1527 |  | 80.7357 |  | 0.1039 | -0.081143
0.025156 | 0.22372 |  | 101.4921 |  | 0.064991 | -0.050809
0.025176 | 0.28858 |  | 120.9744 |  | 0.025927 | -0.019895
0.025195 | 0.34477 |  | 138.2885 |  | -0.013784 | 0.011333
0.025215 | 0.39063 |  | 153.6243 |  | -0.054921 | 0.043331
0.025234 | 0.4263 |  | 166.5826 |  | -0.094056 | 0.07408
0.025254 | 0.45626 |  | 177.0154 |  | -0.13095 | 0.10304
0.025273 | 0.47989 |  | 184.902 |  | -0.16646 | 0.13068
0.025293 | 0.49657 |  | 190.0339 |  | -0.1993 | 0.15628
0.025313 | 0.50792 |  | 193.0068 |  | -0.22944 | 0.17975
0.025332 | 0.51238 |  | 193.1078 |  | -0.25607 | 0.20052
0.025352 | 0.50797 |  | 189.5513 |  | -0.27854 | 0.21808
0.025371 | 0.49651 |  | 183.2588 |  | -0.2975 | 0.23259
0.025391 | 0.47864 |  | 174.0571 |  | -0.31143 | 0.24328
0.02541 | 0.45288 |  | 162.0931 |  | -0.3206 | 0.25042
0.02543 | 0.42221 |  | 148.4403 |  | -0.32619 | 0.25453
0.025449 | 0.38656 |  | 132.4854 |  | -0.32615 | 0.25459
0.025469 | 0.34359 |  | 113.958 |  | -0.32099 | 0.25063
0.025488 | 0.29511 |  | 93.6652 |  | -0.31197 | 0.24315
0.025508 | 0.24209 |  | 71.7997 |  | -0.29756 | 0.23178
0.025527 | 0.18554 |  | 48.7373 |  | -0.27891 | 0.21724
0.025547 | 0.12648 |  | 25.1974 |  | -0.25671 | 0.19974
0.025566 | 0.065762 |  | 1.5214 |  | -0.22981 | 0.17851
0.025586 | 0.0045713 |  | -22.1692 |  | -0.19965 | 0.15453
0.025605 | -0.057547 |  | -45.7123 |  | -0.16635 | 0.12829
0.025625 | -0.1198 |  | -68.757 |  | -0.13038 | 0.10003
0.025645 | -0.17966 |  | -90.5114 |  | -0.093454 | 0.070748
0.025664 | -0.23604 |  | -110.5981 |  | -0.05413 | 0.039748
0.025684 | -0.28886 |  | -129.1708 |  | -0.013592 | 0.0079497
0.025703 | -0.33645 |  | -145.6336 |  | 0.026018 | -0.023278
0.025723 | -0.37707 |  | -159.7716 |  | 0.065652 | -0.054406
0.025742 | -0.41137 |  | -171.9068 |  | 0.10401 | -0.084527
0.025762 | -0.43988 |  | -181.6007 |  | 0.14035 | -0.11308
0.025781 | -0.46161 |  | -188.5035 |  | 0.17489 | -0.13999
0.025801 | -0.47609 |  | -192.6284 |  | 0.20675 | -0.16485
0.02582 | -0.48399 |  | -194.002 |  | 0.23588 | -0.18768
0.02584 | -0.48501 |  | -192.3945 |  | 0.26096 | -0.20733
0.025859 | -0.47871 |  | -187.7389 |  | 0.28142 | -0.22312
0.025879 | -0.46663 |  | -180.345 |  | 0.29847 | -0.23604
0.025898 | -0.45023 |  | -170.1135 |  | 0.31118 | -0.24595
0.025918 | -0.43047 |  | -157.2808 |  | 0.31884 | -0.25192
0.025937 | -0.40846 |  | -142.3487 |  | 0.32227 | -0.25414
0.025957 | -0.38401 |  | -125.2866 |  | 0.3204 | -0.25245
0.025977 | -0.35607 |  | -105.9469 |  | 0.3133 | -0.2468
0.025996 | -0.32099 |  | -85.0128 |  | 0.30237 | -0.23794
0.026016 | -0.27236 |  | -63.1405 |  | 0.2868 | -0.2256
0.026035 | -0.21247 |  | -39.8338 |  | 0.26676 | -0.20976
0.026055 | -0.14855 |  | -15.821 |  | 0.24259 | -0.19074
0.026074 | -0.079227 |  | 7.7579 |  | 0.2141 | -0.16822
0.026094 | -0.0055544 |  | 31.3129 |  | 0.18262 | -0.14311
0.026113 | 0.068578 |  | 54.6466 |  | 0.1484 | -0.11618
0.026133 | 0.14177 |  | 76.7465 |  | 0.11192 | -0.087584
0.026152 | 0.21095 |  | 97.6152 |  | 0.074514 | -0.058094
0.026172 | 0.27605 |  | 117.3342 |  | 0.03511 | -0.027143
0.026191 | 0.33429 |  | 134.9255 |  | -0.0061817 | 0.0053039
0.026211 | 0.38172 |  | 150.5691 |  | -0.046635 | 0.037095
0.02623 | 0.41999 |  | 164.3445 |  | -0.085333 | 0.06734
0.02625 | 0.45068 |  | 175.2245 |  | -0.12249 | 0.096415
0.02627 | 0.47568 |  | 183.6331 |  | -0.15817 | 0.12421
0.026289 | 0.49458 |  | 189.4958 |  | -0.1922 | 0.15063
0.026309 | 0.50617 |  | 192.497 |  | -0.22344 | 0.17506
0.026328 | 0.51178 |  | 193.1089 |  | -0.25135 | 0.19678
0.026348 | 0.50973 |  | 190.6218 |  | -0.27454 | 0.21493
0.026367 | 0.49932 |  | 184.7625 |  | -0.2924 | 0.22889
0.026387 | 0.48234 |  | 176.1458 |  | -0.30765 | 0.2403
0.026406 | 0.45831 |  | 164.902 |  | -0.31919 | 0.24928
0.026426 | 0.42812 |  | 151.241 |  | -0.32494 | 0.25394
0.026445 | 0.39337 |  | 135.7165 |  | -0.32622 | 0.25473
0.026465 | 0.35218 |  | 117.9249 |  | -0.32215 | 0.25148
0.026484 | 0.3043 |  | 97.6836 |  | -0.31268 | 0.24394
0.026504 | 0.25239 |  | 76.2258 |  | -0.29969 | 0.23368
0.026523 | 0.19674 |  | 53.5591 |  | -0.28287 | 0.22036
0.026543 | 0.1377 |  | 29.7735 |  | -0.26125 | 0.20319
0.026562 | 0.077368 |  | 6.1153 |  | -0.23492 | 0.18251
0.026582 | 0.016264 |  | -17.487 |  | -0.20516 | 0.15892
0.026602 | -0.045535 |  | -41.1301 |  | -0.17267 | 0.1332
0.026621 | -0.10741 |  | -64.1794 |  | -0.13738 | 0.10543
0.026641 | -0.16779 |  | -86.1886 |  | -0.10035 | 0.076089
0.02666 | -0.22495 |  | -106.8443 |  | -0.061869 | 0.045657
0.02668 | -0.27873 |  | -125.8442 |  | -0.021783 | 0.014221
0.026699 | -0.32763 |  | -142.7024 |  | 0.01846 | -0.017354
0.026719 | -0.36973 |  | -157.2716 |  | 0.058058 | -0.048489
0.026738 | -0.40538 |  | -169.7924 |  | 0.096852 | -0.078969
0.026758 | -0.4349 |  | -179.9529 |  | 0.13357 | -0.10782
0.026777 | -0.45801 |  | -187.4447 |  | 0.16832 | -0.13487
0.026797 | -0.4746 |  | -192.4217 |  | 0.20081 | -0.16021
0.026816 | -0.48375 |  | -194.2937 |  | 0.22996 | -0.18311
0.026836 | -0.48532 |  | -192.9708 |  | 0.25668 | -0.20384
0.026855 | -0.48062 |  | -189.0967 |  | 0.27866 | -0.22107
0.026875 | -0.46995 |  | -182.2718 |  | 0.29494 | -0.23371
0.026895 | -0.4539 |  | -172.4561 |  | 0.30876 | -0.2441
0.026914 | -0.43432 |  | -160.3064 |  | 0.31801 | -0.25127
0.026934 | -0.41261 |  | -145.8888 |  | 0.32134 | -0.25375
0.026953 | -0.38887 |  | -129.0102 |  | 0.32096 | -0.25321
0.026973 | -0.36166 |  | -110.0111 |  | 0.31548 | -0.24863
0.026992 | -0.32803 |  | -89.5211 |  | 0.3045 | -0.2397
0.027012 | -0.28373 |  | -67.7522 |  | 0.28974 | -0.22801
0.027031 | -0.22679 |  | -44.8029 |  | 0.27099 | -0.2131
0.027051 | -0.16218 |  | -21.012 |  | 0.24766 | -0.19471
0.02707 | -0.093861 |  | 2.84 |  | 0.21984 | -0.17283
0.02709 | -0.021016 |  | 26.4688 |  | 0.18858 | -0.14782
0.027109 | 0.052782 |  | 49.9503 |  | 0.15543 | -0.12148
0.027129 | 0.12512 |  | 72.3543 |  | 0.11967 | -0.093686
0.027148 | 0.19561 |  | 93.2453 |  | 0.081249 | -0.063673
0.027168 | 0.26177 |  | 113.0443 |  | 0.042392 | -0.032783
0.027187 | 0.32247 |  | 131.3669 |  | 0.0023651 | -0.0011988
0.027207 | 0.37302 |  | 147.4495 |  | -0.038658 | 0.030742
0.027227 | 0.41226 |  | 161.5039 |  | -0.07762 | 0.061095
0.027246 | 0.44488 |  | 173.3689 |  | -0.11494 | 0.0903
0.027266 | 0.47055 |  | 182.0281 |  | -0.15157 | 0.11899
0.027285 | 0.48959 |  | 187.9499 |  | -0.18633 | 0.14606
0.027305 | 0.50325 |  | 191.805 |  | -0.21775 | 0.17064
0.027324 | 0.5107 |  | 193.1479 |  | -0.24544 | 0.19226
0.027344 | 0.5108 |  | 191.3459 |  | -0.26969 | 0.21102
0.027363 | 0.50206 |  | 186.1474 |  | -0.28932 | 0.22643
0.027383 | 0.48592 |  | 177.9816 |  | -0.30482 | 0.23843
0.027402 | 0.46292 |  | 166.9475 |  | -0.31689 | 0.24763
0.027422 | 0.43364 |  | 153.6404 |  | -0.32408 | 0.25326
0.027441 | 0.40034 |  | 138.8313 |  | -0.32607 | 0.25482
0.027461 | 0.36129 |  | 121.6745 |  | -0.32315 | 0.25237
0.02748 | 0.31487 |  | 101.8631 |  | -0.31506 | 0.24581
0.0275 | 0.26286 |  | 80.5018 |  | -0.30254 | 0.23591
0.02752 | 0.20712 |  | 57.8959 |  | -0.2858 | 0.22274
0.027539 | 0.14877 |  | 34.2094 |  | -0.26495 | 0.20622
0.027559 | 0.089196 |  | 10.6387 |  | -0.24086 | 0.18704
0.027578 | 0.02858 |  | -12.7888 |  | -0.21178 | 0.1643
0.027598 | -0.03331 |  | -36.5122 |  | -0.17865 | 0.13826
0.027617 | -0.094883 |  | -59.7286 |  | -0.14437 | 0.11092
0.027637 | -0.15577 |  | -82.1268 |  | -0.10757 | 0.081984
0.027656 | -0.21463 |  | -103.2717 |  | -0.069091 | 0.051672
0.027676 | -0.26882 |  | -122.3478 |  | -0.029697 | 0.020715
0.027695 | -0.31826 |  | -139.4796 |  | 0.010953 | -0.011153
0.027715 | -0.36181 |  | -154.5581 |  | 0.05052 | -0.042491
0.027734 | -0.39876 |  | -167.4154 |  | 0.089153 | -0.07273
0.027754 | -0.42985 |  | -178.2223 |  | 0.12678 | -0.10223
0.027773 | -0.45433 |  | -186.3744 |  | 0.16177 | -0.12985
0.027793 | -0.47183 |  | -191.5494 |  | 0.19462 | -0.15544
0.027813 | -0.48243 |  | -194.065 |  | 0.22522 | -0.17922
0.027832 | -0.48566 |  | -193.4914 |  | 0.25176 | -0.20003
0.027852 | -0.48172 |  | -189.8508 |  | 0.27398 | -0.2175
0.027871 | -0.47237 |  | -183.8034 |  | 0.29286 | -0.23192
0.027891 | -0.45787 |  | -174.841 |  | 0.30692 | -0.24269
0.02791 | -0.43856 |  | -162.8835 |  | 0.31612 | -0.24978
0.02793 | -0.41729 |  | -148.8346 |  | 0.32127 | -0.25345
0.027949 | -0.39469 |  | -132.5609 |  | 0.32141 | -0.25344
0.027969 | -0.36873 |  | -113.8202 |  | 0.31731 | -0.24987
0.027988 | -0.33614 |  | -93.4922 |  | 0.30766 | -0.24205
0.028008 | -0.294 |  | -72.229 |  | 0.29276 | -0.23026
0.028027 | -0.24026 |  | -49.558 |  | 0.27505 | -0.21594
0.028047 | -0.17569 |  | -25.6007 |  | 0.25253 | -0.19841
0.028066 | -0.10652 |  | -1.6705 |  | 0.22574 | -0.17736
0.028086 | -0.035073 |  | 21.9308 |  | 0.19584 | -0.15346
0.028105 | 0.038693 |  | 45.4331 |  | 0.16204 | -0.12689
0.028125 | 0.11163 |  | 67.8988 |  | 0.12621 | -0.098683
0.028145 | 0.18234 |  | 89.0348 |  | 0.089085 | -0.069474
0.028164 | 0.24974 |  | 109.4203 |  | 0.050355 | -0.039011
0.028184 | 0.3118 |  | 128.174 |  | 0.010361 | -0.007516
0.028203 | 0.36432 |  | 144.5165 |  | -0.030449 | 0.024353
0.028223 | 0.40548 |  | 158.9441 |  | -0.070504 | 0.055661
0.028242 | 0.43858 |  | 171.0858 |  | -0.10856 | 0.085578
0.028262 | 0.46574 |  | 180.4167 |  | -0.14476 | 0.1139
0.028281 | 0.48707 |  | 187.1623 |  | -0.17934 | 0.14076
0.028301 | 0.50142 |  | 191.3936 |  | -0.21129 | 0.16579
0.02832 | 0.50962 |  | 193.0994 |  | -0.24024 | 0.18837
0.02834 | 0.51116 |  | 191.8076 |  | -0.26578 | 0.20812
0.028359 | 0.50396 |  | 187.2776 |  | -0.28625 | 0.22405
0.028379 | 0.48966 |  | 179.777 |  | -0.30238 | 0.2363
0.028398 | 0.46825 |  | 169.3342 |  | -0.31503 | 0.24601
0.028418 | 0.44029 |  | 156.6503 |  | -0.32301 | 0.25234
0.028438 | 0.40774 |  | 142.0538 |  | -0.3263 | 0.25475
0.028457 | 0.36888 |  | 125.0397 |  | -0.3246 | 0.25344
0.028477 | 0.32388 |  | 105.7691 |  | -0.31707 | 0.24746
0.028496 | 0.27329 |  | 84.6735 |  | -0.30532 | 0.238
0.028516 | 0.21843 |  | 62.375 |  | -0.28989 | 0.22588
0.028535 | 0.16167 |  | 39.1765 |  | -0.26973 | 0.20994
0.028555 | 0.10139 |  | 15.3319 |  | -0.24575 | 0.19099
0.028574 | 0.04001 |  | -8.3283 |  | -0.21789 | 0.16918
0.028594 | -0.020839 |  | -31.9322 |  | -0.1859 | 0.1438
0.028613 | -0.083466 |  | -55.4106 |  | -0.15143 | 0.11642
0.028633 | -0.14435 |  | -77.726 |  | -0.11509 | 0.087865
0.028652 | -0.20261 |  | -98.8143 |  | -0.076971 | 0.057803
0.028672 | -0.25867 |  | -118.6154 |  | -0.037489 | 0.026671
0.028691 | -0.30935 |  | -136.2828 |  | 0.0025234 | -0.0048863
0.028711 | -0.35423 |  | -151.7617 |  | 0.042287 | -0.036223
0.02873 | -0.39235 |  | -165.2143 |  | 0.081497 | -0.066879
0.02875 | -0.42396 |  | -176.2113 |  | 0.11933 | -0.096592
0.02877 | -0.44997 |  | -184.7077 |  | 0.15506 | -0.1247
0.028789 | -0.46886 |  | -190.6908 |  | 0.18819 | -0.15069
0.028809 | -0.48101 |  | -193.8219 |  | 0.21895 | -0.17462
0.028828 | -0.48609 |  | -193.8597 |  | 0.24686 | -0.19615
0.028848 | -0.48356 |  | -190.8962 |  | 0.27007 | -0.21452
0.028867 | -0.47517 |  | -185.3399 |  | 0.28907 | -0.22934
0.028887 | -0.46138 |  | -176.7885 |  | 0.30449 | -0.24079
0.028906 | -0.44271 |  | -165.2409 |  | 0.31486 | -0.24878
0.028926 | -0.42209 |  | -151.743 |  | 0.32048 | -0.25313
0.028945 | -0.40034 |  | -135.9766 |  | 0.322 | -0.25417
0.028965 | -0.37557 |  | -117.6514 |  | 0.31855 | -0.25126
0.028984 | -0.34583 |  | -97.8344 |  | 0.30965 | -0.24391
0.029004 | -0.30556 |  | -76.6863 |  | 0.29615 | -0.2332
0.029023 | -0.25118 |  | -53.979 |  | 0.27899 | -0.21951
0.029043 | -0.18795 |  | -30.4264 |  | 0.25772 | -0.20261
0.029063 | -0.12025 |  | -6.511 |  | 0.23171 | -0.18218
0.029082 | -0.049582 |  | 17.3464 |  | 0.20174 | -0.15842
0.029102 | 0.022997 |  | 40.6229 |  | 0.169 | -0.1325
0.029121 | 0.097741 |  | 63.3082 |  | 0.13375 | -0.10475
0.029141 | 0.16995 |  | 85.0146 |  | 0.096584 | -0.075569
0.02916 | 0.23739 |  | 105.4182 |  | 0.05834 | -0.045492
0.02918 | 0.30083 |  | 124.4922 |  | 0.018305 | -0.01407
0.029199 | 0.35521 |  | 141.5383 |  | -0.022676 | 0.018006
0.029219 | 0.39831 |  | 156.1658 |  | -0.062518 | 0.049364
0.029238 | 0.43223 |  | 168.5898 |  | -0.10088 | 0.079485
0.029258 | 0.46014 |  | 178.6513 |  | -0.13747 | 0.10797
0.029277 | 0.48333 |  | 186.0101 |  | -0.17261 | 0.1352
0.029297 | 0.49915 |  | 190.6823 |  | -0.20572 | 0.16114
0.029316 | 0.50852 |  | 192.9657 |  | -0.2349 | 0.18417
0.029336 | 0.51149 |  | 192.3793 |  | -0.26072 | 0.20406
0.029355 | 0.50572 |  | 188.2958 |  | -0.28236 | 0.22067
0.029375 | 0.49273 |  | 181.2528 |  | -0.29905 | 0.23366
0.029395 | 0.47292 |  | 171.6313 |  | -0.31323 | 0.24457
0.029414 | 0.44637 |  | 159.3894 |  | -0.32278 | 0.25203
0.029434 | 0.41456 |  | 145.0156 |  | -0.32571 | 0.25424
0.029453 | 0.37695 |  | 128.5695 |  | -0.32471 | 0.25317
0.029473 | 0.33311 |  | 109.6885 |  | -0.31896 | 0.24873
0.029492 | 0.28355 |  | 88.9327 |  | -0.30789 | 0.24018
0.029512 | 0.22977 |  | 66.9221 |  | -0.29362 | 0.22873
0.029531 | 0.17289 |  | 43.777 |  | -0.27468 | 0.21376
0.029551 | 0.11316 |  | 20.0467 |  | -0.25043 | 0.19473
0.02957 | 0.05244 |  | -3.6813 |  | -0.22313 | 0.17303
0.02959 | -0.0088924 |  | -27.2984 |  | -0.19263 | 0.14891
0.029609 | -0.070874 |  | -50.6763 |  | -0.159 | 0.12244
0.029629 | -0.13203 |  | -73.3796 |  | -0.12313 | 0.094193
0.029648 | -0.19129 |  | -94.9435 |  | -0.084822 | 0.064103
0.029668 | -0.24737 |  | -114.9055 |  | -0.045431 | 0.032919
0.029687 | -0.29909 |  | -132.8885 |  | -0.0054942 | 0.0014033
0.029707 | -0.34533 |  | -148.8124 |  | 0.034859 | -0.030141
0.029727 | -0.38498 |  | -162.6311 |  | 0.073609 | -0.060645
0.029746 | -0.41819 |  | -174.199 |  | 0.11109 | -0.09012
0.029766 | -0.44533 |  | -183.3285 |  | 0.14768 | -0.11869
0.029785 | -0.46559 |  | -189.7781 |  | 0.18162 | -0.14531
0.029805 | -0.47869 |  | -193.3301 |  | 0.21296 | -0.16987
0.029824 | -0.48512 |  | -193.9771 |  | 0.24151 | -0.19208
0.029844 | -0.48445 |  | -191.7273 |  | 0.26564 | -0.21089
0.029863 | -0.47688 |  | -186.4992 |  | 0.28498 | -0.22587
0.029883 | -0.46374 |  | -178.5014 |  | 0.30051 | -0.23766
0.029902 | -0.44602 |  | -167.7662 |  | 0.31277 | -0.24701
0.029922 | -0.42519 |  | -154.4168 |  | 0.31993 | -0.25259
0.029941 | -0.40299 |  | -139.0846 |  | 0.32132 | -0.25359
0.029961 | -0.37885 |  | -121.5328 |  | 0.31892 | -0.25135
0.02998 | -0.34979 |  | -101.6689 |  | 0.31138 | -0.24509
0.03 | -0.31273 |  | -80.5818 |  | 0.29812 | -0.2346
0.03002 | -0.26372 |  | -58.4822 |  | 0.28219 | -0.22187
0.030039 | -0.20163 |  | -35.0321 |  | 0.26215 | -0.20605
0.030059 | -0.13399 |  | -11.0214 |  | 0.23628 | -0.18584
0.030078 | -0.064581 |  | 12.6739 |  | 0.20709 | -0.16257
0.030098 | 0.00869 |  | 36.2251 |  | 0.17521 | -0.13711
0.030117 | 0.083662 |  | 59.39 |  | 0.14026 | -0.10966
0.030137 | 0.15691 |  | 81.0518 |  | 0.10357 | -0.081003
0.030156 | 0.22533 |  | 101.5453 |  | 0.065436 | -0.051021
0.030176 | 0.28921 |  | 121.2644 |  | 0.025547 | -0.019525
0.030195 | 0.3461 |  | 138.6617 |  | -0.015035 | 0.01237
0.030215 | 0.39095 |  | 153.5991 |  | -0.055258 | 0.043805
0.030234 | 0.42669 |  | 166.7516 |  | -0.093912 | 0.073988
0.030254 | 0.4562 |  | 177.2018 |  | -0.13085 | 0.103
0.030273 | 0.47979 |  | 184.8954 |  | -0.16647 | 0.13096
0.030293 | 0.49743 |  | 190.2624 |  | -0.19944 | 0.15667
0.030312 | 0.50821 |  | 193.1268 |  | -0.22959 | 0.18007
0.030332 | 0.5126 |  | 193.1132 |  | -0.25654 | 0.20097
0.030352 | 0.50841 |  | 189.6014 |  | -0.27891 | 0.21846
0.030371 | 0.49591 |  | 183.1092 |  | -0.29687 | 0.2324
0.030391 | 0.47785 |  | 174.0877 |  | -0.31095 | 0.2431
0.03041 | 0.45307 |  | 162.2717 |  | -0.32098 | 0.25093
0.03043 | 0.42213 |  | 148.3055 |  | -0.32601 | 0.25486
0.030449 | 0.38618 |  | 132.459 |  | -0.32597 | 0.2546
0.030469 | 0.34364 |  | 114.0326 |  | -0.32114 | 0.25058
0.030488 | 0.2945 |  | 93.3275 |  | -0.31111 | 0.24263
0.030508 | 0.24138 |  | 71.6032 |  | -0.29673 | 0.23145
0.030527 | 0.1857 |  | 48.8764 |  | -0.27867 | 0.21715
0.030547 | 0.12671 |  | 25.1328 |  | -0.25646 | 0.19949
0.030566 | 0.065891 |  | 1.4054 |  | -0.22981 | 0.17856
0.030586 | 0.0044409 |  | -22.301 |  | -0.19877 | 0.15412
0.030605 | -0.057546 |  | -45.9233 |  | -0.16515 | 0.12747
0.030625 | -0.11899 |  | -68.7152 |  | -0.13032 | 0.099915
0.030645 | -0.17918 |  | -90.4172 |  | -0.092791 | 0.070525
0.030664 | -0.23553 |  | -110.5973 |  | -0.053315 | 0.03947
0.030684 | -0.28799 |  | -129.0901 |  | -0.013864 | 0.008163
0.030703 | -0.33647 |  | -145.7378 |  | 0.026461 | -0.023508
0.030723 | -0.37739 |  | -159.8807 |  | 0.066349 | -0.054732
0.030742 | -0.41134 |  | -171.8113 |  | 0.1044 | -0.08464
0.030762 | -0.43977 |  | -181.5516 |  | 0.1411 | -0.11349
0.030781 | -0.46133 |  | -188.2916 |  | 0.175 | -0.14016
0.030801 | -0.47592 |  | -192.4385 |  | 0.2067 | -0.16478
0.03082 | -0.48387 |  | -194.0108 |  | 0.23618 | -0.18761
0.03084 | -0.4845 |  | -192.1547 |  | 0.26106 | -0.20718
0.030859 | -0.47802 |  | -187.4041 |  | 0.28168 | -0.22337
0.030879 | -0.46596 |  | -180.0405 |  | 0.29854 | -0.23623
0.030898 | -0.44889 |  | -169.6279 |  | 0.31075 | -0.24541
0.030918 | -0.42869 |  | -156.9749 |  | 0.31855 | -0.2514
0.030937 | -0.40746 |  | -142.2296 |  | 0.32221 | -0.25407
0.030957 | -0.38353 |  | -124.7116 |  | 0.32035 | -0.25249
0.030977 | -0.35536 |  | -105.3124 |  | 0.31332 | -0.24674
0.030996 | -0.31979 |  | -84.7283 |  | 0.30187 | -0.23731
0.031016 | -0.27199 |  | -62.6145 |  | 0.2858 | -0.22464
0.031035 | -0.21296 |  | -39.3836 |  | 0.26639 | -0.20939
0.031055 | -0.14696 |  | -15.6478 |  | 0.24248 | -0.19061
0.031074 | -0.07619 |  | 8.2671 |  | 0.21385 | -0.16807
0.031094 | -0.0029639 |  | 31.9949 |  | 0.18215 | -0.14274
0.031113 | 0.069928 |  | 55.2171 |  | 0.14708 | -0.11509
0.031133 | 0.14199 |  | 77.2249 |  | 0.11116 | -0.086907
0.031152 | 0.21154 |  | 97.8551 |  | 0.074438 | -0.057996
0.031172 | 0.27711 |  | 117.5008 |  | 0.034164 | -0.026531
0.031191 | 0.33575 |  | 135.4568 |  | -0.0069056 | 0.0058334
0.031211 | 0.3827 |  | 151.0878 |  | -0.046982 | 0.037402
0.03123 | 0.42023 |  | 164.6009 |  | -0.086355 | 0.068053
0.03125 | 0.45096 |  | 175.5462 |  | -0.12328 | 0.09696
0.03127 | 0.47535 |  | 183.5913 |  | -0.15858 | 0.12454
0.031289 | 0.49432 |  | 189.3233 |  | -0.19285 | 0.15114
0.031309 | 0.50685 |  | 192.8061 |  | -0.22378 | 0.17536
0.031328 | 0.51266 |  | 193.433 |  | -0.25123 | 0.19678
0.031348 | 0.50987 |  | 190.712 |  | -0.27481 | 0.21507
0.031367 | 0.49869 |  | 184.663 |  | -0.29315 | 0.22929
0.031387 | 0.48162 |  | 175.9013 |  | -0.30773 | 0.24046
0.031406 | 0.45806 |  | 164.6909 |  | -0.31886 | 0.24904
0.031426 | 0.42863 |  | 151.2041 |  | -0.32519 | 0.25389
0.031445 | 0.39381 |  | 135.7782 |  | -0.32668 | 0.25498
0.031465 | 0.35248 |  | 117.9442 |  | -0.32269 | 0.25186
0.031484 | 0.30458 |  | 97.6408 |  | -0.31298 | 0.24415
0.031504 | 0.25208 |  | 75.9672 |  | -0.29914 | 0.23313
0.031523 | 0.19679 |  | 53.266 |  | -0.28224 | 0.21966
0.031543 | 0.13787 |  | 29.5718 |  | -0.26111 | 0.20316
0.031563 | 0.077398 |  | 5.9868 |  | -0.23537 | 0.18295
0.031582 | 0.016913 |  | -17.5141 |  | -0.20586 | 0.15936
0.031602 | -0.045426 |  | -41.3851 |  | -0.17237 | 0.13287
0.031621 | -0.10779 |  | -64.4732 |  | -0.13643 | 0.10443
0.031641 | -0.16825 |  | -86.4115 |  | -0.1 | 0.075631
0.03166 | -0.22586 |  | -107.1544 |  | -0.062066 | 0.045958
0.03168 | -0.27904 |  | -125.8198 |  | -0.02179 | 0.01437
0.031699 | -0.3276 |  | -142.5409 |  | 0.018714 | -0.017684
0.031719 | -0.37017 |  | -157.4148 |  | 0.058257 | -0.048941
0.031738 | -0.40561 |  | -169.7957 |  | 0.097342 | -0.079368
0.031758 | -0.43517 |  | -179.893 |  | 0.1342 | -0.10807
0.031777 | -0.45846 |  | -187.5558 |  | 0.16823 | -0.13494
0.031797 | -0.47405 |  | -192.0846 |  | 0.20091 | -0.16063
0.031816 | -0.48285 |  | -193.8674 |  | 0.23085 | -0.18392
0.031836 | -0.48494 |  | -192.8081 |  | 0.25659 | -0.20398
0.031855 | -0.47991 |  | -188.7005 |  | 0.27815 | -0.22079
0.031875 | -0.46927 |  | -181.9432 |  | 0.29553 | -0.2341
0.031895 | -0.45356 |  | -172.2477 |  | 0.30892 | -0.24435
0.031914 | -0.43439 |  | -159.9975 |  | 0.31767 | -0.25105
0.031934 | -0.41355 |  | -145.5237 |  | 0.32175 | -0.25397
0.031953 | -0.38979 |  | -128.4849 |  | 0.32123 | -0.25329
0.031973 | -0.36284 |  | -109.4258 |  | 0.31543 | -0.24851
0.031992 | -0.32921 |  | -88.9429 |  | 0.3045 | -0.23978
0.032012 | -0.28241 |  | -67.3114 |  | 0.28923 | -0.22749
0.032031 | -0.22349 |  | -44.4117 |  | 0.27072 | -0.21271
0.032051 | -0.15759 |  | -20.4137 |  | 0.24765 | -0.19487
0.03207 | -0.088244 |  | 3.5664 |  | 0.21977 | -0.17292
0.03209 | -0.017251 |  | 27.1576 |  | 0.18911 | -0.14828
0.032109 | 0.056167 |  | 50.4288 |  | 0.15497 | -0.12142
0.032129 | 0.12892 |  | 72.6764 |  | 0.11848 | -0.092896
0.032148 | 0.19743 |  | 93.6475 |  | 0.081621 | -0.063819
0.032168 | 0.26457 |  | 113.8397 |  | 0.042924 | -0.033378
0.032188 | 0.32552 |  | 132.2219 |  | 0.0019294 | -0.0011481
0.032207 | 0.37373 |  | 147.875 |  | -0.039256 | 0.031172
0.032227 | 0.41297 |  | 161.8573 |  | -0.078595 | 0.061997
0.032246 | 0.44503 |  | 173.5124 |  | -0.11583 | 0.0912
0.032266 | 0.47083 |  | 182.0408 |  | -0.15164 | 0.11907
0.032285 | 0.49114 |  | 188.4424 |  | -0.18589 | 0.14574
0.032305 | 0.50464 |  | 192.4153 |  | -0.21756 | 0.17063
0.032324 | 0.5117 |  | 193.4615 |  | -0.24609 | 0.19283
0.032344 | 0.51062 |  | 191.4868 |  | -0.27045 | 0.21165
0.032363 | 0.5015 |  | 186.1817 |  | -0.28974 | 0.22664
0.032383 | 0.4858 |  | 177.8922 |  | -0.30529 | 0.23856
0.032402 | 0.46305 |  | 167.0235 |  | -0.31708 | 0.24764
0.032422 | 0.4346 |  | 153.9985 |  | -0.3239 | 0.253
0.032441 | 0.40091 |  | 139.0721 |  | -0.32635 | 0.25479
0.032461 | 0.36099 |  | 121.6617 |  | -0.32391 | 0.25272
0.03248 | 0.31398 |  | 101.6259 |  | -0.31561 | 0.24618
0.0325 | 0.26202 |  | 80.2752 |  | -0.30281 | 0.23613
0.03252 | 0.20744 |  | 57.9822 |  | -0.28568 | 0.22265
0.032539 | 0.14911 |  | 34.3529 |  | -0.2648 | 0.20617
0.032559 | 0.088849 |  | 10.5876 |  | -0.24136 | 0.18752
0.032578 | 0.028282 |  | -12.9743 |  | -0.21217 | 0.16467
0.032598 | -0.033603 |  | -36.7073 |  | -0.17852 | 0.13811
0.032617 | -0.095613 |  | -59.9163 |  | -0.14439 | 0.11075
0.032637 | -0.15635 |  | -82.1696 |  | -0.10734 | 0.081694
0.032656 | -0.21445 |  | -103.0804 |  | -0.068671 | 0.051341
0.032676 | -0.26877 |  | -122.3604 |  | -0.030217 | 0.021005
0.032695 | -0.31866 |  | -139.6623 |  | 0.010261 | -0.010742
0.032715 | -0.36212 |  | -154.5588 |  | 0.050801 | -0.042745
0.032734 | -0.39868 |  | -167.4214 |  | 0.089547 | -0.073126
0.032754 | -0.42985 |  | -178.2948 |  | 0.12665 | -0.10221
0.032773 | -0.45446 |  | -186.3209 |  | 0.1616 | -0.12965
0.032793 | -0.47124 |  | -191.422 |  | 0.19461 | -0.15529
0.032813 | -0.48199 |  | -194.0882 |  | 0.22487 | -0.17897
0.032832 | -0.48571 |  | -193.5096 |  | 0.25109 | -0.19955
0.032852 | -0.48158 |  | -189.7769 |  | 0.2739 | -0.21719
0.032871 | -0.47229 |  | -183.7997 |  | 0.29261 | -0.23175
0.032891 | -0.45763 |  | -174.6731 |  | 0.30614 | -0.24233
0.03291 | -0.43837 |  | -162.5641 |  | 0.31603 | -0.24968
0.03293 | -0.4176 |  | -148.6145 |  | 0.32136 | -0.25358
0.032949 | -0.39463 |  | -132.3025 |  | 0.32126 | -0.25333
0.032969 | -0.36728 |  | -113.6172 |  | 0.31675 | -0.2496
0.032988 | -0.33408 |  | -93.5369 |  | 0.30689 | -0.24181
0.033008 | -0.29179 |  | -72.0377 |  | 0.29274 | -0.23024
0.033027 | -0.23679 |  | -49.0296 |  | 0.27463 | -0.21574
0.033047 | -0.17266 |  | -25.3554 |  | 0.25175 | -0.19792
0.033066 | -0.10504 |  | -1.5429 |  | 0.22557 | -0.17717
0.033086 | -0.034115 |  | 22.1894 |  | 0.19553 | -0.15334
0.033105 | 0.039337 |  | 45.5979 |  | 0.16167 | -0.12656
0.033125 | 0.11331 |  | 68.2651 |  | 0.12615 | -0.098539
0.033145 | 0.18399 |  | 89.4207 |  | 0.088821 | -0.069339
0.033164 | 0.25017 |  | 109.4434 |  | 0.049502 | -0.038487
0.033184 | 0.31258 |  | 128.4016 |  | 0.009681 | -0.0070339
0.033203 | 0.36497 |  | 144.8397 |  | -0.030559 | 0.024582
0.033223 | 0.40519 |  | 158.93 |  | -0.070697 | 0.055873
0.033242 | 0.43838 |  | 171.2499 |  | -0.10869 | 0.0856
0.033262 | 0.46584 |  | 180.5909 |  | -0.14475 | 0.11385
0.033281 | 0.48679 |  | 187.0991 |  | -0.17957 | 0.1409
0.033301 | 0.50128 |  | 191.6051 |  | -0.212 | 0.1662
0.03332 | 0.50964 |  | 193.2934 |  | -0.24084 | 0.18874
0.03334 | 0.51084 |  | 191.8044 |  | -0.26572 | 0.20806
0.033359 | 0.50335 |  | 187.2634 |  | -0.28631 | 0.22416
0.033379 | 0.48885 |  | 179.679 |  | -0.30228 | 0.23645
0.033398 | 0.46808 |  | 169.4726 |  | -0.31493 | 0.246
0.033418 | 0.4402 |  | 156.6854 |  | -0.32364 | 0.25275
0.033438 | 0.40651 |  | 141.7851 |  | -0.32631 | 0.2548
0.033457 | 0.36843 |  | 125.1407 |  | -0.32414 | 0.25309
0.033477 | 0.32392 |  | 105.8557 |  | -0.31754 | 0.24772
0.033496 | 0.27215 |  | 84.51 |  | -0.30565 | 0.23818
0.033516 | 0.21764 |  | 62.4126 |  | -0.28975 | 0.22576
0.033535 | 0.16083 |  | 39.049 |  | -0.27007 | 0.21019
0.033555 | 0.10034 |  | 15.0567 |  | -0.2458 | 0.19097
0.033574 | 0.039513 |  | -8.3548 |  | -0.21733 | 0.16862
0.033594 | -0.021659 |  | -31.9897 |  | -0.18534 | 0.14329
0.033613 | -0.083918 |  | -55.5808 |  | -0.15122 | 0.11623
0.033633 | -0.14491 |  | -77.8936 |  | -0.11519 | 0.087919
0.033652 | -0.20327 |  | -99.0102 |  | -0.076705 | 0.057698
0.033672 | -0.25819 |  | -118.6762 |  | -0.03729 | 0.02656
0.033691 | -0.30927 |  | -136.3443 |  | 0.0030418 | -0.0051319
0.033711 | -0.35496 |  | -151.9839 |  | 0.043516 | -0.03692
0.03373 | -0.39249 |  | -165.2065 |  | 0.082062 | -0.067267
0.03375 | -0.4236 |  | -176.11 |  | 0.11978 | -0.096797
0.03377 | -0.45011 |  | -184.9231 |  | 0.15545 | -0.12488
0.033789 | -0.4691 |  | -190.7967 |  | 0.18801 | -0.1504
0.033809 | -0.48041 |  | -193.7045 |  | 0.21949 | -0.17481
0.033828 | -0.48575 |  | -193.9577 |  | 0.24737 | -0.19671
0.033848 | -0.48361 |  | -190.9357 |  | 0.27005 | -0.21459
0.033867 | -0.4744 |  | -185.0119 |  | 0.28975 | -0.22966
0.033887 | -0.46044 |  | -176.5493 |  | 0.30464 | -0.24089
0.033906 | -0.4425 |  | -165.2777 |  | 0.31425 | -0.24838
0.033926 | -0.42198 |  | -151.7159 |  | 0.32113 | -0.25359
0.033945 | -0.39874 |  | -135.7441 |  | 0.32281 | -0.25464
0.033965 | -0.37139 |  | -117.3319 |  | 0.31838 | -0.25104
0.033984 | -0.33939 |  | -97.5352 |  | 0.30981 | -0.24402
0.034004 | -0.299 |  | -76.3385 |  | 0.29601 | -0.23303
0.034023 | -0.24728 |  | -53.6025 |  | 0.27843 | -0.21902
0.034043 | -0.18614 |  | -30.1562 |  | 0.25779 | -0.20265
0.034063 | -0.11917 |  | -6.3085 |  | 0.23169 | -0.18222
0.034082 | -0.04882 |  | 17.6322 |  | 0.20172 | -0.1584
0.034102 | 0.023181 |  | 41.055 |  | 0.16915 | -0.13253
0.034121 | 0.095782 |  | 63.7781 |  | 0.1335 | -0.10458
0.034141 | 0.16815 |  | 85.4001 |  | 0.096505 | -0.075484
0.03416 | 0.23714 |  | 105.7216 |  | 0.058114 | -0.045295
0.03418 | 0.30051 |  | 124.7997 |  | 0.017739 | -0.013615
0.034199 | 0.355 |  | 141.741 |  | -0.02284 | 0.018328
0.034219 | 0.39823 |  | 156.4186 |  | -0.062267 | 0.04933
0.034238 | 0.43299 |  | 169.2113 |  | -0.10064 | 0.07925
0.034258 | 0.46065 |  | 178.9856 |  | -0.13782 | 0.10828
0.034277 | 0.48235 |  | 185.9025 |  | -0.17263 | 0.13562
0.034297 | 0.49882 |  | 190.9955 |  | -0.20528 | 0.16099
0.034316 | 0.50877 |  | 193.3621 |  | -0.23553 | 0.18438
0.034336 | 0.51116 |  | 192.4019 |  | -0.26107 | 0.2044
0.034355 | 0.50546 |  | 188.5497 |  | -0.28221 | 0.22094
0.034375 | 0.49235 |  | 181.5689 |  | -0.29997 | 0.23448
0.034395 | 0.47211 |  | 171.5652 |  | -0.31325 | 0.24464
0.034414 | 0.44575 |  | 159.4398 |  | -0.32195 | 0.25141
0.034434 | 0.41424 |  | 145.209 |  | -0.32619 | 0.25461
0.034453 | 0.37701 |  | 128.673 |  | -0.32529 | 0.25389
0.034473 | 0.33299 |  | 109.821 |  | -0.31928 | 0.24908
0.034492 | 0.2829 |  | 88.9447 |  | -0.30837 | 0.2404
0.034512 | 0.22977 |  | 67.0231 |  | -0.29323 | 0.22846
0.034531 | 0.17293 |  | 43.864 |  | -0.27428 | 0.21333
0.034551 | 0.11272 |  | 19.9103 |  | -0.25097 | 0.19503
0.03457 | 0.052364 |  | -3.5772 |  | -0.22332 | 0.17342
0.03459 | -0.0089625 |  | -27.1571 |  | -0.19217 | 0.14862
0.034609 | -0.071259 |  | -50.7937 |  | -0.15846 | 0.12186
0.034629 | -0.13278 |  | -73.3618 |  | -0.12259 | 0.093664
0.034648 | -0.19185 |  | -94.6986 |  | -0.084616 | 0.063753
0.034668 | -0.24786 |  | -114.9152 |  | -0.04525 | 0.032734
0.034688 | -0.30008 |  | -133.0781 |  | -0.0055406 | 0.0014182
0.034707 | -0.34547 |  | -148.7327 |  | 0.034595 | -0.03016
0.034727 | -0.38443 |  | -162.523 |  | 0.074403 | -0.061337
0.034746 | -0.41786 |  | -174.1227 |  | 0.11184 | -0.090895
0.034766 | -0.44508 |  | -183.301 |  | 0.14788 | -0.11904
0.034785 | -0.46547 |  | -189.8191 |  | 0.18252 | -0.14589
0.034805 | -0.47811 |  | -193.1901 |  | 0.21352 | -0.17034
0.034824 | -0.4845 |  | -193.8892 |  | 0.24151 | -0.19219
0.034844 | -0.48383 |  | -191.5889 |  | 0.26606 | -0.2112
0.034863 | -0.47587 |  | -186.2833 |  | 0.28586 | -0.22654
0.034883 | -0.46336 |  | -178.4975 |  | 0.30161 | -0.2386
0.034902 | -0.44565 |  | -167.6752 |  | 0.31345 | -0.24776
0.034922 | -0.42386 |  | -154.266 |  | 0.3206 | -0.25326
0.034941 | -0.40115 |  | -138.9447 |  | 0.32264 | -0.25456
0.034961 | -0.37647 |  | -121.2331 |  | 0.3197 | -0.25202
0.03498 | -0.34636 |  | -101.4562 |  | 0.31172 | -0.24563
0.035 | -0.3086 |  | -80.5048 |  | 0.29922 | -0.23553
0.03502 | -0.26047 |  | -58.3202 |  | 0.2828 | -0.22245
0.035039 | -0.1992 |  | -34.8958 |  | 0.26234 | -0.20629
0.035059 | -0.13156 |  | -10.9825 |  | 0.23775 | -0.18674
0.035078 | -0.062226 |  | 12.8724 |  | 0.20842 | -0.16364
0.035098 | 0.010444 |  | 36.5135 |  | 0.17605 | -0.13802
0.035117 | 0.082515 |  | 59.5214 |  | 0.14176 | -0.11096
0.035137 | 0.15406 |  | 81.1113 |  | 0.10463 | -0.08197
0.035156 | 0.22328 |  | 101.4902 |  | 0.066015 | -0.051487
0.035176 | 0.28728 |  | 121.0536 |  | 0.026408 | -0.020197
0.035195 | 0.34502 |  | 138.6298 |  | -0.01412 | 0.011571
0.035215 | 0.39093 |  | 153.7392 |  | -0.054059 | 0.042775
0.035234 | 0.42648 |  | 166.8219 |  | -0.092603 | 0.072913
0.035254 | 0.45541 |  | 177.1466 |  | -0.12973 | 0.10208
0.035273 | 0.47846 |  | 184.6851 |  | -0.16561 | 0.13003
0.035293 | 0.4959 |  | 190.0827 |  | -0.19904 | 0.15605
0.035312 | 0.50666 |  | 192.918 |  | -0.22886 | 0.17939
0.035332 | 0.51111 |  | 192.8464 |  | -0.25533 | 0.19991
0.035352 | 0.50727 |  | 189.5416 |  | -0.27774 | 0.21736
0.035371 | 0.4951 |  | 182.9642 |  | -0.29561 | 0.23127
0.035391 | 0.47668 |  | 173.7141 |  | -0.30999 | 0.24229
0.03541 | 0.45123 |  | 161.8363 |  | -0.32012 | 0.25013
0.03543 | 0.42026 |  | 147.8432 |  | -0.32508 | 0.25389
0.035449 | 0.38453 |  | 132.0987 |  | -0.32517 | 0.2539
0.035469 | 0.34208 |  | 113.7095 |  | -0.31967 | 0.24957
0.035488 | 0.29285 |  | 93.0263 |  | -0.3099 | 0.24168
0.035508 | 0.23947 |  | 71.1317 |  | -0.2965 | 0.23099
0.035527 | 0.18318 |  | 48.152 |  | -0.27782 | 0.21642
0.035547 | 0.12433 |  | 24.5527 |  | -0.25542 | 0.19874
0.035566 | 0.064255 |  | 0.94824 |  | -0.22898 | 0.17789
0.035586 | 0.0029199 |  | -22.6394 |  | -0.19761 | 0.15312
0.035605 | -0.059025 |  | -46.2181 |  | -0.16448 | 0.12663
0.035625 | -0.12102 |  | -69.4077 |  | -0.12966 | 0.099274
0.035645 | -0.18132 |  | -91.1909 |  | -0.092009 | 0.069913
0.035664 | -0.23706 |  | -111.1381 |  | -0.053004 | 0.038991
0.035684 | -0.28942 |  | -129.6655 |  | -0.012698 | 0.0071962
0.035703 | -0.33729 |  | -146.1151 |  | 0.027891 | -0.02479
0.035723 | -0.37806 |  | -160.1596 |  | 0.067186 | -0.055721
0.035742 | -0.41253 |  | -172.3004 |  | 0.10537 | -0.085501
0.035762 | -0.44052 |  | -181.9232 |  | 0.14144 | -0.11385
0.035781 | -0.46226 |  | -188.8419 |  | 0.17562 | -0.14059
0.035801 | -0.47727 |  | -193.1344 |  | 0.2081 | -0.16583
0.03582 | -0.48449 |  | -194.255 |  | 0.23676 | -0.18838
0.03584 | -0.48498 |  | -192.4266 |  | 0.26187 | -0.20796
0.035859 | -0.47884 |  | -187.7971 |  | 0.28316 | -0.22434
0.035879 | -0.46683 |  | -180.3657 |  | 0.29924 | -0.23683
0.035898 | -0.45025 |  | -170.3035 |  | 0.3112 | -0.24604
0.035918 | -0.42972 |  | -157.4523 |  | 0.31933 | -0.25207
0.035937 | -0.40724 |  | -142.3029 |  | 0.32281 | -0.25463
0.035957 | -0.38249 |  | -125.0624 |  | 0.32138 | -0.25339
0.035977 | -0.35343 |  | -105.6931 |  | 0.31446 | -0.24774
0.035996 | -0.31811 |  | -85.0631 |  | 0.30231 | -0.23808
0.036016 | -0.27251 |  | -63.0003 |  | 0.28651 | -0.22537
0.036035 | -0.21385 |  | -39.5102 |  | 0.26666 | -0.20968
0.036055 | -0.14613 |  | -15.9193 |  | 0.24281 | -0.19088
0.036074 | -0.078046 |  | 7.8381 |  | 0.21546 | -0.16903
0.036094 | -0.0080031 |  | 31.6946 |  | 0.18317 | -0.14375
0.036113 | 0.066438 |  | 54.6979 |  | 0.14814 | -0.11602
0.036133 | 0.13924 |  | 76.8033 |  | 0.11211 | -0.087443
0.036152 | 0.21056 |  | 97.7518 |  | 0.074115 | -0.0579
0.036172 | 0.27676 |  | 117.1835 |  | 0.034962 | -0.027009
0.036191 | 0.33445 |  | 135.0669 |  | -0.0057312 | 0.0049649
0.036211 | 0.38329 |  | 150.8872 |  | -0.046305 | 0.036786
0.03623 | 0.41997 |  | 164.2401 |  | -0.084639 | 0.066935
0.03625 | 0.44992 |  | 175.2189 |  | -0.12237 | 0.096056
0.03627 | 0.47516 |  | 183.5394 |  | -0.15835 | 0.12426
0.036289 | 0.49288 |  | 189.0887 |  | -0.19145 | 0.15037
0.036309 | 0.50516 |  | 192.4391 |  | -0.22318 | 0.17482
0.036328 | 0.51123 |  | 193.1307 |  | -0.25114 | 0.19654
0.036348 | 0.50901 |  | 190.3922 |  | -0.27338 | 0.21401
0.036367 | 0.49867 |  | 184.597 |  | -0.29194 | 0.22833
0.036387 | 0.48119 |  | 175.759 |  | -0.30719 | 0.23998
0.036406 | 0.45712 |  | 164.2318 |  | -0.31825 | 0.24841
0.036426 | 0.42757 |  | 150.9836 |  | -0.32424 | 0.2532
0.036445 | 0.3931 |  | 135.4929 |  | -0.32502 | 0.25396
0.036465 | 0.35162 |  | 117.3672 |  | -0.32127 | 0.25066
0.036484 | 0.30377 |  | 97.3318 |  | -0.31234 | 0.2435
0.036504 | 0.25163 |  | 75.714 |  | -0.29851 | 0.23282
0.036523 | 0.19546 |  | 52.8472 |  | -0.2812 | 0.219
0.036543 | 0.13672 |  | 29.3901 |  | -0.25966 | 0.20198
0.036562 | 0.076897 |  | 5.8553 |  | -0.23372 | 0.18155
0.036582 | 0.015766 |  | -17.8539 |  | -0.2043 | 0.15815
0.036602 | -0.04681 |  | -41.6477 |  | -0.17143 | 0.13226
0.036621 | -0.10879 |  | -64.6857 |  | -0.13606 | 0.10441
0.036641 | -0.16871 |  | -86.5698 |  | -0.098737 | 0.075053
0.03666 | -0.22614 |  | -107.1173 |  | -0.060104 | 0.0445
0.03668 | -0.27937 |  | -125.8987 |  | -0.020836 | 0.013448
0.036699 | -0.3278 |  | -142.7301 |  | 0.019715 | -0.018241
0.036719 | -0.37017 |  | -157.496 |  | 0.059806 | -0.049862
0.036738 | -0.40566 |  | -170.0205 |  | 0.097748 | -0.079851
0.036758 | -0.43518 |  | -180.0807 |  | 0.1347 | -0.10869
0.036777 | -0.45779 |  | -187.4491 |  | 0.16952 | -0.13589
0.036797 | -0.47367 |  | -192.111 |  | 0.20144 | -0.16076
0.036816 | -0.48335 |  | -194.085 |  | 0.23152 | -0.18416
0.036836 | -0.48539 |  | -192.9737 |  | 0.25758 | -0.20472
0.036855 | -0.4803 |  | -188.7838 |  | 0.27895 | -0.22131
0.036875 | -0.46973 |  | -181.9375 |  | 0.29658 | -0.23465
0.036895 | -0.45416 |  | -172.3311 |  | 0.30925 | -0.24452
0.036914 | -0.43465 |  | -159.9954 |  | 0.31802 | -0.25124
0.036934 | -0.41293 |  | -145.2939 |  | 0.32281 | -0.25475
0.036953 | -0.38921 |  | -128.5308 |  | 0.32182 | -0.25393
0.036973 | -0.36102 |  | -109.7836 |  | 0.31599 | -0.24902
0.036992 | -0.32509 |  | -89.1812 |  | 0.30504 | -0.24013
0.037012 | -0.27968 |  | -67.2899 |  | 0.28955 | -0.22769
0.037031 | -0.22342 |  | -44.2225 |  | 0.27109 | -0.21304
0.037051 | -0.15828 |  | -20.288 |  | 0.2479 | -0.19508
0.03707 | -0.090787 |  | 3.3713 |  | 0.22002 | -0.17301
0.03709 | -0.021356 |  | 26.739 |  | 0.18907 | -0.14833
0.037109 | 0.052265 |  | 50.1936 |  | 0.15497 | -0.12142
0.037129 | 0.12614 |  | 72.7094 |  | 0.11879 | -0.092982
0.037148 | 0.1973 |  | 93.7858 |  | 0.081488 | -0.063737
0.037168 | 0.26418 |  | 113.596 |  | 0.042307 | -0.0329
0.037187 | 0.32386 |  | 131.734 |  | 0.0016645 | -0.00092636
0.037207 | 0.37386 |  | 147.9437 |  | -0.038885 | 0.030833
0.037227 | 0.41304 |  | 161.7899 |  | -0.078107 | 0.061577
0.037246 | 0.44422 |  | 173.1697 |  | -0.11566 | 0.091
0.037266 | 0.47061 |  | 182.1694 |  | -0.15178 | 0.1192
0.037285 | 0.49037 |  | 188.2519 |  | -0.18585 | 0.14579
0.037305 | 0.50314 |  | 191.9232 |  | -0.21725 | 0.17029
0.037324 | 0.5108 |  | 193.327 |  | -0.24565 | 0.1924
0.037344 | 0.51038 |  | 191.2517 |  | -0.27008 | 0.2114
0.037363 | 0.50094 |  | 185.8002 |  | -0.28963 | 0.22654
0.037383 | 0.48491 |  | 177.6352 |  | -0.30487 | 0.23826
0.037402 | 0.46251 |  | 166.9205 |  | -0.31653 | 0.24722
0.037422 | 0.43413 |  | 153.9114 |  | -0.32371 | 0.25278
0.037441 | 0.39963 |  | 138.6101 |  | -0.32577 | 0.25447
0.037461 | 0.35951 |  | 121.1381 |  | -0.32304 | 0.25221
0.03748 | 0.31389 |  | 101.5291 |  | -0.31514 | 0.24571
0.0375 | 0.26183 |  | 79.9538 |  | -0.30208 | 0.23536
0.03752 | 0.20605 |  | 57.393 |  | -0.28504 | 0.22201
0.037539 | 0.14836 |  | 34.2216 |  | -0.26462 | 0.20587
0.037559 | 0.088331 |  | 10.3831 |  | -0.24014 | 0.18655
0.037578 | 0.026829 |  | -13.4183 |  | -0.21122 | 0.16383
0.037598 | -0.034876 |  | -36.8736 |  | -0.17847 | 0.13792
0.037617 | -0.096386 |  | -60.1158 |  | -0.14322 | 0.10998
0.037637 | -0.15733 |  | -82.3924 |  | -0.10651 | 0.081123
0.037656 | -0.21563 |  | -103.1676 |  | -0.068326 | 0.051218
0.037676 | -0.27003 |  | -122.4962 |  | -0.028948 | 0.020127
0.037695 | -0.31936 |  | -139.7747 |  | 0.011213 | -0.0117
0.037715 | -0.3627 |  | -154.7963 |  | 0.051648 | -0.043457
0.037734 | -0.39954 |  | -167.6856 |  | 0.090753 | -0.074104
0.037754 | -0.42946 |  | -178.1219 |  | 0.12751 | -0.10298
0.037773 | -0.454 |  | -186.2393 |  | 0.16226 | -0.13017
0.037793 | -0.47197 |  | -191.5981 |  | 0.19517 | -0.15596
0.037812 | -0.48199 |  | -193.8901 |  | 0.22558 | -0.17969
0.037832 | -0.48562 |  | -193.4893 |  | 0.25236 | -0.20052
0.037852 | -0.48208 |  | -189.9204 |  | 0.27505 | -0.21824
0.037871 | -0.47196 |  | -183.4183 |  | 0.29357 | -0.23243
0.037891 | -0.4571 |  | -174.3719 |  | 0.30719 | -0.2429
0.03791 | -0.43815 |  | -162.5419 |  | 0.31639 | -0.25001
0.03793 | -0.41741 |  | -148.4826 |  | 0.32155 | -0.25369
0.037949 | -0.39444 |  | -132.1144 |  | 0.32184 | -0.25377
0.037969 | -0.3663 |  | -113.4214 |  | 0.31747 | -0.25015
0.037988 | -0.33213 |  | -93.305 |  | 0.30811 | -0.24247
0.038008 | -0.2904 |  | -71.8111 |  | 0.2934 | -0.23077
0.038027 | -0.23629 |  | -48.9305 |  | 0.27462 | -0.21586
0.038047 | -0.17172 |  | -25.213 |  | 0.25239 | -0.19831
0.038066 | -0.10526 |  | -1.2816 |  | 0.22595 | -0.17753
0.038086 | -0.035234 |  | 22.3777 |  | 0.19574 | -0.15366
0.038105 | 0.039349 |  | 45.7059 |  | 0.16236 | -0.12729
0.038125 | 0.11267 |  | 68.2095 |  | 0.12611 | -0.098735
0.038145 | 0.18398 |  | 89.5101 |  | 0.088777 | -0.069279
0.038164 | 0.2516 |  | 109.778 |  | 0.050137 | -0.038852
0.038184 | 0.3128 |  | 128.4134 |  | 0.0096124 | -0.007075
0.038203 | 0.36497 |  | 144.8697 |  | -0.030576 | 0.024568
0.038223 | 0.40586 |  | 159.2219 |  | -0.069744 | 0.055324
0.038242 | 0.43837 |  | 171.1137 |  | -0.10814 | 0.08529
0.038262 | 0.46545 |  | 180.4182 |  | -0.14491 | 0.11399
0.038281 | 0.48676 |  | 187.2642 |  | -0.17958 | 0.14097
0.038301 | 0.50102 |  | 191.4907 |  | -0.21183 | 0.16614
0.03832 | 0.50928 |  | 193.1727 |  | -0.24064 | 0.18864
0.03834 | 0.51079 |  | 191.8528 |  | -0.26504 | 0.20763
0.038359 | 0.50314 |  | 187.1009 |  | -0.28527 | 0.22339
0.038379 | 0.48847 |  | 179.5008 |  | -0.30227 | 0.23629
0.038398 | 0.46731 |  | 169.238 |  | -0.31556 | 0.24653
0.038418 | 0.43918 |  | 156.5083 |  | -0.32327 | 0.25275
0.038437 | 0.40622 |  | 141.7994 |  | -0.32582 | 0.25443
0.038457 | 0.36765 |  | 124.7652 |  | -0.32397 | 0.25279
0.038477 | 0.32241 |  | 105.4295 |  | -0.31667 | 0.24714
0.038496 | 0.27208 |  | 84.535 |  | -0.30489 | 0.23784
0.038516 | 0.2176 |  | 62.1969 |  | -0.28951 | 0.22575
0.038535 | 0.15958 |  | 38.6529 |  | -0.26964 | 0.2099
0.038555 | 0.099432 |  | 14.9417 |  | -0.24535 | 0.19078
0.038574 | 0.038691 |  | -8.6386 |  | -0.21707 | 0.16868
0.038594 | -0.022288 |  | -32.2241 |  | -0.18501 | 0.1432
0.038613 | -0.084145 |  | -55.5251 |  | -0.15068 | 0.11597
0.038633 | -0.14569 |  | -78.0884 |  | -0.11469 | 0.087618
0.038652 | -0.20427 |  | -99.2945 |  | -0.076532 | 0.057639
0.038672 | -0.25944 |  | -119.0104 |  | -0.037206 | 0.026673
0.038691 | -0.3101 |  | -136.6176 |  | 0.0030048 | -0.0052
0.038711 | -0.35396 |  | -151.7772 |  | 0.043477 | -0.037083
0.03873 | -0.39213 |  | -165.262 |  | 0.082367 | -0.067556
0.03875 | -0.42458 |  | -176.4809 |  | 0.11955 | -0.096793
0.03877 | -0.45016 |  | -185.0038 |  | 0.15495 | -0.12447
0.038789 | -0.46931 |  | -191.0224 |  | 0.18853 | -0.15055
0.038809 | -0.48081 |  | -193.8058 |  | 0.21963 | -0.17488
0.038828 | -0.48526 |  | -193.6239 |  | 0.24704 | -0.1963
0.038848 | -0.48339 |  | -190.7898 |  | 0.27058 | -0.21456
0.038867 | -0.47458 |  | -185.0427 |  | 0.28935 | -0.22913
0.038887 | -0.4611 |  | -176.6663 |  | 0.30389 | -0.24028
0.038906 | -0.4435 |  | -165.3728 |  | 0.31511 | -0.2487
0.038926 | -0.42251 |  | -151.4425 |  | 0.32114 | -0.25326
0.038945 | -0.39994 |  | -135.6185 |  | 0.32167 | -0.25378
0.038965 | -0.37315 |  | -117.4305 |  | 0.31813 | -0.25074
0.038984 | -0.33942 |  | -97.3339 |  | 0.3095 | -0.24356
0.039004 | -0.29753 |  | -76.3017 |  | 0.29565 | -0.23267
0.039023 | -0.24618 |  | -53.6749 |  | 0.27853 | -0.21907
0.039043 | -0.18588 |  | -29.802 |  | 0.25714 | -0.20224
[5 empty] | 0.23107 | -0.1817
[5 empty] | 0.20145 | -0.15805
[5 empty] | 0.168 | -0.13177
[5 empty] | 0.13277 | -0.10397
[5 empty] | 0.096384 | -0.075178
[5 empty] | 0.05767 | -0.044819
[5 empty] | 0.017565 | -0.013197
[5 empty] | -0.023388 | 0.018891
[5 empty] | -0.063324 | 0.050183
[5 empty] | -0.10144 | 0.080022
[5 empty] | -0.13823 | 0.10867
[5 empty] | -0.17285 | 0.1357
[5 empty] | -0.20576 | 0.1612
[5 empty] | -0.2359 | 0.18468
[5 empty] | -0.26142 | 0.20472
[5 empty] | -0.28252 | 0.22112
[5 empty] | -0.2998 | 0.23426
[5 empty] | -0.3134 | 0.24461
[5 empty] | -0.32235 | 0.25181
[5 empty] | -0.32615 | 0.25474
[5 empty] | -0.32514 | 0.2538
[5 empty] | -0.31935 | 0.24923
[5 empty] | -0.30842 | 0.24055
[5 empty] | -0.29299 | 0.22838
[5 empty] | -0.27415 | 0.2133
[5 empty] | -0.25102 | 0.1951
[5 empty] | -0.22343 | 0.17354
[5 empty] | -0.19249 | 0.14893
[5 empty] | -0.15858 | 0.12201
[5 empty] | -0.12249 | 0.093512
[5 empty] | -0.084461 | 0.063669
[5 empty] | -0.045083 | 0.032679
[5 empty] | -0.005531 | 0.0012923
[5 empty] | 0.035186 | -0.030514
[5 empty] | 0.074979 | -0.061606
[5 empty] | 0.11187 | -0.09079
[5 empty] | 0.1483 | -0.11926
[5 empty] | 0.18268 | -0.14615
[5 empty] | 0.2134 | -0.17025
[5 empty] | 0.24175 | -0.19225
[5 empty] | 0.26599 | -0.21121
[5 empty] | 0.28578 | -0.22658
[5 empty] | 0.30197 | -0.23899
[5 empty] | 0.31352 | -0.24792
[5 empty] | 0.32057 | -0.25309
[5 empty] | 0.32261 | -0.2545
[5 empty] | 0.31894 | -0.25167
[5 empty] | 0.31153 | -0.24537