## EtaStar_Disp
η* 計算シート (変位入力版) Disp→Acc: a = -(2πf)²·d/1000
■ 入力パラメータ
サンプリング周波数 fs |  | Hz | A列全体平均から自動算出
データ点数 N |  | 点
加振周波数 f | 50 | Hz | 黄色: 加振周波数
粉体質量 m_p | 1.61 | g | 黄色: 粉体のみ(基準ジグなら 0)
容器質量 m_c | 2.1 | g | 黄色: 容器(ジグ)質量
合計質量 m_tot |  | g
角周波数 ω |  | rad/s
■ 使い方
1. 「TimeData」シート: A列=時刻[s], B列=力[N], C列=変位[mm] を貼り付け
2. 黄色セルに 加振周波数 f, 粉体質量 m_p, 容器質量 m_c を入力
3. ★ η* の行に答えが自動表示
※ 加速度は a = -(2πf)²·d/1000 でシート内部換算
■ 計算式
D(f) = Σ d[n]·exp(-j2πf·t[n]) ※d はmm単位の生DFT
X(f) = -(2πf)²·D/1000 ※加速度DFT [m/s²]
Y(f) = Σ F[n]·exp(-j2πf·t[n]) ※力DFT
η* = -2π·Im(X*·Y) / (m_tot · ¦X¦²) ※論文式(2)
■ 計算結果
項目 | 値 | 単位 | 備考
Re(D) [変位DFT, mm単位]
Im(D) [変位DFT, mm単位]
Re(Y) [力DFT]
Im(Y) [力DFT]
Re(X) [加速度DFT = -ω²·D/1000]
Im(X)
¦X¦² (加速度パワー)
Re(P_cross) = Re(X)·Re(Y)+Im(X)·Im(Y)
Im(P_cross) = Re(X)·Im(Y)-Im(X)·Re(Y)
A_disp (変位振幅) |  | mm
A_acc (加速度振幅) |  | m/s²
v_c,max (容器最大速度) |  | m/s
★ η* (Reduced Loss Factor) |  | - | 論文 式(2)
(検算) E_diss [J] |  | J
(検算) 基準KE ½·m_tot·v² [J] |  | J
(検算) E_diss / KE |  | - | η* と一致するはず

## EtaStar_Acc
η* 計算シート (加速度入力版) Acc 直接使用
■ 入力パラメータ
サンプリング周波数 fs |  | Hz | A列全体平均から自動算出
データ点数 N |  | 点
加振周波数 f | 1000 | Hz | 黄色: 加振周波数
粉体質量 m_p | 0.78 | g | 黄色: 粉体のみ(基準ジグなら 0)
容器質量 m_c | 0.88 | g | 黄色: 容器(ジグ)質量
合計質量 m_tot |  | g
角周波数 ω |  | rad/s
■ 使い方
1. 「TimeData」シート: A列=時刻[s], B列=力[N], D列=加速度[m/s²] を貼り付け
2. 黄色セルに 加振周波数 f, 粉体質量 m_p, 容器質量 m_c を入力
3. ★ η* の行に答えが自動表示
※ 加速度を直接使用(微分・変換なし)
■ 計算式
X(f) = Σ a[n]·exp(-j2πf·t[n]) ※加速度DFT [m/s²]
Y(f) = Σ F[n]·exp(-j2πf·t[n]) ※力DFT
η* = -2π·Im(X*·Y) / (m_tot · ¦X¦²) ※論文式(2)
■ 計算結果
項目 | 値 | 単位 | 備考
Re(Y) [力DFT]
Im(Y) [力DFT]
Re(X) [加速度DFT]
Im(X) [加速度DFT]
¦X¦² (加速度パワー)
Re(P_cross) = Re(X)·Re(Y)+Im(X)·Im(Y)
Im(P_cross) = Re(X)·Im(Y)-Im(X)·Re(Y)
A_acc (加速度振幅) |  | m/s²
v_c,max (容器最大速度) |  | m/s
★ η* (Reduced Loss Factor) |  | - | 論文 式(2)
(検算) E_diss [J] |  | J
(検算) 基準KE ½·m_tot·v² [J] |  | J
(検算) E_diss / KE |  | - | η* と一致するはず

## TimeData
時刻 t [s] | 力 F [N] | 変位 d [mm] ← Disp版で使う | 加速度 a [m/s²] ← Acc版で使う
0 | -0.61039 |  | -255.9153 | ← A: 時刻[s], B: 力[N] は両方で使用 | 0.29988 | -0.236
1.9531e-05 | -0.65085 |  | -269.743 | ← C: 変位[mm] → EtaStar_Disp シート | 0.28336 | -0.22279
3.9063e-05 | -0.68282 |  | -280.207 | ← D: 加速度[m/s²] → EtaStar_Acc シート | 0.26342 | -0.20692
5.8594e-05 | -0.70376 |  | -286.3021 | ※ どちらか片方のみ埋めればOK(使う方のシートで計算) | 0.23863 | -0.18741
7.8125e-05 | -0.71345 |  | -287.5131 |  | 0.20914 | -0.16401
9.7656e-05 | -0.71162 |  | -283.9558 |  | 0.17738 | -0.1388
0.00011719 | -0.69836 |  | -276.2932 |  | 0.14286 | -0.11167
0.00013672 | -0.67797 |  | -265.6777 |  | 0.10543 | -0.082425
0.00015625 | -0.64827 |  | -250.7059 |  | 0.067588 | -0.052527
0.00017578 | -0.60597 |  | -231.1503 |  | 0.028356 | -0.021652
0.00019531 | -0.55462 |  | -208.3796 |  | -0.012634 | 0.010316
0.00021484 | -0.49541 |  | -181.6838 |  | -0.05252 | 0.041699
0.00023437 | -0.4298 |  | -152.1895 |  | -0.091279 | 0.072059
0.00025391 | -0.36148 |  | -121.7203 |  | -0.12917 | 0.10154
0.00027344 | -0.29151 |  | -89.6798 |  | -0.16467 | 0.1293
0.00029297 | -0.21746 |  | -55.0934 |  | -0.19745 | 0.15492
0.0003125 | -0.13826 |  | -18.6008 |  | -0.22773 | 0.17853
0.00033203 | -0.059908 |  | 17.2039 |  | -0.25454 | 0.19949
0.00035156 | 0.014435 |  | 51.708 |  | -0.27725 | 0.2171
0.00037109 | 0.09142 |  | 85.5237 |  | -0.29603 | 0.23143
0.00039063 | 0.17546 |  | 117.2236 |  | -0.31029 | 0.24245
0.00041016 | 0.26675 |  | 147.1951 |  | -0.31986 | 0.24993
0.00042969 | 0.36359 |  | 176.6819 |  | -0.32511 | 0.25398
0.00044922 | 0.45771 |  | 203.6426 |  | -0.32545 | 0.2543
0.00046875 | 0.53972 |  | 226.4283 |  | -0.32072 | 0.25035
0.00048828 | 0.60368 |  | 245.4702 |  | -0.31145 | 0.24284
0.00050781 | 0.64972 |  | 260.8506 |  | -0.29741 | 0.23188
0.00052734 | 0.68432 |  | 272.6938 |  | -0.27917 | 0.21739
0.00054688 | 0.71104 |  | 281.1019 |  | -0.25722 | 0.20008
0.00056641 | 0.72859 |  | 285.9007 |  | -0.23028 | 0.17892
0.00058594 | 0.73567 |  | 286.3823 |  | -0.19963 | 0.15465
0.00060547 | 0.72938 |  | 281.3942 |  | -0.16721 | 0.12898
0.000625 | 0.71148 |  | 272.2453 |  | -0.13183 | 0.10111
0.00064453 | 0.68581 |  | 259.644 |  | -0.094003 | 0.071433
0.00066406 | 0.64908 |  | 242.3446 |  | -0.055219 | 0.040737
0.00068359 | 0.60247 |  | 221.8626 |  | -0.015514 | 0.0092554
0.00070312 | 0.54841 |  | 198.2568 |  | 0.024939 | -0.02229
0.00072266 | 0.48416 |  | 170.4131 |  | 0.064688 | -0.053567
0.00074219 | 0.41234 |  | 140.4043 |  | 0.10255 | -0.083583
0.00076172 | 0.33591 |  | 108.8462 |  | 0.13912 | -0.11203
0.00078125 | 0.25371 |  | 75.043 |  | 0.17401 | -0.1393
0.00080078 | 0.16578 |  | 39.5946 |  | 0.20587 | -0.16433
0.00082031 | 0.075089 |  | 3.7441 |  | 0.23471 | -0.18674
0.00083984 | -0.013882 |  | -31.2276 |  | 0.26033 | -0.20677
0.00085938 | -0.10154 |  | -65.5725 |  | 0.28121 | -0.22304
0.00087891 | -0.1899 |  | -99.4397 |  | 0.29746 | -0.23559
0.00089844 | -0.27488 |  | -131.5326 |  | 0.31039 | -0.2455
0.00091797 | -0.35377 |  | -161.5487 |  | 0.31851 | -0.25154
0.0009375 | -0.42853 |  | -189.7564 |  | 0.32155 | -0.25374
0.00095703 | -0.49632 |  | -214.5268 |  | 0.32042 | -0.2527
0.00097656 | -0.55329 |  | -235.1186 |  | 0.31362 | -0.24716
0.00099609 | -0.60214 |  | -252.8854 |  | 0.30184 | -0.23773
0.0010156 | -0.64462 |  | -267.674 |  | 0.28639 | -0.22527
0.0010352 | -0.67817 |  | -278.6658 |  | 0.26678 | -0.2097
0.0010547 | -0.70062 |  | -285.4413 |  | 0.2431 | -0.19112
0.0010742 | -0.71226 |  | -287.601 |  | 0.21516 | -0.16895
0.0010938 | -0.71306 |  | -285.0298 |  | 0.18329 | -0.14375
0.0011133 | -0.70243 |  | -278.1596 |  | 0.14897 | -0.11675
0.0011328 | -0.68335 |  | -268.208 |  | 0.11279 | -0.0883
0.0011523 | -0.6553 |  | -254.1285 |  | 0.074679 | -0.058432
0.0011719 | -0.61532 |  | -235.2967 |  | 0.035341 | -0.027324
0.0011914 | -0.56564 |  | -213.2246 |  | -0.0046991 | 0.0041526
0.0012109 | -0.50754 |  | -187.2944 |  | -0.045148 | 0.035578
0.0012305 | -0.44235 |  | -158.0586 |  | -0.084764 | 0.066638
0.00125 | -0.37412 |  | -127.7566 |  | -0.12211 | 0.096026
0.0012695 | -0.30465 |  | -96.068 |  | -0.15729 | 0.1236
0.0012891 | -0.23188 |  | -61.939 |  | -0.19153 | 0.15017
0.0013086 | -0.15382 |  | -25.9261 |  | -0.22271 | 0.17439
0.0013281 | -0.075318 |  | 10.1829 |  | -0.24959 | 0.19548
0.0013477 | -0.00041336 |  | 45.1132 |  | -0.27382 | 0.21421
0.0013672 | 0.075553 |  | 79.0179 |  | -0.2929 | 0.2291
0.0013867 | 0.15699 |  | 111.2715 |  | -0.3071 | 0.24016
0.0014062 | 0.2463 |  | 141.4482 |  | -0.31878 | 0.24891
0.0014258 | 0.34289 |  | 170.9523 |  | -0.325 | 0.25372
0.0014453 | 0.43912 |  | 198.7303 |  | -0.32549 | 0.25412
0.0014648 | 0.52481 |  | 222.3883 |  | -0.3221 | 0.25124
0.0014844 | 0.59288 |  | 242.0846 |  | -0.31362 | 0.24445
0.0015039 | 0.64247 |  | 258.2099 |  | -0.30022 | 0.23397
0.0015234 | 0.67834 |  | 270.7238 |  | -0.28316 | 0.22039
0.001543 | 0.70613 |  | 279.8639 |  | -0.26147 | 0.20324
0.0015625 | 0.72594 |  | 285.4155 |  | -0.23577 | 0.18302
0.001582 | 0.73537 |  | 286.7616 |  | -0.20675 | 0.16006
0.0016016 | 0.73248 |  | 283.0868 |  | -0.17353 | 0.13402
0.0016211 | 0.71633 |  | 274.5608 |  | -0.1383 | 0.10613
0.0016406 | 0.69112 |  | 262.3335 |  | -0.10161 | 0.077019
0.0016602 | 0.65727 |  | 246.2699 |  | -0.062569 | 0.046403
0.0016797 | 0.61226 |  | 226.2295 |  | -0.022886 | 0.015151
0.0016992 | 0.55926 |  | 203.0954 |  | 0.017055 | -0.016294
0.0017188 | 0.49812 |  | 176.5974 |  | 0.056965 | -0.047582
0.0017383 | 0.42762 |  | 146.8196 |  | 0.095505 | -0.077909
0.0017578 | 0.35119 |  | 115.167 |  | 0.13248 | -0.1069
0.0017773 | 0.27016 |  | 81.9337 |  | 0.16744 | -0.13422
0.0017969 | 0.18393 |  | 46.8118 |  | 0.19982 | -0.15961
0.0018164 | 0.094035 |  | 10.9485 |  | 0.22973 | -0.18292
0.0018359 | 0.0040652 |  | -24.2552 |  | 0.25578 | -0.20332
0.0018555 | -0.084473 |  | -58.8961 |  | 0.27712 | -0.22008
0.001875 | -0.172 |  | -92.7692 |  | 0.29485 | -0.23353
0.0018945 | -0.2576 |  | -125.1383 |  | 0.30842 | -0.24382
0.0019141 | -0.33871 |  | -155.8163 |  | 0.31738 | -0.25085
0.0019336 | -0.4141 |  | -184.3163 |  | 0.32194 | -0.25424
0.0019531 | -0.48314 |  | -209.8451 |  | 0.32145 | -0.2535
0.0019727 | -0.54249 |  | -231.3902 |  | 0.31562 | -0.24859
0.0019922 | -0.59266 |  | -249.4978 |  | 0.30463 | -0.23978
0.0020117 | -0.63631 |  | -264.9858 |  | 0.28977 | -0.22804
0.0020313 | -0.67158 |  | -276.6764 |  | 0.27162 | -0.21358
0.0020508 | -0.69684 |  | -284.4049 |  | 0.24868 | -0.19542
0.0020703 | -0.71129 |  | -287.8086 |  | 0.22073 | -0.17346
0.0020898 | -0.71339 |  | -285.7764 |  | 0.18994 | -0.14896
0.0021094 | -0.70434 |  | -279.6451 |  | 0.15674 | -0.12272
0.0021289 | -0.68758 |  | -270.6083 |  | 0.12016 | -0.094303
0.0021484 | -0.66181 |  | -257.3229 |  | 0.082402 | -0.064465
0.002168 | -0.62419 |  | -239.4558 |  | 0.044081 | -0.034001
0.0021875 | -0.57628 |  | -217.9743 |  | 0.0033788 | -0.0022125
0.002207 | -0.51932 |  | -192.5057 |  | -0.03753 | 0.029843
0.0022266 | -0.45591 |  | -164.0002 |  | -0.076401 | 0.060404
0.0022461 | -0.38913 |  | -134.1424 |  | -0.11429 | 0.089998
0.0022656 | -0.31945 |  | -102.6592 |  | -0.15091 | 0.11856
0.0022852 | -0.24631 |  | -68.9739 |  | -0.18446 | 0.14479
0.0023047 | -0.16826 |  | -33.064 |  | -0.21564 | 0.16924
0.0023242 | -0.089616 |  | 3.1677 |  | -0.245 | 0.192
0.0023437 | -0.014154 |  | 38.0593 |  | -0.26946 | 0.21103
0.0023633 | 0.062978 |  | 72.1395 |  | -0.28835 | 0.22591
0.0023828 | 0.1433 |  | 104.7568 |  | -0.30432 | 0.23796
0.0024023 | 0.22919 |  | 135.4752 |  | -0.3164 | 0.24714
0.0024219 | 0.32425 |  | 165.3043 |  | -0.32337 | 0.25264
0.0024414 | 0.42005 |  | 193.387 |  | -0.32583 | 0.25437
0.0024609 | 0.50723 |  | 217.8117 |  | -0.3231 | 0.25217
0.0024805 | 0.57923 |  | 238.1592 |  | -0.31505 | 0.24574
0.0025 | 0.63252 |  | 254.9769 |  | -0.30263 | 0.23582
0.0025195 | 0.67207 |  | 268.552 |  | -0.28656 | 0.2231
0.0025391 | 0.70093 |  | 278.2928 |  | -0.26606 | 0.20702
0.0025586 | 0.72129 |  | 284.262 |  | -0.24078 | 0.18728
0.0025781 | 0.73368 |  | 286.6831 |  | -0.21188 | 0.16433
0.0025977 | 0.73271 |  | 283.821 |  | -0.17973 | 0.1389
0.0026172 | 0.7191 |  | 276.1194 |  | -0.14536 | 0.1118
0.0026367 | 0.69732 |  | 265.2474 |  | -0.109 | 0.083137
0.0026563 | 0.66525 |  | 249.7937 |  | -0.07008 | 0.052576
0.0026758 | 0.62174 |  | 230.203 |  | -0.03035 | 0.021085
0.0026953 | 0.5702 |  | 207.9073 |  | 0.0096446 | -0.010415
0.0027148 | 0.51066 |  | 181.8301 |  | 0.049783 | -0.041734
0.0027344 | 0.44142 |  | 152.3856 |  | 0.088013 | -0.071989
0.0027539 | 0.36606 |  | 121.4666 |  | 0.12509 | -0.10114
0.0027734 | 0.28768 |  | 88.9855 |  | 0.16139 | -0.12936
0.002793 | 0.202 |  | 53.8268 |  | 0.19413 | -0.15517
0.0028125 | 0.1104 |  | 17.597 |  | 0.22376 | -0.17827
0.002832 | 0.021021 |  | -17.4983 |  | 0.25111 | -0.19944
0.0028516 | -0.066486 |  | -52.1575 |  | 0.27379 | -0.21731
0.0028711 | -0.1548 |  | -86.3062 |  | 0.29168 | -0.23103
0.0028906 | -0.24101 |  | -118.7301 |  | 0.30612 | -0.24198
0.0029102 | -0.32259 |  | -149.775 |  | 0.31632 | -0.24982
0.0029297 | -0.39991 |  | -179.0737 |  | 0.32143 | -0.25349
0.0029492 | -0.47128 |  | -205.2868 |  | 0.32165 | -0.2535
0.0029688 | -0.53269 |  | -227.7132 |  | 0.31753 | -0.24997
0.0029883 | -0.58334 |  | -246.2024 |  | 0.30826 | -0.24241
0.0030078 | -0.62737 |  | -261.8332 |  | 0.29352 | -0.23095
0.0030273 | -0.66598 |  | -274.7834 |  | 0.27545 | -0.21656
0.0030469 | -0.69335 |  | -283.4145 |  | 0.2536 | -0.19928
0.0030664 | -0.70912 |  | -287.4921 |  | 0.22655 | -0.17822
0.0030859 | -0.71502 |  | -286.9033 |  | 0.19655 | -0.15442
0.0031055 | -0.70759 |  | -281.1917 |  | 0.16389 | -0.12847
0.003125 | -0.69104 |  | -272.3732 |  | 0.12773 | -0.10001
0.0031445 | -0.66805 |  | -260.4185 |  | 0.090437 | -0.070666
0.0031641 | -0.63289 |  | -243.3073 |  | 0.05152 | -0.04029
0.0031836 | -0.58654 |  | -222.4308 |  | 0.010829 | -0.0082176
0.0032031 | -0.53178 |  | -198.1281 |  | -0.028786 | 0.023295
0.0032227 | -0.46947 |  | -169.932 |  | -0.068473 | 0.05408
0.0032422 | -0.40261 |  | -139.9689 |  | -0.10731 | 0.08438
0.0032617 | -0.33325 |  | -108.9288 |  | -0.14294 | 0.11258
0.0032812 | -0.26207 |  | -75.9509 |  | -0.17818 | 0.13987
0.0033008 | -0.18725 |  | -40.4645 |  | -0.21128 | 0.16575
0.0033203 | -0.10971 |  | -3.8679 |  | -0.23915 | 0.18761
0.0033398 | -0.034047 |  | 31.2485 |  | -0.26433 | 0.20678
0.0033594 | 0.041777 |  | 65.4818 |  | -0.28574 | 0.22343
0.0033789 | 0.1231 |  | 98.8038 |  | -0.3018 | 0.23603
0.0033984 | 0.21115 |  | 129.4897 |  | -0.31497 | 0.24608
0.003418 | 0.30605 |  | 159.2234 |  | -0.32375 | 0.25288
0.0034375 | 0.40378 |  | 188.1745 |  | -0.32609 | 0.25468
0.003457 | 0.49438 |  | 213.3643 |  | -0.32403 | 0.25287
0.0034766 | 0.56868 |  | 234.5396 |  | -0.31751 | 0.24757
0.0034961 | 0.62402 |  | 252.1758 |  | -0.30608 | 0.23864
0.0035156 | 0.66511 |  | 266.0218 |  | -0.29069 | 0.22652
0.0035352 | 0.69648 |  | 276.5631 |  | -0.27057 | 0.2107
0.0035547 | 0.71913 |  | 283.5669 |  | -0.2464 | 0.19172
0.0035742 | 0.73278 |  | 286.6273 |  | -0.21836 | 0.16949
0.0035938 | 0.73517 |  | 284.9756 |  | -0.18635 | 0.14423
0.0036133 | 0.72395 |  | 278.1984 |  | -0.15266 | 0.11749
0.0036328 | 0.7023 |  | 267.5827 |  | -0.11665 | 0.08898
0.0036523 | 0.67223 |  | 253.0386 |  | -0.077856 | 0.058548
0.0036719 | 0.63139 |  | 234.4904 |  | -0.038503 | 0.027413
0.0036914 | 0.58139 |  | 212.8062 |  | 0.0011976 | -0.0039374
0.0037109 | 0.5233 |  | 187.3252 |  | 0.041414 | -0.035409
0.0037305 | 0.45639 |  | 158.5763 |  | 0.080556 | -0.066122
0.00375 | 0.38223 |  | 127.8808 |  | 0.11795 | -0.095589
0.0037695 | 0.30274 |  | 95.333 |  | 0.15387 | -0.12375
0.0037891 | 0.21855 |  | 60.9566 |  | 0.18732 | -0.14981
0.0038086 | 0.12936 |  | 25.0766 |  | 0.21815 | -0.17382
0.0038281 | 0.038805 |  | -10.5644 |  | 0.24628 | -0.19579
0.0038477 | -0.049416 |  | -45.1949 |  | 0.26949 | -0.214
0.0038672 | -0.13744 |  | -79.5147 |  | 0.28825 | -0.22833
0.0038867 | -0.2244 |  | -112.5144 |  | 0.30391 | -0.24021
0.0039062 | -0.30692 |  | -143.7663 |  | 0.31459 | -0.24862
0.0039258 | -0.38492 |  | -173.4059 |  | 0.32062 | -0.25306
0.0039453 | -0.45687 |  | -200.218 |  | 0.32265 | -0.25442
0.0039648 | -0.52023 |  | -223.3262 |  | 0.31877 | -0.2513
0.0039844 | -0.57399 |  | -242.7773 |  | 0.30986 | -0.24395
0.0040039 | -0.61954 |  | -259.1124 |  | 0.29705 | -0.23383
0.0040234 | -0.65873 |  | -272.4681 |  | 0.27965 | -0.21999
0.004043 | -0.68864 |  | -282.0775 |  | 0.25826 | -0.20292
0.0040625 | -0.70688 |  | -287.1177 |  | 0.23276 | -0.18299
0.004082 | -0.71422 |  | -287.2589 |  | 0.20281 | -0.15942
0.0041016 | -0.7095 |  | -282.5807 |  | 0.17013 | -0.13348
0.0041211 | -0.69505 |  | -274.4375 |  | 0.1351 | -0.10581
0.0041406 | -0.67356 |  | -263.2025 |  | 0.09763 | -0.076355
0.0041602 | -0.64067 |  | -247.0785 |  | 0.059709 | -0.04632
0.0041797 | -0.59645 |  | -226.9536 |  | 0.020215 | -0.015379
0.0041992 | -0.54368 |  | -203.4527 |  | -0.021223 | 0.016901
0.0042188 | -0.48184 |  | -175.5735 |  | -0.060945 | 0.048276
0.0042383 | -0.41515 |  | -145.838 |  | -0.099325 | 0.078221
0.0042578 | -0.34762 |  | -115.4516 |  | -0.13663 | 0.10731
0.0042773 | -0.27705 |  | -82.7808 |  | -0.17126 | 0.13441
0.0042969 | -0.20086 |  | -47.8266 |  | -0.20392 | 0.15976
0.0043164 | -0.12104 |  | -11.4989 |  | -0.23362 | 0.18308
0.0043359 | -0.042897 |  | 24.4611 |  | -0.25965 | 0.20324
0.0043555 | 0.032695 |  | 58.9712 |  | -0.28175 | 0.22032
0.004375 | 0.11029 |  | 92.2202 |  | -0.29862 | 0.23348
0.0043945 | 0.19388 |  | 123.4377 |  | -0.31202 | 0.24361
0.0044141 | 0.28529 |  | 153.1995 |  | -0.32197 | 0.25135
0.0044336 | 0.38143 |  | 182.389 |  | -0.32538 | 0.25421
0.0044531 | 0.47381 |  | 208.6724 |  | -0.32434 | 0.25325
0.0044727 | 0.55323 |  | 230.7035 |  | -0.31985 | 0.24945
0.0044922 | 0.61406 |  | 249.1207 |  | -0.30828 | 0.24049
0.0045117 | 0.65774 |  | 263.6353 |  | -0.29267 | 0.22829
0.0045312 | 0.69017 |  | 274.6706 |  | -0.27481 | 0.21394
0.0045508 | 0.71465 |  | 282.433 |  | -0.25113 | 0.19534
0.0045703 | 0.73039 |  | 286.3233 |  | -0.22403 | 0.17391
0.0045898 | 0.73528 |  | 285.9006 |  | -0.19388 | 0.15001
0.0046094 | 0.72677 |  | 280.1312 |  | -0.15926 | 0.12277
0.0046289 | 0.70655 |  | 269.9793 |  | -0.12347 | 0.094209
0.0046484 | 0.67837 |  | 256.3752 |  | -0.085788 | 0.064514
0.004668 | 0.63973 |  | 238.3324 |  | -0.046003 | 0.033332
0.0046875 | 0.59116 |  | 217.0808 |  | -0.0067036 | 0.0022932
0.004707 | 0.53593 |  | 192.9926 |  | 0.033416 | -0.029013
0.0047266 | 0.47062 |  | 164.7667 |  | 0.073421 | -0.060536
0.0047461 | 0.39647 |  | 133.9876 |  | 0.11102 | -0.090295
0.0047656 | 0.31863 |  | 102.0009 |  | 0.14744 | -0.1186
0.0047852 | 0.23566 |  | 67.9752 |  | 0.18154 | -0.14529
0.0048047 | 0.1472 |  | 32.2749 |  | 0.21244 | -0.16949
0.0048242 | 0.057019 |  | -3.3699 |  | 0.24142 | -0.192
0.0048437 | -0.032253 |  | -38.3354 |  | 0.2658 | -0.21113
0.0048633 | -0.12008 |  | -72.8063 |  | 0.28506 | -0.22603
0.0048828 | -0.20707 |  | -106.1361 |  | 0.30178 | -0.23855
0.0049023 | -0.29114 |  | -137.7707 |  | 0.3136 | -0.24778
0.0049219 | -0.36951 |  | -167.5568 |  | 0.32006 | -0.25298
0.0049414 | -0.44279 |  | -195.0211 |  | 0.32274 | -0.25462
0.0049609 | -0.5085 |  | -219.0502 |  | 0.32022 | -0.25231
0.0049805 | -0.564 |  | -239.1879 |  | 0.31263 | -0.24623
0.005 | -0.61135 |  | -256.2504 |  | 0.30014 | -0.23631
0.0050195 | -0.65149 |  | -270.0915 |  | 0.2835 | -0.22306
0.0050391 | -0.68319 |  | -280.3438 |  | 0.26368 | -0.2072
0.0050586 | -0.70417 |  | -286.4727 |  | 0.23876 | -0.18764
0.0050781 | -0.71342 |  | -287.5137 |  | 0.2095 | -0.16453
0.0050977 | -0.71125 |  | -283.8953 |  | 0.17782 | -0.13922
0.0051172 | -0.69903 |  | -276.5841 |  | 0.14283 | -0.11173
0.0051367 | -0.67869 |  | -265.7855 |  | 0.10562 | -0.082589
0.0051563 | -0.64794 |  | -250.646 |  | 0.067974 | -0.052842
0.0051758 | -0.60593 |  | -231.3302 |  | 0.028766 | -0.022061
0.0051953 | -0.55461 |  | -208.3606 |  | -0.012158 | 0.010018
0.0052148 | -0.49462 |  | -181.4384 |  | -0.052443 | 0.041704
0.0052344 | -0.42909 |  | -152.0869 |  | -0.091095 | 0.072023
0.0052539 | -0.36137 |  | -121.6958 |  | -0.12873 | 0.10139
0.0052734 | -0.29149 |  | -89.6094 |  | -0.16445 | 0.12916
0.005293 | -0.21636 |  | -54.8036 |  | -0.19711 | 0.15458
0.0053125 | -0.13678 |  | -18.3643 |  | -0.22727 | 0.17803
0.005332 | -0.058886 |  | 17.1268 |  | -0.25449 | 0.19924
0.0053516 | 0.017079 |  | 51.8285 |  | -0.27707 | 0.21705
0.0053711 | 0.095834 |  | 85.7757 |  | -0.29544 | 0.23116
0.0053906 | 0.17789 |  | 117.2837 |  | -0.31002 | 0.2421
0.0054102 | 0.26519 |  | 147.3279 |  | -0.31982 | 0.24974
0.0054297 | 0.36145 |  | 176.8637 |  | -0.32477 | 0.25357
0.0054492 | 0.45691 |  | 203.7903 |  | -0.32501 | 0.25372
0.0054687 | 0.53877 |  | 226.5405 |  | -0.32024 | 0.25
0.0054883 | 0.60344 |  | 245.4957 |  | -0.31076 | 0.24241
0.0055078 | 0.65028 |  | 260.9743 |  | -0.29697 | 0.23153
0.0055273 | 0.68449 |  | 272.7537 |  | -0.27848 | 0.21708
0.0055469 | 0.71042 |  | 281.0581 |  | -0.25587 | 0.19917
0.0055664 | 0.72785 |  | 286.079 |  | -0.22945 | 0.17821
0.0055859 | 0.73552 |  | 286.4176 |  | -0.19902 | 0.15431
0.0056055 | 0.72901 |  | 281.2757 |  | -0.16602 | 0.12822
0.005625 | 0.71099 |  | 272.2808 |  | -0.13096 | 0.10043
0.0056445 | 0.68574 |  | 259.5638 |  | -0.093364 | 0.070888
0.0056641 | 0.64909 |  | 242.3046 |  | -0.054021 | 0.039838
0.0056836 | 0.60172 |  | 221.7193 |  | -0.014155 | 0.0082389
0.0057031 | 0.54727 |  | 197.978 |  | 0.02603 | -0.023347
0.0057227 | 0.48448 |  | 170.4715 |  | 0.065858 | -0.054496
0.0057422 | 0.41275 |  | 140.3606 |  | 0.10356 | -0.084098
0.0057617 | 0.33532 |  | 108.7518 |  | 0.13992 | -0.11257
0.0057812 | 0.25363 |  | 75.0899 |  | 0.17501 | -0.14009
0.0058008 | 0.16551 |  | 39.2762 |  | 0.2065 | -0.16492
0.0058203 | 0.074499 |  | 3.463 |  | 0.23528 | -0.18724
0.0058398 | -0.014087 |  | -31.2919 |  | 0.26124 | -0.20737
0.0058594 | -0.1018 |  | -65.7722 |  | 0.2818 | -0.22347
0.0058789 | -0.1898 |  | -99.4409 |  | 0.29839 | -0.23605
0.0058984 | -0.2747 |  | -131.4475 |  | 0.31154 | -0.24609
0.005918 | -0.3542 |  | -161.7286 |  | 0.31907 | -0.2519
0.0059375 | -0.42896 |  | -189.8897 |  | 0.32216 | -0.25404
0.005957 | -0.49682 |  | -214.6551 |  | 0.32109 | -0.25309
0.0059766 | -0.55361 |  | -235.2557 |  | 0.31446 | -0.24766
0.0059961 | -0.60165 |  | -252.8276 |  | 0.30292 | -0.23842
0.0060156 | -0.64435 |  | -267.6751 |  | 0.28729 | -0.226
0.0060352 | -0.67811 |  | -278.619 |  | 0.26754 | -0.21032
0.0060547 | -0.70039 |  | -285.3904 |  | 0.24332 | -0.1914
0.0060742 | -0.7125 |  | -287.7196 |  | 0.21523 | -0.16912
0.0060938 | -0.71301 |  | -284.8901 |  | 0.18394 | -0.14422
0.0061133 | -0.70191 |  | -277.9509 |  | 0.14976 | -0.11736
0.0061328 | -0.6831 |  | -268.1995 |  | 0.11355 | -0.088808
0.0061523 | -0.65517 |  | -254.0467 |  | 0.075384 | -0.058657
0.0061719 | -0.61522 |  | -235.226 |  | 0.035714 | -0.027406
0.0061914 | -0.56554 |  | -213.106 |  | -0.0045874 | 0.0041979
0.0062109 | -0.50768 |  | -186.9794 |  | -0.044603 | 0.035562
0.0062305 | -0.44325 |  | -157.8569 |  | -0.083566 | 0.06608
0.00625 | -0.37534 |  | -127.6238 |  | -0.12122 | 0.095609
0.0062695 | -0.30607 |  | -95.9583 |  | -0.1573 | 0.1237
0.0062891 | -0.23331 |  | -61.9355 |  | -0.19121 | 0.14993
0.0063086 | -0.15502 |  | -25.693 |  | -0.2216 | 0.17374
0.0063281 | -0.076935 |  | 10.3221 |  | -0.2489 | 0.19492
0.0063477 | -0.00072046 |  | 45.083 |  | -0.27291 | 0.21348
0.0063672 | 0.078281 |  | 79.252 |  | -0.2918 | 0.22814
0.0063867 | 0.16106 |  | 111.452 |  | -0.30666 | 0.23949
0.0064062 | 0.24839 |  | 141.5443 |  | -0.31794 | 0.24836
0.0064258 | 0.34284 |  | 171.0136 |  | -0.32429 | 0.25328
0.0064453 | 0.4394 |  | 198.6726 |  | -0.32513 | 0.25388
0.0064648 | 0.52487 |  | 222.3217 |  | -0.32081 | 0.25051
0.0064844 | 0.59267 |  | 242.0926 |  | -0.3124 | 0.24361
0.0065039 | 0.64299 |  | 258.4069 |  | -0.29934 | 0.23343
0.0065234 | 0.67925 |  | 270.8873 |  | -0.28156 | 0.2196
0.006543 | 0.70625 |  | 279.72 |  | -0.26065 | 0.20279
0.0065625 | 0.72461 |  | 285.1046 |  | -0.23524 | 0.18271
0.006582 | 0.7347 |  | 286.6136 |  | -0.20485 | 0.15881
0.0066016 | 0.73247 |  | 282.9 |  | -0.17243 | 0.13292
0.0066211 | 0.71623 |  | 274.4415 |  | -0.13795 | 0.10568
0.0066406 | 0.69191 |  | 262.5074 |  | -0.10044 | 0.076259
0.0066602 | 0.65747 |  | 246.0433 |  | -0.061583 | 0.045644
0.0066797 | 0.61173 |  | 225.8494 |  | -0.021948 | 0.014441
0.0066992 | 0.55859 |  | 202.8807 |  | 0.018275 | -0.017387
0.0067187 | 0.49768 |  | 176.285 |  | 0.05805 | -0.048477
0.0067383 | 0.42816 |  | 146.7428 |  | 0.09654 | -0.078479
0.0067578 | 0.35104 |  | 115.1524 |  | 0.13307 | -0.10742
0.0067773 | 0.26976 |  | 81.7515 |  | 0.1682 | -0.13478
0.0067969 | 0.18381 |  | 46.4564 |  | 0.20111 | -0.16034
0.0068164 | 0.09286 |  | 10.4812 |  | 0.23016 | -0.18315
0.0068359 | 0.003565 |  | -24.4023 |  | 0.2563 | -0.2035
0.0068555 | -0.083673 |  | -58.8807 |  | 0.27865 | -0.22109
0.006875 | -0.17168 |  | -92.9189 |  | 0.29553 | -0.23416
0.0068945 | -0.25757 |  | -125.1874 |  | 0.30856 | -0.24393
0.0069141 | -0.33872 |  | -155.9001 |  | 0.31806 | -0.25115
0.0069336 | -0.41443 |  | -184.6804 |  | 0.32243 | -0.25458
0.0069531 | -0.48342 |  | -209.9694 |  | 0.3215 | -0.25384
0.0069727 | -0.5427 |  | -231.3834 |  | 0.31574 | -0.24879
0.0069922 | -0.5923 |  | -249.5139 |  | 0.30529 | -0.24017
0.0070117 | -0.63581 |  | -264.7996 |  | 0.29033 | -0.22853
0.0070313 | -0.67235 |  | -276.8675 |  | 0.27117 | -0.21349
0.0070508 | -0.69726 |  | -284.5219 |  | 0.24864 | -0.19557
0.0070703 | -0.71085 |  | -287.5916 |  | 0.22169 | -0.1741
0.0070898 | -0.71383 |  | -285.8688 |  | 0.18948 | -0.14882
0.0071094 | -0.70443 |  | -279.3895 |  | 0.15594 | -0.12229
0.0071289 | -0.68722 |  | -270.3106 |  | 0.12098 | -0.094606
0.0071484 | -0.66226 |  | -257.4478 |  | 0.082177 | -0.064419
0.007168 | -0.62423 |  | -239.2462 |  | 0.042979 | -0.033492
0.0071875 | -0.57611 |  | -217.8622 |  | 0.0033979 | -0.0021979
0.007207 | -0.51957 |  | -192.5028 |  | -0.03755 | 0.029795
0.0072266 | -0.45584 |  | -163.5289 |  | -0.076683 | 0.06055
0.0072461 | -0.38959 |  | -133.7925 |  | -0.11441 | 0.090079
0.0072656 | -0.32057 |  | -102.4951 |  | -0.151 | 0.11858
0.0072852 | -0.248 |  | -68.9117 |  | -0.18496 | 0.14511
0.0073047 | -0.1712 |  | -33.2759 |  | -0.21714 | 0.17007
0.0073242 | -0.091175 |  | 3.4277 |  | -0.2455 | 0.19221
0.0073437 | -0.013568 |  | 38.651 |  | -0.26885 | 0.21059
0.0073633 | 0.062814 |  | 72.5554 |  | -0.28915 | 0.22608
0.0073828 | 0.14362 |  | 105.1833 |  | -0.30533 | 0.2384
0.0074023 | 0.23034 |  | 135.4213 |  | -0.31718 | 0.24773
0.0074219 | 0.32459 |  | 165.1389 |  | -0.3245 | 0.25343
0.0074414 | 0.42171 |  | 193.6815 |  | -0.32625 | 0.25474
0.0074609 | 0.50951 |  | 218.0999 |  | -0.32363 | 0.2525
0.0074805 | 0.58123 |  | 238.6903 |  | -0.31556 | 0.2461
0.0075 | 0.63449 |  | 255.4046 |  | -0.30287 | 0.2361
0.0075195 | 0.67203 |  | 268.2686 |  | -0.28727 | 0.22361
0.0075391 | 0.70131 |  | 278.2386 |  | -0.26653 | 0.20747
0.0075586 | 0.723 |  | 284.6181 |  | -0.2412 | 0.18759
0.0075781 | 0.73458 |  | 286.8565 |  | -0.21247 | 0.16467
0.0075977 | 0.73379 |  | 284.1309 |  | -0.1798 | 0.13879
0.0076172 | 0.71996 |  | 276.4002 |  | -0.14512 | 0.11134
0.0076367 | 0.69723 |  | 265.0835 |  | -0.10929 | 0.083134
0.0076562 | 0.66503 |  | 249.6263 |  | -0.070905 | 0.052975
0.0076758 | 0.62178 |  | 230.2645 |  | -0.030903 | 0.021329
0.0076953 | 0.57098 |  | 208.1476 |  | 0.0096489 | -0.010577
0.0077148 | 0.51125 |  | 182.0522 |  | 0.049913 | -0.042096
0.0077344 | 0.44097 |  | 152.3424 |  | 0.088221 | -0.072186
0.0077539 | 0.36538 |  | 121.336 |  | 0.12513 | -0.10111
0.0077734 | 0.28652 |  | 88.6906 |  | 0.16031 | -0.12866
0.007793 | 0.20093 |  | 53.6097 |  | 0.19336 | -0.15446
0.0078125 | 0.11058 |  | 17.808 |  | 0.22448 | -0.17867
0.007832 | 0.021082 |  | -17.4083 |  | 0.25134 | -0.1998
0.0078516 | -0.067369 |  | -52.3337 |  | 0.27345 | -0.21712
0.0078711 | -0.15574 |  | -86.5519 |  | 0.2917 | -0.23099
0.0078906 | -0.24135 |  | -118.9811 |  | 0.30581 | -0.2418
0.0079102 | -0.32246 |  | -149.763 |  | 0.31605 | -0.24982
0.0079297 | -0.39971 |  | -179.0828 |  | 0.32147 | -0.25393
0.0079492 | -0.47086 |  | -205.377 |  | 0.32171 | -0.25392
0.0079688 | -0.53197 |  | -227.602 |  | 0.31758 | -0.25029
0.0079883 | -0.58338 |  | -246.4572 |  | 0.30727 | -0.24207
0.0080078 | -0.62811 |  | -262.2825 |  | 0.29247 | -0.23022
0.0080273 | -0.66557 |  | -274.7167 |  | 0.27593 | -0.21669
0.0080469 | -0.69238 |  | -283.2244 |  | 0.25378 | -0.19944
0.0080664 | -0.70887 |  | -287.4371 |  | 0.22626 | -0.17788
0.0080859 | -0.71493 |  | -286.9436 |  | 0.1967 | -0.15414
0.0081055 | -0.70759 |  | -281.3367 |  | 0.16329 | -0.1278
0.008125 | -0.69082 |  | -272.442 |  | 0.12704 | -0.099471
0.0081445 | -0.66764 |  | -260.4543 |  | 0.090067 | -0.070413
0.0081641 | -0.6324 |  | -243.2662 |  | 0.051301 | -0.039908
0.0081836 | -0.5857 |  | -222.3797 |  | 0.011116 | -0.0083231
0.0082031 | -0.5312 |  | -198.2161 |  | -0.029625 | 0.023574
0.0082227 | -0.46885 |  | -169.8805 |  | -0.069456 | 0.054779
0.0082422 | -0.40151 |  | -139.8194 |  | -0.10715 | 0.084464
0.0082617 | -0.3323 |  | -108.9588 |  | -0.14387 | 0.11315
0.0082813 | -0.26122 |  | -75.9669 |  | -0.17864 | 0.14018
0.0083008 | -0.18538 |  | -40.4315 |  | -0.21011 | 0.16485
0.0083203 | -0.10581 |  | -3.9857 |  | -0.23975 | 0.18785
0.0083398 | -0.028594 |  | 31.2621 |  | -0.26549 | 0.20789
0.0083594 | 0.047255 |  | 65.5193 |  | -0.2855 | 0.22365
0.0083789 | 0.12734 |  | 98.6615 |  | -0.30219 | 0.23631
0.0083984 | 0.21254 |  | 129.6356 |  | -0.31494 | 0.24603
0.008418 | 0.30408 |  | 159.2321 |  | -0.32292 | 0.25229
0.0084375 | 0.4012 |  | 187.9442 |  | -0.32625 | 0.25485
0.008457 | 0.49146 |  | 213.4509 |  | -0.3241 | 0.25319
0.0084766 | 0.5661 |  | 234.3752 |  | -0.31783 | 0.24803
0.0084961 | 0.62398 |  | 252.0366 |  | -0.30644 | 0.239
0.0085156 | 0.66503 |  | 266.241 |  | -0.28974 | 0.22586
0.0085352 | 0.69586 |  | 276.4406 |  | -0.27067 | 0.21062
0.0085547 | 0.71819 |  | 283.3756 |  | -0.24685 | 0.19207
0.0085742 | 0.73164 |  | 286.5514 |  | -0.21766 | 0.16913
0.0085938 | 0.73448 |  | 284.7526 |  | -0.18685 | 0.1444
0.0086133 | 0.72265 |  | 278.0207 |  | -0.15293 | 0.11767
0.0086328 | 0.70167 |  | 267.5289 |  | -0.11587 | 0.08858
0.0086523 | 0.67183 |  | 252.9371 |  | -0.078088 | 0.058691
0.0086719 | 0.63007 |  | 234.204 |  | -0.03855 | 0.027529
0.0086914 | 0.58025 |  | 212.4455 |  | 0.0018343 | -0.0043221
0.0087109 | 0.52236 |  | 187.1065 |  | 0.041869 | -0.035652
0.0087305 | 0.45541 |  | 158.3796 |  | 0.081172 | -0.06638
0.00875 | 0.38101 |  | 127.5462 |  | 0.11829 | -0.095746
0.0087695 | 0.30211 |  | 95.133 |  | 0.15404 | -0.1237
0.0087891 | 0.21875 |  | 60.8418 |  | 0.18813 | -0.15019
0.0088086 | 0.12894 |  | 24.8429 |  | 0.21863 | -0.17419
0.0088281 | 0.037936 |  | -10.8215 |  | 0.24606 | -0.19563
0.0088477 | -0.050295 |  | -45.5479 |  | 0.27013 | -0.21428
0.0088672 | -0.13817 |  | -79.8064 |  | 0.28919 | -0.22904
0.0088867 | -0.22504 |  | -112.7098 |  | 0.30391 | -0.2403
0.0089062 | -0.30768 |  | -143.8977 |  | 0.31488 | -0.24868
0.0089258 | -0.38555 |  | -173.454 |  | 0.32107 | -0.25333
0.0089453 | -0.45805 |  | -200.5452 |  | 0.32254 | -0.25425
0.0089648 | -0.5218 |  | -223.7326 |  | 0.31903 | -0.25137
0.0089844 | -0.57458 |  | -242.9074 |  | 0.31003 | -0.24411
0.0090039 | -0.61977 |  | -259.1852 |  | 0.29665 | -0.2334
0.0090234 | -0.65944 |  | -272.567 |  | 0.27942 | -0.21969
0.009043 | -0.68887 |  | -282.0204 |  | 0.25835 | -0.20295
0.0090625 | -0.70697 |  | -287.0464 |  | 0.23298 | -0.18299
0.009082 | -0.71495 |  | -287.4272 |  | 0.20306 | -0.15941
0.0091016 | -0.7101 |  | -282.6626 |  | 0.17005 | -0.13319
0.0091211 | -0.69521 |  | -274.3839 |  | 0.13495 | -0.10544
0.0091406 | -0.67337 |  | -263.1802 |  | 0.097989 | -0.076514
0.0091602 | -0.64053 |  | -246.9609 |  | 0.059349 | -0.046302
0.0091797 | -0.59632 |  | -226.7672 |  | 0.019619 | -0.01505
0.0091992 | -0.54315 |  | -203.2126 |  | -0.020414 | 0.016523
0.0092187 | -0.48213 |  | -175.5313 |  | -0.061053 | 0.048254
0.0092383 | -0.41616 |  | -145.9069 |  | -0.10043 | 0.078944
0.0092578 | -0.34811 |  | -115.2768 |  | -0.13636 | 0.10731
0.0092773 | -0.27792 |  | -82.5105 |  | -0.17092 | 0.13423
0.0092969 | -0.20276 |  | -47.3688 |  | -0.20421 | 0.15999
0.0093164 | -0.12373 |  | -11.1221 |  | -0.23378 | 0.18327
0.0093359 | -0.045592 |  | 24.3993 |  | -0.25987 | 0.20356
0.0093555 | 0.031278 |  | 58.9579 |  | -0.28193 | 0.22065
0.009375 | 0.11053 |  | 92.325 |  | -0.29918 | 0.23399
0.0093945 | 0.1954 |  | 123.6433 |  | -0.31232 | 0.24406
0.0094141 | 0.28719 |  | 153.6086 |  | -0.32101 | 0.25091
0.0094336 | 0.38374 |  | 182.5575 |  | -0.3256 | 0.25421
0.0094531 | 0.47617 |  | 208.7048 |  | -0.32543 | 0.25403
0.0094727 | 0.55389 |  | 230.7441 |  | -0.31905 | 0.24927
0.0094922 | 0.61407 |  | 248.9359 |  | -0.30846 | 0.24056
0.0095117 | 0.65796 |  | 263.6562 |  | -0.29386 | 0.22887
0.0095312 | 0.69032 |  | 274.7917 |  | -0.27404 | 0.21339
0.0095508 | 0.715 |  | 282.3308 |  | -0.25101 | 0.19511
0.0095703 | 0.7303 |  | 286.2815 |  | -0.22447 | 0.17418
0.0095898 | 0.73483 |  | 285.5621 |  | -0.19351 | 0.14965
0.0096094 | 0.72623 |  | 279.7642 |  | -0.15969 | 0.12288
0.0096289 | 0.70686 |  | 270.088 |  | -0.12339 | 0.094522
0.0096484 | 0.67869 |  | 256.2382 |  | -0.085292 | 0.064419
0.009668 | 0.63933 |  | 238.1914 |  | -0.045961 | 0.033391
0.0096875 | 0.59107 |  | 217.0464 |  | -0.0060221 | 0.0020646
0.009707 | 0.53466 |  | 192.4203 |  | 0.033034 | -0.028839
0.0097266 | 0.46968 |  | 164.4421 |  | 0.072577 | -0.05967
0.0097461 | 0.3968 |  | 133.9743 |  | 0.11166 | -0.090444
0.0097656 | 0.31808 |  | 101.6981 |  | 0.14716 | -0.11868
0.0097852 | 0.23526 |  | 67.6329 |  | 0.18112 | -0.14474
0.0098047 | 0.14629 |  | 31.6962 |  | 0.2129 | -0.16973
0.0098242 | 0.055674 |  | -3.8956 |  | 0.2404 | -0.19152
0.0098438 | -0.032183 |  | -38.4943 |  | 0.26526 | -0.21063
0.0098633 | -0.12062 |  | -73.1534 |  | 0.28557 | -0.22664
0.0098828 | -0.20847 |  | -106.4824 |  | 0.30084 | -0.23813
0.0099023 | -0.29197 |  | -137.9815 |  | 0.31299 | -0.24729
0.0099219 | -0.37078 |  | -168.0924 |  | 0.32012 | -0.25306
0.0099414 | -0.44422 |  | -195.5263 |  | 0.32226 | -0.25424
0.0099609 | -0.50949 |  | -219.3068 |  | 0.31979 | -0.25209
0.0099805 | -0.56474 |  | -239.4752 |  | 0.31155 | -0.24549
0.01 | -0.61182 |  | -256.4293 |  | 0.29953 | -0.23556
0.01002 | -0.6524 |  | -270.3968 |  | 0.28398 | -0.22326
0.010039 | -0.6839 |  | -280.6275 |  | 0.263 | -0.20673
0.010059 | -0.70427 |  | -286.487 |  | 0.23786 | -0.18678
0.010078 | -0.71423 |  | -287.8279 |  | 0.20897 | -0.16405
0.010098 | -0.712 |  | -284.0095 |  | 0.17646 | -0.13842
0.010117 | -0.69891 |  | -276.432 |  | 0.14226 | -0.11157
0.010137 | -0.67943 |  | -266.1405 |  | 0.10577 | -0.083045
0.010156 | -0.64885 |  | -250.745 |  | 0.067103 | -0.052483
0.010176 | -0.60562 |  | -231.0146 |  | 0.027467 | -0.021313
0.010195 | -0.55446 |  | -208.3437 |  | -0.013611 | 0.01083
0.010215 | -0.49482 |  | -181.3702 |  | -0.053742 | 0.042491
0.010234 | -0.42901 |  | -151.9423 |  | -0.091994 | 0.072395
0.010254 | -0.36131 |  | -121.7061 |  | -0.12919 | 0.10162
0.010273 | -0.29191 |  | -89.4536 |  | -0.16408 | 0.12905
0.010293 | -0.21804 |  | -54.8282 |  | -0.19782 | 0.15505
0.010313 | -0.13811 |  | -18.488 |  | -0.22896 | 0.17941
0.010332 | -0.058358 |  | 17.4862 |  | -0.25506 | 0.19976
0.010352 | 0.017345 |  | 51.9653 |  | -0.27774 | 0.2172
0.010371 | 0.093464 |  | 85.7647 |  | -0.29596 | 0.23143
0.010391 | 0.17534 |  | 117.5982 |  | -0.30947 | 0.24172
0.01041 | 0.26626 |  | 147.2704 |  | -0.32011 | 0.24986
0.01043 | 0.3632 |  | 176.6922 |  | -0.32556 | 0.25411
0.010449 | 0.45719 |  | 203.7161 |  | -0.32543 | 0.25397
0.010469 | 0.53902 |  | 226.3689 |  | -0.32114 | 0.25059
0.010488 | 0.60341 |  | 245.6605 |  | -0.31075 | 0.24224
0.010508 | 0.65053 |  | 261.059 |  | -0.29639 | 0.23069
0.010527 | 0.68437 |  | 272.5407 |  | -0.27929 | 0.21724
0.010547 | 0.70945 |  | 280.7742 |  | -0.2565 | 0.19955
0.010566 | 0.72748 |  | 285.6229 |  | -0.23008 | 0.17874
0.010586 | 0.73538 |  | 286.2957 |  | -0.20028 | 0.15514
0.010605 | 0.72897 |  | 281.3666 |  | -0.16614 | 0.12817
0.010625 | 0.71112 |  | 272.1145 |  | -0.13067 | 0.10017
0.010645 | 0.68474 |  | 259.1534 |  | -0.09366 | 0.070885
0.010664 | 0.64716 |  | 241.6092 |  | -0.05466 | 0.040118
0.010684 | 0.60093 |  | 221.371 |  | -0.014816 | 0.0089375
0.010703 | 0.54767 |  | 197.9748 |  | 0.025861 | -0.02314
0.010723 | 0.48412 |  | 170.2906 |  | 0.065346 | -0.054283
0.010742 | 0.4113 |  | 140.1255 |  | 0.10314 | -0.08391
0.010762 | 0.3332 |  | 108.1424 |  | 0.14016 | -0.11292
0.010781 | 0.25157 |  | 74.4431 |  | 0.17427 | -0.13962
0.010801 | 0.16416 |  | 39.0464 |  | 0.20555 | -0.16429
0.01082 | 0.072931 |  | 3.1215 |  | 0.23518 | -0.18725
0.01084 | -0.015472 |  | -31.5673 |  | 0.26055 | -0.20678
0.010859 | -0.10284 |  | -66.0066 |  | 0.28116 | -0.223
0.010879 | -0.19161 |  | -100.0243 |  | 0.29812 | -0.23599
0.010898 | -0.27614 |  | -131.9036 |  | 0.3105 | -0.24547
0.010918 | -0.35519 |  | -162.0618 |  | 0.31859 | -0.2517
0.010937 | -0.43006 |  | -190.2574 |  | 0.32196 | -0.25386
0.010957 | -0.49687 |  | -214.6922 |  | 0.32003 | -0.25218
0.010977 | -0.55373 |  | -235.3932 |  | 0.3137 | -0.2471
0.010996 | -0.60268 |  | -253.2316 |  | 0.30213 | -0.23785
0.011016 | -0.64497 |  | -267.8939 |  | 0.28634 | -0.22531
0.011035 | -0.67868 |  | -278.9157 |  | 0.26704 | -0.20992
0.011055 | -0.70063 |  | -285.5283 |  | 0.24262 | -0.19077
0.011074 | -0.71194 |  | -287.5413 |  | 0.2146 | -0.16864
0.011094 | -0.71308 |  | -285.0153 |  | 0.18337 | -0.14388
0.011113 | -0.70218 |  | -278.1224 |  | 0.14872 | -0.11652
0.011133 | -0.68337 |  | -268.3047 |  | 0.11255 | -0.087967
0.011152 | -0.65579 |  | -254.2392 |  | 0.07467 | -0.058271
0.011172 | -0.61489 |  | -235.07 |  | 0.034899 | -0.02705
0.011191 | -0.56483 |  | -212.9088 |  | -0.0053208 | 0.0046673
0.011211 | -0.50736 |  | -186.9818 |  | -0.04573 | 0.036416
0.01123 | -0.44249 |  | -157.69 |  | -0.085233 | 0.067279
0.01125 | -0.37506 |  | -127.6351 |  | -0.1221 | 0.096147
0.01127 | -0.30625 |  | -96.0773 |  | -0.15784 | 0.12404
0.011289 | -0.23222 |  | -61.6626 |  | -0.19191 | 0.15054
0.011309 | -0.15225 |  | -25.4242 |  | -0.22276 | 0.17467
0.011328 | -0.073063 |  | 10.6091 |  | -0.25081 | 0.1965
0.011348 | 0.001332 |  | 45.4999 |  | -0.27361 | 0.21427
0.011367 | 0.077202 |  | 79.2234 |  | -0.29229 | 0.22862
0.011387 | 0.15925 |  | 111.3022 |  | -0.3083 | 0.2407
0.011406 | 0.24785 |  | 141.7337 |  | -0.31881 | 0.24896
0.011426 | 0.34383 |  | 171.2617 |  | -0.32488 | 0.25377
0.011445 | 0.44023 |  | 199.0385 |  | -0.3264 | 0.25482
0.011465 | 0.52546 |  | 222.7194 |  | -0.32181 | 0.25117
0.011484 | 0.59267 |  | 242.0181 |  | -0.31309 | 0.24427
0.011504 | 0.6415 |  | 258.0909 |  | -0.3003 | 0.23412
0.011523 | 0.67841 |  | 270.7385 |  | -0.28285 | 0.22043
0.011543 | 0.70678 |  | 279.8198 |  | -0.26147 | 0.20361
0.011562 | 0.72605 |  | 285.6012 |  | -0.23559 | 0.18302
0.011582 | 0.73572 |  | 286.8862 |  | -0.20605 | 0.15961
0.011602 | 0.73156 |  | 282.6009 |  | -0.17347 | 0.13396
0.011621 | 0.71484 |  | 274.0743 |  | -0.13771 | 0.10583
0.011641 | 0.6909 |  | 262.2004 |  | -0.10124 | 0.077006
0.01166 | 0.65724 |  | 246.0416 |  | -0.063183 | 0.046882
0.01168 | 0.6123 |  | 226.1385 |  | -0.022432 | 0.014857
0.011699 | 0.55875 |  | 203.0021 |  | 0.017502 | -0.016592
0.011719 | 0.49653 |  | 175.9494 |  | 0.057212 | -0.047784
0.011738 | 0.42598 |  | 146.0567 |  | 0.096203 | -0.07835
0.011758 | 0.34964 |  | 114.7055 |  | 0.13219 | -0.10663
0.011777 | 0.269 |  | 81.5545 |  | 0.16719 | -0.13388
0.011797 | 0.18277 |  | 46.3001 |  | 0.19988 | -0.15941
0.011816 | 0.091959 |  | 10.4132 |  | 0.22931 | -0.18246
0.011836 | 0.0022298 |  | -24.6913 |  | 0.25622 | -0.20339
0.011855 | -0.085426 |  | -59.353 |  | 0.27722 | -0.21991
0.011875 | -0.17376 |  | -93.3647 |  | 0.29397 | -0.23276
0.011895 | -0.25948 |  | -125.629 |  | 0.30848 | -0.24356
0.011914 | -0.33926 |  | -156.0538 |  | 0.31699 | -0.25027
0.011934 | -0.4149 |  | -184.7127 |  | 0.32069 | -0.25316
0.011953 | -0.48431 |  | -210.2578 |  | 0.32062 | -0.25277
0.011973 | -0.54351 |  | -231.7012 |  | 0.31469 | -0.24783
0.011992 | -0.59348 |  | -249.8998 |  | 0.30411 | -0.23932
0.012012 | -0.63673 |  | -265.1471 |  | 0.2892 | -0.22745
0.012031 | -0.6724 |  | -276.8392 |  | 0.27026 | -0.21231
0.012051 | -0.69726 |  | -284.5822 |  | 0.24729 | -0.1943
0.01207 | -0.71127 |  | -287.8589 |  | 0.21916 | -0.17227
0.01209 | -0.71416 |  | -286.0402 |  | 0.18851 | -0.14772
0.012109 | -0.70472 |  | -279.6636 |  | 0.1554 | -0.12154
0.012129 | -0.68739 |  | -270.4633 |  | 0.11849 | -0.092771
0.012148 | -0.66191 |  | -257.3652 |  | 0.081137 | -0.063308
0.012168 | -0.62386 |  | -239.2933 |  | 0.042449 | -0.032794
0.012188 | -0.57585 |  | -217.8248 |  | 0.0011342 | -0.00041337
0.012207 | -0.51938 |  | -192.496 |  | -0.039011 | 0.031145
0.012227 | -0.4556 |  | -163.6933 |  | -0.078264 | 0.061766
0.012246 | -0.38852 |  | -133.7558 |  | -0.11653 | 0.091634
0.012266 | -0.31962 |  | -102.5236 |  | -0.15184 | 0.11947
0.012285 | -0.24707 |  | -68.7895 |  | -0.18624 | 0.14623
0.012305 | -0.16883 |  | -32.9424 |  | -0.21822 | 0.1711
0.012324 | -0.089026 |  | 3.3066 |  | -0.24599 | 0.19274
0.012344 | -0.012508 |  | 38.5989 |  | -0.27094 | 0.21201
0.012363 | 0.062884 |  | 72.5923 |  | -0.29063 | 0.22754
0.012383 | 0.14213 |  | 105.0413 |  | -0.30572 | 0.23919
0.012402 | 0.22912 |  | 135.7824 |  | -0.31832 | 0.24859
0.012422 | 0.32344 |  | 165.3505 |  | -0.32537 | 0.25412
0.012441 | 0.41986 |  | 193.4537 |  | -0.32724 | 0.25552
0.012461 | 0.50852 |  | 218.1788 |  | -0.32476 | 0.25344
0.01248 | 0.58026 |  | 238.5496 |  | -0.31651 | 0.24696
0.0125 | 0.63385 |  | 255.3219 |  | -0.30402 | 0.23693
0.01252 | 0.67251 |  | 268.6415 |  | -0.28744 | 0.22392
0.012539 | 0.70114 |  | 278.0817 |  | -0.26686 | 0.20783
0.012559 | 0.72223 |  | 284.3685 |  | -0.24233 | 0.18839
0.012578 | 0.73425 |  | 286.9214 |  | -0.21275 | 0.16505
0.012598 | 0.73364 |  | 283.8644 |  | -0.18085 | 0.13962
0.012617 | 0.71974 |  | 276.2156 |  | -0.14638 | 0.11243
0.012637 | 0.69672 |  | 265.0177 |  | -0.10867 | 0.082982
0.012656 | 0.66395 |  | 249.2959 |  | -0.071373 | 0.053336
0.012676 | 0.62063 |  | 230.0302 |  | -0.032027 | 0.022328
0.012695 | 0.56978 |  | 207.8666 |  | 0.0094625 | -0.010241
0.012715 | 0.51024 |  | 181.7183 |  | 0.048505 | -0.041139
0.012734 | 0.44093 |  | 152.3214 |  | 0.087898 | -0.071753
0.012754 | 0.36523 |  | 121.0937 |  | 0.12602 | -0.10172
0.012773 | 0.28545 |  | 88.2757 |  | 0.15964 | -0.12837
0.012793 | 0.20014 |  | 53.4729 |  | 0.19299 | -0.15415
0.012812 | 0.11001 |  | 17.5193 |  | 0.22406 | -0.17845
0.012832 | 0.020391 |  | -17.6823 |  | 0.25031 | -0.1991
0.012852 | -0.067598 |  | -52.3703 |  | 0.27352 | -0.21713
0.012871 | -0.156 |  | -86.6583 |  | 0.29157 | -0.23097
0.012891 | -0.24211 |  | -119.1685 |  | 0.30531 | -0.24127
0.01291 | -0.32368 |  | -150.1008 |  | 0.31591 | -0.24952
0.01293 | -0.40049 |  | -179.2632 |  | 0.32058 | -0.25319
0.012949 | -0.47089 |  | -205.2852 |  | 0.3211 | -0.2532
0.012969 | -0.53245 |  | -227.7178 |  | 0.31719 | -0.24987
0.012988 | -0.58408 |  | -246.5636 |  | 0.30625 | -0.2413
0.013008 | -0.62842 |  | -262.2144 |  | 0.29246 | -0.23011
0.013027 | -0.66591 |  | -274.7897 |  | 0.27527 | -0.21637
0.013047 | -0.69285 |  | -283.3054 |  | 0.25227 | -0.19839
0.013066 | -0.70894 |  | -287.3016 |  | 0.22639 | -0.17779
0.013086 | -0.71452 |  | -286.761 |  | 0.19598 | -0.15387
0.013105 | -0.70754 |  | -281.2983 |  | 0.16213 | -0.12709
0.013125 | -0.69098 |  | -272.2884 |  | 0.12716 | -0.099382
0.013145 | -0.66722 |  | -260.1329 |  | 0.088917 | -0.069654
0.013164 | -0.63196 |  | -243.0837 |  | 0.050633 | -0.039322
0.013184 | -0.5857 |  | -222.1791 |  | 0.011288 | -0.0083913
0.013203 | -0.5312 |  | -197.8806 |  | -0.030929 | 0.024537
0.013223 | -0.46871 |  | -169.5956 |  | -0.069909 | 0.055486
0.013242 | -0.4019 |  | -139.6524 |  | -0.10758 | 0.084798
0.013262 | -0.33365 |  | -108.7859 |  | -0.14523 | 0.11402
0.013281 | -0.26251 |  | -75.539 |  | -0.17864 | 0.14027
0.013301 | -0.18548 |  | -39.9316 |  | -0.21078 | 0.16524
0.01332 | -0.1055 |  | -3.7359 |  | -0.24099 | 0.18877
0.01334 | -0.02898 |  | 31.5248 |  | -0.26563 | 0.20804
0.013359 | 0.046936 |  | 65.985 |  | -0.28641 | 0.22416
0.013379 | 0.12766 |  | 98.9808 |  | -0.3028 | 0.23661
0.013398 | 0.21378 |  | 129.8632 |  | -0.31493 | 0.24583
0.013418 | 0.30646 |  | 159.7032 |  | -0.32388 | 0.25286
0.013437 | 0.40293 |  | 188.1924 |  | -0.3272 | 0.25542
0.013457 | 0.49287 |  | 213.5333 |  | -0.32537 | 0.25391
0.013477 | 0.56755 |  | 234.8771 |  | -0.31852 | 0.24852
0.013496 | 0.6243 |  | 252.3001 |  | -0.30578 | 0.23849
0.013516 | 0.66548 |  | 266.214 |  | -0.29065 | 0.22638
0.013535 | 0.69648 |  | 276.6979 |  | -0.27154 | 0.21142
0.013555 | 0.71878 |  | 283.5223 |  | -0.24687 | 0.19221
0.013574 | 0.73207 |  | 286.65 |  | -0.21969 | 0.17042
0.013594 | 0.73464 |  | 284.9483 |  | -0.18762 | 0.14503
0.013613 | 0.72324 |  | 278.1203 |  | -0.15238 | 0.11723
0.013633 | 0.70202 |  | 267.6468 |  | -0.11699 | 0.089147
0.013652 | 0.67188 |  | 252.8601 |  | -0.078675 | 0.059161
0.013672 | 0.63044 |  | 234.0573 |  | -0.039531 | 0.028232
0.013691 | 0.58161 |  | 212.668 |  | 4.7972e-05 | -0.0030441
0.013711 | 0.52408 |  | 187.2594 |  | 0.040974 | -0.035138
0.01373 | 0.45615 |  | 158.3345 |  | 0.080003 | -0.065802
0.01375 | 0.38166 |  | 127.7327 |  | 0.11786 | -0.095363
0.01377 | 0.30244 |  | 95.1393 |  | 0.15372 | -0.12356
0.013789 | 0.21802 |  | 60.5042 |  | 0.18585 | -0.1488
0.013809 | 0.12858 |  | 24.7699 |  | 0.21701 | -0.17286
0.013828 | 0.038355 |  | -10.6293 |  | 0.24536 | -0.19495
0.013848 | -0.049694 |  | -45.4458 |  | 0.26869 | -0.21331
0.013867 | -0.13807 |  | -79.8975 |  | 0.28845 | -0.22861
0.013887 | -0.22519 |  | -112.7769 |  | 0.30289 | -0.23964
0.013906 | -0.30703 |  | -143.8426 |  | 0.31289 | -0.24722
0.013926 | -0.38531 |  | -173.5502 |  | 0.31972 | -0.25237
0.013945 | -0.45818 |  | -200.4968 |  | 0.32085 | -0.25318
0.013965 | -0.52072 |  | -223.3872 |  | 0.31811 | -0.25077
0.013984 | -0.57385 |  | -242.8423 |  | 0.31006 | -0.24424
0.014004 | -0.61995 |  | -259.2561 |  | 0.29468 | -0.2322
0.014023 | -0.65898 |  | -272.3655 |  | 0.27791 | -0.21854
0.014043 | -0.68818 |  | -281.8699 |  | 0.25756 | -0.20235
0.014063 | -0.70655 |  | -286.9399 |  | 0.23077 | -0.18161
0.014082 | -0.71442 |  | -287.1283 |  | 0.20226 | -0.15878
0.014102 | -0.70929 |  | -282.3954 |  | 0.16965 | -0.13294
0.014121 | -0.69427 |  | -274.1449 |  | 0.1333 | -0.10441
0.014141 | -0.67323 |  | -263.0385 |  | 0.09693 | -0.075536
0.01416 | -0.64049 |  | -246.8044 |  | 0.057991 | -0.04513
0.01418 | -0.59507 |  | -226.2591 |  | 0.018152 | -0.013823
0.014199 | -0.54209 |  | -202.8267 |  | -0.021527 | 0.017475
0.014219 | -0.48158 |  | -175.3113 |  | -0.062406 | 0.049269
0.014238 | -0.41516 |  | -145.4626 |  | -0.10061 | 0.079334
0.014258 | -0.34712 |  | -114.8646 |  | -0.13696 | 0.10773
0.014277 | -0.27638 |  | -82.1293 |  | -0.17291 | 0.13541
0.014297 | -0.20024 |  | -46.9781 |  | -0.20475 | 0.16053
0.014316 | -0.12119 |  | -10.8089 |  | -0.23423 | 0.18358
0.014336 | -0.043392 |  | 24.7819 |  | -0.26108 | 0.20426
0.014355 | 0.031979 |  | 59.3947 |  | -0.28195 | 0.22071
0.014375 | 0.10975 |  | 92.8083 |  | -0.29967 | 0.23419
0.014395 | 0.19487 |  | 124.0369 |  | -0.31349 | 0.24483
0.014414 | 0.28634 |  | 153.8102 |  | -0.32167 | 0.25148
0.014434 | 0.38356 |  | 182.8134 |  | -0.32625 | 0.25474
0.014453 | 0.47713 |  | 209.0688 |  | -0.32543 | 0.25404
0.014473 | 0.55473 |  | 231.1107 |  | -0.31938 | 0.24929
0.014492 | 0.61528 |  | 249.3624 |  | -0.3091 | 0.24112
0.014512 | 0.65897 |  | 264.0355 |  | -0.29344 | 0.22887
0.014531 | 0.69126 |  | 275.0441 |  | -0.27464 | 0.2138
0.014551 | 0.71594 |  | 282.5348 |  | -0.25205 | 0.19592
0.01457 | 0.73102 |  | 286.5055 |  | -0.22399 | 0.1739
0.01459 | 0.73646 |  | 286.0013 |  | -0.19351 | 0.14965
0.014609 | 0.72729 |  | 279.96 |  | -0.15988 | 0.12319
0.014629 | 0.70663 |  | 269.9239 |  | -0.12308 | 0.094274
0.014648 | 0.67937 |  | 256.482 |  | -0.085861 | 0.064712
0.014668 | 0.64011 |  | 238.3119 |  | -0.04653 | 0.033789
0.014687 | 0.59119 |  | 216.9519 |  | -0.0061594 | 0.0020578
0.014707 | 0.53567 |  | 192.7846 |  | 0.033518 | -0.029212
0.014727 | 0.47061 |  | 164.531 |  | 0.07305 | -0.06019
0.014746 | 0.39687 |  | 133.8111 |  | 0.1107 | -0.089789
0.014766 | 0.31834 |  | 101.7752 |  | 0.14707 | -0.11818
0.014785 | 0.23545 |  | 67.5793 |  | 0.18141 | -0.14503
0.014805 | 0.14649 |  | 31.6891 |  | 0.21199 | -0.16911
0.014824 | 0.055944 |  | -3.864 |  | 0.24069 | -0.19143
0.014844 | -0.03246 |  | -38.5058 |  | 0.26532 | -0.21077
0.014863 | -0.11991 |  | -72.8476 |  | 0.28458 | -0.2257
0.014883 | -0.20737 |  | -106.299 |  | 0.30102 | -0.23809
0.014902 | -0.29193 |  | -138.1054 |  | 0.31274 | -0.24724
0.014922 | -0.36985 |  | -167.9588 |  | 0.31956 | -0.25235
0.014941 | -0.4428 |  | -195.292 |  | 0.32237 | -0.25428
0.014961 | -0.50855 |  | -219.1111 |  | 0.31903 | -0.2516
0.01498 | -0.56364 |  | -239.1754 |  | 0.3114 | -0.24519
0.015 | -0.6112 |  | -256.2564 |  | 0.29923 | -0.23563
0.01502 | -0.6521 |  | -270.3062 |  | 0.28198 | -0.22195
0.015039 | -0.68364 |  | -280.5266 |  | 0.2625 | -0.20626
0.015059 | -0.70354 |  | -286.2415 |  | 0.2377 | -0.18695
0.015078 | -0.71258 |  | -287.3277 |  | 0.20787 | -0.16327
0.015098 | -0.71106 |  | -283.7467 |  | 0.17661 | -0.13835
0.015117 | -0.69837 |  | -276.1952 |  | 0.14151 | -0.11092
0.015137 | -0.6778 |  | -265.5801 |  | 0.1044 | -0.081672
0.015156 | -0.64785 |  | -250.5634 |  | 0.066966 | -0.052226
0.015176 | -0.60558 |  | -230.9602 |  | 0.02689 | -0.020718
0.015195 | -0.55331 |  | -207.7625 |  | -0.013521 | 0.011176
0.015215 | -0.4931 |  | -180.8531 |  | -0.053509 | 0.042392
0.015234 | -0.42757 |  | -151.5322 |  | -0.093229 | 0.073436
0.015254 | -0.35932 |  | -121.1117 |  | -0.12983 | 0.10221
0.015273 | -0.28905 |  | -89.054 |  | -0.16492 | 0.1295
0.015293 | -0.21447 |  | -54.3693 |  | -0.19882 | 0.15584
0.015312 | -0.13462 |  | -17.9303 |  | -0.22833 | 0.17897
0.015332 | -0.054971 |  | 17.9586 |  | -0.25551 | 0.20007
0.015352 | 0.020837 |  | 52.7313 |  | -0.27886 | 0.21821
0.015371 | 0.096528 |  | 86.1864 |  | -0.29575 | 0.23131
0.015391 | 0.17786 |  | 117.653 |  | -0.31057 | 0.24252
0.01541 | 0.2672 |  | 147.9279 |  | -0.32086 | 0.25066
0.01543 | 0.36241 |  | 177.3024 |  | -0.3247 | 0.25376
0.015449 | 0.45635 |  | 204.0605 |  | -0.32594 | 0.25433
0.015469 | 0.53911 |  | 226.9262 |  | -0.32105 | 0.25039
0.015488 | 0.60384 |  | 245.9016 |  | -0.3103 | 0.242
0.015508 | 0.65045 |  | 261.1765 |  | -0.29717 | 0.23152
0.015527 | 0.68454 |  | 273.0182 |  | -0.2789 | 0.21713
0.015547 | 0.71087 |  | 281.4135 |  | -0.25633 | 0.19943
0.015566 | 0.72862 |  | 286.0703 |  | -0.23008 | 0.17866
0.015586 | 0.73522 |  | 286.2864 |  | -0.199 | 0.15407
0.015605 | 0.7288 |  | 281.3567 |  | -0.16604 | 0.12803
0.015625 | 0.71099 |  | 272.2113 |  | -0.1308 | 0.10033
0.015645 | 0.68458 |  | 259.2238 |  | -0.092913 | 0.070512
0.015664 | 0.64753 |  | 241.9509 |  | -0.054372 | 0.039892
0.015684 | 0.601 |  | 221.5922 |  | -0.014032 | 0.0080855
0.015703 | 0.54707 |  | 197.8966 |  | 0.026152 | -0.02347
0.015723 | 0.48299 |  | 170.0322 |  | 0.064922 | -0.053916
0.015742 | 0.4102 |  | 139.7297 |  | 0.1039 | -0.084426
0.015762 | 0.33314 |  | 108.037 |  | 0.14034 | -0.11322
0.015781 | 0.25159 |  | 74.4052 |  | 0.17444 | -0.13996
0.015801 | 0.16398 |  | 38.9479 |  | 0.20698 | -0.16522
0.01582 | 0.07348 |  | 3.2732 |  | 0.23522 | -0.1873
0.01584 | -0.015528 |  | -31.7436 |  | 0.26059 | -0.20695
0.015859 | -0.10375 |  | -66.6137 |  | 0.28228 | -0.22379
0.015879 | -0.19175 |  | -100.1677 |  | 0.29832 | -0.23618
0.015898 | -0.27566 |  | -131.8171 |  | 0.31103 | -0.24568
0.015918 | -0.35478 |  | -162.1993 |  | 0.31914 | -0.25194
0.015938 | -0.43009 |  | -190.307 |  | 0.32201 | -0.25418
0.015957 | -0.49767 |  | -214.9599 |  | 0.32106 | -0.25314
0.015977 | -0.55469 |  | -235.7671 |  | 0.31435 | -0.24765
0.015996 | -0.6032 |  | -253.3046 |  | 0.30239 | -0.23805
0.016016 | -0.64512 |  | -267.8989 |  | 0.28674 | -0.22548
0.016035 | -0.67846 |  | -278.7734 |  | 0.26671 | -0.20976
0.016055 | -0.70086 |  | -285.5776 |  | 0.24315 | -0.19129
0.016074 | -0.71289 |  | -287.863 |  | 0.21536 | -0.1693
0.016094 | -0.71309 |  | -284.9237 |  | 0.18311 | -0.1438
0.016113 | -0.70158 |  | -277.9208 |  | 0.14903 | -0.11674
0.016133 | -0.68329 |  | -268.245 |  | 0.1128 | -0.088291
0.016152 | -0.6554 |  | -253.9946 |  | 0.074649 | -0.058436
0.016172 | -0.61451 |  | -234.9489 |  | 0.035647 | -0.027538
0.016191 | -0.56461 |  | -212.8372 |  | -0.0055158 | 0.004738
0.016211 | -0.50645 |  | -186.7007 |  | -0.045867 | 0.036466
0.01623 | -0.44194 |  | -157.6014 |  | -0.083928 | 0.066428
0.01625 | -0.37438 |  | -127.4925 |  | -0.1221 | 0.095907
0.01627 | -0.30436 |  | -95.725 |  | -0.15783 | 0.12387
0.016289 | -0.23119 |  | -61.5192 |  | -0.19131 | 0.15008
0.016309 | -0.15215 |  | -25.1111 |  | -0.22312 | 0.17481
0.016328 | -0.072004 |  | 10.9258 |  | -0.24986 | 0.19581
0.016348 | 0.0031357 |  | 45.5471 |  | -0.27336 | 0.21385
0.016367 | 0.078984 |  | 79.6886 |  | -0.29291 | 0.22901
0.016387 | 0.16041 |  | 111.7619 |  | -0.30692 | 0.23996
0.016406 | 0.24814 |  | 141.9303 |  | -0.31837 | 0.24853
0.016426 | 0.3442 |  | 171.7252 |  | -0.32474 | 0.25361
0.016445 | 0.44045 |  | 199.1677 |  | -0.32547 | 0.25412
0.016465 | 0.52517 |  | 222.7225 |  | -0.32239 | 0.2514
0.016484 | 0.59322 |  | 242.5577 |  | -0.31288 | 0.24408
0.016504 | 0.64268 |  | 258.4195 |  | -0.29917 | 0.23313
0.016523 | 0.67914 |  | 271.0462 |  | -0.28259 | 0.22003
0.016543 | 0.70738 |  | 280.2829 |  | -0.26075 | 0.20306
0.016563 | 0.72611 |  | 285.4738 |  | -0.23548 | 0.18292
0.016582 | 0.73561 |  | 286.9055 |  | -0.20577 | 0.15955
0.016602 | 0.73204 |  | 282.9688 |  | -0.17156 | 0.13253
0.016621 | 0.71539 |  | 274.2081 |  | -0.13713 | 0.10499
0.016641 | 0.69159 |  | 262.4688 |  | -0.10075 | 0.076528
0.01666 | 0.65716 |  | 246.1116 |  | -0.061577 | 0.045782
0.01668 | 0.61158 |  | 225.9096 |  | -0.022174 | 0.014501
0.016699 | 0.55925 |  | 203.0497 |  | 0.018661 | -0.017584
0.016719 | 0.49749 |  | 176.0345 |  | 0.058985 | -0.049325
0.016738 | 0.42627 |  | 146.0498 |  | 0.09658 | -0.078868
0.016758 | 0.35001 |  | 114.7476 |  | 0.13331 | -0.1076
0.016777 | 0.26961 |  | 81.5637 |  | 0.16816 | -0.13503
0.016797 | 0.18299 |  | 46.2781 |  | 0.20078 | -0.16038
0.016816 | 0.091851 |  | 10.2748 |  | 0.23122 | -0.18395
0.016836 | 0.002122 |  | -24.8472 |  | 0.25696 | -0.20417
0.016855 | -0.085343 |  | -59.3918 |  | 0.27821 | -0.22074
0.016875 | -0.17334 |  | -93.4052 |  | 0.29562 | -0.23403
0.016895 | -0.25907 |  | -125.6023 |  | 0.30905 | -0.24418
0.016914 | -0.33895 |  | -156.0299 |  | 0.31861 | -0.25159
0.016934 | -0.4148 |  | -184.8039 |  | 0.32279 | -0.25485
0.016953 | -0.48475 |  | -210.3196 |  | 0.32183 | -0.25387
0.016973 | -0.54371 |  | -231.7235 |  | 0.31644 | -0.24938
0.016992 | -0.59312 |  | -249.8154 |  | 0.30526 | -0.24053
0.017012 | -0.63638 |  | -265.0419 |  | 0.28988 | -0.22827
0.017031 | -0.67215 |  | -276.8766 |  | 0.27165 | -0.21372
0.017051 | -0.69685 |  | -284.4798 |  | 0.2488 | -0.19575
0.01707 | -0.71049 |  | -287.5716 |  | 0.22157 | -0.17417
0.01709 | -0.71383 |  | -285.924 |  | 0.19055 | -0.14964
0.017109 | -0.70476 |  | -279.616 |  | 0.15624 | -0.12247
0.017129 | -0.68673 |  | -270.2466 |  | 0.12041 | -0.094171
0.017148 | -0.66123 |  | -257.1314 |  | 0.082886 | -0.064828
0.017168 | -0.62337 |  | -238.9867 |  | 0.043802 | -0.034047
0.017188 | -0.57474 |  | -217.3929 |  | 0.0038215 | -0.0026227
0.017207 | -0.51803 |  | -192.0681 |  | -0.037423 | 0.02965
0.017227 | -0.45494 |  | -163.4512 |  | -0.077131 | 0.060834
0.017246 | -0.38809 |  | -133.6534 |  | -0.11382 | 0.089585
0.017266 | -0.31754 |  | -102.0746 |  | -0.15005 | 0.11765
0.017285 | -0.24403 |  | -68.2649 |  | -0.18461 | 0.14444
0.017305 | -0.16649 |  | -32.4794 |  | -0.21574 | 0.16902
0.017324 | -0.08668 |  | 3.8791 |  | -0.24425 | 0.19129
0.017344 | -0.010629 |  | 38.8027 |  | -0.26896 | 0.21029
0.017363 | 0.063772 |  | 72.8198 |  | -0.28869 | 0.22565
0.017383 | 0.14283 |  | 105.5738 |  | -0.30393 | 0.23752
0.017402 | 0.22887 |  | 136.0592 |  | -0.31557 | 0.2465
0.017422 | 0.32389 |  | 165.6695 |  | -0.32318 | 0.25231
0.017441 | 0.42181 |  | 193.9669 |  | -0.32496 | 0.25381
0.017461 | 0.50899 |  | 218.3583 |  | -0.32164 | 0.25117
0.01748 | 0.58057 |  | 238.8046 |  | -0.31459 | 0.24523
0.0175 | 0.63438 |  | 255.7066 |  | -0.3021 | 0.23544
0.01752 | 0.67203 |  | 268.6379 |  | -0.2847 | 0.22184
0.017539 | 0.70193 |  | 278.4082 |  | -0.26475 | 0.20589
0.017559 | 0.72323 |  | 284.7429 |  | -0.24031 | 0.18666
0.017578 | 0.7342 |  | 286.7738 |  | -0.21062 | 0.16328
0.017598 | 0.73396 |  | 284.0592 |  | -0.17811 | 0.13741
0.017617 | 0.71994 |  | 276.4331 |  | -0.14356 | 0.11006
0.017637 | 0.69684 |  | 264.9589 |  | -0.10718 | 0.081472
0.017656 | 0.66433 |  | 249.4358 |  | -0.068798 | 0.051336
0.017676 | 0.62092 |  | 230.0921 |  | -0.029032 | 0.02
0.017695 | 0.57005 |  | 207.8303 |  | 0.010894 | -0.01161
0.017715 | 0.51026 |  | 181.7167 |  | 0.051418 | -0.043285
0.017734 | 0.44088 |  | 152.223 |  | 0.090542 | -0.07378
0.017754 | 0.36523 |  | 121.0729 |  | 0.12657 | -0.10239
0.017773 | 0.28573 |  | 88.3333 |  | 0.16197 | -0.1301
0.017793 | 0.20024 |  | 53.2521 |  | 0.19583 | -0.15638
0.017812 | 0.10964 |  | 17.2322 |  | 0.22573 | -0.17986
0.017832 | 0.020588 |  | -17.7101 |  | 0.25251 | -0.20069
0.017852 | -0.06734 |  | -52.3703 |  | 0.27504 | -0.21828
0.017871 | -0.15615 |  | -86.7772 |  | 0.29278 | -0.232
0.017891 | -0.24244 |  | -119.4181 |  | 0.30713 | -0.24296
0.01791 | -0.32366 |  | -150.2928 |  | 0.31735 | -0.2508
0.01793 | -0.40046 |  | -179.439 |  | 0.32293 | -0.25488
0.017949 | -0.47137 |  | -205.4818 |  | 0.32327 | -0.25505
0.017969 | -0.53222 |  | -227.6657 |  | 0.31792 | -0.25064
0.017988 | -0.58413 |  | -246.6093 |  | 0.30808 | -0.24258
0.018008 | -0.62914 |  | -262.4059 |  | 0.29409 | -0.2314
0.018027 | -0.66617 |  | -274.8363 |  | 0.27617 | -0.21706
0.018047 | -0.693 |  | -283.3639 |  | 0.2542 | -0.19983
0.018066 | -0.70868 |  | -287.2832 |  | 0.22739 | -0.17872
0.018086 | -0.71415 |  | -286.5801 |  | 0.19693 | -0.15447
0.018105 | -0.70724 |  | -281.1317 |  | 0.1639 | -0.12832
0.018125 | -0.6907 |  | -272.3008 |  | 0.12807 | -0.10014
0.018145 | -0.6675 |  | -260.2069 |  | 0.090772 | -0.070839
0.018164 | -0.63189 |  | -242.9287 |  | 0.051898 | -0.040304
0.018184 | -0.58493 |  | -221.8556 |  | 0.011235 | -0.00844
0.018203 | -0.53008 |  | -197.5037 |  | -0.028896 | 0.023051
0.018223 | -0.46713 |  | -169.1924 |  | -0.068764 | 0.054136
0.018242 | -0.40002 |  | -139.2943 |  | -0.10726 | 0.08429
0.018262 | -0.3313 |  | -108.4785 |  | -0.14274 | 0.11227
0.018281 | -0.2598 |  | -75.3025 |  | -0.17775 | 0.13936
0.018301 | -0.18288 |  | -39.7131 |  | -0.21041 | 0.16483
0.01832 | -0.10211 |  | -3.3121 |  | -0.23898 | 0.18721
0.01834 | -0.024834 |  | 32.0474 |  | -0.2647 | 0.20724
0.018359 | 0.049248 |  | 66.2216 |  | -0.28505 | 0.22324
0.018379 | 0.12713 |  | 99.1606 |  | -0.30107 | 0.23537
0.018398 | 0.21133 |  | 130.1294 |  | -0.31438 | 0.24556
0.018418 | 0.3037 |  | 159.7838 |  | -0.32218 | 0.25179
0.018437 | 0.40144 |  | 188.4746 |  | -0.32529 | 0.25405
0.018457 | 0.49237 |  | 213.9434 |  | -0.32383 | 0.25289
0.018477 | 0.56783 |  | 234.9188 |  | -0.31636 | 0.24688
0.018496 | 0.6247 |  | 252.5046 |  | -0.30489 | 0.23761
0.018516 | 0.66522 |  | 266.482 |  | -0.28923 | 0.22539
0.018535 | 0.69612 |  | 276.6172 |  | -0.26904 | 0.20956
0.018555 | 0.71916 |  | 283.667 |  | -0.24563 | 0.19105
0.018574 | 0.73279 |  | 286.7998 |  | -0.21758 | 0.16885
0.018594 | 0.73468 |  | 284.8616 |  | -0.18539 | 0.14337
0.018613 | 0.72326 |  | 278.2575 |  | -0.15124 | 0.11638
0.018633 | 0.70192 |  | 267.6384 |  | -0.11469 | 0.087638
0.018652 | 0.67144 |  | 252.7237 |  | -0.076697 | 0.057757
0.018672 | 0.63002 |  | 234.0612 |  | -0.0378 | 0.02706
0.018691 | 0.58005 |  | 212.3584 |  | 0.0027502 | -0.0047711
0.018711 | 0.52254 |  | 187.0603 |  | 0.042615 | -0.036092
0.01873 | 0.45566 |  | 158.3046 |  | 0.081466 | -0.066687
0.01875 | 0.38044 |  | 127.2189 |  | 0.12002 | -0.096883
0.01877 | 0.30116 |  | 94.753 |  | 0.15546 | -0.12475
0.018789 | 0.21765 |  | 60.4021 |  | 0.188 | -0.15032
0.018809 | 0.1279 |  | 24.3824 |  | 0.2191 | -0.17449
0.018828 | 0.03769 |  | -10.9185 |  | 0.24688 | -0.19611
0.018848 | -0.050144 |  | -45.5588 |  | 0.2703 | -0.2145
0.018867 | -0.13879 |  | -80.2124 |  | 0.28941 | -0.22932
0.018887 | -0.2258 |  | -113.1307 |  | 0.30436 | -0.24068
0.018906 | -0.30787 |  | -144.2112 |  | 0.3152 | -0.24909
0.018926 | -0.38561 |  | -173.8407 |  | 0.32134 | -0.25376
0.018945 | -0.45805 |  | -200.6114 |  | 0.32269 | -0.25449
0.018965 | -0.52141 |  | -223.6084 |  | 0.31921 | -0.25149
0.018984 | -0.57461 |  | -243.03 |  | 0.31039 | -0.24437
0.019004 | -0.6204 |  | -259.4089 |  | 0.29669 | -0.23353
0.019023 | -0.65973 |  | -272.7173 |  | 0.27947 | -0.21964
0.019043 | -0.68899 |  | -282.0273 |  | 0.2585 | -0.20301
0.019062 | -0.70654 |  | -286.8617 |  | 0.23271 | -0.18291
0.019082 | -0.71433 |  | -287.235 |  | 0.20272 | -0.15916
0.019102 | -0.70997 |  | -282.5688 |  | 0.17017 | -0.13334
0.019121 | -0.69475 |  | -274.2368 |  | 0.13499 | -0.10559
0.019141 | -0.67299 |  | -262.9964 |  | 0.097369 | -0.076041
0.01916 | -0.64003 |  | -246.6969 |  | 0.059354 | -0.046139
0.01918 | -0.59508 |  | -226.2738 |  | 0.020025 | -0.015282
0.019199 | -0.54178 |  | -202.6407 |  | -0.021312 | 0.016945
0.019219 | -0.4806 |  | -175.1211 |  | -0.061331 | 0.048458
0.019238 | -0.41431 |  | -145.5672 |  | -0.099442 | 0.078419
0.019258 | -0.34547 |  | -114.7652 |  | -0.13665 | 0.10735
0.019277 | -0.27446 |  | -82.0327 |  | -0.1717 | 0.13461
0.019297 | -0.19897 |  | -46.8978 |  | -0.20384 | 0.15971
0.019316 | -0.11902 |  | -10.301 |  | -0.23297 | 0.1827
0.019336 | -0.041597 |  | 25.139 |  | -0.25941 | 0.20324
0.019355 | 0.031484 |  | 59.3695 |  | -0.28187 | 0.22048
0.019375 | 0.10822 |  | 92.7994 |  | -0.29851 | 0.23345
0.019395 | 0.19307 |  | 124.0889 |  | -0.31165 | 0.24345
0.019414 | 0.28467 |  | 153.8669 |  | -0.32132 | 0.25076
0.019434 | 0.38251 |  | 182.8999 |  | -0.32463 | 0.25355
0.019453 | 0.47695 |  | 209.2001 |  | -0.3236 | 0.25261
0.019473 | 0.55571 |  | 231.1816 |  | -0.31847 | 0.24829
0.019492 | 0.61545 |  | 249.2833 |  | -0.30753 | 0.23971
0.019512 | 0.65798 |  | 263.8404 |  | -0.29261 | 0.22788
0.019531 | 0.69103 |  | 274.8631 |  | -0.27359 | 0.21292
0.019551 | 0.71587 |  | 282.4331 |  | -0.25012 | 0.19447
0.01957 | 0.73072 |  | 286.4284 |  | -0.2229 | 0.17284
0.01959 | 0.73559 |  | 285.8623 |  | -0.19159 | 0.14816
0.019609 | 0.72656 |  | 279.8659 |  | -0.15804 | 0.1215
0.019629 | 0.70676 |  | 269.8972 |  | -0.12278 | 0.093654
0.019648 | 0.67818 |  | 256.0752 |  | -0.084212 | 0.063715
0.019668 | 0.63897 |  | 237.9313 |  | -0.044479 | 0.032242
0.019688 | 0.59161 |  | 216.9235 |  | -0.0051757 | 0.00098879
0.019707 | 0.5353 |  | 192.4423 |  | 0.035287 | -0.030592
0.019727 | 0.46958 |  | 164.2696 |  | 0.074878 | -0.061735
0.019746 | 0.3966 |  | 133.7533 |  | 0.11169 | -0.090767
0.019766 | 0.31807 |  | 101.3313 |  | 0.14798 | -0.11914
0.019785 | 0.23483 |  | 67.2774 |  | 0.18278 | -0.14634
0.019805 | 0.14647 |  | 31.6953 |  | 0.21402 | -0.17071
0.019824 | 0.056353 |  | -3.9113 |  | 0.24217 | -0.19278
0.019844 | -0.032165 |  | -38.6161 |  | 0.26649 | -0.21172
0.019863 | -0.1206 |  | -73.2854 |  | 0.28629 | -0.22697
0.019883 | -0.20845 |  | -106.7885 |  | 0.30174 | -0.23892
0.019902 | -0.29181 |  | -138.1585 |  | 0.31353 | -0.24786
0.019922 | -0.37029 |  | -168.0562 |  | 0.3216 | -0.25389
0.019941 | -0.44395 |  | -195.589 |  | 0.32346 | -0.25534
0.019961 | -0.50886 |  | -219.2085 |  | 0.32011 | -0.25249
0.01998 | -0.56412 |  | -239.2935 |  | 0.31298 | -0.24659
0.02 | -0.61184 |  | -256.4896 |  | 0.30026 | -0.23651
0.02002 | -0.6523 |  | -270.3154 |  | 0.28354 | -0.22312
0.020039 | -0.68351 |  | -280.3562 |  | 0.26343 | -0.20721
0.020059 | -0.70347 |  | -286.1163 |  | 0.23839 | -0.18746
0.020078 | -0.71305 |  | -287.286 |  | 0.20939 | -0.16448
0.020098 | -0.71096 |  | -283.6033 |  | 0.17697 | -0.13899
0.020117 | -0.69797 |  | -276.0759 |  | 0.14207 | -0.11137
0.020137 | -0.67798 |  | -265.5734 |  | 0.10552 | -0.08258
0.020156 | -0.64705 |  | -250.1294 |  | 0.067038 | -0.052502
0.020176 | -0.60391 |  | -230.4085 |  | 0.027206 | -0.021214
0.020195 | -0.55254 |  | -207.6907 |  | -0.013094 | 0.010516
0.020215 | -0.49298 |  | -180.8023 |  | -0.053278 | 0.042004
0.020234 | -0.42739 |  | -151.4318 |  | -0.09245 | 0.072555
0.020254 | -0.35908 |  | -121.1102 |  | -0.1292 | 0.10146
0.020273 | -0.28856 |  | -88.8402 |  | -0.16425 | 0.12879
0.020293 | -0.21408 |  | -53.9472 |  | -0.19806 | 0.15506
0.020313 | -0.13443 |  | -17.4356 |  | -0.22824 | 0.17886
0.020332 | -0.055515 |  | 18.2061 |  | -0.25464 | 0.19941
0.020352 | 0.018394 |  | 52.6066 |  | -0.27779 | 0.21732
0.020371 | 0.094091 |  | 86.2844 |  | -0.29598 | 0.23138
0.020391 | 0.17701 |  | 117.9647 |  | -0.30941 | 0.24172
0.02041 | 0.26721 |  | 148.0789 |  | -0.31944 | 0.24947
0.02043 | 0.36442 |  | 177.5467 |  | -0.32501 | 0.25369
0.020449 | 0.4591 |  | 204.3523 |  | -0.32498 | 0.25368
0.020469 | 0.54046 |  | 227.0012 |  | -0.32005 | 0.24974
0.020488 | 0.60471 |  | 245.9176 |  | -0.31044 | 0.24192
0.020508 | 0.65069 |  | 261.1846 |  | -0.29599 | 0.23056
0.020527 | 0.68495 |  | 272.9708 |  | -0.27737 | 0.216
0.020547 | 0.71149 |  | 281.3862 |  | -0.25522 | 0.19833
0.020566 | 0.72843 |  | 286.0422 |  | -0.22901 | 0.17762
0.020586 | 0.73527 |  | 286.2817 |  | -0.19862 | 0.15378
0.020605 | 0.72881 |  | 281.2329 |  | -0.16529 | 0.12734
0.020625 | 0.71076 |  | 271.9402 |  | -0.12956 | 0.099102
0.020645 | 0.68489 |  | 259.2248 |  | -0.091974 | 0.069524
0.020664 | 0.6482 |  | 242.0407 |  | -0.053049 | 0.038939
0.020684 | 0.60117 |  | 221.2885 |  | -0.013064 | 0.0076152
0.020703 | 0.54663 |  | 197.5342 |  | 0.026819 | -0.023862
0.020723 | 0.48317 |  | 169.9182 |  | 0.066404 | -0.054992
0.020742 | 0.41085 |  | 139.6104 |  | 0.10505 | -0.085206
0.020762 | 0.33327 |  | 107.9352 |  | 0.14144 | -0.11383
0.020781 | 0.2515 |  | 74.3808 |  | 0.17582 | -0.14078
0.020801 | 0.16379 |  | 38.7106 |  | 0.20757 | -0.16569
0.02082 | 0.07357 |  | 2.8916 |  | 0.23642 | -0.18815
0.02084 | -0.015089 |  | -31.8662 |  | 0.2619 | -0.20786
0.020859 | -0.10341 |  | -66.548 |  | 0.28233 | -0.22395
0.020879 | -0.19125 |  | -100.2946 |  | 0.29932 | -0.23681
0.020898 | -0.27562 |  | -131.9304 |  | 0.31252 | -0.24677
0.020918 | -0.35525 |  | -162.1796 |  | 0.31945 | -0.25233
0.020938 | -0.43026 |  | -190.4355 |  | 0.32244 | -0.25429
0.020957 | -0.49749 |  | -214.9292 |  | 0.32155 | -0.2533
0.020977 | -0.55417 |  | -235.5088 |  | 0.31446 | -0.2476
0.020996 | -0.60277 |  | -253.1382 |  | 0.30305 | -0.23834
0.021016 | -0.64489 |  | -267.7812 |  | 0.28763 | -0.22614
0.021035 | -0.67831 |  | -278.7426 |  | 0.26756 | -0.21017
0.021055 | -0.70075 |  | -285.4105 |  | 0.24361 | -0.19126
0.021074 | -0.71222 |  | -287.4713 |  | 0.21504 | -0.16889
0.021094 | -0.71247 |  | -284.7129 |  | 0.1834 | -0.14367
0.021113 | -0.70112 |  | -277.6469 |  | 0.1498 | -0.11706
0.021133 | -0.68215 |  | -267.7577 |  | 0.11292 | -0.088365
0.021152 | -0.65435 |  | -253.6846 |  | 0.074819 | -0.058326
0.021172 | -0.61361 |  | -234.5941 |  | 0.035827 | -0.027464
0.021191 | -0.56342 |  | -212.3012 |  | -0.0055339 | 0.004838
0.021211 | -0.50533 |  | -186.2397 |  | -0.046088 | 0.036604
0.02123 | -0.44064 |  | -157.1291 |  | -0.084134 | 0.06652
0.02125 | -0.37303 |  | -126.8994 |  | -0.12152 | 0.095729
0.02127 | -0.30303 |  | -95.0656 |  | -0.15759 | 0.12389
0.021289 | -0.22959 |  | -61.0107 |  | -0.19154 | 0.15042
0.021309 | -0.15125 |  | -24.7756 |  | -0.22281 | 0.17485
0.021328 | -0.071691 |  | 11.517 |  | -0.25017 | 0.19611
0.021348 | 0.0034164 |  | 46.1185 |  | -0.27367 | 0.21431
0.021367 | 0.078522 |  | 79.8811 |  | -0.29189 | 0.22859
0.021387 | 0.16027 |  | 112.2484 |  | -0.30615 | 0.2395
0.021406 | 0.24941 |  | 142.4027 |  | -0.31874 | 0.24885
0.021426 | 0.34517 |  | 171.7065 |  | -0.32534 | 0.25418
0.021445 | 0.44098 |  | 199.5607 |  | -0.32527 | 0.25432
0.021465 | 0.52689 |  | 223.2378 |  | -0.32156 | 0.25094
0.021484 | 0.59535 |  | 242.6763 |  | -0.31231 | 0.24361
0.021504 | 0.64369 |  | 258.7158 |  | -0.29865 | 0.23298
0.021523 | 0.67892 |  | 271.0067 |  | -0.28236 | 0.22013
0.021543 | 0.70705 |  | 279.9584 |  | -0.26104 | 0.20341
0.021562 | 0.72672 |  | 285.657 |  | -0.23491 | 0.18254
0.021582 | 0.73591 |  | 286.9131 |  | -0.20472 | 0.15879
0.021602 | 0.73218 |  | 282.9202 |  | -0.17158 | 0.13267
0.021621 | 0.71651 |  | 274.5182 |  | -0.13723 | 0.10516
0.021641 | 0.69148 |  | 262.1658 |  | -0.10046 | 0.076353
0.02166 | 0.65604 |  | 245.5635 |  | -0.061361 | 0.045677
0.02168 | 0.61165 |  | 225.7454 |  | -0.021803 | 0.014393
0.021699 | 0.55899 |  | 202.6704 |  | 0.01843 | -0.017235
0.021719 | 0.4969 |  | 175.7928 |  | 0.058954 | -0.049126
0.021738 | 0.42631 |  | 146.118 |  | 0.097487 | -0.079387
0.021758 | 0.34934 |  | 114.4057 |  | 0.13354 | -0.10772
0.021777 | 0.26817 |  | 80.9677 |  | 0.16815 | -0.13478
0.021797 | 0.18143 |  | 45.7838 |  | 0.20075 | -0.16018
0.021816 | 0.091148 |  | 9.9718 |  | 0.23056 | -0.18346
0.021836 | 0.0028224 |  | -24.9419 |  | 0.25719 | -0.20421
0.021855 | -0.085265 |  | -59.613 |  | 0.27901 | -0.22129
0.021875 | -0.1743 |  | -93.7814 |  | 0.29553 | -0.234
0.021895 | -0.26025 |  | -126.1177 |  | 0.30822 | -0.24358
0.021914 | -0.3409 |  | -156.6971 |  | 0.31758 | -0.25067
0.021934 | -0.41587 |  | -185.1265 |  | 0.32222 | -0.25416
0.021953 | -0.48445 |  | -210.3413 |  | 0.32156 | -0.25359
0.021973 | -0.54389 |  | -231.8888 |  | 0.31594 | -0.24881
0.021992 | -0.59381 |  | -250.014 |  | 0.30482 | -0.23979
0.022012 | -0.63749 |  | -265.3624 |  | 0.2895 | -0.22768
0.022031 | -0.67333 |  | -277.3078 |  | 0.27087 | -0.213
0.022051 | -0.69743 |  | -284.5814 |  | 0.24814 | -0.19518
0.02207 | -0.71067 |  | -287.4941 |  | 0.22116 | -0.1738
0.02209 | -0.71348 |  | -285.8647 |  | 0.18937 | -0.14874
0.022109 | -0.70449 |  | -279.5085 |  | 0.15537 | -0.1218
0.022129 | -0.68721 |  | -270.3181 |  | 0.12023 | -0.093967
0.022148 | -0.66171 |  | -257.3146 |  | 0.081826 | -0.064066
0.022168 | -0.62346 |  | -239.0221 |  | 0.042698 | -0.03315
0.022187 | -0.57481 |  | -217.2974 |  | 0.0029875 | -0.0018447
0.022207 | -0.51813 |  | -191.9937 |  | -0.038097 | 0.030137
0.022227 | -0.45447 |  | -163.2676 |  | -0.077107 | 0.060824
0.022246 | -0.38807 |  | -133.3191 |  | -0.11493 | 0.090368
0.022266 | -0.31985 |  | -102.1176 |  | -0.15152 | 0.11899
0.022285 | -0.2475 |  | -68.3735 |  | -0.18483 | 0.14507
0.022305 | -0.1696 |  | -32.2018 |  | -0.21693 | 0.16976
0.022324 | -0.089528 |  | 4.0708 |  | -0.24552 | 0.19211
0.022344 | -0.011926 |  | 39.0722 |  | -0.26891 | 0.21047
0.022363 | 0.064832 |  | 73.1486 |  | -0.28982 | 0.22653
0.022383 | 0.14403 |  | 105.5216 |  | -0.30543 | 0.2387
0.022402 | 0.23012 |  | 136.1282 |  | -0.31584 | 0.24672
0.022422 | 0.32561 |  | 165.9056 |  | -0.32396 | 0.25271
0.022441 | 0.42237 |  | 193.9623 |  | -0.32606 | 0.25449
0.022461 | 0.51044 |  | 218.5221 |  | -0.32241 | 0.25174
0.02248 | 0.58245 |  | 239.0327 |  | -0.31537 | 0.24589
0.0225 | 0.63465 |  | 255.5677 |  | -0.30278 | 0.23594
0.02252 | 0.67269 |  | 268.5664 |  | -0.28576 | 0.22252
0.022539 | 0.70208 |  | 278.3764 |  | -0.26542 | 0.20635
0.022559 | 0.72315 |  | 284.6076 |  | -0.24029 | 0.18655
0.022578 | 0.73502 |  | 286.8692 |  | -0.21144 | 0.16376
0.022598 | 0.73392 |  | 284.0354 |  | -0.17932 | 0.13842
0.022617 | 0.71949 |  | 276.119 |  | -0.14426 | 0.11081
0.022637 | 0.69643 |  | 264.6491 |  | -0.10828 | 0.082291
0.022656 | 0.66391 |  | 249.2095 |  | -0.069824 | 0.052018
0.022676 | 0.62113 |  | 229.9184 |  | -0.029076 | 0.020073
0.022695 | 0.57015 |  | 207.5214 |  | 0.010271 | -0.011162
0.022715 | 0.50974 |  | 181.2935 |  | 0.049716 | -0.042188
0.022734 | 0.44044 |  | 151.8586 |  | 0.089456 | -0.07311
0.022754 | 0.365 |  | 120.6575 |  | 0.12622 | -0.10214
0.022773 | 0.2848 |  | 87.9267 |  | 0.16121 | -0.12965
0.022793 | 0.19923 |  | 53.0445 |  | 0.1946 | -0.15561
0.022812 | 0.1089 |  | 16.9188 |  | 0.22438 | -0.1789
0.022832 | 0.019368 |  | -18.2052 |  | 0.25135 | -0.19989
0.022852 | -0.068335 |  | -52.8202 |  | 0.27412 | -0.2177
0.022871 | -0.15745 |  | -87.2574 |  | 0.29179 | -0.23137
0.022891 | -0.24375 |  | -119.7625 |  | 0.30646 | -0.24226
0.02291 | -0.32467 |  | -150.602 |  | 0.3161 | -0.24967
0.02293 | -0.40226 |  | -179.9725 |  | 0.32053 | -0.25306
0.022949 | -0.47251 |  | -205.8773 |  | 0.32199 | -0.25376
0.022969 | -0.53272 |  | -227.8154 |  | 0.31746 | -0.25011
0.022988 | -0.58476 |  | -246.7754 |  | 0.30665 | -0.24159
0.023008 | -0.62955 |  | -262.6221 |  | 0.29275 | -0.23026
0.023027 | -0.66695 |  | -275.0707 |  | 0.27477 | -0.21599
0.023047 | -0.69398 |  | -283.6762 |  | 0.25218 | -0.19832
0.023066 | -0.70976 |  | -287.6383 |  | 0.22617 | -0.17773
0.023086 | -0.71511 |  | -286.8159 |  | 0.19576 | -0.15376
0.023105 | -0.70778 |  | -281.2293 |  | 0.1616 | -0.1267
0.023125 | -0.69115 |  | -272.3315 |  | 0.12628 | -0.098678
0.023145 | -0.66761 |  | -260.1759 |  | 0.08913 | -0.069733
0.023164 | -0.63194 |  | -242.8919 |  | 0.049948 | -0.038983
0.023184 | -0.58505 |  | -221.9137 |  | 0.010182 | -0.0075222
0.023203 | -0.53038 |  | -197.6807 |  | -0.030782 | 0.024515
0.023223 | -0.46761 |  | -169.3602 |  | -0.070883 | 0.05604
0.023242 | -0.40014 |  | -139.3339 |  | -0.10799 | 0.08518
0.023262 | -0.3317 |  | -108.3685 |  | -0.14434 | 0.11332
0.023281 | -0.2607 |  | -75.1745 |  | -0.17936 | 0.14068
0.023301 | -0.1841 |  | -39.6628 |  | -0.21117 | 0.16576
0.02332 | -0.10431 |  | -3.2269 |  | -0.24064 | 0.18863
0.02334 | -0.027864 |  | 32.0971 |  | -0.26595 | 0.20821
0.023359 | 0.047236 |  | 66.2728 |  | -0.28567 | 0.22355
0.023379 | 0.12692 |  | 99.3429 |  | -0.30214 | 0.2362
0.023398 | 0.2114 |  | 130.2037 |  | -0.31517 | 0.24638
0.023418 | 0.30387 |  | 159.7883 |  | -0.3235 | 0.25281
0.023438 | 0.40235 |  | 188.6218 |  | -0.32667 | 0.25508
0.023457 | 0.49395 |  | 214.0781 |  | -0.32422 | 0.25314
0.023477 | 0.5692 |  | 234.8998 |  | -0.31734 | 0.24756
0.023496 | 0.62478 |  | 252.4381 |  | -0.30585 | 0.2385
0.023516 | 0.66572 |  | 266.592 |  | -0.28965 | 0.22576
0.023535 | 0.69731 |  | 276.7247 |  | -0.27034 | 0.21044
0.023555 | 0.71916 |  | 283.5704 |  | -0.24679 | 0.19194
0.023574 | 0.7328 |  | 286.8115 |  | -0.2179 | 0.1692
0.023594 | 0.73467 |  | 284.8282 |  | -0.18618 | 0.14408
0.023613 | 0.72258 |  | 277.9405 |  | -0.152 | 0.11702
0.023633 | 0.70178 |  | 267.547 |  | -0.11489 | 0.087877
0.023652 | 0.67126 |  | 252.8041 |  | -0.077217 | 0.058198
0.023672 | 0.62978 |  | 233.8857 |  | -0.038419 | 0.02761
0.023691 | 0.58025 |  | 212.2034 |  | 0.002078 | -0.0042204
0.023711 | 0.52198 |  | 186.8235 |  | 0.042097 | -0.035839
0.02373 | 0.45486 |  | 157.9784 |  | 0.081521 | -0.066804
0.02375 | 0.38052 |  | 127.1975 |  | 0.11927 | -0.096487
0.02377 | 0.30115 |  | 94.6387 |  | 0.15437 | -0.12399
0.023789 | 0.21718 |  | 60.1454 |  | 0.1879 | -0.15003
0.023809 | 0.12762 |  | 24.179 |  | 0.21852 | -0.17415
0.023828 | 0.037198 |  | -11.3207 |  | 0.24611 | -0.19566
0.023848 | -0.050748 |  | -45.7878 |  | 0.27046 | -0.21462
0.023867 | -0.13893 |  | -80.1931 |  | 0.28893 | -0.22909
0.023887 | -0.22634 |  | -113.3692 |  | 0.30348 | -0.23991
0.023906 | -0.30888 |  | -144.4533 |  | 0.31482 | -0.24852
0.023926 | -0.38624 |  | -173.9391 |  | 0.32038 | -0.25285
0.023945 | -0.4586 |  | -200.827 |  | 0.32186 | -0.2536
0.023965 | -0.52191 |  | -223.7543 |  | 0.3188 | -0.25101
0.023984 | -0.57504 |  | -243.1561 |  | 0.30959 | -0.24359
0.024004 | -0.62095 |  | -259.5929 |  | 0.29622 | -0.23285
0.024023 | -0.65991 |  | -272.7963 |  | 0.27893 | -0.21922
0.024043 | -0.6893 |  | -282.2267 |  | 0.25731 | -0.20215
0.024063 | -0.70699 |  | -286.9752 |  | 0.23161 | -0.1819
0.024082 | -0.71412 |  | -287.0999 |  | 0.20203 | -0.15849
0.024102 | -0.70992 |  | -282.6298 |  | 0.16948 | -0.13277
0.024121 | -0.69484 |  | -274.2216 |  | 0.1343 | -0.10517
0.024141 | -0.67293 |  | -262.894 |  | 0.096605 | -0.075509
0.02416 | -0.64041 |  | -246.8339 |  | 0.05783 | -0.044892
0.02418 | -0.59512 |  | -226.1725 |  | 0.018493 | -0.013928
0.024199 | -0.54156 |  | -202.4904 |  | -0.022259 | 0.017908
0.024219 | -0.48081 |  | -175.0698 |  | -0.062169 | 0.049219
0.024238 | -0.4145 |  | -145.208 |  | -0.1 | 0.079089
0.024258 | -0.3462 |  | -114.6587 |  | -0.13752 | 0.1083
0.024277 | -0.27607 |  | -82.1707 |  | -0.17311 | 0.13593
0.024297 | -0.2004 |  | -46.6615 |  | -0.20524 | 0.1611
0.024316 | -0.11974 |  | -10.157 |  | -0.23453 | 0.1839
0.024336 | -0.04151 |  | 25.242 |  | -0.26034 | 0.204
0.024355 | 0.033006 |  | 59.8667 |  | -0.28205 | 0.22079
0.024375 | 0.10973 |  | 92.968 |  | -0.29977 | 0.2343
0.024395 | 0.19253 |  | 123.8824 |  | -0.31355 | 0.24496
0.024414 | 0.28585 |  | 154.0587 |  | -0.32239 | 0.25188
0.024434 | 0.38522 |  | 183.2712 |  | -0.326 | 0.25463
0.024453 | 0.47774 |  | 209.3431 |  | -0.32511 | 0.25388
0.024473 | 0.55702 |  | 231.3521 |  | -0.31923 | 0.24911
0.024492 | 0.61629 |  | 249.4957 |  | -0.30867 | 0.24061
0.024512 | 0.65832 |  | 263.8397 |  | -0.29424 | 0.22925
0.024531 | 0.69158 |  | 274.8324 |  | -0.27506 | 0.21425
0.024551 | 0.71536 |  | 282.5304 |  | -0.25155 | 0.19566
0.02457 | 0.73127 |  | 286.5363 |  | -0.22423 | 0.17397
0.02459 | 0.73621 |  | 285.8854 |  | -0.19274 | 0.14915
0.024609 | 0.72632 |  | 279.8368 |  | -0.1591 | 0.12255
0.024629 | 0.70702 |  | 269.8597 |  | -0.12368 | 0.094593
0.024648 | 0.67846 |  | 255.9998 |  | -0.085829 | 0.064779
0.024668 | 0.63915 |  | 237.8688 |  | -0.046717 | 0.033931
0.024688 | 0.59134 |  | 216.9009 |  | -0.0061735 | 0.0021547
0.024707 | 0.53497 |  | 192.4091 |  | 0.034142 | -0.029653
0.024727 | 0.46921 |  | 163.9938 |  | 0.072817 | -0.060198
0.024746 | 0.39525 |  | 133.343 |  | 0.11089 | -0.089847
0.024766 | 0.31715 |  | 101.2652 |  | 0.14687 | -0.1181
0.024785 | 0.23459 |  | 67.2276 |  | 0.18056 | -0.14454
0.024805 | 0.14541 |  | 31.3643 |  | 0.2123 | -0.16923
0.024824 | 0.055264 |  | -4.1273 |  | 0.24046 | -0.19135
0.024844 | -0.032496 |  | -38.7308 |  | 0.26491 | -0.21036
0.024863 | -0.12111 |  | -73.531 |  | 0.28491 | -0.2258
0.024883 | -0.20928 |  | -107.0264 |  | 0.30008 | -0.23759
0.024902 | -0.29224 |  | -138.2503 |  | 0.31209 | -0.24658
0.024922 | -0.37023 |  | -168.1097 |  | 0.31956 | -0.25225
0.024941 | -0.44413 |  | -195.6569 |  | 0.32098 | -0.25347
0.024961 | -0.50943 |  | -219.2603 |  | 0.31878 | -0.25128
0.02498 | -0.56422 |  | -239.3632 |  | 0.31151 | -0.2454
0.025 | -0.61183 |  | -256.6255 |  | 0.2979 | -0.23482
0.02502 | -0.65257 |  | -270.3979 |  | 0.28175 | -0.22159
0.025039 | -0.68353 |  | -280.4134 |  | 0.26153 | -0.20558
0.025059 | -0.70357 |  | -286.2998 |  | 0.2363 | -0.18581
0.025078 | -0.71306 |  | -287.2606 |  | 0.2081 | -0.1634
0.025098 | -0.71062 |  | -283.4394 |  | 0.17535 | -0.13779
0.025117 | -0.69763 |  | -275.9932 |  | 0.1402 | -0.10988
0.025137 | -0.67789 |  | -265.5309 |  | 0.1039 | -0.081143
0.025156 | -0.64734 |  | -250.2994 |  | 0.064991 | -0.050809
0.025176 | -0.60371 |  | -230.3398 |  | 0.025927 | -0.019895
0.025195 | -0.55174 |  | -207.3152 |  | -0.013784 | 0.011333
0.025215 | -0.4925 |  | -180.5627 |  | -0.054921 | 0.043331
0.025234 | -0.42713 |  | -151.1323 |  | -0.094056 | 0.07408
0.025254 | -0.35918 |  | -120.7973 |  | -0.13095 | 0.10304
0.025273 | -0.28915 |  | -88.6327 |  | -0.16646 | 0.13068
0.025293 | -0.21451 |  | -53.8408 |  | -0.1993 | 0.15628
0.025313 | -0.13562 |  | -17.3992 |  | -0.22944 | 0.17975
0.025332 | -0.056974 |  | 18.5322 |  | -0.25607 | 0.20052
0.025352 | 0.020328 |  | 53.0275 |  | -0.27854 | 0.21808
0.025371 | 0.098258 |  | 86.4057 |  | -0.2975 | 0.23259
0.025391 | 0.17988 |  | 118.1706 |  | -0.31143 | 0.24328
0.02541 | 0.26917 |  | 148.3555 |  | -0.3206 | 0.25042
0.02543 | 0.3653 |  | 177.5513 |  | -0.32619 | 0.25453
0.025449 | 0.46049 |  | 204.5646 |  | -0.32615 | 0.25459
0.025469 | 0.54217 |  | 227.3764 |  | -0.32099 | 0.25063
0.025488 | 0.60476 |  | 245.9276 |  | -0.31197 | 0.24315
0.025508 | 0.65127 |  | 261.2293 |  | -0.29756 | 0.23178
0.025527 | 0.68542 |  | 273.0968 |  | -0.27891 | 0.21724
0.025547 | 0.71102 |  | 281.2477 |  | -0.25671 | 0.19974
0.025566 | 0.72845 |  | 286.0124 |  | -0.22981 | 0.17851
0.025586 | 0.73541 |  | 286.329 |  | -0.19965 | 0.15453
0.025605 | 0.72882 |  | 281.1664 |  | -0.16635 | 0.12829
0.025625 | 0.71061 |  | 272.0268 |  | -0.13038 | 0.10003
0.025645 | 0.68423 |  | 259.1054 |  | -0.093454 | 0.070748
0.025664 | 0.64696 |  | 241.7252 |  | -0.05413 | 0.039748
0.025684 | 0.60035 |  | 221.2797 |  | -0.013592 | 0.0079497
0.025703 | 0.5459 |  | 197.3523 |  | 0.026018 | -0.023278
0.025723 | 0.48148 |  | 169.5264 |  | 0.065652 | -0.054406
0.025742 | 0.40951 |  | 139.5006 |  | 0.10401 | -0.084527
0.025762 | 0.33243 |  | 107.795 |  | 0.14035 | -0.11308
0.025781 | 0.25028 |  | 74.0747 |  | 0.17489 | -0.13999
0.025801 | 0.16243 |  | 38.4707 |  | 0.20675 | -0.16485
0.02582 | 0.072105 |  | 2.6973 |  | 0.23588 | -0.18768
0.02584 | -0.016661 |  | -32.1784 |  | 0.26096 | -0.20733
0.025859 | -0.10481 |  | -66.823 |  | 0.28142 | -0.22312
0.025879 | -0.19237 |  | -100.4601 |  | 0.29847 | -0.23604
0.025898 | -0.27674 |  | -132.3175 |  | 0.31118 | -0.24595
0.025918 | -0.35619 |  | -162.5279 |  | 0.31884 | -0.25192
0.025937 | -0.43068 |  | -190.5232 |  | 0.32227 | -0.25414
0.025957 | -0.49798 |  | -215.0827 |  | 0.3204 | -0.25245
0.025977 | -0.55474 |  | -235.7747 |  | 0.3133 | -0.2468
0.025996 | -0.60337 |  | -253.3864 |  | 0.30237 | -0.23794
0.026016 | -0.64554 |  | -267.9403 |  | 0.2868 | -0.2256
0.026035 | -0.67861 |  | -278.8965 |  | 0.26676 | -0.20976
0.026055 | -0.70097 |  | -285.617 |  | 0.24259 | -0.19074
0.026074 | -0.71251 |  | -287.641 |  | 0.2141 | -0.16822
0.026094 | -0.71274 |  | -284.9079 |  | 0.18262 | -0.14311
0.026113 | -0.70153 |  | -277.8812 |  | 0.1484 | -0.11618
0.026133 | -0.68228 |  | -267.7903 |  | 0.11192 | -0.087584
0.026152 | -0.65422 |  | -253.6329 |  | 0.074514 | -0.058094
0.026172 | -0.61374 |  | -234.7156 |  | 0.03511 | -0.027143
0.026191 | -0.56368 |  | -212.4326 |  | -0.0061817 | 0.0053039
0.026211 | -0.50599 |  | -186.4541 |  | -0.046635 | 0.037095
0.02623 | -0.44128 |  | -157.3483 |  | -0.085333 | 0.06734
0.02625 | -0.37298 |  | -126.9597 |  | -0.12249 | 0.096415
0.02627 | -0.30315 |  | -95.2288 |  | -0.15817 | 0.12421
0.026289 | -0.22985 |  | -61.0441 |  | -0.1922 | 0.15063
0.026309 | -0.15131 |  | -24.7295 |  | -0.22344 | 0.17506
0.026328 | -0.071763 |  | 11.186 |  | -0.25135 | 0.19678
0.026348 | 0.0046693 |  | 45.9285 |  | -0.27454 | 0.21493
0.026367 | 0.080688 |  | 79.9214 |  | -0.2924 | 0.22889
0.026387 | 0.16123 |  | 111.9028 |  | -0.30765 | 0.2403
0.026406 | 0.25039 |  | 142.2031 |  | -0.31919 | 0.24928
0.026426 | 0.34702 |  | 171.8921 |  | -0.32494 | 0.25394
0.026445 | 0.44163 |  | 199.3443 |  | -0.32622 | 0.25473
0.026465 | 0.52549 |  | 222.8259 |  | -0.32215 | 0.25148
0.026484 | 0.5931 |  | 242.4187 |  | -0.31268 | 0.24394
0.026504 | 0.64255 |  | 258.453 |  | -0.29969 | 0.23368
0.026523 | 0.67905 |  | 271.0471 |  | -0.28287 | 0.22036
0.026543 | 0.70624 |  | 279.9296 |  | -0.26125 | 0.20319
0.026562 | 0.72485 |  | 285.1287 |  | -0.23492 | 0.18251
0.026582 | 0.73436 |  | 286.4796 |  | -0.20516 | 0.15892
0.026602 | 0.73072 |  | 282.5361 |  | -0.17267 | 0.1332
0.026621 | 0.71508 |  | 274.0933 |  | -0.13738 | 0.10543
0.026641 | 0.69071 |  | 262.1226 |  | -0.10035 | 0.076089
0.02666 | 0.65536 |  | 245.4318 |  | -0.061869 | 0.045657
0.02668 | 0.60974 |  | 225.2708 |  | -0.021783 | 0.014221
0.026699 | 0.55697 |  | 202.3678 |  | 0.01846 | -0.017354
0.026719 | 0.4951 |  | 175.4438 |  | 0.058058 | -0.048489
0.026738 | 0.424 |  | 145.5376 |  | 0.096852 | -0.078969
0.026758 | 0.34831 |  | 114.1934 |  | 0.13357 | -0.10782
0.026777 | 0.26786 |  | 81.0793 |  | 0.16832 | -0.13487
0.026797 | 0.18047 |  | 45.7113 |  | 0.20081 | -0.16021
0.026816 | 0.089907 |  | 9.6919 |  | 0.22996 | -0.18311
0.026836 | 0.00062244 |  | -25.314 |  | 0.25668 | -0.20384
0.026855 | -0.087143 |  | -59.9244 |  | 0.27866 | -0.22107
0.026875 | -0.17509 |  | -93.9029 |  | 0.29494 | -0.23371
0.026895 | -0.26022 |  | -125.8809 |  | 0.30876 | -0.2441
0.026914 | -0.33975 |  | -156.3149 |  | 0.31801 | -0.25127
0.026934 | -0.41645 |  | -185.2841 |  | 0.32134 | -0.25375
0.026953 | -0.48618 |  | -210.7199 |  | 0.32096 | -0.25321
0.026973 | -0.54383 |  | -231.7969 |  | 0.31548 | -0.24863
0.026992 | -0.59333 |  | -249.8581 |  | 0.3045 | -0.2397
0.027012 | -0.63711 |  | -265.2281 |  | 0.28974 | -0.22801
0.027031 | -0.67272 |  | -276.8824 |  | 0.27099 | -0.2131
0.027051 | -0.69725 |  | -284.507 |  | 0.24766 | -0.19471
0.02707 | -0.71126 |  | -287.8207 |  | 0.21984 | -0.17283
0.02709 | -0.71395 |  | -285.7544 |  | 0.18858 | -0.14782
0.027109 | -0.70347 |  | -279.0587 |  | 0.15543 | -0.12148
0.027129 | -0.68583 |  | -269.8924 |  | 0.11967 | -0.093686
0.027148 | -0.66087 |  | -256.8829 |  | 0.081249 | -0.063673
0.027168 | -0.6224 |  | -238.6805 |  | 0.042392 | -0.032783
0.027187 | -0.57365 |  | -217.0989 |  | 0.0023651 | -0.0011988
0.027207 | -0.5172 |  | -191.7624 |  | -0.038658 | 0.030742
0.027227 | -0.45365 |  | -162.878 |  | -0.07762 | 0.061095
0.027246 | -0.38615 |  | -132.8685 |  | -0.11494 | 0.0903
0.027266 | -0.31644 |  | -101.5779 |  | -0.15157 | 0.11899
0.027285 | -0.24416 |  | -67.9572 |  | -0.18633 | 0.14606
0.027305 | -0.16582 |  | -32.0741 |  | -0.21775 | 0.17064
0.027324 | -0.084831 |  | 4.2978 |  | -0.24544 | 0.19226
0.027344 | -0.0097296 |  | 39.2817 |  | -0.26969 | 0.21102
0.027363 | 0.064526 |  | 73.3975 |  | -0.28932 | 0.22643
0.027383 | 0.14521 |  | 105.9879 |  | -0.30482 | 0.23843
0.027402 | 0.23094 |  | 136.3247 |  | -0.31689 | 0.24763
0.027422 | 0.32395 |  | 165.9786 |  | -0.32408 | 0.25326
0.027441 | 0.42159 |  | 194.284 |  | -0.32607 | 0.25482
0.027461 | 0.51046 |  | 218.796 |  | -0.32315 | 0.25237
0.02748 | 0.58194 |  | 239.0211 |  | -0.31506 | 0.24581
0.0275 | 0.63452 |  | 255.6236 |  | -0.30254 | 0.23591
0.02752 | 0.67284 |  | 268.8064 |  | -0.2858 | 0.22274
0.027539 | 0.70246 |  | 278.4376 |  | -0.26495 | 0.20622
0.027559 | 0.72265 |  | 284.5342 |  | -0.24086 | 0.18704
0.027578 | 0.73402 |  | 286.7919 |  | -0.21178 | 0.1643
0.027598 | 0.73381 |  | 283.8947 |  | -0.17865 | 0.13826
0.027617 | 0.71915 |  | 276.094 |  | -0.14437 | 0.11092
0.027637 | 0.6963 |  | 264.8736 |  | -0.10757 | 0.081984
0.027656 | 0.66426 |  | 249.2154 |  | -0.069091 | 0.051672
0.027676 | 0.62041 |  | 229.5546 |  | -0.029697 | 0.020715
0.027695 | 0.56914 |  | 207.2652 |  | 0.010953 | -0.011153
0.027715 | 0.50947 |  | 181.1287 |  | 0.05052 | -0.042491
0.027734 | 0.44071 |  | 151.7738 |  | 0.089153 | -0.07273
0.027754 | 0.36536 |  | 120.7004 |  | 0.12678 | -0.10223
0.027773 | 0.28478 |  | 87.7704 |  | 0.16177 | -0.12985
0.027793 | 0.19906 |  | 52.746 |  | 0.19462 | -0.15544
0.027813 | 0.10887 |  | 16.7178 |  | 0.22522 | -0.17922
0.027832 | 0.019288 |  | -18.3877 |  | 0.25176 | -0.20003
0.027852 | -0.068515 |  | -52.9181 |  | 0.27398 | -0.2175
0.027871 | -0.15708 |  | -87.1686 |  | 0.29286 | -0.23192
0.027891 | -0.24357 |  | -119.82 |  | 0.30692 | -0.24269
0.02791 | -0.32495 |  | -150.7127 |  | 0.31612 | -0.24978
0.02793 | -0.40182 |  | -179.8065 |  | 0.32127 | -0.25345
0.027949 | -0.47272 |  | -205.8663 |  | 0.32141 | -0.25344
0.027969 | -0.53347 |  | -227.9103 |  | 0.31731 | -0.24987
0.027988 | -0.58446 |  | -246.5774 |  | 0.30766 | -0.24205
0.028008 | -0.62931 |  | -262.5245 |  | 0.29276 | -0.23026
0.028027 | -0.66714 |  | -275.1651 |  | 0.27505 | -0.21594
0.028047 | -0.69394 |  | -283.5612 |  | 0.25253 | -0.19841
0.028066 | -0.70935 |  | -287.3884 |  | 0.22574 | -0.17736
0.028086 | -0.71432 |  | -286.6062 |  | 0.19584 | -0.15346
0.028105 | -0.70677 |  | -280.9013 |  | 0.16204 | -0.12689
0.028125 | -0.69003 |  | -271.8973 |  | 0.12621 | -0.098683
0.028145 | -0.66669 |  | -259.8527 |  | 0.089085 | -0.069474
0.028164 | -0.63134 |  | -242.7563 |  | 0.050355 | -0.039011
0.028184 | -0.58439 |  | -221.698 |  | 0.010361 | -0.007516
0.028203 | -0.52891 |  | -197.0932 |  | -0.030449 | 0.024353
0.028223 | -0.46614 |  | -168.7526 |  | -0.070504 | 0.055661
0.028242 | -0.39977 |  | -138.8921 |  | -0.10856 | 0.085578
0.028262 | -0.33176 |  | -107.813 |  | -0.14476 | 0.1139
0.028281 | -0.2615 |  | -74.7232 |  | -0.17934 | 0.14076
0.028301 | -0.18592 |  | -39.4821 |  | -0.21129 | 0.16579
0.02832 | -0.10564 |  | -2.9652 |  | -0.24024 | 0.18837
0.02834 | -0.027916 |  | 32.643 |  | -0.26578 | 0.20812
0.028359 | 0.046794 |  | 66.827 |  | -0.28625 | 0.22405
0.028379 | 0.12743 |  | 99.5722 |  | -0.30238 | 0.2363
0.028398 | 0.2152 |  | 130.4798 |  | -0.31503 | 0.24601
0.028418 | 0.3085 |  | 160.2509 |  | -0.32301 | 0.25234
0.028438 | 0.40622 |  | 188.7327 |  | -0.3263 | 0.25475
0.028457 | 0.49678 |  | 214.241 |  | -0.3246 | 0.25344
0.028477 | 0.57153 |  | 235.5323 |  | -0.31707 | 0.24746
0.028496 | 0.62669 |  | 252.7277 |  | -0.30532 | 0.238
0.028516 | 0.66571 |  | 266.4196 |  | -0.28989 | 0.22588
0.028535 | 0.69752 |  | 276.815 |  | -0.26973 | 0.20994
0.028555 | 0.72011 |  | 283.6902 |  | -0.24575 | 0.19099
0.028574 | 0.73253 |  | 286.6831 |  | -0.21789 | 0.16918
0.028594 | 0.73499 |  | 284.9488 |  | -0.1859 | 0.1438
0.028613 | 0.72376 |  | 278.2615 |  | -0.15143 | 0.11642
0.028633 | 0.70223 |  | 267.5836 |  | -0.11509 | 0.087865
0.028652 | 0.67098 |  | 252.4808 |  | -0.076971 | 0.057803
0.028672 | 0.62949 |  | 233.5683 |  | -0.037489 | 0.026671
0.028691 | 0.58046 |  | 212.1337 |  | 0.0025234 | -0.0048863
0.028711 | 0.52192 |  | 186.7224 |  | 0.042287 | -0.036223
0.02873 | 0.45447 |  | 157.7335 |  | 0.081497 | -0.066879
0.02875 | 0.38066 |  | 127.0662 |  | 0.11933 | -0.096592
0.02877 | 0.30117 |  | 94.5006 |  | 0.15506 | -0.1247
0.028789 | 0.21612 |  | 59.7041 |  | 0.18819 | -0.15069
0.028809 | 0.12641 |  | 23.8484 |  | 0.21895 | -0.17462
0.028828 | 0.036679 |  | -11.4408 |  | 0.24686 | -0.19615
0.028848 | -0.051637 |  | -46.238 |  | 0.27007 | -0.21452
0.028867 | -0.14044 |  | -80.6611 |  | 0.28907 | -0.22934
0.028887 | -0.22708 |  | -113.5258 |  | 0.30449 | -0.24079
0.028906 | -0.30919 |  | -144.6834 |  | 0.31486 | -0.24878
0.028926 | -0.38731 |  | -174.3163 |  | 0.32048 | -0.25313
0.028945 | -0.4596 |  | -201.096 |  | 0.322 | -0.25417
0.028965 | -0.52242 |  | -223.8644 |  | 0.31855 | -0.25126
0.028984 | -0.57546 |  | -243.2854 |  | 0.30965 | -0.24391
0.029004 | -0.62164 |  | -259.8405 |  | 0.29615 | -0.2332
0.029023 | -0.66075 |  | -273.0036 |  | 0.27899 | -0.21951
0.029043 | -0.6896 |  | -282.2959 |  | 0.25772 | -0.20261
0.029063 | -0.70747 |  | -287.1783 |  | 0.23171 | -0.18218
0.029082 | -0.71484 |  | -287.325 |  | 0.20174 | -0.15842
0.029102 | -0.71006 |  | -282.6008 |  | 0.169 | -0.1325
0.029121 | -0.69508 |  | -274.2995 |  | 0.13375 | -0.10475
0.029141 | -0.67315 |  | -262.9126 |  | 0.096584 | -0.075569
0.02916 | -0.6401 |  | -246.59 |  | 0.05834 | -0.045492
0.02918 | -0.59529 |  | -226.2217 |  | 0.018305 | -0.01407
0.029199 | -0.54265 |  | -202.7333 |  | -0.022676 | 0.018006
0.029219 | -0.48184 |  | -175.1926 |  | -0.062518 | 0.049364
0.029238 | -0.41468 |  | -145.1851 |  | -0.10088 | 0.079485
0.029258 | -0.34609 |  | -114.3633 |  | -0.13747 | 0.10797
0.029277 | -0.27659 |  | -81.913 |  | -0.17261 | 0.1352
0.029297 | -0.20135 |  | -46.7131 |  | -0.20572 | 0.16114
0.029316 | -0.12086 |  | -10.2729 |  | -0.2349 | 0.18417
0.029336 | -0.042805 |  | 25.1119 |  | -0.26072 | 0.20406
0.029355 | 0.033041 |  | 59.6678 |  | -0.28236 | 0.22067
0.029375 | 0.11296 |  | 93.0573 |  | -0.29905 | 0.23366
0.029395 | 0.19739 |  | 124.2129 |  | -0.31323 | 0.24457
0.029414 | 0.28761 |  | 154.17 |  | -0.32278 | 0.25203
0.029434 | 0.38417 |  | 183.21 |  | -0.32571 | 0.25424
0.029453 | 0.47697 |  | 209.2156 |  | -0.32471 | 0.25317
0.029473 | 0.55536 |  | 231.08 |  | -0.31896 | 0.24873
0.029492 | 0.61531 |  | 249.3013 |  | -0.30789 | 0.24018
0.029512 | 0.65869 |  | 263.9226 |  | -0.29362 | 0.22873
0.029531 | 0.69142 |  | 274.9408 |  | -0.27468 | 0.21376
0.029551 | 0.7152 |  | 282.4084 |  | -0.25043 | 0.19473
0.02957 | 0.73005 |  | 286.1751 |  | -0.22313 | 0.17303
0.02959 | 0.73507 |  | 285.4338 |  | -0.19263 | 0.14891
0.029609 | 0.72584 |  | 279.4431 |  | -0.159 | 0.12244
0.029629 | 0.70573 |  | 269.586 |  | -0.12313 | 0.094193
0.029648 | 0.67809 |  | 255.9485 |  | -0.084822 | 0.064103
0.029668 | 0.6387 |  | 237.7029 |  | -0.045431 | 0.032919
0.029687 | 0.58958 |  | 216.3192 |  | -0.0054942 | 0.0014033
0.029707 | 0.53342 |  | 191.8151 |  | 0.034859 | -0.030141
0.029727 | 0.46825 |  | 163.629 |  | 0.073609 | -0.060645
0.029746 | 0.39479 |  | 133.028 |  | 0.11109 | -0.09012
0.029766 | 0.31637 |  | 100.9094 |  | 0.14768 | -0.11869
0.029785 | 0.23386 |  | 66.9187 |  | 0.18162 | -0.14531
0.029805 | 0.14508 |  | 30.9903 |  | 0.21296 | -0.16987
0.029824 | 0.05376 |  | -4.7444 |  | 0.24151 | -0.19208
0.029844 | -0.034238 |  | -39.3049 |  | 0.26564 | -0.21089
0.029863 | -0.12193 |  | -73.7986 |  | 0.28498 | -0.22587
0.029883 | -0.21005 |  | -107.2919 |  | 0.30051 | -0.23766
0.029902 | -0.29336 |  | -138.6223 |  | 0.31277 | -0.24701
0.029922 | -0.37154 |  | -168.4061 |  | 0.31993 | -0.25259
0.029941 | -0.44537 |  | -196.1174 |  | 0.32132 | -0.25359
0.029961 | -0.51117 |  | -219.8991 |  | 0.31892 | -0.25135
0.02998 | -0.56579 |  | -239.6706 |  | 0.31138 | -0.24509
0.03 | -0.61202 |  | -256.5439 |  | 0.29812 | -0.2346
0.03002 | -0.653 |  | -270.5194 |  | 0.28219 | -0.22187
0.030039 | -0.68486 |  | -280.7102 |  | 0.26215 | -0.20605
0.030059 | -0.70452 |  | -286.4061 |  | 0.23628 | -0.18584
0.030078 | -0.71408 |  | -287.6809 |  | 0.20709 | -0.16257
0.030098 | -0.71212 |  | -283.9568 |  | 0.17521 | -0.13711
0.030117 | -0.69836 |  | -275.9373 |  | 0.14026 | -0.10966
0.030137 | -0.6775 |  | -265.3014 |  | 0.10357 | -0.081003
0.030156 | -0.6477 |  | -250.3322 |  | 0.065436 | -0.051021
0.030176 | -0.6054 |  | -230.636 |  | 0.025547 | -0.019525
0.030195 | -0.5531 |  | -207.6017 |  | -0.015035 | 0.01237
0.030215 | -0.49325 |  | -180.7345 |  | -0.055258 | 0.043805
0.030234 | -0.42842 |  | -151.1904 |  | -0.093912 | 0.073988
0.030254 | -0.3608 |  | -120.6579 |  | -0.13085 | 0.103
0.030273 | -0.29066 |  | -88.6033 |  | -0.16647 | 0.13096
0.030293 | -0.21699 |  | -53.9276 |  | -0.19944 | 0.15667
0.030312 | -0.13851 |  | -17.5148 |  | -0.22959 | 0.18007
0.030332 | -0.059574 |  | 18.2621 |  | -0.25654 | 0.20097
0.030352 | 0.016751 |  | 52.9626 |  | -0.27891 | 0.21846
0.030371 | 0.094459 |  | 86.5702 |  | -0.29687 | 0.2324
0.030391 | 0.17763 |  | 118.2064 |  | -0.31095 | 0.2431
0.03041 | 0.26922 |  | 148.3638 |  | -0.32098 | 0.25093
0.03043 | 0.36666 |  | 177.43 |  | -0.32601 | 0.25486
0.030449 | 0.46064 |  | 204.2185 |  | -0.32597 | 0.2546
0.030469 | 0.54225 |  | 227.2586 |  | -0.32114 | 0.25058
0.030488 | 0.60605 |  | 246.0581 |  | -0.31111 | 0.24263
0.030508 | 0.65172 |  | 261.2174 |  | -0.29673 | 0.23145
0.030527 | 0.68583 |  | 273.0476 |  | -0.27867 | 0.21715
0.030547 | 0.71221 |  | 281.2322 |  | -0.25646 | 0.19949
0.030566 | 0.72906 |  | 285.8001 |  | -0.22981 | 0.17856
0.030586 | 0.73603 |  | 286.2577 |  | -0.19877 | 0.15412
0.030605 | 0.72972 |  | 281.206 |  | -0.16515 | 0.12747
0.030625 | 0.7112 |  | 271.7884 |  | -0.13032 | 0.099915
0.030645 | 0.68507 |  | 259.0486 |  | -0.092791 | 0.070525
0.030664 | 0.64797 |  | 241.6262 |  | -0.053315 | 0.03947
0.030684 | 0.60119 |  | 220.8846 |  | -0.013864 | 0.008163
0.030703 | 0.54682 |  | 197.2563 |  | 0.026461 | -0.023508
0.030723 | 0.48247 |  | 169.455 |  | 0.066349 | -0.054732
0.030742 | 0.41092 |  | 139.3976 |  | 0.1044 | -0.08464
0.030762 | 0.33376 |  | 107.7852 |  | 0.1411 | -0.11349
0.030781 | 0.25077 |  | 73.7468 |  | 0.175 | -0.14016
0.030801 | 0.16266 |  | 38.1689 |  | 0.2067 | -0.16478
0.03082 | 0.072255 |  | 2.5004 |  | 0.23618 | -0.18761
0.03084 | -0.016367 |  | -32.3821 |  | 0.26106 | -0.20718
0.030859 | -0.10438 |  | -66.8228 |  | 0.28168 | -0.22337
0.030879 | -0.19238 |  | -100.4971 |  | 0.29854 | -0.23623
0.030898 | -0.27703 |  | -132.3769 |  | 0.31075 | -0.24541
0.030918 | -0.35669 |  | -162.6619 |  | 0.31855 | -0.2514
0.030937 | -0.43126 |  | -190.7995 |  | 0.32221 | -0.25407
0.030957 | -0.49797 |  | -215.1357 |  | 0.32035 | -0.25249
0.030977 | -0.55451 |  | -235.6556 |  | 0.31332 | -0.24674
0.030996 | -0.60333 |  | -253.3522 |  | 0.30187 | -0.23731
0.031016 | -0.64526 |  | -267.8482 |  | 0.2858 | -0.22464
0.031035 | -0.67841 |  | -278.744 |  | 0.26639 | -0.20939
0.031055 | -0.70133 |  | -285.704 |  | 0.24248 | -0.19061
0.031074 | -0.71274 |  | -287.5906 |  | 0.21385 | -0.16807
0.031094 | -0.71213 |  | -284.467 |  | 0.18215 | -0.14274
0.031113 | -0.70081 |  | -277.5788 |  | 0.14708 | -0.11509
0.031133 | -0.68222 |  | -267.62 |  | 0.11116 | -0.086907
0.031152 | -0.65456 |  | -253.5041 |  | 0.074438 | -0.057996
0.031172 | -0.61415 |  | -234.677 |  | 0.034164 | -0.026531
0.031191 | -0.56349 |  | -212.1057 |  | -0.0069056 | 0.0058334
0.031211 | -0.50505 |  | -185.8315 |  | -0.046982 | 0.037402
0.03123 | -0.44134 |  | -156.7759 |  | -0.086355 | 0.068053
0.03125 | -0.37484 |  | -126.6521 |  | -0.12328 | 0.09696
0.03127 | -0.30613 |  | -95.1662 |  | -0.15858 | 0.12454
0.031289 | -0.23293 |  | -60.8431 |  | -0.19285 | 0.15114
0.031309 | -0.1523 |  | -24.2116 |  | -0.22378 | 0.17536
0.031328 | -0.071053 |  | 11.7636 |  | -0.25123 | 0.19678
0.031348 | 0.005424 |  | 46.3146 |  | -0.27481 | 0.21507
0.031367 | 0.082858 |  | 80.1848 |  | -0.29315 | 0.22929
0.031387 | 0.16419 |  | 112.2501 |  | -0.30773 | 0.24046
0.031406 | 0.25161 |  | 142.6483 |  | -0.31886 | 0.24904
0.031426 | 0.34734 |  | 172.252 |  | -0.32519 | 0.25389
0.031445 | 0.44275 |  | 199.5347 |  | -0.32668 | 0.25498
0.031465 | 0.52738 |  | 223.021 |  | -0.32269 | 0.25186
0.031484 | 0.59511 |  | 242.6473 |  | -0.31298 | 0.24415
0.031504 | 0.64382 |  | 258.744 |  | -0.29914 | 0.23313
0.031523 | 0.68022 |  | 271.3493 |  | -0.28224 | 0.21966
0.031543 | 0.70773 |  | 280.0981 |  | -0.26111 | 0.20316
0.031563 | 0.72562 |  | 285.3282 |  | -0.23537 | 0.18295
0.031582 | 0.73532 |  | 286.7039 |  | -0.20586 | 0.15936
0.031602 | 0.73187 |  | 282.6877 |  | -0.17237 | 0.13287
0.031621 | 0.71533 |  | 274.1722 |  | -0.13643 | 0.10443
0.031641 | 0.69087 |  | 262.0738 |  | -0.1 | 0.075631
0.03166 | 0.65568 |  | 245.3935 |  | -0.062066 | 0.045958
0.03168 | 0.61054 |  | 225.3708 |  | -0.02179 | 0.01437
0.031699 | 0.55799 |  | 202.4341 |  | 0.018714 | -0.017684
0.031719 | 0.49568 |  | 175.4118 |  | 0.058257 | -0.048941
0.031738 | 0.42499 |  | 145.6001 |  | 0.097342 | -0.079368
0.031758 | 0.34869 |  | 114.174 |  | 0.1342 | -0.10807
0.031777 | 0.267 |  | 80.7123 |  | 0.16823 | -0.13494
0.031797 | 0.18019 |  | 45.4246 |  | 0.20091 | -0.16063
0.031816 | 0.090025 |  | 9.6608 |  | 0.23085 | -0.18392
0.031836 | 0.0005625 |  | -25.5325 |  | 0.25659 | -0.20398
0.031855 | -0.086874 |  | -60.057 |  | 0.27815 | -0.22079
0.031875 | -0.17475 |  | -93.8053 |  | 0.29553 | -0.2341
0.031895 | -0.2607 |  | -126.2558 |  | 0.30892 | -0.24435
0.031914 | -0.3412 |  | -156.8578 |  | 0.31767 | -0.25105
0.031934 | -0.4169 |  | -185.3698 |  | 0.32175 | -0.25397
0.031953 | -0.48575 |  | -210.7587 |  | 0.32123 | -0.25329
0.031973 | -0.54469 |  | -232.0264 |  | 0.31543 | -0.24851
0.031992 | -0.59441 |  | -250.0207 |  | 0.3045 | -0.23978
0.032012 | -0.63739 |  | -265.2678 |  | 0.28923 | -0.22749
0.032031 | -0.67326 |  | -277.0754 |  | 0.27072 | -0.21271
0.032051 | -0.69798 |  | -284.6807 |  | 0.24765 | -0.19487
0.03207 | -0.71129 |  | -287.5969 |  | 0.21977 | -0.17292
0.03209 | -0.71357 |  | -285.6584 |  | 0.18911 | -0.14828
0.032109 | -0.70427 |  | -279.358 |  | 0.15497 | -0.12142
0.032129 | -0.68703 |  | -270.0579 |  | 0.11848 | -0.092896
0.032148 | -0.66118 |  | -256.9159 |  | 0.081621 | -0.063819
0.032168 | -0.62296 |  | -238.7542 |  | 0.042924 | -0.033378
0.032188 | -0.5744 |  | -216.9648 |  | 0.0019294 | -0.0011481
0.032207 | -0.51758 |  | -191.5778 |  | -0.039256 | 0.031172
0.032227 | -0.4539 |  | -162.8469 |  | -0.078595 | 0.061997
0.032246 | -0.38695 |  | -132.8128 |  | -0.11583 | 0.0912
0.032266 | -0.3187 |  | -101.6107 |  | -0.15164 | 0.11907
0.032285 | -0.24635 |  | -67.8956 |  | -0.18589 | 0.14574
0.032305 | -0.16743 |  | -31.8433 |  | -0.21756 | 0.17063
0.032324 | -0.08649 |  | 4.26 |  | -0.24609 | 0.19283
0.032344 | -0.0089234 |  | 39.351 |  | -0.27045 | 0.21165
0.032363 | 0.066634 |  | 73.6514 |  | -0.28974 | 0.22664
0.032383 | 0.14515 |  | 105.9724 |  | -0.30529 | 0.23856
0.032402 | 0.23068 |  | 136.3754 |  | -0.31708 | 0.24764
0.032422 | 0.32491 |  | 166.1004 |  | -0.3239 | 0.253
0.032441 | 0.42262 |  | 194.1081 |  | -0.32635 | 0.25479
0.032461 | 0.51115 |  | 218.6495 |  | -0.32391 | 0.25272
0.03248 | 0.58242 |  | 239.0924 |  | -0.31561 | 0.24618
0.0325 | 0.63484 |  | 255.6056 |  | -0.30281 | 0.23613
0.03252 | 0.6727 |  | 268.7147 |  | -0.28568 | 0.22265
0.032539 | 0.70236 |  | 278.3346 |  | -0.2648 | 0.20617
0.032559 | 0.72269 |  | 284.3608 |  | -0.24136 | 0.18752
0.032578 | 0.73384 |  | 286.6735 |  | -0.21217 | 0.16467
0.032598 | 0.73361 |  | 283.8321 |  | -0.17852 | 0.13811
0.032617 | 0.71926 |  | 276.0543 |  | -0.14439 | 0.11075
0.032637 | 0.6962 |  | 264.7001 |  | -0.10734 | 0.081694
0.032656 | 0.66301 |  | 248.8 |  | -0.068671 | 0.051341
0.032676 | 0.61921 |  | 229.237 |  | -0.030217 | 0.021005
0.032695 | 0.56867 |  | 207.0643 |  | 0.010261 | -0.010742
0.032715 | 0.50857 |  | 180.826 |  | 0.050801 | -0.042745
0.032734 | 0.43959 |  | 151.5503 |  | 0.089547 | -0.073126
0.032754 | 0.36427 |  | 120.5253 |  | 0.12665 | -0.10221
0.032773 | 0.28351 |  | 87.3751 |  | 0.1616 | -0.12965
0.032793 | 0.19769 |  | 52.3577 |  | 0.19461 | -0.15529
0.032813 | 0.1074 |  | 16.4475 |  | 0.22487 | -0.17897
0.032832 | 0.018082 |  | -18.7237 |  | 0.25109 | -0.19955
0.032852 | -0.06935 |  | -53.1697 |  | 0.2739 | -0.21719
0.032871 | -0.15762 |  | -87.3968 |  | 0.29261 | -0.23175
0.032891 | -0.24399 |  | -120.081 |  | 0.30614 | -0.24233
0.03291 | -0.32543 |  | -150.9144 |  | 0.31603 | -0.24968
0.03293 | -0.40262 |  | -180.2141 |  | 0.32136 | -0.25358
0.032949 | -0.47345 |  | -206.2179 |  | 0.32126 | -0.25333
0.032969 | -0.53351 |  | -227.9447 |  | 0.31675 | -0.2496
0.032988 | -0.58515 |  | -246.8635 |  | 0.30689 | -0.24181
0.033008 | -0.63041 |  | -262.8609 |  | 0.29274 | -0.23024
0.033027 | -0.66718 |  | -275.1393 |  | 0.27463 | -0.21574
0.033047 | -0.69411 |  | -283.6962 |  | 0.25175 | -0.19792
0.033066 | -0.70982 |  | -287.5784 |  | 0.22557 | -0.17717
0.033086 | -0.71455 |  | -286.5684 |  | 0.19553 | -0.15334
0.033105 | -0.70725 |  | -280.9949 |  | 0.16167 | -0.12656
0.033125 | -0.69056 |  | -272.1225 |  | 0.12615 | -0.098539
0.033145 | -0.66735 |  | -259.9997 |  | 0.088821 | -0.069339
0.033164 | -0.63197 |  | -242.7307 |  | 0.049502 | -0.038487
0.033184 | -0.58484 |  | -221.6189 |  | 0.009681 | -0.0070339
0.033203 | -0.53005 |  | -197.1611 |  | -0.030559 | 0.024582
0.033223 | -0.46764 |  | -168.8065 |  | -0.070697 | 0.055873
0.033242 | -0.4008 |  | -138.8324 |  | -0.10869 | 0.0856
0.033262 | -0.33242 |  | -107.9419 |  | -0.14475 | 0.11385
0.033281 | -0.26135 |  | -74.9075 |  | -0.17957 | 0.1409
0.033301 | -0.18452 |  | -39.2617 |  | -0.212 | 0.1662
0.03332 | -0.10377 |  | -2.7829 |  | -0.24084 | 0.18874
0.03334 | -0.026493 |  | 32.5969 |  | -0.26572 | 0.20806
0.033359 | 0.047414 |  | 67.054 |  | -0.28631 | 0.22416
0.033379 | 0.12587 |  | 99.7661 |  | -0.30228 | 0.23645
0.033398 | 0.21152 |  | 130.3403 |  | -0.31493 | 0.246
0.033418 | 0.30518 |  | 160.1818 |  | -0.32364 | 0.25275
0.033438 | 0.40439 |  | 188.8602 |  | -0.32631 | 0.2548
0.033457 | 0.49595 |  | 214.3133 |  | -0.32414 | 0.25309
0.033477 | 0.57143 |  | 235.4837 |  | -0.31754 | 0.24772
0.033496 | 0.627 |  | 252.658 |  | -0.30565 | 0.23818
0.033516 | 0.66559 |  | 266.41 |  | -0.28975 | 0.22576
0.033535 | 0.69741 |  | 276.7289 |  | -0.27007 | 0.21019
0.033555 | 0.72018 |  | 283.447 |  | -0.2458 | 0.19097
0.033574 | 0.73341 |  | 286.7093 |  | -0.21733 | 0.16862
0.033594 | 0.7363 |  | 285.0502 |  | -0.18534 | 0.14329
0.033613 | 0.72354 |  | 277.8346 |  | -0.15122 | 0.11623
0.033633 | 0.70168 |  | 267.1139 |  | -0.11519 | 0.087919
0.033652 | 0.67103 |  | 252.2674 |  | -0.076705 | 0.057698
0.033672 | 0.62941 |  | 233.2967 |  | -0.03729 | 0.02656
0.033691 | 0.58109 |  | 212.0256 |  | 0.0030418 | -0.0051319
0.033711 | 0.5229 |  | 186.7008 |  | 0.043516 | -0.03692
0.03373 | 0.45459 |  | 157.473 |  | 0.082062 | -0.067267
0.03375 | 0.37996 |  | 126.6702 |  | 0.11978 | -0.096797
0.03377 | 0.30018 |  | 93.9695 |  | 0.15545 | -0.12488
0.033789 | 0.2158 |  | 59.377 |  | 0.18801 | -0.1504
0.033809 | 0.12675 |  | 23.8919 |  | 0.21949 | -0.17481
0.033828 | 0.036642 |  | -11.5763 |  | 0.24737 | -0.19671
0.033848 | -0.051859 |  | -46.4522 |  | 0.27005 | -0.21459
0.033867 | -0.1403 |  | -80.8333 |  | 0.28975 | -0.22966
0.033887 | -0.22757 |  | -113.947 |  | 0.30464 | -0.24089
0.033906 | -0.3098 |  | -144.9593 |  | 0.31425 | -0.24838
0.033926 | -0.38711 |  | -174.309 |  | 0.32113 | -0.25359
0.033945 | -0.45969 |  | -201.2287 |  | 0.32281 | -0.25464
0.033965 | -0.52258 |  | -224.0231 |  | 0.31838 | -0.25104
0.033984 | -0.57572 |  | -243.3557 |  | 0.30981 | -0.24402
0.034004 | -0.62216 |  | -259.9388 |  | 0.29601 | -0.23303
0.034023 | -0.66086 |  | -272.9851 |  | 0.27843 | -0.21902
0.034043 | -0.68988 |  | -282.2568 |  | 0.25779 | -0.20265
0.034063 | -0.70749 |  | -287.0592 |  | 0.23169 | -0.18222
0.034082 | -0.71428 |  | -287.065 |  | 0.20172 | -0.1584
0.034102 | -0.70994 |  | -282.5085 |  | 0.16915 | -0.13253
0.034121 | -0.69511 |  | -274.2147 |  | 0.1335 | -0.10458
0.034141 | -0.67303 |  | -262.8121 |  | 0.096505 | -0.075484
0.03416 | -0.64016 |  | -246.5865 |  | 0.058114 | -0.045295
0.03418 | -0.59491 |  | -225.9579 |  | 0.017739 | -0.013615
0.034199 | -0.54105 |  | -202.1276 |  | -0.02284 | 0.018328
0.034219 | -0.48021 |  | -174.6366 |  | -0.062267 | 0.04933
0.034238 | -0.41437 |  | -144.9557 |  | -0.10064 | 0.07925
0.034258 | -0.34585 |  | -114.1299 |  | -0.13782 | 0.10828
0.034277 | -0.27573 |  | -81.5012 |  | -0.17263 | 0.13562
0.034297 | -0.20101 |  | -46.407 |  | -0.20528 | 0.16099
0.034316 | -0.12163 |  | -9.8881 |  | -0.23553 | 0.18438
0.034336 | -0.044368 |  | 25.6968 |  | -0.26107 | 0.2044
0.034355 | 0.030432 |  | 60.1982 |  | -0.28221 | 0.22094
0.034375 | 0.10802 |  | 93.478 |  | -0.29997 | 0.23448
0.034395 | 0.19397 |  | 124.4974 |  | -0.31325 | 0.24464
0.034414 | 0.28994 |  | 154.299 |  | -0.32195 | 0.25141
0.034434 | 0.38825 |  | 183.3579 |  | -0.32619 | 0.25461
0.034453 | 0.48054 |  | 209.6002 |  | -0.32529 | 0.25389
0.034473 | 0.55916 |  | 231.6913 |  | -0.31928 | 0.24908
0.034492 | 0.61769 |  | 249.774 |  | -0.30837 | 0.2404
0.034512 | 0.65937 |  | 263.889 |  | -0.29323 | 0.22846
0.034531 | 0.69152 |  | 274.7405 |  | -0.27428 | 0.21333
0.034551 | 0.71645 |  | 282.5834 |  | -0.25097 | 0.19503
0.03457 | 0.73223 |  | 286.543 |  | -0.22332 | 0.17342
0.03459 | 0.73618 |  | 285.8444 |  | -0.19217 | 0.14862
0.034609 | 0.72728 |  | 279.926 |  | -0.15846 | 0.12186
0.034629 | 0.70727 |  | 269.647 |  | -0.12259 | 0.093664
0.034648 | 0.67782 |  | 255.5364 |  | -0.084616 | 0.063753
0.034668 | 0.63868 |  | 237.5406 |  | -0.04525 | 0.032734
0.034688 | 0.59119 |  | 216.562 |  | -0.0055406 | 0.0014182
0.034707 | 0.53506 |  | 192.0727 |  | 0.034595 | -0.03016
0.034727 | 0.4685 |  | 163.7008 |  | 0.074403 | -0.061337
0.034746 | 0.39442 |  | 132.9242 |  | 0.11184 | -0.090895
0.034766 | 0.31631 |  | 100.6911 |  | 0.14788 | -0.11904
0.034785 | 0.23302 |  | 66.6258 |  | 0.18252 | -0.14589
0.034805 | 0.14424 |  | 30.8514 |  | 0.21352 | -0.17034
0.034824 | 0.054576 |  | -4.5719 |  | 0.24151 | -0.19219
0.034844 | -0.033421 |  | -39.1836 |  | 0.26606 | -0.2112
0.034863 | -0.12253 |  | -73.9736 |  | 0.28586 | -0.22654
0.034883 | -0.21078 |  | -107.4541 |  | 0.30161 | -0.2386
0.034902 | -0.29342 |  | -138.8029 |  | 0.31345 | -0.24776
0.034922 | -0.37199 |  | -168.635 |  | 0.3206 | -0.25326
0.034941 | -0.4457 |  | -195.9716 |  | 0.32264 | -0.25456
0.034961 | -0.51018 |  | -219.5628 |  | 0.3197 | -0.25202
0.03498 | -0.56533 |  | -239.6321 |  | 0.31172 | -0.24563
0.035 | -0.61314 |  | -256.7973 |  | 0.29922 | -0.23553
0.03502 | -0.65381 |  | -270.6571 |  | 0.2828 | -0.22245
0.035039 | -0.68447 |  | -280.6431 |  | 0.26234 | -0.20629
0.035059 | -0.70411 |  | -286.3489 |  | 0.23775 | -0.18674
0.035078 | -0.71371 |  | -287.328 |  | 0.20842 | -0.16364
0.035098 | -0.71115 |  | -283.5386 |  | 0.17605 | -0.13802
0.035117 | -0.69804 |  | -275.9865 |  | 0.14176 | -0.11096
0.035137 | -0.67798 |  | -265.3455 |  | 0.10463 | -0.08197
0.035156 | -0.64715 |  | -250.0331 |  | 0.066015 | -0.051487
0.035176 | -0.60405 |  | -230.2027 |  | 0.026408 | -0.020197
0.035195 | -0.55201 |  | -207.1142 |  | -0.01412 | 0.011571
0.035215 | -0.4922 |  | -180.2391 |  | -0.054059 | 0.042775
0.035234 | -0.42676 |  | -150.9104 |  | -0.092603 | 0.072913
0.035254 | -0.35868 |  | -120.5657 |  | -0.12973 | 0.10208
0.035273 | -0.28878 |  | -88.2772 |  | -0.16561 | 0.13003
0.035293 | -0.21443 |  | -53.327 |  | -0.19904 | 0.15605
0.035312 | -0.1352 |  | -16.8954 |  | -0.22886 | 0.17939
0.035332 | -0.057942 |  | 18.7224 |  | -0.25533 | 0.19991
0.035352 | 0.016477 |  | 53.2352 |  | -0.27774 | 0.21736
0.035371 | 0.094774 |  | 86.8356 |  | -0.29561 | 0.23127
0.035391 | 0.17841 |  | 118.4738 |  | -0.30999 | 0.24229
0.03541 | 0.26944 |  | 148.7018 |  | -0.32012 | 0.25013
0.03543 | 0.36818 |  | 178.0496 |  | -0.32508 | 0.25389
0.035449 | 0.46301 |  | 204.7938 |  | -0.32517 | 0.2539
0.035469 | 0.54358 |  | 227.4033 |  | -0.31967 | 0.24957
0.035488 | 0.60608 |  | 246.0603 |  | -0.3099 | 0.24168
0.035508 | 0.65168 |  | 261.452 |  | -0.2965 | 0.23099
0.035527 | 0.68648 |  | 273.3694 |  | -0.27782 | 0.21642
0.035547 | 0.71219 |  | 281.4791 |  | -0.25542 | 0.19874
0.035566 | 0.72909 |  | 286.1169 |  | -0.22898 | 0.17789
0.035586 | 0.73598 |  | 286.2884 |  | -0.19761 | 0.15312
0.035605 | 0.72853 |  | 281.0097 |  | -0.16448 | 0.12663
0.035625 | 0.71076 |  | 271.9451 |  | -0.12966 | 0.099274
0.035645 | 0.68501 |  | 259.0182 |  | -0.092009 | 0.069913
0.035664 | 0.64695 |  | 241.4007 |  | -0.053004 | 0.038991
0.035684 | 0.60011 |  | 220.9236 |  | -0.012698 | 0.0071962
0.035703 | 0.54604 |  | 197.0874 |  | 0.027891 | -0.02479
0.035723 | 0.48172 |  | 169.2116 |  | 0.067186 | -0.055721
0.035742 | 0.40944 |  | 139.1884 |  | 0.10537 | -0.085501
0.035762 | 0.33214 |  | 107.3753 |  | 0.14144 | -0.11385
0.035781 | 0.25006 |  | 73.5027 |  | 0.17562 | -0.14059
0.035801 | 0.16204 |  | 38.0516 |  | 0.2081 | -0.16583
0.03582 | 0.071394 |  | 2.2369 |  | 0.23676 | -0.18838
0.03584 | -0.016932 |  | -32.6494 |  | 0.26187 | -0.20796
0.035859 | -0.10505 |  | -67.0981 |  | 0.28316 | -0.22434
0.035879 | -0.19375 |  | -100.9485 |  | 0.29924 | -0.23683
0.035898 | -0.27815 |  | -132.777 |  | 0.3112 | -0.24604
0.035918 | -0.357 |  | -162.8392 |  | 0.31933 | -0.25207
0.035937 | -0.43184 |  | -191.0053 |  | 0.32281 | -0.25463
0.035957 | -0.49912 |  | -215.4339 |  | 0.32138 | -0.25339
0.035977 | -0.55567 |  | -236.0811 |  | 0.31446 | -0.24774
0.035996 | -0.60429 |  | -253.7378 |  | 0.30231 | -0.23808
0.036016 | -0.64626 |  | -268.1607 |  | 0.28651 | -0.22537
0.036035 | -0.67937 |  | -279.1189 |  | 0.26666 | -0.20968
0.036055 | -0.70155 |  | -285.7614 |  | 0.24281 | -0.19088
0.036074 | -0.71285 |  | -287.6465 |  | 0.21546 | -0.16903
0.036094 | -0.71288 |  | -284.7545 |  | 0.18317 | -0.14375
0.036113 | -0.70154 |  | -277.7663 |  | 0.14814 | -0.11602
0.036133 | -0.68271 |  | -267.9069 |  | 0.11211 | -0.087443
0.036152 | -0.65468 |  | -253.5945 |  | 0.074115 | -0.0579
0.036172 | -0.61356 |  | -234.4762 |  | 0.034962 | -0.027009
0.036191 | -0.5627 |  | -212.0529 |  | -0.0057312 | 0.0049649
0.036211 | -0.50469 |  | -185.8838 |  | -0.046305 | 0.036786
0.03623 | -0.44088 |  | -156.9233 |  | -0.084639 | 0.066935
0.03625 | -0.3741 |  | -126.6772 |  | -0.12237 | 0.096056
0.03627 | -0.30521 |  | -94.9479 |  | -0.15835 | 0.12426
0.036289 | -0.23107 |  | -60.6874 |  | -0.19145 | 0.15037
0.036309 | -0.15082 |  | -24.1844 |  | -0.22318 | 0.17482
0.036328 | -0.071329 |  | 11.7233 |  | -0.25114 | 0.19654
0.036348 | 0.0041036 |  | 46.4118 |  | -0.27338 | 0.21401
0.036367 | 0.079343 |  | 80.4509 |  | -0.29194 | 0.22833
0.036387 | 0.15937 |  | 112.3362 |  | -0.30719 | 0.23998
0.036406 | 0.2488 |  | 142.5545 |  | -0.31825 | 0.24841
0.036426 | 0.34636 |  | 172.343 |  | -0.32424 | 0.2532
0.036445 | 0.44325 |  | 199.7558 |  | -0.32502 | 0.25396
0.036465 | 0.5286 |  | 223.2433 |  | -0.32127 | 0.25066
0.036484 | 0.5959 |  | 242.9614 |  | -0.31234 | 0.2435
0.036504 | 0.64464 |  | 258.7047 |  | -0.29851 | 0.23282
0.036523 | 0.67988 |  | 271.0051 |  | -0.2812 | 0.219
0.036543 | 0.70769 |  | 280.107 |  | -0.25966 | 0.20198
0.036562 | 0.72701 |  | 285.4751 |  | -0.23372 | 0.18155
0.036582 | 0.73576 |  | 286.7146 |  | -0.2043 | 0.15815
0.036602 | 0.73187 |  | 282.6706 |  | -0.17143 | 0.13226
0.036621 | 0.71539 |  | 274.0309 |  | -0.13606 | 0.10441
0.036641 | 0.69133 |  | 261.964 |  | -0.098737 | 0.075053
0.03666 | 0.65641 |  | 245.3494 |  | -0.060104 | 0.0445
0.03668 | 0.6104 |  | 225.1805 |  | -0.020836 | 0.013448
0.036699 | 0.55826 |  | 202.2402 |  | 0.019715 | -0.018241
0.036719 | 0.49608 |  | 175.1854 |  | 0.059806 | -0.049862
0.036738 | 0.42467 |  | 145.3034 |  | 0.097748 | -0.079851
0.036758 | 0.34847 |  | 114.02 |  | 0.1347 | -0.10869
0.036777 | 0.26733 |  | 80.611 |  | 0.16952 | -0.13589
0.036797 | 0.18037 |  | 45.1599 |  | 0.20144 | -0.16076
0.036816 | 0.089544 |  | 9.3145 |  | 0.23152 | -0.18416
0.036836 | 0.00068936 |  | -25.6968 |  | 0.25758 | -0.20472
0.036855 | -0.08696 |  | -60.2682 |  | 0.27895 | -0.22131
0.036875 | -0.17558 |  | -94.2323 |  | 0.29658 | -0.23465
0.036895 | -0.26087 |  | -126.3649 |  | 0.30925 | -0.24452
0.036914 | -0.3409 |  | -156.8062 |  | 0.31802 | -0.25124
0.036934 | -0.41693 |  | -185.6395 |  | 0.32281 | -0.25475
0.036953 | -0.48637 |  | -210.9786 |  | 0.32182 | -0.25393
0.036973 | -0.54458 |  | -232.0416 |  | 0.31599 | -0.24902
0.036992 | -0.59414 |  | -250.2253 |  | 0.30504 | -0.24013
0.037012 | -0.63831 |  | -265.6298 |  | 0.28955 | -0.22769
0.037031 | -0.67339 |  | -277.1102 |  | 0.27109 | -0.21304
0.037051 | -0.69726 |  | -284.4821 |  | 0.2479 | -0.19508
0.03707 | -0.71119 |  | -287.6558 |  | 0.22002 | -0.17301
0.03709 | -0.71386 |  | -285.7255 |  | 0.18907 | -0.14833
0.037109 | -0.70404 |  | -279.161 |  | 0.15497 | -0.12142
0.037129 | -0.68635 |  | -269.8853 |  | 0.11879 | -0.092982
0.037148 | -0.66094 |  | -256.7535 |  | 0.081488 | -0.063737
0.037168 | -0.62255 |  | -238.5277 |  | 0.042307 | -0.0329
0.037187 | -0.5735 |  | -216.8569 |  | 0.0016645 | -0.00092636
0.037207 | -0.51666 |  | -191.4845 |  | -0.038885 | 0.030833
0.037227 | -0.45281 |  | -162.6161 |  | -0.078107 | 0.061577
0.037246 | -0.38566 |  | -132.4937 |  | -0.11566 | 0.091
0.037266 | -0.31723 |  | -101.1924 |  | -0.15178 | 0.1192
0.037285 | -0.24534 |  | -67.5491 |  | -0.18585 | 0.14579
0.037305 | -0.16693 |  | -31.673 |  | -0.21725 | 0.17029
0.037324 | -0.08643 |  | 4.7313 |  | -0.24565 | 0.1924
0.037344 | -0.010323 |  | 39.9306 |  | -0.27008 | 0.2114
0.037363 | 0.064812 |  | 73.834 |  | -0.28963 | 0.22654
0.037383 | 0.14541 |  | 106.3289 |  | -0.30487 | 0.23826
0.037402 | 0.23195 |  | 136.8902 |  | -0.31653 | 0.24722
0.037422 | 0.32645 |  | 166.3518 |  | -0.32371 | 0.25278
0.037441 | 0.42504 |  | 194.4557 |  | -0.32577 | 0.25447
0.037461 | 0.51253 |  | 219.0079 |  | -0.32304 | 0.25221
0.03748 | 0.58345 |  | 239.3463 |  | -0.31514 | 0.24571
0.0375 | 0.63628 |  | 255.9507 |  | -0.30208 | 0.23536
0.03752 | 0.67344 |  | 268.9701 |  | -0.28504 | 0.22201
0.037539 | 0.7029 |  | 278.5299 |  | -0.26462 | 0.20587
0.037559 | 0.72326 |  | 284.6018 |  | -0.24014 | 0.18655
0.037578 | 0.73457 |  | 286.816 |  | -0.21122 | 0.16383
0.037598 | 0.73386 |  | 283.8548 |  | -0.17847 | 0.13792
0.037617 | 0.71877 |  | 275.9757 |  | -0.14322 | 0.10998
0.037637 | 0.69613 |  | 264.6385 |  | -0.10651 | 0.081123
0.037656 | 0.66358 |  | 248.8931 |  | -0.068326 | 0.051218
0.037676 | 0.61958 |  | 229.2436 |  | -0.028948 | 0.020127
0.037695 | 0.56838 |  | 206.9597 |  | 0.011213 | -0.0117
0.037715 | 0.50853 |  | 180.8157 |  | 0.051648 | -0.043457
0.037734 | 0.43933 |  | 151.3395 |  | 0.090753 | -0.074104
0.037754 | 0.3632 |  | 120.1811 |  | 0.12751 | -0.10298
0.037773 | 0.28289 |  | 87.2257 |  | 0.16226 | -0.13017
0.037793 | 0.19764 |  | 52.1689 |  | 0.19517 | -0.15596
0.037812 | 0.1076 |  | 16.327 |  | 0.22558 | -0.17969
0.037832 | 0.01808 |  | -18.7132 |  | 0.25236 | -0.20052
0.037852 | -0.070052 |  | -53.4855 |  | 0.27505 | -0.21824
0.037871 | -0.15855 |  | -87.8198 |  | 0.29357 | -0.23243
0.037891 | -0.24448 |  | -120.2636 |  | 0.30719 | -0.2429
0.03791 | -0.32571 |  | -151.071 |  | 0.31639 | -0.25001
0.03793 | -0.40294 |  | -180.273 |  | 0.32155 | -0.25369
0.037949 | -0.47363 |  | -206.2877 |  | 0.32184 | -0.25377
0.037969 | -0.53435 |  | -228.2949 |  | 0.31747 | -0.25015
0.037988 | -0.586 |  | -247.0211 |  | 0.30811 | -0.24247
0.038008 | -0.63051 |  | -262.7761 |  | 0.2934 | -0.23077
0.038027 | -0.66743 |  | -275.1732 |  | 0.27462 | -0.21586
0.038047 | -0.69411 |  | -283.6377 |  | 0.25239 | -0.19831
0.038066 | -0.70968 |  | -287.4504 |  | 0.22595 | -0.17753
0.038086 | -0.71464 |  | -286.5445 |  | 0.19574 | -0.15366
0.038105 | -0.70739 |  | -281.0385 |  | 0.16236 | -0.12729
0.038125 | -0.69072 |  | -272.0207 |  | 0.12611 | -0.098735
0.038145 | -0.66685 |  | -259.7189 |  | 0.088777 | -0.069279
0.038164 | -0.63124 |  | -242.5537 |  | 0.050137 | -0.038852
0.038184 | -0.58424 |  | -221.3469 |  | 0.0096124 | -0.007075
0.038203 | -0.5291 |  | -196.8383 |  | -0.030576 | 0.024568
0.038223 | -0.46668 |  | -168.6779 |  | -0.069744 | 0.055324
0.038242 | -0.39978 |  | -138.6626 |  | -0.10814 | 0.08529
0.038262 | -0.33104 |  | -107.7153 |  | -0.14491 | 0.11399
0.038281 | -0.25923 |  | -74.4834 |  | -0.17958 | 0.14097
0.038301 | -0.18231 |  | -38.5567 |  | -0.21183 | 0.16614
0.03832 | -0.10347 |  | -2.2673 |  | -0.24064 | 0.18864
0.03834 | -0.026813 |  | 32.6504 |  | -0.26504 | 0.20763
0.038359 | 0.049859 |  | 67.0059 |  | -0.28527 | 0.22339
0.038379 | 0.12935 |  | 100.1049 |  | -0.30227 | 0.23629
0.038398 | 0.21459 |  | 130.9474 |  | -0.31556 | 0.24653
0.038418 | 0.30856 |  | 160.8007 |  | -0.32327 | 0.25275
0.038437 | 0.40584 |  | 189.2971 |  | -0.32582 | 0.25443
0.038457 | 0.49619 |  | 214.3634 |  | -0.32397 | 0.25279
0.038477 | 0.57073 |  | 235.4653 |  | -0.31667 | 0.24714
0.038496 | 0.62636 |  | 252.895 |  | -0.30489 | 0.23784
0.038516 | 0.66731 |  | 266.7212 |  | -0.28951 | 0.22575
0.038535 | 0.69792 |  | 277.0922 |  | -0.26964 | 0.2099
0.038555 | 0.72009 |  | 283.9365 |  | -0.24535 | 0.19078
0.038574 | 0.73359 |  | 286.8669 |  | -0.21707 | 0.16868
0.038594 | 0.73492 |  | 284.8861 |  | -0.18501 | 0.1432
0.038613 | 0.72256 |  | 277.8436 |  | -0.15068 | 0.11597
0.038633 | 0.70129 |  | 267.2747 |  | -0.11469 | 0.087618
0.038652 | 0.67126 |  | 252.6473 |  | -0.076532 | 0.057639
0.038672 | 0.62911 |  | 233.5709 |  | -0.037206 | 0.026673
0.038691 | 0.57899 |  | 211.7224 |  | 0.0030048 | -0.0052
0.038711 | 0.52136 |  | 186.4003 |  | 0.043477 | -0.037083
0.03873 | 0.4534 |  | 157.3941 |  | 0.082367 | -0.067556
0.03875 | 0.37873 |  | 126.5943 |  | 0.11955 | -0.096793
0.03877 | 0.29979 |  | 94.1762 |  | 0.15495 | -0.12447
0.038789 | 0.21492 |  | 59.433 |  | 0.18853 | -0.15055
0.038809 | 0.12508 |  | 23.3942 |  | 0.21963 | -0.17488
0.038828 | 0.035282 |  | -11.9131 |  | 0.24704 | -0.1963
0.038848 | -0.052512 |  | -46.5512 |  | 0.27058 | -0.21456
0.038867 | -0.14053 |  | -80.9786 |  | 0.28935 | -0.22913
0.038887 | -0.22784 |  | -113.9593 |  | 0.30389 | -0.24028
0.038906 | -0.30992 |  | -145.0102 |  | 0.31511 | -0.2487
0.038926 | -0.38713 |  | -174.4375 |  | 0.32114 | -0.25326
0.038945 | -0.46033 |  | -201.4727 |  | 0.32167 | -0.25378
0.038965 | -0.5231 |  | -224.2653 |  | 0.31813 | -0.25074
0.038984 | -0.57505 |  | -243.1856 |  | 0.3095 | -0.24356
0.039004 | -0.62159 |  | -259.8414 |  | 0.29565 | -0.23267
0.039023 | -0.66079 |  | -273.0368 |  | 0.27853 | -0.21907
0.039043 | -0.68898 |  | -281.9834 |  | 0.25714 | -0.20224
[5 empty] | 0.23107 | -0.1817
[5 empty] | 0.20145 | -0.15805
[5 empty] | 0.168 | -0.13177
[5 empty] | 0.13277 | -0.10397
[5 empty] | 0.096384 | -0.075178
[5 empty] | 0.05767 | -0.044819
[5 empty] | 0.017565 | -0.013197
[5 empty] | -0.023388 | 0.018891
[5 empty] | -0.063324 | 0.050183
[5 empty] | -0.10144 | 0.080022
[5 empty] | -0.13823 | 0.10867
[5 empty] | -0.17285 | 0.1357
[5 empty] | -0.20576 | 0.1612
[5 empty] | -0.2359 | 0.18468
[5 empty] | -0.26142 | 0.20472
[5 empty] | -0.28252 | 0.22112
[5 empty] | -0.2998 | 0.23426
[5 empty] | -0.3134 | 0.24461
[5 empty] | -0.32235 | 0.25181
[5 empty] | -0.32615 | 0.25474
[5 empty] | -0.32514 | 0.2538
[5 empty] | -0.31935 | 0.24923
[5 empty] | -0.30842 | 0.24055
[5 empty] | -0.29299 | 0.22838
[5 empty] | -0.27415 | 0.2133
[5 empty] | -0.25102 | 0.1951
[5 empty] | -0.22343 | 0.17354
[5 empty] | -0.19249 | 0.14893
[5 empty] | -0.15858 | 0.12201
[5 empty] | -0.12249 | 0.093512
[5 empty] | -0.084461 | 0.063669
[5 empty] | -0.045083 | 0.032679
[5 empty] | -0.005531 | 0.0012923
[5 empty] | 0.035186 | -0.030514
[5 empty] | 0.074979 | -0.061606
[5 empty] | 0.11187 | -0.09079
[5 empty] | 0.1483 | -0.11926
[5 empty] | 0.18268 | -0.14615
[5 empty] | 0.2134 | -0.17025
[5 empty] | 0.24175 | -0.19225
[5 empty] | 0.26599 | -0.21121
[5 empty] | 0.28578 | -0.22658
[5 empty] | 0.30197 | -0.23899
[5 empty] | 0.31352 | -0.24792
[5 empty] | 0.32057 | -0.25309
[5 empty] | 0.32261 | -0.2545
[5 empty] | 0.31894 | -0.25167
[5 empty] | 0.31153 | -0.24537