## EtaStar_Disp
η* 計算シート (変位入力版) Disp→Acc: a = -(2πf)²·d/1000
■ 入力パラメータ
サンプリング周波数 fs |  | Hz | A列全体平均から自動算出
データ点数 N |  | 点
加振周波数 f | 50 | Hz | 黄色: 加振周波数
粉体質量 m_p | 1.61 | g | 黄色: 粉体のみ(基準ジグなら 0)
容器質量 m_c | 2.1 | g | 黄色: 容器(ジグ)質量
合計質量 m_tot |  | g
角周波数 ω |  | rad/s
■ 使い方
1. 「TimeData」シート: A列=時刻[s], B列=力[N], C列=変位[mm] を貼り付け
2. 黄色セルに 加振周波数 f, 粉体質量 m_p, 容器質量 m_c を入力
3. ★ η* の行に答えが自動表示
※ 加速度は a = -(2πf)²·d/1000 でシート内部換算
■ 計算式
D(f) = Σ d[n]·exp(-j2πf·t[n]) ※d はmm単位の生DFT
X(f) = -(2πf)²·D/1000 ※加速度DFT [m/s²]
Y(f) = Σ F[n]·exp(-j2πf·t[n]) ※力DFT
η* = -2π·Im(X*·Y) / (m_tot · ¦X¦²) ※論文式(2)
■ 計算結果
項目 | 値 | 単位 | 備考
Re(D) [変位DFT, mm単位]
Im(D) [変位DFT, mm単位]
Re(Y) [力DFT]
Im(Y) [力DFT]
Re(X) [加速度DFT = -ω²·D/1000]
Im(X)
¦X¦² (加速度パワー)
Re(P_cross) = Re(X)·Re(Y)+Im(X)·Im(Y)
Im(P_cross) = Re(X)·Im(Y)-Im(X)·Re(Y)
A_disp (変位振幅) |  | mm
A_acc (加速度振幅) |  | m/s²
v_c,max (容器最大速度) |  | m/s
★ η* (Reduced Loss Factor) |  | - | 論文 式(2)
(検算) E_diss [J] |  | J
(検算) 基準KE ½·m_tot·v² [J] |  | J
(検算) E_diss / KE |  | - | η* と一致するはず

## EtaStar_Acc
η* 計算シート (加速度入力版) Acc 直接使用
■ 入力パラメータ
サンプリング周波数 fs |  | Hz | A列全体平均から自動算出
データ点数 N |  | 点
加振周波数 f | 1000 | Hz | 黄色: 加振周波数
粉体質量 m_p | 0.78 | g | 黄色: 粉体のみ(基準ジグなら 0)
容器質量 m_c | 0.88 | g | 黄色: 容器(ジグ)質量
合計質量 m_tot |  | g
角周波数 ω |  | rad/s
■ 使い方
1. 「TimeData」シート: A列=時刻[s], B列=力[N], D列=加速度[m/s²] を貼り付け
2. 黄色セルに 加振周波数 f, 粉体質量 m_p, 容器質量 m_c を入力
3. ★ η* の行に答えが自動表示
※ 加速度を直接使用(微分・変換なし)
■ 計算式
X(f) = Σ a[n]·exp(-j2πf·t[n]) ※加速度DFT [m/s²]
Y(f) = Σ F[n]·exp(-j2πf·t[n]) ※力DFT
η* = -2π·Im(X*·Y) / (m_tot · ¦X¦²) ※論文式(2)
■ 計算結果
項目 | 値 | 単位 | 備考
Re(Y) [力DFT]
Im(Y) [力DFT]
Re(X) [加速度DFT]
Im(X) [加速度DFT]
¦X¦² (加速度パワー)
Re(P_cross) = Re(X)·Re(Y)+Im(X)·Im(Y)
Im(P_cross) = Re(X)·Im(Y)-Im(X)·Re(Y)
A_acc (加速度振幅) |  | m/s²
v_c,max (容器最大速度) |  | m/s
★ η* (Reduced Loss Factor) |  | - | 論文 式(2)
(検算) E_diss [J] |  | J
(検算) 基準KE ½·m_tot·v² [J] |  | J
(検算) E_diss / KE |  | - | η* と一致するはず

## TimeData
時刻 t [s] | 力 F [N] | 変位 d [mm] ← Disp版で使う | 加速度 a [m/s²] ← Acc版で使う
0 | -0.6381 |  | -235.3957 | ← A: 時刻[s], B: 力[N] は両方で使用 | 0.29988 | -0.236
1.9531e-05 | -0.54653 |  | -195.2923 | ← C: 変位[mm] → EtaStar_Disp シート | 0.28336 | -0.22279
3.9063e-05 | -0.45158 |  | -154.205 | ← D: 加速度[m/s²] → EtaStar_Acc シート | 0.26342 | -0.20692
5.8594e-05 | -0.35462 |  | -111.2 | ※ どちらか片方のみ埋めればOK(使う方のシートで計算) | 0.23863 | -0.18741
7.8125e-05 | -0.25227 |  | -65.2678 |  | 0.20914 | -0.16401
9.7656e-05 | -0.14386 |  | -17.822 |  | 0.17738 | -0.1388
0.00011719 | -0.03365 |  | 30.0834 |  | 0.14286 | -0.11167
0.00013672 | 0.072755 |  | 76.3709 |  | 0.10543 | -0.082425
0.00015625 | 0.17549 |  | 120.1661 |  | 0.067588 | -0.052527
0.00017578 | 0.27464 |  | 161.538 |  | 0.028356 | -0.021652
0.00019531 | 0.37545 |  | 200.5896 |  | -0.012634 | 0.010316
0.00021484 | 0.49 |  | 238.7275 |  | -0.05252 | 0.041699
0.00023437 | 0.61074 |  | 274.2893 |  | -0.091279 | 0.072059
0.00025391 | 0.71832 |  | 304.1959 |  | -0.12917 | 0.10154
0.00027344 | 0.80473 |  | 328.6047 |  | -0.16467 | 0.1293
0.00029297 | 0.86605 |  | 348.1522 |  | -0.19745 | 0.15492
0.0003125 | 0.90747 |  | 362.9308 |  | -0.22773 | 0.17853
0.00033203 | 0.94016 |  | 373.622 |  | -0.25454 | 0.19949
0.00035156 | 0.96306 |  | 379.928 |  | -0.27725 | 0.2171
0.00037109 | 0.97158 |  | 380.0689 |  | -0.29603 | 0.23143
0.00039063 | 0.96237 |  | 373.2918 |  | -0.31029 | 0.24245
0.00041016 | 0.93535 |  | 360.1591 |  | -0.31986 | 0.24993
0.00042969 | 0.89634 |  | 341.3685 |  | -0.32511 | 0.25398
0.00044922 | 0.8459 |  | 318.1626 |  | -0.32545 | 0.2543
0.00046875 | 0.78344 |  | 290.8641 |  | -0.32072 | 0.25035
0.00048828 | 0.70953 |  | 258.4134 |  | -0.31145 | 0.24284
0.00050781 | 0.62201 |  | 220.6774 |  | -0.29741 | 0.23188
0.00052734 | 0.52294 |  | 179.4245 |  | -0.27917 | 0.21739
0.00054688 | 0.4177 |  | 136.2362 |  | -0.25722 | 0.20008
0.00056641 | 0.30847 |  | 91.3613 |  | -0.23028 | 0.17892
0.00058594 | 0.19448 |  | 45.2159 |  | -0.19963 | 0.15465
0.00060547 | 0.075971 |  | -1.8525 |  | -0.16721 | 0.12898
0.000625 | -0.043225 |  | -48.9134 |  | -0.13183 | 0.10111
0.00064453 | -0.16026 |  | -94.8066 |  | -0.094003 | 0.071433
0.00066406 | -0.27488 |  | -138.9639 |  | -0.055219 | 0.040737
0.00068359 | -0.38372 |  | -180.2969 |  | -0.015514 | 0.0092554
0.00070312 | -0.48611 |  | -219.2812 |  | 0.024939 | -0.02229
0.00072266 | -0.58354 |  | -256.0127 |  | 0.064688 | -0.053567
0.00074219 | -0.67091 |  | -288.3515 |  | 0.10255 | -0.083583
0.00076172 | -0.7446 |  | -315.6575 |  | 0.13912 | -0.11203
0.00078125 | -0.8066 |  | -338.255 |  | 0.17401 | -0.1393
0.00080078 | -0.85847 |  | -356.3657 |  | 0.20587 | -0.16433
0.00082031 | -0.89956 |  | -370.0273 |  | 0.23471 | -0.18674
0.00083984 | -0.92797 |  | -378.4921 |  | 0.26033 | -0.20677
0.00085938 | -0.94319 |  | -381.2141 |  | 0.28121 | -0.22304
0.00087891 | -0.94344 |  | -377.6075 |  | 0.29746 | -0.23559
0.00089844 | -0.92773 |  | -367.9717 |  | 0.31039 | -0.2455
0.00091797 | -0.89949 |  | -353.4755 |  | 0.31851 | -0.25154
0.0009375 | -0.8587 |  | -333.672 |  | 0.32155 | -0.25374
0.00095703 | -0.80413 |  | -308.4502 |  | 0.32042 | -0.2527
0.00097656 | -0.73623 |  | -278.3706 |  | 0.31362 | -0.24716
0.00099609 | -0.65465 |  | -242.6922 |  | 0.30184 | -0.23773
0.0010156 | -0.56374 |  | -203.1396 |  | 0.28639 | -0.22527
0.0010352 | -0.4698 |  | -162.5609 |  | 0.26678 | -0.2097
0.0010547 | -0.3732 |  | -119.8875 |  | 0.2431 | -0.19112
0.0010742 | -0.27092 |  | -74.3524 |  | 0.21516 | -0.16895
0.0010938 | -0.16314 |  | -27.2363 |  | 0.18329 | -0.14375
0.0011133 | -0.053012 |  | 20.6831 |  | 0.14897 | -0.11675
0.0011328 | 0.054892 |  | 67.5276 |  | 0.11279 | -0.0883
0.0011523 | 0.15744 |  | 111.6802 |  | 0.074679 | -0.058432
0.0011719 | 0.25652 |  | 153.3491 |  | 0.035341 | -0.027324
0.0011914 | 0.35682 |  | 193.1287 |  | -0.0046991 | 0.0041526
0.0012109 | 0.46719 |  | 231.5639 |  | -0.045148 | 0.035578
0.0012305 | 0.58665 |  | 267.543 |  | -0.084764 | 0.066638
0.00125 | 0.69758 |  | 298.7114 |  | -0.12211 | 0.096026
0.0012695 | 0.78824 |  | 324.1575 |  | -0.15729 | 0.1236
0.0012891 | 0.85476 |  | 344.5003 |  | -0.19153 | 0.15017
0.0013086 | 0.89983 |  | 360.4101 |  | -0.22271 | 0.17439
0.0013281 | 0.93386 |  | 371.9528 |  | -0.24959 | 0.19548
0.0013477 | 0.95958 |  | 379.1657 |  | -0.27382 | 0.21421
0.0013672 | 0.97122 |  | 380.7336 |  | -0.2929 | 0.2291
0.0013867 | 0.96465 |  | 375.094 |  | -0.3071 | 0.24016
0.0014062 | 0.94139 |  | 363.122 |  | -0.31878 | 0.24891
0.0014258 | 0.90498 |  | 345.4956 |  | -0.325 | 0.25372
0.0014453 | 0.85671 |  | 323.0396 |  | -0.32549 | 0.25412
0.0014648 | 0.79712 |  | 296.917 |  | -0.3221 | 0.25124
0.0014844 | 0.72524 |  | 265.62 |  | -0.31362 | 0.24445
0.0015039 | 0.63951 |  | 228.4518 |  | -0.30022 | 0.23397
0.0015234 | 0.54208 |  | 187.6132 |  | -0.28316 | 0.22039
0.001543 | 0.43816 |  | 144.7947 |  | -0.26147 | 0.20324
0.0015625 | 0.33023 |  | 100.4433 |  | -0.23577 | 0.18302
0.001582 | 0.21735 |  | 54.6274 |  | -0.20675 | 0.16006
0.0016016 | 0.09954 |  | 7.6187 |  | -0.17353 | 0.13402
0.0016211 | -0.019643 |  | -39.4552 |  | -0.1383 | 0.10613
0.0016406 | -0.13795 |  | -85.9777 |  | -0.10161 | 0.077019
0.0016602 | -0.25403 |  | -130.8104 |  | -0.062569 | 0.046403
0.0016797 | -0.36277 |  | -172.2487 |  | -0.022886 | 0.015151
0.0016992 | -0.46577 |  | -211.5987 |  | 0.017055 | -0.016294
0.0017188 | -0.56531 |  | -249.1265 |  | 0.056965 | -0.047582
0.0017383 | -0.65457 |  | -282.287 |  | 0.095505 | -0.077909
0.0017578 | -0.73102 |  | -310.6497 |  | 0.13248 | -0.1069
0.0017773 | -0.79581 |  | -334.3818 |  | 0.16744 | -0.13422
0.0017969 | -0.84925 |  | -353.1717 |  | 0.19982 | -0.15961
0.0018164 | -0.89219 |  | -367.5456 |  | 0.22973 | -0.18292
0.0018359 | -0.92284 |  | -377.0717 |  | 0.25578 | -0.20332
0.0018555 | -0.94095 |  | -380.9707 |  | 0.27712 | -0.22008
0.001875 | -0.94513 |  | -378.9075 |  | 0.29485 | -0.23353
0.0018945 | -0.93247 |  | -370.5711 |  | 0.30842 | -0.24382
0.0019141 | -0.9062 |  | -356.8057 |  | 0.31738 | -0.25085
0.0019336 | -0.8678 |  | -337.9962 |  | 0.32194 | -0.25424
0.0019531 | -0.81527 |  | -313.6871 |  | 0.32145 | -0.2535
0.0019727 | -0.74994 |  | -284.5574 |  | 0.31562 | -0.24859
0.0019922 | -0.67222 |  | -250.3856 |  | 0.30463 | -0.23978
0.0020117 | -0.58345 |  | -211.4346 |  | 0.28977 | -0.22804
0.0020313 | -0.4893 |  | -170.6615 |  | 0.27162 | -0.21358
0.0020508 | -0.39305 |  | -128.5855 |  | 0.24868 | -0.19542
0.0020703 | -0.29194 |  | -83.6733 |  | 0.22073 | -0.17346
0.0020898 | -0.18489 |  | -36.6205 |  | 0.18994 | -0.14896
0.0021094 | -0.074837 |  | 11.3709 |  | 0.15674 | -0.12272
0.0021289 | 0.033424 |  | 58.4535 |  | 0.12016 | -0.094303
0.0021484 | 0.13524 |  | 103.0645 |  | 0.082402 | -0.064465
0.002168 | 0.23401 |  | 145.4411 |  | 0.044081 | -0.034001
0.0021875 | 0.33436 |  | 185.3528 |  | 0.0033788 | -0.0022125
0.002207 | 0.44343 |  | 223.8383 |  | -0.03753 | 0.029843
0.0022266 | 0.56492 |  | 260.979 |  | -0.076401 | 0.060404
0.0022461 | 0.67988 |  | 293.1803 |  | -0.11429 | 0.089998
0.0022656 | 0.77312 |  | 319.3497 |  | -0.15091 | 0.11856
0.0022852 | 0.84436 |  | 340.8299 |  | -0.18446 | 0.14479
0.0023047 | 0.89291 |  | 357.7324 |  | -0.21564 | 0.16924
0.0023242 | 0.928 |  | 369.9355 |  | -0.245 | 0.192
0.0023437 | 0.95604 |  | 378.0101 |  | -0.26946 | 0.21103
0.0023633 | 0.97057 |  | 381.0884 |  | -0.28835 | 0.22591
0.0023828 | 0.96798 |  | 376.8421 |  | -0.30432 | 0.23796
0.0024023 | 0.94782 |  | 365.9314 |  | -0.3164 | 0.24714
0.0024219 | 0.91362 |  | 349.5497 |  | -0.32337 | 0.25264
0.0024414 | 0.86784 |  | 327.8519 |  | -0.32583 | 0.25437
0.0024609 | 0.80945 |  | 302.1714 |  | -0.3231 | 0.25217
0.0024805 | 0.74021 |  | 272.0985 |  | -0.31505 | 0.24574
0.0025 | 0.65834 |  | 236.4081 |  | -0.30263 | 0.23582
0.0025195 | 0.56323 |  | 196.1296 |  | -0.28656 | 0.2231
0.0025391 | 0.46025 |  | 153.5305 |  | -0.26606 | 0.20702
0.0025586 | 0.35248 |  | 109.3763 |  | -0.24078 | 0.18728
0.0025781 | 0.24046 |  | 63.6369 |  | -0.21188 | 0.16433
0.0025977 | 0.12347 |  | 16.8752 |  | -0.17973 | 0.1389
0.0026172 | 0.0040055 |  | -30.2562 |  | -0.14536 | 0.1118
0.0026367 | -0.11339 |  | -76.5971 |  | -0.109 | 0.083137
0.0026563 | -0.22982 |  | -121.8342 |  | -0.07008 | 0.052576
0.0026758 | -0.34199 |  | -164.4825 |  | -0.03035 | 0.021085
0.0026953 | -0.44614 |  | -203.8475 |  | 0.0096446 | -0.010415
0.0027148 | -0.54578 |  | -241.7709 |  | 0.049783 | -0.041734
0.0027344 | -0.63804 |  | -276.2676 |  | 0.088013 | -0.071989
0.0027539 | -0.71703 |  | -305.2448 |  | 0.12509 | -0.10114
0.0027734 | -0.78306 |  | -329.6626 |  | 0.16139 | -0.12936
0.002793 | -0.83894 |  | -349.7607 |  | 0.19413 | -0.15517
0.0028125 | -0.88518 |  | -365.3185 |  | 0.22376 | -0.17827
0.002832 | -0.91857 |  | -375.8314 |  | 0.25111 | -0.19944
0.0028516 | -0.93859 |  | -380.8509 |  | 0.27379 | -0.21731
0.0028711 | -0.94532 |  | -379.844 |  | 0.29168 | -0.23103
0.0028906 | -0.93576 |  | -372.4833 |  | 0.30612 | -0.24198
0.0029102 | -0.91161 |  | -359.7654 |  | 0.31632 | -0.24982
0.0029297 | -0.87621 |  | -342.3211 |  | 0.32143 | -0.25349
0.0029492 | -0.82743 |  | -319.2236 |  | 0.32165 | -0.2535
0.0029688 | -0.76396 |  | -290.6968 |  | 0.31753 | -0.24997
0.0029883 | -0.68762 |  | -257.4711 |  | 0.30826 | -0.24241
0.0030078 | -0.6006 |  | -219.2691 |  | 0.29352 | -0.23095
0.0030273 | -0.50761 |  | -178.6747 |  | 0.27545 | -0.21656
0.0030469 | -0.41196 |  | -137.1419 |  | 0.2536 | -0.19928
0.0030664 | -0.31161 |  | -92.7402 |  | 0.22655 | -0.17822
0.0030859 | -0.20567 |  | -45.9719 |  | 0.19655 | -0.15442
0.0031055 | -0.096178 |  | 1.9254 |  | 0.16389 | -0.12847
0.003125 | 0.012566 |  | 49.3247 |  | 0.12773 | -0.10001
0.0031445 | 0.11683 |  | 94.4363 |  | 0.090437 | -0.070666
0.0031641 | 0.21776 |  | 137.1728 |  | 0.05152 | -0.04029
0.0031836 | 0.31724 |  | 177.4989 |  | 0.010829 | -0.0082176
0.0032031 | 0.4231 |  | 216.4058 |  | -0.028786 | 0.023295
0.0032227 | 0.54088 |  | 253.8229 |  | -0.068473 | 0.05408
0.0032422 | 0.65723 |  | 287.2122 |  | -0.10731 | 0.08438
0.0032617 | 0.75588 |  | 314.8896 |  | -0.14294 | 0.11258
0.0032812 | 0.83112 |  | 337.0305 |  | -0.17818 | 0.13987
0.0033008 | 0.88385 |  | 354.688 |  | -0.21128 | 0.16575
0.0033203 | 0.9211 |  | 367.8871 |  | -0.23915 | 0.18761
0.0033398 | 0.95005 |  | 376.7663 |  | -0.26433 | 0.20678
0.0033594 | 0.96777 |  | 381.0538 |  | -0.28574 | 0.22343
0.0033789 | 0.96911 |  | 378.3871 |  | -0.3018 | 0.23603
0.0033984 | 0.95265 |  | 368.6682 |  | -0.31497 | 0.24608
0.003418 | 0.92068 |  | 353.2786 |  | -0.32375 | 0.25288
0.0034375 | 0.87695 |  | 332.5572 |  | -0.32609 | 0.25468
0.003457 | 0.82174 |  | 307.8079 |  | -0.32403 | 0.25287
0.0034766 | 0.75486 |  | 278.8064 |  | -0.31751 | 0.24757
0.0034961 | 0.67479 |  | 243.7824 |  | -0.30608 | 0.23864
0.0035156 | 0.58163 |  | 204.1085 |  | -0.29069 | 0.22652
0.0035352 | 0.48022 |  | 162.2959 |  | -0.27057 | 0.2107
0.0035547 | 0.37361 |  | 118.3583 |  | -0.2464 | 0.19172
0.0035742 | 0.26213 |  | 72.7245 |  | -0.21836 | 0.16949
0.0035938 | 0.14626 |  | 26.3333 |  | -0.18635 | 0.14423
0.0036133 | 0.027456 |  | -20.8588 |  | -0.15266 | 0.11749
0.0036328 | -0.091247 |  | -67.67 |  | -0.11665 | 0.08898
0.0036523 | -0.20786 |  | -113.0228 |  | -0.077856 | 0.058548
0.0036719 | -0.3205 |  | -155.9703 |  | -0.038503 | 0.027413
0.0036914 | -0.42619 |  | -196.1917 |  | 0.0011976 | -0.0039374
0.0037109 | -0.52722 |  | -234.7684 |  | 0.041414 | -0.035409
0.0037305 | -0.62174 |  | -269.9472 |  | 0.080556 | -0.066122
0.00375 | -0.70232 |  | -299.8216 |  | 0.11795 | -0.095589
0.0037695 | -0.77064 |  | -325.206 |  | 0.15387 | -0.12375
0.0037891 | -0.82906 |  | -346.0959 |  | 0.18732 | -0.14981
0.0038086 | -0.87669 |  | -362.4632 |  | 0.21815 | -0.17382
0.0038281 | -0.91315 |  | -374.3799 |  | 0.24628 | -0.19579
0.0038477 | -0.93629 |  | -380.5818 |  | 0.26949 | -0.214
0.0038672 | -0.94541 |  | -380.4707 |  | 0.28825 | -0.22833
0.0038867 | -0.93889 |  | -374.3748 |  | 0.30391 | -0.24021
0.0039062 | -0.91762 |  | -362.7808 |  | 0.31459 | -0.24862
0.0039258 | -0.88493 |  | -346.2034 |  | 0.32062 | -0.25306
0.0039453 | -0.83871 |  | -324.2516 |  | 0.32265 | -0.25442
0.0039648 | -0.77807 |  | -296.9546 |  | 0.31877 | -0.2513
0.0039844 | -0.70451 |  | -264.6328 |  | 0.30986 | -0.24395
0.0040039 | -0.61894 |  | -227.1314 |  | 0.29705 | -0.23383
0.0040234 | -0.52636 |  | -186.7784 |  | 0.27965 | -0.21999
0.004043 | -0.43203 |  | -145.6922 |  | 0.25826 | -0.20292
0.0040625 | -0.33381 |  | -102.136 |  | 0.23276 | -0.18299
0.004082 | -0.22807 |  | -55.5462 |  | 0.20281 | -0.15942
0.0041016 | -0.11769 |  | -7.7225 |  | 0.17013 | -0.13348
0.0041211 | -0.0076109 |  | 39.9393 |  | 0.1351 | -0.10581
0.0041406 | 0.098556 |  | 85.7128 |  | 0.09763 | -0.076355
0.0041602 | 0.19935 |  | 128.72 |  | 0.059709 | -0.04632
0.0041797 | 0.29813 |  | 169.4407 |  | 0.020215 | -0.015379
0.0041992 | 0.40263 |  | 208.6481 |  | -0.021223 | 0.016901
0.0042188 | 0.51773 |  | 246.5801 |  | -0.060945 | 0.048276
0.0042383 | 0.63507 |  | 281.0757 |  | -0.099325 | 0.078221
0.0042578 | 0.73761 |  | 309.8438 |  | -0.13663 | 0.10731
0.0042773 | 0.81717 |  | 332.9396 |  | -0.17126 | 0.13441
0.0042969 | 0.87415 |  | 351.3569 |  | -0.20392 | 0.15976
0.0043164 | 0.91351 |  | 365.4295 |  | -0.23362 | 0.18308
0.0043359 | 0.94449 |  | 375.2915 |  | -0.25965 | 0.20324
0.0043555 | 0.96608 |  | 380.7695 |  | -0.28175 | 0.22032
0.004375 | 0.97099 |  | 379.5783 |  | -0.29862 | 0.23348
0.0043945 | 0.95737 |  | 371.0531 |  | -0.31202 | 0.24361
0.0044141 | 0.9276 |  | 356.6635 |  | -0.32197 | 0.25135
0.0044336 | 0.88594 |  | 336.8402 |  | -0.32538 | 0.25421
0.0044531 | 0.83299 |  | 312.9948 |  | -0.32434 | 0.25325
0.0044727 | 0.76874 |  | 285.0903 |  | -0.31985 | 0.24945
0.0044922 | 0.69163 |  | 251.2115 |  | -0.30828 | 0.24049
0.0045117 | 0.60057 |  | 212.3056 |  | -0.29267 | 0.22829
0.0045312 | 0.50075 |  | 170.6333 |  | -0.27481 | 0.21394
0.0045508 | 0.39512 |  | 127.1004 |  | -0.25113 | 0.19534
0.0045703 | 0.28519 |  | 82.1769 |  | -0.22403 | 0.17391
0.0045898 | 0.1708 |  | 35.9126 |  | -0.19388 | 0.15001
0.0046094 | 0.051401 |  | -11.4497 |  | -0.15926 | 0.12277
0.0046289 | -0.067358 |  | -58.3547 |  | -0.12347 | 0.094209
0.0046484 | -0.18491 |  | -104.1998 |  | -0.085788 | 0.064514
0.004668 | -0.29937 |  | -147.9468 |  | -0.046003 | 0.033332
0.0046875 | -0.40524 |  | -188.357 |  | -0.0067036 | 0.0022932
0.004707 | -0.50657 |  | -226.9553 |  | 0.033416 | -0.029013
0.0047266 | -0.60266 |  | -263.0424 |  | 0.073421 | -0.060536
0.0047461 | -0.68703 |  | -294.2696 |  | 0.11102 | -0.090295
0.0047656 | -0.75875 |  | -320.7604 |  | 0.14744 | -0.1186
0.0047852 | -0.81862 |  | -342.5362 |  | 0.18154 | -0.14529
0.0048047 | -0.86808 |  | -359.5858 |  | 0.21244 | -0.16949
0.0048242 | -0.9063 |  | -372.0865 |  | 0.24142 | -0.192
0.0048437 | -0.93175 |  | -379.3544 |  | 0.2658 | -0.21113
0.0048633 | -0.94476 |  | -380.9412 |  | 0.28506 | -0.22603
0.0048828 | -0.94222 |  | -376.339 |  | 0.30178 | -0.23855
0.0049023 | -0.92334 |  | -365.6343 |  | 0.3136 | -0.24778
0.0049219 | -0.89222 |  | -349.9245 |  | 0.32006 | -0.25298
0.0049414 | -0.84862 |  | -328.9409 |  | 0.32274 | -0.25462
0.0049609 | -0.79092 |  | -302.5969 |  | 0.32022 | -0.25231
0.0049805 | -0.71996 |  | -271.5015 |  | 0.31263 | -0.24623
0.005 | -0.63703 |  | -235.1114 |  | 0.30014 | -0.23631
0.0050195 | -0.54568 |  | -195.1469 |  | 0.2835 | -0.22306
0.0050391 | -0.45052 |  | -153.9937 |  | 0.26368 | -0.2072
0.0050586 | -0.35244 |  | -110.8064 |  | 0.23876 | -0.18764
0.0050781 | -0.24924 |  | -64.9565 |  | 0.2095 | -0.16453
0.0050977 | -0.14103 |  | -17.2909 |  | 0.17782 | -0.13922
0.0051172 | -0.031785 |  | 30.4928 |  | 0.14283 | -0.11173
0.0051367 | 0.073664 |  | 76.4886 |  | 0.10562 | -0.082589
0.0051563 | 0.17581 |  | 120.2966 |  | 0.067974 | -0.052842
0.0051758 | 0.27623 |  | 161.6204 |  | 0.028766 | -0.022061
0.0051953 | 0.37904 |  | 200.8854 |  | -0.012158 | 0.010018
0.0052148 | 0.49337 |  | 239.1705 |  | -0.052443 | 0.041704
0.0052344 | 0.61267 |  | 274.509 |  | -0.091095 | 0.072023
0.0052539 | 0.71883 |  | 304.2989 |  | -0.12873 | 0.10139
0.0052734 | 0.80358 |  | 328.3849 |  | -0.16445 | 0.12916
0.005293 | 0.86499 |  | 347.8003 |  | -0.19711 | 0.15458
0.0053125 | 0.90714 |  | 363.0075 |  | -0.22727 | 0.17803
0.005332 | 0.93971 |  | 373.6566 |  | -0.25449 | 0.19924
0.0053516 | 0.96284 |  | 379.8874 |  | -0.27707 | 0.21705
0.0053711 | 0.97112 |  | 380.2132 |  | -0.29544 | 0.23116
0.0053906 | 0.96154 |  | 373.0579 |  | -0.31002 | 0.2421
0.0054102 | 0.93445 |  | 359.7082 |  | -0.31982 | 0.24974
0.0054297 | 0.89523 |  | 341.1544 |  | -0.32477 | 0.25357
0.0054492 | 0.84467 |  | 318 |  | -0.32501 | 0.25372
0.0054687 | 0.78217 |  | 290.7664 |  | -0.32024 | 0.25
0.0054883 | 0.70832 |  | 258.4238 |  | -0.31076 | 0.24241
0.0055078 | 0.62053 |  | 220.3985 |  | -0.29697 | 0.23153
0.0055273 | 0.52165 |  | 178.9211 |  | -0.27848 | 0.21708
0.0055469 | 0.41694 |  | 135.8652 |  | -0.25587 | 0.19917
0.0055664 | 0.30745 |  | 91.0115 |  | -0.22945 | 0.17821
0.0055859 | 0.19421 |  | 45.0627 |  | -0.19902 | 0.15431
0.0056055 | 0.076228 |  | -1.9624 |  | -0.16602 | 0.12822
0.005625 | -0.043788 |  | -49.2192 |  | -0.13096 | 0.10043
0.0056445 | -0.16127 |  | -95.1345 |  | -0.093364 | 0.070888
0.0056641 | -0.27631 |  | -139.5021 |  | -0.054021 | 0.039838
0.0056836 | -0.38486 |  | -180.6627 |  | -0.014155 | 0.0082389
0.0057031 | -0.48674 |  | -219.367 |  | 0.02603 | -0.023347
0.0057227 | -0.58439 |  | -256.2474 |  | 0.065858 | -0.054496
0.0057422 | -0.67166 |  | -288.5004 |  | 0.10356 | -0.084098
0.0057617 | -0.7454 |  | -315.749 |  | 0.13992 | -0.11257
0.0057812 | -0.80747 |  | -338.411 |  | 0.17501 | -0.14009
0.0058008 | -0.85904 |  | -356.4421 |  | 0.2065 | -0.16492
0.0058203 | -0.89987 |  | -369.9956 |  | 0.23528 | -0.18724
0.0058398 | -0.92802 |  | -378.3972 |  | 0.26124 | -0.20737
0.0058594 | -0.94306 |  | -381.1151 |  | 0.2818 | -0.22347
0.0058789 | -0.94368 |  | -377.6424 |  | 0.29839 | -0.23605
0.0058984 | -0.92832 |  | -368.0946 |  | 0.31154 | -0.24609
0.005918 | -0.89923 |  | -353.2965 |  | 0.31907 | -0.2519
0.0059375 | -0.85818 |  | -333.5082 |  | 0.32216 | -0.25404
0.005957 | -0.80388 |  | -308.303 |  | 0.32109 | -0.25309
0.0059766 | -0.73565 |  | -277.9272 |  | 0.31446 | -0.24766
0.0059961 | -0.65499 |  | -242.676 |  | 0.30292 | -0.23842
0.0060156 | -0.56472 |  | -203.1786 |  | 0.28729 | -0.226
0.0060352 | -0.46988 |  | -162.1084 |  | 0.26754 | -0.21032
0.0060547 | -0.37326 |  | -119.6353 |  | 0.24332 | -0.1914
0.0060742 | -0.27186 |  | -74.0884 |  | 0.21523 | -0.16912
0.0060938 | -0.16442 |  | -26.7601 |  | 0.18394 | -0.14422
0.0061133 | -0.054692 |  | 20.8982 |  | 0.14976 | -0.11736
0.0061328 | 0.052167 |  | 67.6739 |  | 0.11355 | -0.088808
0.0061523 | 0.15369 |  | 112.0917 |  | 0.075384 | -0.058657
0.0061719 | 0.25214 |  | 153.6895 |  | 0.035714 | -0.027406
0.0061914 | 0.35442 |  | 193.1201 |  | -0.0045874 | 0.0041979
0.0062109 | 0.46866 |  | 231.6357 |  | -0.044603 | 0.035562
0.0062305 | 0.58956 |  | 267.7611 |  | -0.083566 | 0.06608
0.00625 | 0.70032 |  | 298.8453 |  | -0.12122 | 0.095609
0.0062695 | 0.79067 |  | 324.4082 |  | -0.1573 | 0.1237
0.0062891 | 0.85611 |  | 344.7207 |  | -0.19121 | 0.14993
0.0063086 | 0.90003 |  | 360.3229 |  | -0.2216 | 0.17374
0.0063281 | 0.93387 |  | 371.755 |  | -0.2489 | 0.19492
0.0063477 | 0.95973 |  | 379.0494 |  | -0.27291 | 0.21348
0.0063672 | 0.97179 |  | 380.7906 |  | -0.2918 | 0.22814
0.0063867 | 0.96588 |  | 375.2047 |  | -0.30666 | 0.23949
0.0064062 | 0.94231 |  | 363.0459 |  | -0.31794 | 0.24836
0.0064258 | 0.90547 |  | 345.3667 |  | -0.32429 | 0.25328
0.0064453 | 0.85652 |  | 322.778 |  | -0.32513 | 0.25388
0.0064648 | 0.79631 |  | 296.4043 |  | -0.32081 | 0.25051
0.0064844 | 0.72546 |  | 265.3525 |  | -0.3124 | 0.24361
0.0065039 | 0.64042 |  | 228.3943 |  | -0.29934 | 0.23343
0.0065234 | 0.54293 |  | 187.4674 |  | -0.28156 | 0.2196
0.006543 | 0.43943 |  | 144.7951 |  | -0.26065 | 0.20279
0.0065625 | 0.33079 |  | 100.1461 |  | -0.23524 | 0.18271
0.006582 | 0.2169 |  | 54.1012 |  | -0.20485 | 0.15881
0.0066016 | 0.099456 |  | 7.4277 |  | -0.17243 | 0.13292
0.0066211 | -0.019537 |  | -39.7139 |  | -0.13795 | 0.10568
0.0066406 | -0.1373 |  | -85.8998 |  | -0.10044 | 0.076259
0.0066602 | -0.25331 |  | -130.5546 |  | -0.061583 | 0.045644
0.0066797 | -0.36356 |  | -172.5989 |  | -0.021948 | 0.014441
0.0066992 | -0.4664 |  | -211.8348 |  | 0.018275 | -0.017387
0.0067187 | -0.56574 |  | -249.2768 |  | 0.05805 | -0.048477
0.0067383 | -0.65546 |  | -282.485 |  | 0.09654 | -0.078479
0.0067578 | -0.73025 |  | -310.2702 |  | 0.13307 | -0.10742
0.0067773 | -0.79464 |  | -333.9569 |  | 0.1682 | -0.13478
0.0067969 | -0.84945 |  | -353.1553 |  | 0.20111 | -0.16034
0.0068164 | -0.89245 |  | -367.5733 |  | 0.23016 | -0.18315
0.0068359 | -0.92322 |  | -377.2792 |  | 0.2563 | -0.2035
0.0068555 | -0.94131 |  | -381.133 |  | 0.27865 | -0.22109
0.006875 | -0.94422 |  | -378.4556 |  | 0.29553 | -0.23416
0.0068945 | -0.93088 |  | -369.9836 |  | 0.30856 | -0.24393
0.0069141 | -0.90499 |  | -356.3494 |  | 0.31806 | -0.25115
0.0069336 | -0.86739 |  | -337.6082 |  | 0.32243 | -0.25458
0.0069531 | -0.81558 |  | -313.4997 |  | 0.3215 | -0.25384
0.0069727 | -0.74979 |  | -284.1066 |  | 0.31574 | -0.24879
0.0069922 | -0.67111 |  | -249.6218 |  | 0.30529 | -0.24017
0.0070117 | -0.58239 |  | -210.7596 |  | 0.29033 | -0.22853
0.0070313 | -0.48884 |  | -169.9874 |  | 0.27117 | -0.21349
0.0070508 | -0.39354 |  | -127.9759 |  | 0.24864 | -0.19557
0.0070703 | -0.29425 |  | -83.2213 |  | 0.22169 | -0.1741
0.0070898 | -0.18728 |  | -36.0259 |  | 0.18948 | -0.14882
0.0071094 | -0.076825 |  | 11.9223 |  | 0.15594 | -0.12229
0.0071289 | 0.030266 |  | 58.8437 |  | 0.12098 | -0.094606
0.0071484 | 0.13309 |  | 103.678 |  | 0.082177 | -0.064419
0.007168 | 0.23192 |  | 145.7612 |  | 0.042979 | -0.033492
0.0071875 | 0.3343 |  | 185.5061 |  | 0.0033979 | -0.0021979
0.007207 | 0.44878 |  | 224.3797 |  | -0.03755 | 0.029795
0.0072266 | 0.56871 |  | 261.2262 |  | -0.076683 | 0.06055
0.0072461 | 0.6819 |  | 293.4639 |  | -0.11441 | 0.090079
0.0072656 | 0.77649 |  | 319.9217 |  | -0.151 | 0.11858
0.0072852 | 0.84538 |  | 341.006 |  | -0.18496 | 0.14511
0.0073047 | 0.89333 |  | 357.7613 |  | -0.21714 | 0.17007
0.0073242 | 0.92886 |  | 370.1236 |  | -0.2455 | 0.19221
0.0073437 | 0.95627 |  | 378.184 |  | -0.26885 | 0.21059
0.0073633 | 0.97187 |  | 381.1748 |  | -0.28915 | 0.22608
0.0073828 | 0.96918 |  | 376.9619 |  | -0.30533 | 0.2384
0.0074023 | 0.94875 |  | 365.9396 |  | -0.31718 | 0.24773
0.0074219 | 0.91493 |  | 349.4003 |  | -0.3245 | 0.25343
0.0074414 | 0.86866 |  | 327.761 |  | -0.32625 | 0.25474
0.0074609 | 0.81065 |  | 302.2274 |  | -0.32363 | 0.2525
0.0074805 | 0.74177 |  | 272.1744 |  | -0.31556 | 0.2461
0.0075 | 0.65882 |  | 236.0554 |  | -0.30287 | 0.2361
0.0075195 | 0.56302 |  | 195.7744 |  | -0.28727 | 0.22361
0.0075391 | 0.46073 |  | 153.4071 |  | -0.26653 | 0.20747
0.0075586 | 0.3533 |  | 109.1202 |  | -0.2412 | 0.18759
0.0075781 | 0.24098 |  | 63.6502 |  | -0.21247 | 0.16467
0.0075977 | 0.12434 |  | 16.992 |  | -0.1798 | 0.13879
0.0076172 | 0.0045141 |  | -30.4957 |  | -0.14512 | 0.11134
0.0076367 | -0.11414 |  | -77.0413 |  | -0.10929 | 0.083134
0.0076562 | -0.23057 |  | -121.9867 |  | -0.070905 | 0.052975
0.0076758 | -0.3422 |  | -164.5289 |  | -0.030903 | 0.021329
0.0076953 | -0.44622 |  | -204.2483 |  | 0.0096489 | -0.010577
0.0077148 | -0.54575 |  | -241.8668 |  | 0.049913 | -0.042096
0.0077344 | -0.63764 |  | -276.1486 |  | 0.088221 | -0.072186
0.0077539 | -0.71641 |  | -305.3562 |  | 0.12513 | -0.10111
0.0077734 | -0.78316 |  | -329.799 |  | 0.16031 | -0.12866
0.007793 | -0.8392 |  | -349.7858 |  | 0.19336 | -0.15446
0.0078125 | -0.88441 |  | -365.1022 |  | 0.22448 | -0.17867
0.007832 | -0.91785 |  | -375.7 |  | 0.25134 | -0.1998
0.0078516 | -0.93849 |  | -380.6906 |  | 0.27345 | -0.21712
0.0078711 | -0.94453 |  | -379.3528 |  | 0.2917 | -0.23099
0.0078906 | -0.93482 |  | -372.2261 |  | 0.30581 | -0.2418
0.0079102 | -0.912 |  | -359.7795 |  | 0.31605 | -0.24982
0.0079297 | -0.87612 |  | -341.8207 |  | 0.32147 | -0.25393
0.0079492 | -0.82625 |  | -318.561 |  | 0.32171 | -0.25392
0.0079688 | -0.76349 |  | -290.3529 |  | 0.31758 | -0.25029
0.0079883 | -0.68719 |  | -256.7761 |  | 0.30727 | -0.24207
0.0080078 | -0.60019 |  | -218.6441 |  | 0.29247 | -0.23022
0.0080273 | -0.50763 |  | -178.3719 |  | 0.27593 | -0.21669
0.0080469 | -0.41217 |  | -136.6126 |  | 0.25378 | -0.19944
0.0080664 | -0.31251 |  | -92.2698 |  | 0.22626 | -0.17788
0.0080859 | -0.20642 |  | -45.3939 |  | 0.1967 | -0.15414
0.0081055 | -0.097342 |  | 2.6565 |  | 0.16329 | -0.1278
0.008125 | 0.010447 |  | 49.8622 |  | 0.12704 | -0.099471
0.0081445 | 0.11473 |  | 94.9808 |  | 0.090067 | -0.070413
0.0081641 | 0.21478 |  | 137.713 |  | 0.051301 | -0.039908
0.0081836 | 0.31534 |  | 177.9056 |  | 0.011116 | -0.0083231
0.0082031 | 0.42557 |  | 217.1374 |  | -0.029625 | 0.023574
0.0082227 | 0.54573 |  | 254.8049 |  | -0.069456 | 0.054779
0.0082422 | 0.66093 |  | 287.6587 |  | -0.10715 | 0.084464
0.0082617 | 0.75828 |  | 315.1528 |  | -0.14387 | 0.11315
0.0082813 | 0.83297 |  | 337.3475 |  | -0.17864 | 0.14018
0.0083008 | 0.88527 |  | 354.8431 |  | -0.21011 | 0.16485
0.0083203 | 0.9233 |  | 368.4632 |  | -0.23975 | 0.18785
0.0083398 | 0.9525 |  | 377.3921 |  | -0.26549 | 0.20789
0.0083594 | 0.97015 |  | 381.2679 |  | -0.2855 | 0.22365
0.0083789 | 0.97101 |  | 378.6384 |  | -0.30219 | 0.23631
0.0083984 | 0.95344 |  | 368.7443 |  | -0.31494 | 0.24603
0.008418 | 0.92202 |  | 353.2198 |  | -0.32292 | 0.25229
0.0084375 | 0.87885 |  | 332.7494 |  | -0.32625 | 0.25485
0.008457 | 0.82291 |  | 307.8365 |  | -0.3241 | 0.25319
0.0084766 | 0.7562 |  | 278.7062 |  | -0.31783 | 0.24803
0.0084961 | 0.67738 |  | 244.0462 |  | -0.30644 | 0.239
0.0085156 | 0.58387 |  | 204.2185 |  | -0.28974 | 0.22586
0.0085352 | 0.48142 |  | 162.1258 |  | -0.27067 | 0.21062
0.0085547 | 0.37515 |  | 118.457 |  | -0.24685 | 0.19207
0.0085742 | 0.26378 |  | 72.9353 |  | -0.21766 | 0.16913
0.0085938 | 0.14724 |  | 26.4346 |  | -0.18685 | 0.1444
0.0086133 | 0.027742 |  | -20.9334 |  | -0.15293 | 0.11767
0.0086328 | -0.090781 |  | -67.7176 |  | -0.11587 | 0.08858
0.0086523 | -0.20716 |  | -112.9595 |  | -0.078088 | 0.058691
0.0086719 | -0.32021 |  | -156.1157 |  | -0.03855 | 0.027529
0.0086914 | -0.4255 |  | -196.1994 |  | 0.0018343 | -0.0043221
0.0087109 | -0.52581 |  | -234.4506 |  | 0.041869 | -0.035652
0.0087305 | -0.62069 |  | -269.8236 |  | 0.081172 | -0.06638
0.00875 | -0.70203 |  | -299.9023 |  | 0.11829 | -0.095746
0.0087695 | -0.76991 |  | -325.1075 |  | 0.15404 | -0.1237
0.0087891 | -0.82798 |  | -345.9777 |  | 0.18813 | -0.15019
0.0088086 | -0.87599 |  | -362.3195 |  | 0.21863 | -0.17419
0.0088281 | -0.91199 |  | -373.9635 |  | 0.24606 | -0.19563
0.0088477 | -0.93513 |  | -380.2302 |  | 0.27013 | -0.21428
0.0088672 | -0.9447 |  | -380.2025 |  | 0.28919 | -0.22904
0.0088867 | -0.93816 |  | -374.0846 |  | 0.30391 | -0.2403
0.0089062 | -0.91709 |  | -362.544 |  | 0.31488 | -0.24868
0.0089258 | -0.88394 |  | -345.7522 |  | 0.32107 | -0.25333
0.0089453 | -0.83746 |  | -323.766 |  | 0.32254 | -0.25425
0.0089648 | -0.77711 |  | -296.5108 |  | 0.31903 | -0.25137
0.0089844 | -0.70316 |  | -263.9771 |  | 0.31003 | -0.24411
0.0090039 | -0.61789 |  | -226.6702 |  | 0.29665 | -0.2334
0.0090234 | -0.52569 |  | -186.5872 |  | 0.27942 | -0.21969
0.009043 | -0.43016 |  | -145.1045 |  | 0.25835 | -0.20295
0.0090625 | -0.33125 |  | -101.3513 |  | 0.23298 | -0.18299
0.009082 | -0.22709 |  | -55.0042 |  | 0.20306 | -0.15941
0.0091016 | -0.11878 |  | -7.0507 |  | 0.17005 | -0.13319
0.0091211 | -0.010222 |  | 40.4136 |  | 0.13495 | -0.10544
0.0091406 | 0.094981 |  | 85.9692 |  | 0.097989 | -0.076514
0.0091602 | 0.19802 |  | 129.417 |  | 0.059349 | -0.046302
0.0091797 | 0.29934 |  | 169.988 |  | 0.019619 | -0.01505
0.0091992 | 0.40404 |  | 208.9966 |  | -0.020414 | 0.016523
0.0092187 | 0.52107 |  | 247.1732 |  | -0.061053 | 0.048254
0.0092383 | 0.63848 |  | 281.369 |  | -0.10043 | 0.078944
0.0092578 | 0.74001 |  | 309.9702 |  | -0.13636 | 0.10731
0.0092773 | 0.81996 |  | 333.2475 |  | -0.17092 | 0.13423
0.0092969 | 0.87507 |  | 351.5685 |  | -0.20421 | 0.15999
0.0093164 | 0.91457 |  | 365.7104 |  | -0.23378 | 0.18327
0.0093359 | 0.94635 |  | 375.6056 |  | -0.25987 | 0.20356
0.0093555 | 0.96691 |  | 380.8481 |  | -0.28193 | 0.22065
0.009375 | 0.972 |  | 379.7305 |  | -0.29918 | 0.23399
0.0093945 | 0.95802 |  | 371.1446 |  | -0.31232 | 0.24406
0.0094141 | 0.92823 |  | 356.634 |  | -0.32101 | 0.25091
0.0094336 | 0.88714 |  | 337.0239 |  | -0.3256 | 0.25421
0.0094531 | 0.83351 |  | 312.8276 |  | -0.32543 | 0.25403
0.0094727 | 0.76889 |  | 284.6849 |  | -0.31905 | 0.24927
0.0094922 | 0.6926 |  | 251.3219 |  | -0.30846 | 0.24056
0.0095117 | 0.60156 |  | 212.2192 |  | -0.29386 | 0.22887
0.0095312 | 0.5007 |  | 170.3575 |  | -0.27404 | 0.21339
0.0095508 | 0.39578 |  | 127.1908 |  | -0.25101 | 0.19511
0.0095703 | 0.28535 |  | 81.7895 |  | -0.22447 | 0.17418
0.0095898 | 0.1699 |  | 35.4745 |  | -0.19351 | 0.14965
0.0096094 | 0.051812 |  | -11.4139 |  | -0.15969 | 0.12288
0.0096289 | -0.067366 |  | -58.526 |  | -0.12339 | 0.094522
0.0096484 | -0.18471 |  | -104.1397 |  | -0.085292 | 0.064419
0.009668 | -0.29889 |  | -147.8503 |  | -0.045961 | 0.033391
0.0096875 | -0.40588 |  | -188.6277 |  | -0.0060221 | 0.0020646
0.009707 | -0.5063 |  | -226.9765 |  | 0.033034 | -0.028839
0.0097266 | -0.60279 |  | -263.1156 |  | 0.072577 | -0.05967
0.0097461 | -0.68727 |  | -294.3547 |  | 0.11166 | -0.090444
0.0097656 | -0.75739 |  | -320.3594 |  | 0.14716 | -0.11868
0.0097852 | -0.81777 |  | -342.2409 |  | 0.18112 | -0.14474
0.0098047 | -0.86793 |  | -359.5717 |  | 0.2129 | -0.16973
0.0098242 | -0.90616 |  | -372.0085 |  | 0.2404 | -0.19152
0.0098438 | -0.93166 |  | -379.4104 |  | 0.26526 | -0.21063
0.0098633 | -0.94407 |  | -380.8242 |  | 0.28557 | -0.22664
0.0098828 | -0.94094 |  | -375.8145 |  | 0.30084 | -0.23813
0.0099023 | -0.92205 |  | -365.1755 |  | 0.31299 | -0.24729
0.0099219 | -0.89101 |  | -349.4387 |  | 0.32012 | -0.25306
0.0099414 | -0.84747 |  | -328.4582 |  | 0.32226 | -0.25424
0.0099609 | -0.79011 |  | -302.2535 |  | 0.31979 | -0.25209
0.0099805 | -0.71934 |  | -271.0081 |  | 0.31155 | -0.24549
0.01 | -0.63615 |  | -234.5296 |  | 0.29953 | -0.23556
0.01002 | -0.54461 |  | -194.4685 |  | 0.28398 | -0.22326
0.010039 | -0.44981 |  | -153.3515 |  | 0.263 | -0.20673
0.010059 | -0.35216 |  | -110.2736 |  | 0.23786 | -0.18678
0.010078 | -0.24853 |  | -64.2318 |  | 0.20897 | -0.16405
0.010098 | -0.13977 |  | -16.5797 |  | 0.17646 | -0.13842
0.010117 | -0.031105 |  | 31.0409 |  | 0.14226 | -0.11157
0.010137 | 0.074229 |  | 77.0886 |  | 0.10577 | -0.083045
0.010156 | 0.17766 |  | 121.0139 |  | 0.067103 | -0.052483
0.010176 | 0.27855 |  | 162.2391 |  | 0.027467 | -0.021313
0.010195 | 0.38161 |  | 201.3463 |  | -0.013611 | 0.01083
0.010215 | 0.49681 |  | 239.7999 |  | -0.053742 | 0.042491
0.010234 | 0.61525 |  | 275.0767 |  | -0.091994 | 0.072395
0.010254 | 0.72088 |  | 304.5776 |  | -0.12919 | 0.10162
0.010273 | 0.80564 |  | 328.9434 |  | -0.16408 | 0.12905
0.010293 | 0.86591 |  | 348.3827 |  | -0.19782 | 0.15505
0.010313 | 0.90806 |  | 363.172 |  | -0.22896 | 0.17941
0.010332 | 0.94068 |  | 373.9729 |  | -0.25506 | 0.19976
0.010352 | 0.96389 |  | 380.2204 |  | -0.27774 | 0.2172
0.010371 | 0.97201 |  | 380.2956 |  | -0.29596 | 0.23143
0.010391 | 0.96144 |  | 373.1773 |  | -0.30947 | 0.24172
0.01041 | 0.93464 |  | 359.7821 |  | -0.32011 | 0.24986
0.01043 | 0.89584 |  | 341.2424 |  | -0.32556 | 0.25411
0.010449 | 0.84549 |  | 318.0751 |  | -0.32543 | 0.25397
0.010469 | 0.78324 |  | 290.8049 |  | -0.32114 | 0.25059
0.010488 | 0.70853 |  | 258.3578 |  | -0.31075 | 0.24224
0.010508 | 0.6199 |  | 220.0486 |  | -0.29639 | 0.23069
0.010527 | 0.52071 |  | 178.6311 |  | -0.27929 | 0.21724
0.010547 | 0.41639 |  | 135.7614 |  | -0.2565 | 0.19955
0.010566 | 0.30802 |  | 91.0072 |  | -0.23008 | 0.17874
0.010586 | 0.19396 |  | 44.9299 |  | -0.20028 | 0.15514
0.010605 | 0.07466 |  | -2.2269 |  | -0.16614 | 0.12817
0.010625 | -0.04505 |  | -49.4807 |  | -0.13067 | 0.10017
0.010645 | -0.16235 |  | -95.5202 |  | -0.09366 | 0.070885
0.010664 | -0.277 |  | -139.6156 |  | -0.05466 | 0.040118
0.010684 | -0.38554 |  | -180.7459 |  | -0.014816 | 0.0089375
0.010703 | -0.48725 |  | -219.5419 |  | 0.025861 | -0.02314
0.010723 | -0.58419 |  | -256.2907 |  | 0.065346 | -0.054283
0.010742 | -0.67216 |  | -288.8633 |  | 0.10314 | -0.08391
0.010762 | -0.74581 |  | -315.9443 |  | 0.14016 | -0.11292
0.010781 | -0.8072 |  | -338.4368 |  | 0.17427 | -0.13962
0.010801 | -0.85908 |  | -356.6978 |  | 0.20555 | -0.16429
0.01082 | -0.89944 |  | -369.9129 |  | 0.23518 | -0.18725
0.01084 | -0.92722 |  | -378.2333 |  | 0.26055 | -0.20678
0.010859 | -0.94307 |  | -381.2525 |  | 0.28116 | -0.223
0.010879 | -0.94365 |  | -377.6308 |  | 0.29812 | -0.23599
0.010898 | -0.92766 |  | -367.972 |  | 0.3105 | -0.24547
0.010918 | -0.89892 |  | -353.2613 |  | 0.31859 | -0.2517
0.010937 | -0.85725 |  | -333.0091 |  | 0.32196 | -0.25386
0.010957 | -0.80241 |  | -307.7395 |  | 0.32003 | -0.25218
0.010977 | -0.73462 |  | -277.7674 |  | 0.3137 | -0.2471
0.010996 | -0.65312 |  | -242.171 |  | 0.30213 | -0.23785
0.011016 | -0.56315 |  | -202.8112 |  | 0.28634 | -0.22531
0.011035 | -0.46912 |  | -161.9977 |  | 0.26704 | -0.20992
0.011055 | -0.37165 |  | -119.1279 |  | 0.24262 | -0.19077
0.011074 | -0.26963 |  | -73.6973 |  | 0.2146 | -0.16864
0.011094 | -0.16177 |  | -26.2692 |  | 0.18337 | -0.14388
0.011113 | -0.05207 |  | 21.5979 |  | 0.14872 | -0.11652
0.011133 | 0.055031 |  | 67.9616 |  | 0.11255 | -0.087967
0.011152 | 0.15775 |  | 112.1523 |  | 0.07467 | -0.058271
0.011172 | 0.25856 |  | 153.9067 |  | 0.034899 | -0.02705
0.011191 | 0.36263 |  | 193.707 |  | -0.0053208 | 0.0046673
0.011211 | 0.47454 |  | 232.3384 |  | -0.04573 | 0.036416
0.01123 | 0.59247 |  | 268.2366 |  | -0.085233 | 0.067279
0.01125 | 0.70061 |  | 299.1748 |  | -0.1221 | 0.096147
0.01127 | 0.78892 |  | 324.4255 |  | -0.15784 | 0.12404
0.011289 | 0.85522 |  | 344.6034 |  | -0.19191 | 0.15054
0.011309 | 0.89994 |  | 360.6104 |  | -0.22276 | 0.17467
0.011328 | 0.93425 |  | 372.2371 |  | -0.25081 | 0.1965
0.011348 | 0.95972 |  | 379.3107 |  | -0.27361 | 0.21427
0.011367 | 0.97052 |  | 380.8025 |  | -0.29229 | 0.22862
0.011387 | 0.96472 |  | 375.0773 |  | -0.3083 | 0.2407
0.011406 | 0.94097 |  | 362.816 |  | -0.31881 | 0.24896
0.011426 | 0.90407 |  | 345.2453 |  | -0.32488 | 0.25377
0.011445 | 0.85607 |  | 323.0126 |  | -0.3264 | 0.25482
0.011465 | 0.79609 |  | 296.592 |  | -0.32181 | 0.25117
0.011484 | 0.72416 |  | 265.2762 |  | -0.31309 | 0.24427
0.011504 | 0.63801 |  | 228.1642 |  | -0.3003 | 0.23412
0.011523 | 0.54033 |  | 187.0093 |  | -0.28285 | 0.22043
0.011543 | 0.43705 |  | 144.4544 |  | -0.26147 | 0.20361
0.011562 | 0.32956 |  | 100.1346 |  | -0.23559 | 0.18302
0.011582 | 0.21623 |  | 54.0985 |  | -0.20605 | 0.15961
0.011602 | 0.098684 |  | 7.3326 |  | -0.17347 | 0.13396
0.011621 | -0.020528 |  | -39.9797 |  | -0.13771 | 0.10583
0.011641 | -0.13988 |  | -86.5023 |  | -0.10124 | 0.077006
0.01166 | -0.25505 |  | -130.9877 |  | -0.063183 | 0.046882
0.01168 | -0.36398 |  | -172.6491 |  | -0.022432 | 0.014857
0.011699 | -0.46785 |  | -211.9863 |  | 0.017502 | -0.016592
0.011719 | -0.5661 |  | -249.2842 |  | 0.057212 | -0.047784
0.011738 | -0.65534 |  | -282.4933 |  | 0.096203 | -0.07835
0.011758 | -0.73163 |  | -310.7269 |  | 0.13219 | -0.10663
0.011777 | -0.79553 |  | -334.2371 |  | 0.16719 | -0.13388
0.011797 | -0.8495 |  | -353.1994 |  | 0.19988 | -0.15941
0.011816 | -0.8924 |  | -367.678 |  | 0.22931 | -0.18246
0.011836 | -0.9229 |  | -377.0795 |  | 0.25622 | -0.20339
0.011855 | -0.94097 |  | -380.8695 |  | 0.27722 | -0.21991
0.011875 | -0.94425 |  | -378.5481 |  | 0.29397 | -0.23276
0.011895 | -0.93161 |  | -370.2123 |  | 0.30848 | -0.24356
0.011914 | -0.90564 |  | -356.4956 |  | 0.31699 | -0.25027
0.011934 | -0.86655 |  | -337.3937 |  | 0.32069 | -0.25316
0.011953 | -0.81393 |  | -313.1963 |  | 0.32062 | -0.25277
0.011973 | -0.7489 |  | -284.1717 |  | 0.31469 | -0.24783
0.011992 | -0.67024 |  | -249.5029 |  | 0.30411 | -0.23932
0.012012 | -0.58103 |  | -210.5358 |  | 0.2892 | -0.22745
0.012031 | -0.488 |  | -170.0739 |  | 0.27026 | -0.21231
0.012051 | -0.39173 |  | -127.7858 |  | 0.24729 | -0.1943
0.01207 | -0.28995 |  | -82.8102 |  | 0.21916 | -0.17227
0.01209 | -0.18296 |  | -35.8237 |  | 0.18851 | -0.14772
0.012109 | -0.073359 |  | 12.1655 |  | 0.1554 | -0.12154
0.012129 | 0.034919 |  | 59.1527 |  | 0.11849 | -0.092771
0.012148 | 0.13909 |  | 103.9618 |  | 0.081137 | -0.063308
0.012168 | 0.2386 |  | 146.1027 |  | 0.042449 | -0.032794
0.012188 | 0.33858 |  | 185.6775 |  | 0.0011342 | -0.00041337
0.012207 | 0.4497 |  | 224.7158 |  | -0.039011 | 0.031145
0.012227 | 0.56906 |  | 261.8525 |  | -0.078264 | 0.061766
0.012246 | 0.67959 |  | 293.5094 |  | -0.11653 | 0.091634
0.012266 | 0.77339 |  | 319.8918 |  | -0.15184 | 0.11947
0.012285 | 0.84526 |  | 341.3667 |  | -0.18624 | 0.14623
0.012305 | 0.89283 |  | 357.734 |  | -0.21822 | 0.1711
0.012324 | 0.92789 |  | 370.1311 |  | -0.24599 | 0.19274
0.012344 | 0.956 |  | 378.4912 |  | -0.27094 | 0.21201
0.012363 | 0.97074 |  | 381.1362 |  | -0.29063 | 0.22754
0.012383 | 0.96738 |  | 376.7918 |  | -0.30572 | 0.23919
0.012402 | 0.94674 |  | 365.9679 |  | -0.31832 | 0.24859
0.012422 | 0.91324 |  | 349.4047 |  | -0.32537 | 0.25412
0.012441 | 0.86709 |  | 327.6733 |  | -0.32724 | 0.25552
0.012461 | 0.80835 |  | 301.9337 |  | -0.32476 | 0.25344
0.01248 | 0.73955 |  | 271.968 |  | -0.31651 | 0.24696
0.0125 | 0.65821 |  | 236.2446 |  | -0.30402 | 0.23693
0.01252 | 0.56226 |  | 195.5407 |  | -0.28744 | 0.22392
0.012539 | 0.45852 |  | 153.0758 |  | -0.26686 | 0.20783
0.012559 | 0.35183 |  | 109.0708 |  | -0.24233 | 0.18839
0.012578 | 0.23911 |  | 62.9839 |  | -0.21275 | 0.16505
0.012598 | 0.12206 |  | 16.4667 |  | -0.18085 | 0.13962
0.012617 | 0.004058 |  | -30.4082 |  | -0.14638 | 0.11243
0.012637 | -0.11447 |  | -77.1047 |  | -0.10867 | 0.082982
0.012656 | -0.23144 |  | -122.1926 |  | -0.071373 | 0.053336
0.012676 | -0.34302 |  | -164.6455 |  | -0.032027 | 0.022328
0.012695 | -0.44728 |  | -204.3787 |  | 0.0094625 | -0.010241
0.012715 | -0.54705 |  | -242.309 |  | 0.048505 | -0.041139
0.012734 | -0.63933 |  | -276.4964 |  | 0.087898 | -0.071753
0.012754 | -0.7172 |  | -305.222 |  | 0.12602 | -0.10172
0.012773 | -0.78279 |  | -329.5789 |  | 0.15964 | -0.12837
0.012793 | -0.83975 |  | -349.8751 |  | 0.19299 | -0.15415
0.012812 | -0.88587 |  | -365.4318 |  | 0.22406 | -0.17845
0.012832 | -0.91838 |  | -375.8273 |  | 0.25031 | -0.1991
0.012852 | -0.93853 |  | -380.8481 |  | 0.27352 | -0.21713
0.012871 | -0.94525 |  | -379.6097 |  | 0.29157 | -0.23097
0.012891 | -0.93501 |  | -372.0704 |  | 0.30531 | -0.24127
0.01291 | -0.91128 |  | -359.5862 |  | 0.31591 | -0.24952
0.01293 | -0.87636 |  | -342.0676 |  | 0.32058 | -0.25319
0.012949 | -0.82699 |  | -318.7701 |  | 0.3211 | -0.2532
0.012969 | -0.76347 |  | -290.3926 |  | 0.31719 | -0.24987
0.012988 | -0.68755 |  | -257.0273 |  | 0.30625 | -0.2413
0.013008 | -0.60049 |  | -218.6764 |  | 0.29246 | -0.23011
0.013027 | -0.50714 |  | -178.1777 |  | 0.27527 | -0.21637
0.013047 | -0.41167 |  | -136.6052 |  | 0.25227 | -0.19839
0.013066 | -0.31224 |  | -92.1852 |  | 0.22639 | -0.17779
0.013086 | -0.20675 |  | -45.3999 |  | 0.19598 | -0.15387
0.013105 | -0.096946 |  | 2.451 |  | 0.16213 | -0.12709
0.013125 | 0.01168 |  | 49.7356 |  | 0.12716 | -0.099382
0.013145 | 0.11487 |  | 94.8858 |  | 0.088917 | -0.069654
0.013164 | 0.2153 |  | 137.6812 |  | 0.050633 | -0.039322
0.013184 | 0.3159 |  | 177.8467 |  | 0.011288 | -0.0083913
0.013203 | 0.42389 |  | 216.6346 |  | -0.030929 | 0.024537
0.013223 | 0.54362 |  | 254.2478 |  | -0.069909 | 0.055486
0.013242 | 0.66039 |  | 287.5695 |  | -0.10758 | 0.084798
0.013262 | 0.7585 |  | 315.0233 |  | -0.14523 | 0.11402
0.013281 | 0.83268 |  | 337.1962 |  | -0.17864 | 0.14027
0.013301 | 0.88391 |  | 354.6588 |  | -0.21078 | 0.16524
0.01332 | 0.92154 |  | 367.7786 |  | -0.24099 | 0.18877
0.01334 | 0.95123 |  | 376.7601 |  | -0.26563 | 0.20804
0.013359 | 0.96856 |  | 380.8494 |  | -0.28641 | 0.22416
0.013379 | 0.96983 |  | 378.1657 |  | -0.3028 | 0.23661
0.013398 | 0.9528 |  | 368.3673 |  | -0.31493 | 0.24583
0.013418 | 0.92036 |  | 352.7742 |  | -0.32388 | 0.25286
0.013437 | 0.87672 |  | 332.1689 |  | -0.3272 | 0.25542
0.013457 | 0.82089 |  | 307.208 |  | -0.32537 | 0.25391
0.013477 | 0.75391 |  | 277.9721 |  | -0.31852 | 0.24852
0.013496 | 0.67441 |  | 243.2852 |  | -0.30578 | 0.23849
0.013516 | 0.58098 |  | 203.646 |  | -0.29065 | 0.22638
0.013535 | 0.47917 |  | 161.4859 |  | -0.27154 | 0.21142
0.013555 | 0.37244 |  | 117.5514 |  | -0.24687 | 0.19221
0.013574 | 0.26119 |  | 72.0943 |  | -0.21969 | 0.17042
0.013594 | 0.14568 |  | 25.7201 |  | -0.18762 | 0.14503
0.013613 | 0.02663 |  | -21.4713 |  | -0.15238 | 0.11723
0.013633 | -0.092361 |  | -68.2187 |  | -0.11699 | 0.089147
0.013652 | -0.20929 |  | -113.5998 |  | -0.078675 | 0.059161
0.013672 | -0.3221 |  | -156.7364 |  | -0.039531 | 0.028232
0.013691 | -0.42768 |  | -196.9126 |  | 4.7972e-05 | -0.0030441
0.013711 | -0.52791 |  | -235.0155 |  | 0.040974 | -0.035138
0.01373 | -0.62173 |  | -270.0977 |  | 0.080003 | -0.065802
0.01375 | -0.70325 |  | -300.333 |  | 0.11786 | -0.095363
0.01377 | -0.7717 |  | -325.6028 |  | 0.15372 | -0.12356
0.013789 | -0.82943 |  | -346.3 |  | 0.18585 | -0.1488
0.013809 | -0.87722 |  | -362.7547 |  | 0.21701 | -0.17286
0.013828 | -0.91322 |  | -374.344 |  | 0.24536 | -0.19495
0.013848 | -0.93592 |  | -380.3003 |  | 0.26869 | -0.21331
0.013867 | -0.94523 |  | -380.411 |  | 0.28845 | -0.22861
0.013887 | -0.93876 |  | -374.3283 |  | 0.30289 | -0.23964
0.013906 | -0.91746 |  | -362.6248 |  | 0.31289 | -0.24722
0.013926 | -0.88427 |  | -345.9031 |  | 0.31972 | -0.25237
0.013945 | -0.83766 |  | -323.8082 |  | 0.32085 | -0.25318
0.013965 | -0.77721 |  | -296.5394 |  | 0.31811 | -0.25077
0.013984 | -0.70341 |  | -264.0034 |  | 0.31006 | -0.24424
0.014004 | -0.61791 |  | -226.4709 |  | 0.29468 | -0.2322
0.014023 | -0.52606 |  | -186.4865 |  | 0.27791 | -0.21854
0.014043 | -0.43158 |  | -145.1258 |  | 0.25756 | -0.20235
0.014063 | -0.3333 |  | -101.1703 |  | 0.23077 | -0.18161
0.014082 | -0.22912 |  | -54.8852 |  | 0.20226 | -0.15878
0.014102 | -0.12047 |  | -7.075 |  | 0.16965 | -0.13294
0.014121 | -0.011017 |  | 40.6019 |  | 0.1333 | -0.10441
0.014141 | 0.094964 |  | 86.0084 |  | 0.09693 | -0.075536
0.01416 | 0.19742 |  | 129.2088 |  | 0.057991 | -0.04513
0.01418 | 0.29947 |  | 170.0869 |  | 0.018152 | -0.013823
0.014199 | 0.40541 |  | 209.1915 |  | -0.021527 | 0.017475
0.014219 | 0.52207 |  | 247.2265 |  | -0.062406 | 0.049269
0.014238 | 0.63945 |  | 281.428 |  | -0.10061 | 0.079334
0.014258 | 0.73998 |  | 309.8497 |  | -0.13696 | 0.10773
0.014277 | 0.81922 |  | 333.0506 |  | -0.17291 | 0.13541
0.014297 | 0.87487 |  | 351.4468 |  | -0.20475 | 0.16053
0.014316 | 0.91412 |  | 365.5053 |  | -0.23423 | 0.18358
0.014336 | 0.94613 |  | 375.5934 |  | -0.26108 | 0.20426
0.014355 | 0.96609 |  | 380.7138 |  | -0.28195 | 0.22071
0.014375 | 0.97022 |  | 379.1119 |  | -0.29967 | 0.23419
0.014395 | 0.95708 |  | 370.7443 |  | -0.31349 | 0.24483
0.014414 | 0.92758 |  | 356.295 |  | -0.32167 | 0.25148
0.014434 | 0.88609 |  | 336.5053 |  | -0.32625 | 0.25474
0.014453 | 0.83307 |  | 312.6765 |  | -0.32543 | 0.25404
0.014473 | 0.76854 |  | 284.4474 |  | -0.31938 | 0.24929
0.014492 | 0.69113 |  | 250.5746 |  | -0.3091 | 0.24112
0.014512 | 0.59986 |  | 211.6667 |  | -0.29344 | 0.22887
0.014531 | 0.49963 |  | 169.9396 |  | -0.27464 | 0.2138
0.014551 | 0.39436 |  | 126.5548 |  | -0.25205 | 0.19592
0.01457 | 0.28403 |  | 81.4419 |  | -0.22399 | 0.1739
0.01459 | 0.1687 |  | 35.0588 |  | -0.19351 | 0.14965
0.014609 | 0.049779 |  | -12.1394 |  | -0.15988 | 0.12319
0.014629 | -0.06926 |  | -59.0706 |  | -0.12308 | 0.094274
0.014648 | -0.18665 |  | -104.7517 |  | -0.085861 | 0.064712
0.014668 | -0.30042 |  | -148.3701 |  | -0.04653 | 0.033789
0.014687 | -0.40678 |  | -189.0347 |  | -0.0061594 | 0.0020578
0.014707 | -0.50839 |  | -227.6153 |  | 0.033518 | -0.029212
0.014727 | -0.6045 |  | -263.5727 |  | 0.07305 | -0.06019
0.014746 | -0.68828 |  | -294.7599 |  | 0.1107 | -0.089789
0.014766 | -0.75898 |  | -320.8619 |  | 0.14707 | -0.11818
0.014785 | -0.81872 |  | -342.5182 |  | 0.18141 | -0.14503
0.014805 | -0.8686 |  | -359.8116 |  | 0.21199 | -0.16911
0.014824 | -0.90709 |  | -372.3349 |  | 0.24069 | -0.19143
0.014844 | -0.93277 |  | -379.7556 |  | 0.26532 | -0.21077
0.014863 | -0.94518 |  | -381.0808 |  | 0.28458 | -0.2257
0.014883 | -0.94119 |  | -375.8362 |  | 0.30102 | -0.23809
0.014902 | -0.92231 |  | -365.2277 |  | 0.31274 | -0.24724
0.014922 | -0.89191 |  | -349.6748 |  | 0.31956 | -0.25235
0.014941 | -0.84818 |  | -328.6296 |  | 0.32237 | -0.25428
0.014961 | -0.79074 |  | -302.4715 |  | 0.31903 | -0.2516
0.01498 | -0.71997 |  | -271.1932 |  | 0.3114 | -0.24519
0.015 | -0.63642 |  | -234.382 |  | 0.29923 | -0.23563
0.01502 | -0.54498 |  | -194.3769 |  | 0.28198 | -0.22195
0.015039 | -0.45086 |  | -153.4443 |  | 0.2625 | -0.20626
0.015059 | -0.35395 |  | -110.2698 |  | 0.2377 | -0.18695
0.015078 | -0.25114 |  | -64.3575 |  | 0.20787 | -0.16327
0.015098 | -0.14286 |  | -16.8379 |  | 0.17661 | -0.13835
0.015117 | -0.032418 |  | 31.1209 |  | 0.14151 | -0.11092
0.015137 | 0.075007 |  | 77.324 |  | 0.1044 | -0.081672
0.015156 | 0.17669 |  | 120.9646 |  | 0.066966 | -0.052226
0.015176 | 0.27765 |  | 162.0927 |  | 0.02689 | -0.020718
0.015195 | 0.38211 |  | 201.2043 |  | -0.013521 | 0.011176
0.015215 | 0.49576 |  | 239.6179 |  | -0.053509 | 0.042392
0.015234 | 0.61506 |  | 275.0684 |  | -0.093229 | 0.073436
0.015254 | 0.72107 |  | 304.5643 |  | -0.12983 | 0.10221
0.015273 | 0.80583 |  | 328.7333 |  | -0.16492 | 0.1295
0.015293 | 0.86623 |  | 348.2314 |  | -0.19882 | 0.15584
0.015312 | 0.90678 |  | 362.9384 |  | -0.22833 | 0.17897
0.015332 | 0.94018 |  | 373.6349 |  | -0.25551 | 0.20007
0.015352 | 0.96372 |  | 380.1028 |  | -0.27886 | 0.21821
0.015371 | 0.9714 |  | 380.0437 |  | -0.29575 | 0.23131
0.015391 | 0.9611 |  | 372.8082 |  | -0.31057 | 0.24252
0.01541 | 0.93435 |  | 359.6459 |  | -0.32086 | 0.25066
0.01543 | 0.89541 |  | 340.9258 |  | -0.3247 | 0.25376
0.015449 | 0.84393 |  | 317.5138 |  | -0.32594 | 0.25433
0.015469 | 0.78171 |  | 290.1075 |  | -0.32105 | 0.25039
0.015488 | 0.70765 |  | 257.7885 |  | -0.3103 | 0.242
0.015508 | 0.61921 |  | 219.8427 |  | -0.29717 | 0.23152
0.015527 | 0.52002 |  | 178.2067 |  | -0.2789 | 0.21713
0.015547 | 0.41532 |  | 135.3205 |  | -0.25633 | 0.19943
0.015566 | 0.30667 |  | 90.5375 |  | -0.23008 | 0.17866
0.015586 | 0.19172 |  | 44.021 |  | -0.199 | 0.15407
0.015605 | 0.073076 |  | -2.8728 |  | -0.16604 | 0.12803
0.015625 | -0.045234 |  | -49.8074 |  | -0.1308 | 0.10033
0.015645 | -0.16284 |  | -95.8117 |  | -0.092913 | 0.070512
0.015664 | -0.27773 |  | -139.8566 |  | -0.054372 | 0.039892
0.015684 | -0.38658 |  | -181.1441 |  | -0.014032 | 0.0080855
0.015703 | -0.48906 |  | -220.1978 |  | 0.026152 | -0.02347
0.015723 | -0.58624 |  | -256.9156 |  | 0.064922 | -0.053916
0.015742 | -0.67319 |  | -288.989 |  | 0.1039 | -0.084426
0.015762 | -0.7457 |  | -315.8623 |  | 0.14034 | -0.11322
0.015781 | -0.80725 |  | -338.3896 |  | 0.17444 | -0.13996
0.015801 | -0.85994 |  | -356.7651 |  | 0.20698 | -0.16522
0.01582 | -0.90102 |  | -370.3984 |  | 0.23522 | -0.1873
0.01584 | -0.92896 |  | -378.7623 |  | 0.26059 | -0.20695
0.015859 | -0.94415 |  | -381.4198 |  | 0.28228 | -0.22379
0.015879 | -0.94371 |  | -377.4679 |  | 0.29832 | -0.23618
0.015898 | -0.92701 |  | -367.667 |  | 0.31103 | -0.24568
0.015918 | -0.89859 |  | -353.155 |  | 0.31914 | -0.25194
0.015938 | -0.85819 |  | -333.3424 |  | 0.32201 | -0.25418
0.015957 | -0.80354 |  | -308.1776 |  | 0.32106 | -0.25314
0.015977 | -0.73519 |  | -277.9484 |  | 0.31435 | -0.24765
0.015996 | -0.65378 |  | -242.1637 |  | 0.30239 | -0.23805
0.016016 | -0.56337 |  | -202.5579 |  | 0.28674 | -0.22548
0.016035 | -0.46954 |  | -161.7729 |  | 0.26671 | -0.20976
0.016055 | -0.37333 |  | -119.1343 |  | 0.24315 | -0.19129
0.016074 | -0.27224 |  | -73.7664 |  | 0.21536 | -0.1693
0.016094 | -0.16518 |  | -26.4173 |  | 0.18311 | -0.1438
0.016113 | -0.054908 |  | 21.5541 |  | 0.14903 | -0.11674
0.016133 | 0.052708 |  | 68.0667 |  | 0.1128 | -0.088291
0.016152 | 0.15451 |  | 112.3764 |  | 0.074649 | -0.058436
0.016172 | 0.25435 |  | 154.0214 |  | 0.035647 | -0.027538
0.016191 | 0.35816 |  | 193.3755 |  | -0.0055158 | 0.004738
0.016211 | 0.4712 |  | 232.0688 |  | -0.045867 | 0.036466
0.01623 | 0.59135 |  | 268.1423 |  | -0.083928 | 0.066428
0.01625 | 0.70263 |  | 298.8959 |  | -0.1221 | 0.095907
0.01627 | 0.79127 |  | 324.3446 |  | -0.15783 | 0.12387
0.016289 | 0.85571 |  | 344.6393 |  | -0.19131 | 0.15008
0.016309 | 0.89989 |  | 360.3063 |  | -0.22312 | 0.17481
0.016328 | 0.93378 |  | 371.8012 |  | -0.24986 | 0.19581
0.016348 | 0.95944 |  | 378.7865 |  | -0.27336 | 0.21385
0.016367 | 0.96994 |  | 380.2091 |  | -0.29291 | 0.22901
0.016387 | 0.96433 |  | 374.7478 |  | -0.30692 | 0.23996
0.016406 | 0.94152 |  | 362.6192 |  | -0.31837 | 0.24853
0.016426 | 0.90406 |  | 344.8736 |  | -0.32474 | 0.25361
0.016445 | 0.85541 |  | 322.4138 |  | -0.32547 | 0.25412
0.016465 | 0.79502 |  | 295.766 |  | -0.32239 | 0.2514
0.016484 | 0.72346 |  | 264.3731 |  | -0.31288 | 0.24408
0.016504 | 0.63783 |  | 227.5362 |  | -0.29917 | 0.23313
0.016523 | 0.54014 |  | 186.6445 |  | -0.28259 | 0.22003
0.016543 | 0.43685 |  | 143.8712 |  | -0.26075 | 0.20306
0.016563 | 0.32856 |  | 99.389 |  | -0.23548 | 0.18292
0.016582 | 0.21508 |  | 53.4101 |  | -0.20577 | 0.15955
0.016602 | 0.09752 |  | 6.566 |  | -0.17156 | 0.13253
0.016621 | -0.021573 |  | -40.5035 |  | -0.13713 | 0.10499
0.016641 | -0.13957 |  | -86.8032 |  | -0.10075 | 0.076528
0.01666 | -0.25532 |  | -131.4329 |  | -0.061577 | 0.045782
0.01668 | -0.36509 |  | -173.0813 |  | -0.022174 | 0.014501
0.016699 | -0.46869 |  | -212.4878 |  | 0.018661 | -0.017584
0.016719 | -0.56738 |  | -249.8572 |  | 0.058985 | -0.049325
0.016738 | -0.65634 |  | -282.9518 |  | 0.09658 | -0.078868
0.016758 | -0.73248 |  | -311.1515 |  | 0.13331 | -0.1076
0.016777 | -0.7961 |  | -334.4079 |  | 0.16816 | -0.13503
0.016797 | -0.84966 |  | -353.3138 |  | 0.20078 | -0.16038
0.016816 | -0.89358 |  | -368.1148 |  | 0.23122 | -0.18395
0.016836 | -0.92401 |  | -377.3915 |  | 0.25696 | -0.20417
0.016855 | -0.94146 |  | -381.0865 |  | 0.27821 | -0.22074
0.016875 | -0.94471 |  | -378.6673 |  | 0.29562 | -0.23403
0.016895 | -0.93112 |  | -369.8506 |  | 0.30905 | -0.24418
0.016914 | -0.9052 |  | -356.3251 |  | 0.31861 | -0.25159
0.016934 | -0.8673 |  | -337.5751 |  | 0.32279 | -0.25485
0.016953 | -0.81497 |  | -313.1598 |  | 0.32183 | -0.25387
0.016973 | -0.74971 |  | -284.1354 |  | 0.31644 | -0.24938
0.016992 | -0.67077 |  | -249.4011 |  | 0.30526 | -0.24053
0.017012 | -0.58126 |  | -210.1469 |  | 0.28988 | -0.22827
0.017031 | -0.48832 |  | -169.8202 |  | 0.27165 | -0.21372
0.017051 | -0.39221 |  | -127.6389 |  | 0.2488 | -0.19575
0.01707 | -0.29104 |  | -82.6306 |  | 0.22157 | -0.17417
0.01709 | -0.18534 |  | -35.8104 |  | 0.19055 | -0.14964
0.017109 | -0.0749 |  | 12.3603 |  | 0.15624 | -0.12247
0.017129 | 0.033626 |  | 59.4607 |  | 0.12041 | -0.094171
0.017148 | 0.13534 |  | 103.8759 |  | 0.082886 | -0.064828
0.017168 | 0.23637 |  | 146.135 |  | 0.043802 | -0.034047
0.017188 | 0.33905 |  | 185.9813 |  | 0.0038215 | -0.0026227
0.017207 | 0.44828 |  | 224.5738 |  | -0.037423 | 0.02965
0.017227 | 0.5676 |  | 261.5999 |  | -0.077131 | 0.060834
0.017246 | 0.68192 |  | 293.7193 |  | -0.11382 | 0.089585
0.017266 | 0.77587 |  | 319.9355 |  | -0.15005 | 0.11765
0.017285 | 0.84534 |  | 341.0585 |  | -0.18461 | 0.14444
0.017305 | 0.89267 |  | 357.5814 |  | -0.21574 | 0.16902
0.017324 | 0.92838 |  | 369.8928 |  | -0.24425 | 0.19129
0.017344 | 0.95667 |  | 378.1286 |  | -0.26896 | 0.21029
0.017363 | 0.97055 |  | 381.0085 |  | -0.28869 | 0.22565
0.017383 | 0.96745 |  | 376.6569 |  | -0.30393 | 0.23752
0.017402 | 0.9474 |  | 365.533 |  | -0.31557 | 0.2465
0.017422 | 0.91224 |  | 348.7707 |  | -0.32318 | 0.25231
0.017441 | 0.86584 |  | 327.155 |  | -0.32496 | 0.25381
0.017461 | 0.80875 |  | 301.6679 |  | -0.32164 | 0.25117
0.01748 | 0.73977 |  | 271.5084 |  | -0.31459 | 0.24523
0.0175 | 0.65618 |  | 235.5092 |  | -0.3021 | 0.23544
0.01752 | 0.55964 |  | 194.9356 |  | -0.2847 | 0.22184
0.017539 | 0.45676 |  | 152.2165 |  | -0.26475 | 0.20589
0.017559 | 0.3498 |  | 108.3202 |  | -0.24031 | 0.18666
0.017578 | 0.23787 |  | 62.888 |  | -0.21062 | 0.16328
0.017598 | 0.12094 |  | 15.9552 |  | -0.17811 | 0.13741
0.017617 | 0.0015821 |  | -31.1766 |  | -0.14356 | 0.11006
0.017637 | -0.11706 |  | -77.7497 |  | -0.10718 | 0.081472
0.017656 | -0.23419 |  | -123.1571 |  | -0.068798 | 0.051336
0.017676 | -0.34497 |  | -165.2741 |  | -0.029032 | 0.02
0.017695 | -0.4482 |  | -204.7606 |  | 0.010894 | -0.01161
0.017715 | -0.54805 |  | -242.6536 |  | 0.051418 | -0.043285
0.017734 | -0.63973 |  | -276.6814 |  | 0.090542 | -0.07378
0.017754 | -0.71862 |  | -306.0337 |  | 0.12657 | -0.10239
0.017773 | -0.78534 |  | -330.5352 |  | 0.16197 | -0.1301
0.017793 | -0.8403 |  | -350.0811 |  | 0.19583 | -0.15638
0.017812 | -0.88565 |  | -365.5663 |  | 0.22573 | -0.17986
0.017832 | -0.91922 |  | -376.05 |  | 0.25251 | -0.20069
0.017852 | -0.93873 |  | -380.6607 |  | 0.27504 | -0.21828
0.017871 | -0.9454 |  | -379.7044 |  | 0.29278 | -0.232
0.017891 | -0.93625 |  | -372.5808 |  | 0.30713 | -0.24296
0.01791 | -0.91223 |  | -359.7132 |  | 0.31735 | -0.2508
0.01793 | -0.87643 |  | -341.9946 |  | 0.32293 | -0.25488
0.017949 | -0.82653 |  | -318.6101 |  | 0.32327 | -0.25505
0.017969 | -0.76295 |  | -290.0291 |  | 0.31792 | -0.25064
0.017988 | -0.68714 |  | -256.7757 |  | 0.30808 | -0.24258
0.018008 | -0.60004 |  | -218.5465 |  | 0.29409 | -0.2314
0.018027 | -0.50692 |  | -178.063 |  | 0.27617 | -0.21706
0.018047 | -0.41181 |  | -136.5044 |  | 0.2542 | -0.19983
0.018066 | -0.31213 |  | -91.8125 |  | 0.22739 | -0.17872
0.018086 | -0.20685 |  | -44.8419 |  | 0.19693 | -0.15447
0.018105 | -0.098691 |  | 2.6951 |  | 0.1639 | -0.12832
0.018125 | 0.010855 |  | 50.03 |  | 0.12807 | -0.10014
0.018145 | 0.11653 |  | 95.3427 |  | 0.090772 | -0.070839
0.018164 | 0.21689 |  | 137.883 |  | 0.051898 | -0.040304
0.018184 | 0.31851 |  | 178.2467 |  | 0.011235 | -0.00844
0.018203 | 0.42644 |  | 217.3021 |  | -0.028896 | 0.023051
0.018223 | 0.54415 |  | 254.6955 |  | -0.068764 | 0.054136
0.018242 | 0.66083 |  | 287.8166 |  | -0.10726 | 0.08429
0.018262 | 0.75835 |  | 315.1135 |  | -0.14274 | 0.11227
0.018281 | 0.83284 |  | 337.3314 |  | -0.17775 | 0.13936
0.018301 | 0.88525 |  | 355.0163 |  | -0.21041 | 0.16483
0.01832 | 0.92216 |  | 367.9909 |  | -0.23898 | 0.18721
0.01834 | 0.95178 |  | 376.9726 |  | -0.2647 | 0.20724
0.018359 | 0.96951 |  | 381.1277 |  | -0.28505 | 0.22324
0.018379 | 0.96985 |  | 378.0462 |  | -0.30107 | 0.23537
0.018398 | 0.95285 |  | 368.3742 |  | -0.31438 | 0.24556
0.018418 | 0.92103 |  | 352.9534 |  | -0.32218 | 0.25179
0.018437 | 0.87709 |  | 332.006 |  | -0.32529 | 0.25405
0.018457 | 0.82153 |  | 307.201 |  | -0.32383 | 0.25289
0.018477 | 0.75483 |  | 278.1489 |  | -0.31636 | 0.24688
0.018496 | 0.67464 |  | 243.2096 |  | -0.30489 | 0.23761
0.018516 | 0.58087 |  | 203.3224 |  | -0.28923 | 0.22539
0.018535 | 0.47937 |  | 161.3091 |  | -0.26904 | 0.20956
0.018555 | 0.37315 |  | 117.7583 |  | -0.24563 | 0.19105
0.018574 | 0.2618 |  | 72.0897 |  | -0.21758 | 0.16885
0.018594 | 0.1452 |  | 25.3346 |  | -0.18539 | 0.14337
0.018613 | 0.025878 |  | -21.8635 |  | -0.15124 | 0.11638
0.018633 | -0.092521 |  | -68.5516 |  | -0.11469 | 0.087638
0.018652 | -0.20981 |  | -113.8691 |  | -0.076697 | 0.057757
0.018672 | -0.32232 |  | -156.8463 |  | -0.0378 | 0.02706
0.018691 | -0.42731 |  | -196.8897 |  | 0.0027502 | -0.0047711
0.018711 | -0.52882 |  | -235.382 |  | 0.042615 | -0.036092
0.01873 | -0.62343 |  | -270.6975 |  | 0.081466 | -0.066687
0.01875 | -0.70414 |  | -300.4937 |  | 0.12002 | -0.096883
0.01877 | -0.77194 |  | -325.6421 |  | 0.15546 | -0.12475
0.018789 | -0.8299 |  | -346.4604 |  | 0.188 | -0.15032
0.018809 | -0.87791 |  | -362.7597 |  | 0.2191 | -0.17449
0.018828 | -0.91357 |  | -374.4056 |  | 0.24688 | -0.19611
0.018848 | -0.93646 |  | -380.5327 |  | 0.2703 | -0.2145
0.018867 | -0.94605 |  | -380.5409 |  | 0.28941 | -0.22932
0.018887 | -0.93909 |  | -374.3512 |  | 0.30436 | -0.24068
0.018906 | -0.9172 |  | -362.4462 |  | 0.3152 | -0.24909
0.018926 | -0.88412 |  | -345.7635 |  | 0.32134 | -0.25376
0.018945 | -0.83824 |  | -323.9211 |  | 0.32269 | -0.25449
0.018965 | -0.77755 |  | -296.4098 |  | 0.31921 | -0.25149
0.018984 | -0.70355 |  | -263.9716 |  | 0.31039 | -0.24437
0.019004 | -0.61846 |  | -226.6371 |  | 0.29669 | -0.23353
0.019023 | -0.52586 |  | -186.177 |  | 0.27947 | -0.21964
0.019043 | -0.43077 |  | -144.8101 |  | 0.2585 | -0.20301
0.019062 | -0.33286 |  | -101.0687 |  | 0.23271 | -0.18291
0.019082 | -0.22879 |  | -54.5891 |  | 0.20272 | -0.15916
0.019102 | -0.12013 |  | -6.9465 |  | 0.17017 | -0.13334
0.019121 | -0.010676 |  | 40.6336 |  | 0.13499 | -0.10559
0.019141 | 0.09435 |  | 86.4593 |  | 0.097369 | -0.076041
0.01916 | 0.19416 |  | 129.614 |  | 0.059354 | -0.046139
0.01918 | 0.29414 |  | 170.1862 |  | 0.020025 | -0.015282
0.019199 | 0.401 |  | 209.3798 |  | -0.021312 | 0.016945
0.019219 | 0.5195 |  | 247.3078 |  | -0.061331 | 0.048458
0.019238 | 0.63816 |  | 281.4585 |  | -0.099442 | 0.078419
0.019258 | 0.74118 |  | 310.156 |  | -0.13665 | 0.10735
0.019277 | 0.82168 |  | 333.338 |  | -0.1717 | 0.13461
0.019297 | 0.87673 |  | 351.6994 |  | -0.20384 | 0.15971
0.019316 | 0.9158 |  | 365.822 |  | -0.23297 | 0.1827
0.019336 | 0.94706 |  | 375.5704 |  | -0.25941 | 0.20324
0.019355 | 0.96689 |  | 380.5978 |  | -0.28187 | 0.22048
0.019375 | 0.97137 |  | 379.2707 |  | -0.29851 | 0.23345
0.019395 | 0.95774 |  | 370.8358 |  | -0.31165 | 0.24345
0.019414 | 0.92901 |  | 356.5415 |  | -0.32132 | 0.25076
0.019434 | 0.88779 |  | 336.7682 |  | -0.32463 | 0.25355
0.019453 | 0.83339 |  | 312.4591 |  | -0.3236 | 0.25261
0.019473 | 0.76924 |  | 284.3861 |  | -0.31847 | 0.24829
0.019492 | 0.69243 |  | 250.6837 |  | -0.30753 | 0.23971
0.019512 | 0.60045 |  | 211.511 |  | -0.29261 | 0.22788
0.019531 | 0.50043 |  | 170.0107 |  | -0.27359 | 0.21292
0.019551 | 0.39528 |  | 126.7143 |  | -0.25012 | 0.19447
0.01957 | 0.28412 |  | 81.3169 |  | -0.2229 | 0.17284
0.01959 | 0.16863 |  | 34.91 |  | -0.19159 | 0.14816
0.019609 | 0.050089 |  | -12.3236 |  | -0.15804 | 0.1215
0.019629 | -0.068606 |  | -59.1363 |  | -0.12278 | 0.093654
0.019648 | -0.18572 |  | -104.629 |  | -0.084212 | 0.063715
0.019668 | -0.29959 |  | -148.2865 |  | -0.044479 | 0.032242
0.019688 | -0.40613 |  | -188.7756 |  | -0.0051757 | 0.00098879
0.019707 | -0.50795 |  | -227.5467 |  | 0.035287 | -0.030592
0.019727 | -0.6047 |  | -263.8721 |  | 0.074878 | -0.061735
0.019746 | -0.68797 |  | -294.6204 |  | 0.11169 | -0.090767
0.019766 | -0.75766 |  | -320.5572 |  | 0.14798 | -0.11914
0.019785 | -0.81809 |  | -342.3981 |  | 0.18278 | -0.14634
0.019805 | -0.86799 |  | -359.5314 |  | 0.21402 | -0.17071
0.019824 | -0.90601 |  | -372.1761 |  | 0.24217 | -0.19278
0.019844 | -0.93202 |  | -379.5978 |  | 0.26649 | -0.21172
0.019863 | -0.94423 |  | -380.7327 |  | 0.28629 | -0.22697
0.019883 | -0.94024 |  | -375.6031 |  | 0.30174 | -0.23892
0.019902 | -0.92099 |  | -364.8022 |  | 0.31353 | -0.24786
0.019922 | -0.89023 |  | -349.0862 |  | 0.3216 | -0.25389
0.019941 | -0.84708 |  | -328.2777 |  | 0.32346 | -0.25534
0.019961 | -0.78899 |  | -301.9215 |  | 0.32011 | -0.25249
0.01998 | -0.71782 |  | -270.5362 |  | 0.31298 | -0.24659
0.02 | -0.6349 |  | -234.0241 |  | 0.30026 | -0.23651
0.02002 | -0.54238 |  | -193.731 |  | 0.28354 | -0.22312
0.020039 | -0.44698 |  | -152.5868 |  | 0.26343 | -0.20721
0.020059 | -0.35023 |  | -109.7612 |  | 0.23839 | -0.18746
0.020078 | -0.24741 |  | -63.7652 |  | 0.20939 | -0.16448
0.020098 | -0.13829 |  | -16.1074 |  | 0.17697 | -0.13899
0.020117 | -0.027754 |  | 31.6009 |  | 0.14207 | -0.11137
0.020137 | 0.079875 |  | 77.8939 |  | 0.10552 | -0.08258
0.020156 | 0.18333 |  | 121.5982 |  | 0.067038 | -0.052502
0.020176 | 0.28215 |  | 162.5806 |  | 0.027206 | -0.021214
0.020195 | 0.3843 |  | 201.9176 |  | -0.013094 | 0.010516
0.020215 | 0.49798 |  | 240.2039 |  | -0.053278 | 0.042004
0.020234 | 0.61463 |  | 275.2745 |  | -0.09245 | 0.072555
0.020254 | 0.7206 |  | 305.1096 |  | -0.1292 | 0.10146
0.020273 | 0.80542 |  | 329.3179 |  | -0.16425 | 0.12879
0.020293 | 0.8656 |  | 348.4928 |  | -0.19806 | 0.15506
0.020313 | 0.90841 |  | 363.4742 |  | -0.22824 | 0.17886
0.020332 | 0.94019 |  | 374.0833 |  | -0.25464 | 0.19941
0.020352 | 0.96259 |  | 380.1651 |  | -0.27779 | 0.21732
0.020371 | 0.9713 |  | 380.2151 |  | -0.29598 | 0.23138
0.020391 | 0.96052 |  | 372.8556 |  | -0.30941 | 0.24172
0.02041 | 0.9341 |  | 359.5852 |  | -0.31944 | 0.24947
0.02043 | 0.89535 |  | 341.0528 |  | -0.32501 | 0.25369
0.020449 | 0.84388 |  | 317.5984 |  | -0.32498 | 0.25368
0.020469 | 0.78174 |  | 290.3068 |  | -0.32005 | 0.24974
0.020488 | 0.70698 |  | 257.7828 |  | -0.31044 | 0.24192
0.020508 | 0.61797 |  | 219.4762 |  | -0.29599 | 0.23056
0.020527 | 0.51903 |  | 178.2262 |  | -0.27737 | 0.216
0.020547 | 0.41449 |  | 135.2755 |  | -0.25522 | 0.19833
0.020566 | 0.30565 |  | 90.3349 |  | -0.22901 | 0.17762
0.020586 | 0.19171 |  | 44.2699 |  | -0.19862 | 0.15378
0.020605 | 0.073168 |  | -2.7959 |  | -0.16529 | 0.12734
0.020625 | -0.04635 |  | -50.0935 |  | -0.12956 | 0.099102
0.020645 | -0.16437 |  | -96.133 |  | -0.091974 | 0.069524
0.020664 | -0.27921 |  | -140.2215 |  | -0.053049 | 0.038939
0.020684 | -0.38685 |  | -181.2545 |  | -0.013064 | 0.0076152
0.020703 | -0.48831 |  | -220.0126 |  | 0.026819 | -0.023862
0.020723 | -0.58596 |  | -256.8712 |  | 0.066404 | -0.054992
0.020742 | -0.67342 |  | -289.2014 |  | 0.10505 | -0.085206
0.020762 | -0.74669 |  | -316.305 |  | 0.14144 | -0.11383
0.020781 | -0.80825 |  | -338.8767 |  | 0.17582 | -0.14078
0.020801 | -0.85942 |  | -356.6601 |  | 0.20757 | -0.16569
0.02082 | -0.89992 |  | -370.056 |  | 0.23642 | -0.18815
0.02084 | -0.9284 |  | -378.6987 |  | 0.2619 | -0.20786
0.020859 | -0.94381 |  | -381.2623 |  | 0.28233 | -0.22395
0.020879 | -0.9437 |  | -377.5223 |  | 0.29932 | -0.23681
0.020898 | -0.92718 |  | -367.833 |  | 0.31252 | -0.24677
0.020918 | -0.89812 |  | -352.8582 |  | 0.31945 | -0.25233
0.020938 | -0.85697 |  | -332.9031 |  | 0.32244 | -0.25429
0.020957 | -0.80215 |  | -307.7524 |  | 0.32155 | -0.2533
0.020977 | -0.73366 |  | -277.4445 |  | 0.31446 | -0.2476
0.020996 | -0.6523 |  | -241.8907 |  | 0.30305 | -0.23834
0.021016 | -0.56203 |  | -202.3838 |  | 0.28763 | -0.22614
0.021035 | -0.46684 |  | -161.2847 |  | 0.26756 | -0.21017
0.021055 | -0.36894 |  | -118.6689 |  | 0.24361 | -0.19126
0.021074 | -0.26685 |  | -73.2864 |  | 0.21504 | -0.16889
0.021094 | -0.15912 |  | -25.717 |  | 0.1834 | -0.14367
0.021113 | -0.050281 |  | 22.0454 |  | 0.1498 | -0.11706
0.021133 | 0.056335 |  | 68.4944 |  | 0.11292 | -0.088365
0.021152 | 0.15998 |  | 112.8547 |  | 0.074819 | -0.058326
0.021172 | 0.26024 |  | 154.4453 |  | 0.035827 | -0.027464
0.021191 | 0.36274 |  | 193.962 |  | -0.0055339 | 0.004838
0.021211 | 0.47445 |  | 232.6638 |  | -0.046088 | 0.036604
0.02123 | 0.59186 |  | 268.6431 |  | -0.084134 | 0.06652
0.02125 | 0.70148 |  | 299.5216 |  | -0.12152 | 0.095729
0.02127 | 0.79019 |  | 324.8204 |  | -0.15759 | 0.12389
0.021289 | 0.85498 |  | 344.7902 |  | -0.19154 | 0.15042
0.021309 | 0.9006 |  | 360.6582 |  | -0.22281 | 0.17485
0.021328 | 0.93456 |  | 372.3176 |  | -0.25017 | 0.19611
0.021348 | 0.95975 |  | 379.3302 |  | -0.27367 | 0.21431
0.021367 | 0.97082 |  | 380.8393 |  | -0.29189 | 0.22859
0.021387 | 0.964 |  | 375.0475 |  | -0.30615 | 0.2395
0.021406 | 0.94043 |  | 362.7195 |  | -0.31874 | 0.24885
0.021426 | 0.90323 |  | 344.978 |  | -0.32534 | 0.25418
0.021445 | 0.8545 |  | 322.5431 |  | -0.32527 | 0.25432
0.021465 | 0.79465 |  | 296.1925 |  | -0.32156 | 0.25094
0.021484 | 0.7227 |  | 264.8586 |  | -0.31231 | 0.24361
0.021504 | 0.6365 |  | 227.7228 |  | -0.29865 | 0.23298
0.021523 | 0.53892 |  | 186.5807 |  | -0.28236 | 0.22013
0.021543 | 0.43588 |  | 143.8568 |  | -0.26104 | 0.20341
0.021562 | 0.32783 |  | 99.4307 |  | -0.23491 | 0.18254
0.021582 | 0.21459 |  | 53.4545 |  | -0.20472 | 0.15879
0.021602 | 0.097498 |  | 6.6693 |  | -0.17158 | 0.13267
0.021621 | -0.022143 |  | -40.6269 |  | -0.13723 | 0.10516
0.021641 | -0.1405 |  | -86.8591 |  | -0.10046 | 0.076353
0.02166 | -0.25584 |  | -131.37 |  | -0.061361 | 0.045677
0.02168 | -0.36557 |  | -173.2231 |  | -0.021803 | 0.014393
0.021699 | -0.46847 |  | -212.3685 |  | 0.01843 | -0.017235
0.021719 | -0.56749 |  | -249.8211 |  | 0.058954 | -0.049126
0.021738 | -0.65708 |  | -283.0993 |  | 0.097487 | -0.079387
0.021758 | -0.73207 |  | -310.835 |  | 0.13354 | -0.10772
0.021777 | -0.79582 |  | -334.2723 |  | 0.16815 | -0.13478
0.021797 | -0.85006 |  | -353.4057 |  | 0.20075 | -0.16018
0.021816 | -0.8933 |  | -367.8616 |  | 0.23056 | -0.18346
0.021836 | -0.92385 |  | -377.3572 |  | 0.25719 | -0.20421
0.021855 | -0.94134 |  | -381.0893 |  | 0.27901 | -0.22129
0.021875 | -0.94402 |  | -378.4082 |  | 0.29553 | -0.234
0.021895 | -0.93064 |  | -369.8031 |  | 0.30822 | -0.24358
0.021914 | -0.90439 |  | -356.1079 |  | 0.31758 | -0.25067
0.021934 | -0.86607 |  | -337.3132 |  | 0.32222 | -0.25416
0.021953 | -0.81405 |  | -313.1543 |  | 0.32156 | -0.25359
0.021973 | -0.74817 |  | -283.7885 |  | 0.31594 | -0.24881
0.021992 | -0.66912 |  | -249.1329 |  | 0.30482 | -0.23979
0.022012 | -0.58005 |  | -210.0846 |  | 0.2895 | -0.22768
0.022031 | -0.48585 |  | -169.3337 |  | 0.27087 | -0.213
0.022051 | -0.38943 |  | -127.2149 |  | 0.24814 | -0.19518
0.02207 | -0.28882 |  | -82.3851 |  | 0.22116 | -0.1738
0.02209 | -0.18259 |  | -35.3103 |  | 0.18937 | -0.14874
0.022109 | -0.073489 |  | 12.678 |  | 0.15537 | -0.1218
0.022129 | 0.03463 |  | 59.5931 |  | 0.12023 | -0.093967
0.022148 | 0.13935 |  | 104.366 |  | 0.081826 | -0.064066
0.022168 | 0.23988 |  | 146.549 |  | 0.042698 | -0.03315
0.022187 | 0.34106 |  | 186.2002 |  | 0.0029875 | -0.0018447
0.022207 | 0.452 |  | 225.0802 |  | -0.038097 | 0.030137
0.022227 | 0.56967 |  | 261.8481 |  | -0.077107 | 0.060824
0.022246 | 0.68133 |  | 293.7455 |  | -0.11493 | 0.090368
0.022266 | 0.77511 |  | 320.2871 |  | -0.15152 | 0.11899
0.022285 | 0.84448 |  | 341.2629 |  | -0.18483 | 0.14507
0.022305 | 0.89324 |  | 357.794 |  | -0.21693 | 0.16976
0.022324 | 0.92874 |  | 370.3088 |  | -0.24552 | 0.19211
0.022344 | 0.95569 |  | 378.2629 |  | -0.26891 | 0.21047
0.022363 | 0.97071 |  | 381.0792 |  | -0.28982 | 0.22653
0.022383 | 0.96693 |  | 376.6836 |  | -0.30543 | 0.2387
0.022402 | 0.94601 |  | 365.5113 |  | -0.31584 | 0.24672
0.022422 | 0.91219 |  | 349.134 |  | -0.32396 | 0.25271
0.022441 | 0.86574 |  | 327.3764 |  | -0.32606 | 0.25449
0.022461 | 0.80741 |  | 301.487 |  | -0.32241 | 0.25174
0.02248 | 0.73837 |  | 271.5314 |  | -0.31537 | 0.24589
0.0225 | 0.65574 |  | 235.3991 |  | -0.30278 | 0.23594
0.02252 | 0.5599 |  | 194.8424 |  | -0.28576 | 0.22252
0.022539 | 0.45755 |  | 152.7242 |  | -0.26542 | 0.20635
0.022559 | 0.34999 |  | 108.376 |  | -0.24029 | 0.18655
0.022578 | 0.23681 |  | 62.5204 |  | -0.21144 | 0.16376
0.022598 | 0.12037 |  | 15.9619 |  | -0.17932 | 0.13842
0.022617 | 0.0015129 |  | -31.4177 |  | -0.14426 | 0.11081
0.022637 | -0.11695 |  | -77.7452 |  | -0.10828 | 0.082291
0.022656 | -0.23309 |  | -122.7151 |  | -0.069824 | 0.052018
0.022676 | -0.34437 |  | -165.3204 |  | -0.029076 | 0.020073
0.022695 | -0.44822 |  | -204.7421 |  | 0.010271 | -0.011162
0.022715 | -0.54805 |  | -242.6495 |  | 0.049716 | -0.042188
0.022734 | -0.64042 |  | -277.0006 |  | 0.089456 | -0.07311
0.022754 | -0.71806 |  | -305.6757 |  | 0.12622 | -0.10214
0.022773 | -0.78415 |  | -330.088 |  | 0.16121 | -0.12965
0.022793 | -0.84105 |  | -350.2742 |  | 0.1946 | -0.15561
0.022812 | -0.8858 |  | -365.4069 |  | 0.22438 | -0.1789
0.022832 | -0.9184 |  | -375.7818 |  | 0.25135 | -0.19989
0.022852 | -0.93917 |  | -380.8975 |  | 0.27412 | -0.2177
0.022871 | -0.94523 |  | -379.5226 |  | 0.29179 | -0.23137
0.022891 | -0.93481 |  | -371.9855 |  | 0.30646 | -0.24226
0.02291 | -0.9112 |  | -359.4377 |  | 0.3161 | -0.24967
0.02293 | -0.87584 |  | -341.7582 |  | 0.32053 | -0.25306
0.022949 | -0.82615 |  | -318.3623 |  | 0.32199 | -0.25376
0.022969 | -0.7624 |  | -289.8728 |  | 0.31746 | -0.25011
0.022988 | -0.68617 |  | -256.4445 |  | 0.30665 | -0.24159
0.023008 | -0.59911 |  | -218.1831 |  | 0.29275 | -0.23026
0.023027 | -0.50582 |  | -177.7071 |  | 0.27477 | -0.21599
0.023047 | -0.41026 |  | -136.0829 |  | 0.25218 | -0.19832
0.023066 | -0.31037 |  | -91.7376 |  | 0.22617 | -0.17773
0.023086 | -0.20356 |  | -44.7695 |  | 0.19576 | -0.15376
0.023105 | -0.093963 |  | 3.2773 |  | 0.1616 | -0.1267
0.023125 | 0.012955 |  | 50.3476 |  | 0.12628 | -0.098678
0.023145 | 0.11554 |  | 95.3442 |  | 0.08913 | -0.069733
0.023164 | 0.21651 |  | 138.1507 |  | 0.049948 | -0.038983
0.023184 | 0.31818 |  | 178.3576 |  | 0.010182 | -0.0075222
0.023203 | 0.42564 |  | 217.2852 |  | -0.030782 | 0.024515
0.023223 | 0.54466 |  | 254.8978 |  | -0.070883 | 0.05604
0.023242 | 0.6617 |  | 287.9805 |  | -0.10799 | 0.08518
0.023262 | 0.75896 |  | 315.2918 |  | -0.14434 | 0.11332
0.023281 | 0.83262 |  | 337.3487 |  | -0.17936 | 0.14068
0.023301 | 0.8843 |  | 354.8465 |  | -0.21117 | 0.16576
0.02332 | 0.9224 |  | 368.127 |  | -0.24064 | 0.18863
0.02334 | 0.95175 |  | 376.8663 |  | -0.26595 | 0.20821
0.023359 | 0.96859 |  | 380.8821 |  | -0.28567 | 0.22355
0.023379 | 0.96997 |  | 378.2236 |  | -0.30214 | 0.2362
0.023398 | 0.95237 |  | 368.094 |  | -0.31517 | 0.24638
0.023418 | 0.91947 |  | 352.4943 |  | -0.3235 | 0.25281
0.023438 | 0.87622 |  | 332.0487 |  | -0.32667 | 0.25508
0.023457 | 0.82089 |  | 307.1114 |  | -0.32422 | 0.25314
0.023477 | 0.75369 |  | 277.8223 |  | -0.31734 | 0.24756
0.023496 | 0.67318 |  | 242.9463 |  | -0.30585 | 0.2385
0.023516 | 0.58008 |  | 203.2667 |  | -0.28965 | 0.22576
0.023535 | 0.47877 |  | 161.1039 |  | -0.27034 | 0.21044
0.023555 | 0.37114 |  | 117.2355 |  | -0.24679 | 0.19194
0.023574 | 0.25997 |  | 71.9083 |  | -0.2179 | 0.1692
0.023594 | 0.14491 |  | 25.4241 |  | -0.18618 | 0.14408
0.023613 | 0.025587 |  | -21.8958 |  | -0.152 | 0.11702
0.023633 | -0.093627 |  | -68.6934 |  | -0.11489 | 0.087877
0.023652 | -0.21069 |  | -114.097 |  | -0.077217 | 0.058198
0.023672 | -0.32298 |  | -157.1586 |  | -0.038419 | 0.02761
0.023691 | -0.428 |  | -197.0827 |  | 0.002078 | -0.0042204
0.023711 | -0.52817 |  | -235.078 |  | 0.042097 | -0.035839
0.02373 | -0.62211 |  | -270.3579 |  | 0.081521 | -0.066804
0.02375 | -0.70386 |  | -300.4718 |  | 0.11927 | -0.096487
0.02377 | -0.77248 |  | -325.727 |  | 0.15437 | -0.12399
0.023789 | -0.83034 |  | -346.6484 |  | 0.1879 | -0.15003
0.023809 | -0.87737 |  | -362.6597 |  | 0.21852 | -0.17415
0.023828 | -0.91254 |  | -373.9849 |  | 0.24611 | -0.19566
0.023848 | -0.93549 |  | -380.138 |  | 0.27046 | -0.21462
0.023867 | -0.9445 |  | -380.0679 |  | 0.28893 | -0.22909
0.023887 | -0.9381 |  | -374.049 |  | 0.30348 | -0.23991
0.023906 | -0.91729 |  | -362.5082 |  | 0.31482 | -0.24852
0.023926 | -0.88322 |  | -345.4645 |  | 0.32038 | -0.25285
0.023945 | -0.83613 |  | -323.1915 |  | 0.32186 | -0.2536
0.023965 | -0.77589 |  | -295.8847 |  | 0.3188 | -0.25101
0.023984 | -0.70184 |  | -263.3367 |  | 0.30959 | -0.24359
0.024004 | -0.61646 |  | -226.0196 |  | 0.29622 | -0.23285
0.024023 | -0.5245 |  | -185.9541 |  | 0.27893 | -0.21922
0.024043 | -0.42881 |  | -144.3682 |  | 0.25731 | -0.20215
0.024063 | -0.32914 |  | -100.4271 |  | 0.23161 | -0.1819
0.024082 | -0.22392 |  | -54.0241 |  | 0.20203 | -0.15849
0.024102 | -0.11511 |  | -6.2459 |  | 0.16948 | -0.13277
0.024121 | -0.0070037 |  | 41.2403 |  | 0.1343 | -0.10517
0.024141 | 0.097237 |  | 86.6818 |  | 0.096605 | -0.075509
0.02416 | 0.19914 |  | 129.8509 |  | 0.05783 | -0.044892
0.02418 | 0.29998 |  | 170.7082 |  | 0.018493 | -0.013928
0.024199 | 0.40419 |  | 209.8972 |  | -0.022259 | 0.017908
0.024219 | 0.52032 |  | 247.8282 |  | -0.062169 | 0.049219
0.024238 | 0.63793 |  | 281.7956 |  | -0.1 | 0.079089
0.024258 | 0.74041 |  | 310.2047 |  | -0.13752 | 0.1083
0.024277 | 0.8209 |  | 333.411 |  | -0.17311 | 0.13593
0.024297 | 0.87593 |  | 351.8132 |  | -0.20524 | 0.1611
0.024316 | 0.91547 |  | 366.0192 |  | -0.23453 | 0.1839
0.024336 | 0.94732 |  | 375.7478 |  | -0.26034 | 0.204
0.024355 | 0.96633 |  | 380.6072 |  | -0.28205 | 0.22079
0.024375 | 0.97008 |  | 379.1531 |  | -0.29977 | 0.2343
0.024395 | 0.95668 |  | 370.5487 |  | -0.31355 | 0.24496
0.024414 | 0.92755 |  | 356.1453 |  | -0.32239 | 0.25188
0.024434 | 0.88607 |  | 336.5604 |  | -0.326 | 0.25463
0.024453 | 0.8324 |  | 312.3382 |  | -0.32511 | 0.25388
0.024473 | 0.76773 |  | 283.9397 |  | -0.31923 | 0.24911
0.024492 | 0.69034 |  | 250.2791 |  | -0.30867 | 0.24061
0.024512 | 0.59879 |  | 211.0702 |  | -0.29424 | 0.22925
0.024531 | 0.49833 |  | 169.3041 |  | -0.27506 | 0.21425
0.024551 | 0.3933 |  | 126.3404 |  | -0.25155 | 0.19566
0.02457 | 0.2823 |  | 80.8462 |  | -0.22423 | 0.17397
0.02459 | 0.1668 |  | 34.2483 |  | -0.19274 | 0.14915
0.024609 | 0.049035 |  | -12.6557 |  | -0.1591 | 0.12255
0.024629 | -0.07046 |  | -59.7556 |  | -0.12368 | 0.094593
0.024648 | -0.18815 |  | -105.4388 |  | -0.085829 | 0.064779
0.024668 | -0.30125 |  | -148.7994 |  | -0.046717 | 0.033931
0.024688 | -0.40751 |  | -189.3245 |  | -0.0061735 | 0.0021547
0.024707 | -0.50897 |  | -227.9659 |  | 0.034142 | -0.029653
0.024727 | -0.60587 |  | -264.1685 |  | 0.072817 | -0.060198
0.024746 | -0.68972 |  | -295.2284 |  | 0.11089 | -0.089847
0.024766 | -0.75949 |  | -321.1107 |  | 0.14687 | -0.1181
0.024785 | -0.81966 |  | -342.8273 |  | 0.18056 | -0.14454
0.024805 | -0.86935 |  | -359.9685 |  | 0.2123 | -0.16923
0.024824 | -0.90691 |  | -372.227 |  | 0.24046 | -0.19135
0.024844 | -0.93271 |  | -379.7377 |  | 0.26491 | -0.21036
0.024863 | -0.94559 |  | -381.1899 |  | 0.28491 | -0.2258
0.024883 | -0.94144 |  | -375.7733 |  | 0.30008 | -0.23759
0.024902 | -0.92193 |  | -364.9962 |  | 0.31209 | -0.24658
0.024922 | -0.89137 |  | -349.4459 |  | 0.31956 | -0.25225
0.024941 | -0.8477 |  | -328.3255 |  | 0.32098 | -0.25347
0.024961 | -0.78967 |  | -301.9326 |  | 0.31878 | -0.25128
0.02498 | -0.7185 |  | -270.679 |  | 0.31151 | -0.2454
0.025 | -0.63507 |  | -234.0376 |  | 0.2979 | -0.23482
0.02502 | -0.54313 |  | -193.8495 |  | 0.28175 | -0.22159
0.025039 | -0.44831 |  | -152.7628 |  | 0.26153 | -0.20558
0.025059 | -0.3511 |  | -109.7441 |  | 0.2363 | -0.18581
0.025078 | -0.24749 |  | -63.8519 |  | 0.2081 | -0.1634
0.025098 | -0.13824 |  | -16.1915 |  | 0.17535 | -0.13779
0.025117 | -0.028642 |  | 31.6412 |  | 0.1402 | -0.10988
0.025137 | 0.077124 |  | 77.822 |  | 0.1039 | -0.081143
0.025156 | 0.1784 |  | 121.6963 |  | 0.064991 | -0.050809
0.025176 | 0.27743 |  | 162.7435 |  | 0.025927 | -0.019895
0.025195 | 0.38052 |  | 201.7397 |  | -0.013784 | 0.011333
0.025215 | 0.49439 |  | 240.048 |  | -0.054921 | 0.043331
0.025234 | 0.61358 |  | 275.3071 |  | -0.094056 | 0.07408
0.025254 | 0.72161 |  | 305.0409 |  | -0.13095 | 0.10304
0.025273 | 0.80682 |  | 329.3072 |  | -0.16646 | 0.13068
0.025293 | 0.86698 |  | 348.5553 |  | -0.1993 | 0.15628
0.025313 | 0.90807 |  | 363.2069 |  | -0.22944 | 0.17975
0.025332 | 0.93997 |  | 373.6777 |  | -0.25607 | 0.20052
0.025352 | 0.96329 |  | 379.9365 |  | -0.27854 | 0.21808
0.025371 | 0.97161 |  | 380.095 |  | -0.2975 | 0.23259
0.025391 | 0.96119 |  | 372.877 |  | -0.31143 | 0.24328
0.02541 | 0.93436 |  | 359.5025 |  | -0.3206 | 0.25042
0.02543 | 0.89545 |  | 340.7217 |  | -0.32619 | 0.25453
0.025449 | 0.84389 |  | 317.1538 |  | -0.32615 | 0.25459
0.025469 | 0.78059 |  | 289.637 |  | -0.32099 | 0.25063
0.025488 | 0.70679 |  | 257.3924 |  | -0.31197 | 0.24315
0.025508 | 0.61924 |  | 219.494 |  | -0.29756 | 0.23178
0.025527 | 0.51952 |  | 177.911 |  | -0.27891 | 0.21724
0.025547 | 0.4142 |  | 134.7974 |  | -0.25671 | 0.19974
0.025566 | 0.30494 |  | 89.8485 |  | -0.22981 | 0.17851
0.025586 | 0.1901 |  | 43.5346 |  | -0.19965 | 0.15453
0.025605 | 0.071489 |  | -3.4301 |  | -0.16635 | 0.12829
0.025625 | -0.04683 |  | -50.3079 |  | -0.13038 | 0.10003
0.025645 | -0.16387 |  | -96.1082 |  | -0.093454 | 0.070748
0.025664 | -0.27885 |  | -140.2508 |  | -0.05413 | 0.039748
0.025684 | -0.38748 |  | -181.5536 |  | -0.013592 | 0.0079497
0.025703 | -0.48976 |  | -220.6085 |  | 0.026018 | -0.023278
0.025723 | -0.58718 |  | -257.3265 |  | 0.065652 | -0.054406
0.025742 | -0.67398 |  | -289.3482 |  | 0.10401 | -0.084527
0.025762 | -0.74623 |  | -316.1022 |  | 0.14035 | -0.11308
0.025781 | -0.80762 |  | -338.5229 |  | 0.17489 | -0.13999
0.025801 | -0.86042 |  | -356.9704 |  | 0.20675 | -0.16485
0.02582 | -0.90152 |  | -370.5607 |  | 0.23588 | -0.18768
0.02584 | -0.92911 |  | -378.8129 |  | 0.26096 | -0.20733
0.025859 | -0.94372 |  | -381.2229 |  | 0.28142 | -0.22312
0.025879 | -0.94289 |  | -377.0428 |  | 0.29847 | -0.23604
0.025898 | -0.9264 |  | -367.306 |  | 0.31118 | -0.24595
0.025918 | -0.89814 |  | -352.8211 |  | 0.31884 | -0.25192
0.025937 | -0.85781 |  | -333.0384 |  | 0.32227 | -0.25414
0.025957 | -0.80294 |  | -307.7744 |  | 0.3204 | -0.25245
0.025977 | -0.73357 |  | -277.1384 |  | 0.3133 | -0.2468
0.025996 | -0.65152 |  | -241.1916 |  | 0.30237 | -0.23794
0.026016 | -0.56114 |  | -201.7224 |  | 0.2868 | -0.2256
0.026035 | -0.46756 |  | -160.9299 |  | 0.26676 | -0.20976
0.026055 | -0.37176 |  | -118.3346 |  | 0.24259 | -0.19074
0.026074 | -0.27086 |  | -73.0963 |  | 0.2141 | -0.16822
0.026094 | -0.16256 |  | -25.5701 |  | 0.18262 | -0.14311
0.026113 | -0.05119 |  | 22.5647 |  | 0.1484 | -0.11618
0.026133 | 0.054941 |  | 68.9438 |  | 0.11192 | -0.087584
0.026152 | 0.15695 |  | 113.2086 |  | 0.074514 | -0.058094
0.026172 | 0.25829 |  | 154.9036 |  | 0.03511 | -0.027143
0.026191 | 0.36182 |  | 194.1196 |  | -0.0061817 | 0.0053039
0.026211 | 0.47566 |  | 232.6362 |  | -0.046635 | 0.037095
0.02623 | 0.5944 |  | 268.8758 |  | -0.085333 | 0.06734
0.02625 | 0.70347 |  | 299.9276 |  | -0.12249 | 0.096415
0.02627 | 0.79279 |  | 325.1163 |  | -0.15817 | 0.12421
0.026289 | 0.85631 |  | 344.8965 |  | -0.1922 | 0.15063
0.026309 | 0.90083 |  | 360.5242 |  | -0.22344 | 0.17506
0.026328 | 0.93541 |  | 372.1182 |  | -0.25135 | 0.19678
0.026348 | 0.96019 |  | 379.184 |  | -0.27454 | 0.21493
0.026367 | 0.97143 |  | 380.8229 |  | -0.2924 | 0.22889
0.026387 | 0.96502 |  | 375.1031 |  | -0.30765 | 0.2403
0.026406 | 0.94076 |  | 362.4843 |  | -0.31919 | 0.24928
0.026426 | 0.90319 |  | 344.6723 |  | -0.32494 | 0.25394
0.026445 | 0.85513 |  | 322.2783 |  | -0.32622 | 0.25473
0.026465 | 0.79545 |  | 295.9147 |  | -0.32215 | 0.25148
0.026484 | 0.72327 |  | 264.5887 |  | -0.31268 | 0.24394
0.026504 | 0.63722 |  | 227.2337 |  | -0.29969 | 0.23368
0.026523 | 0.53934 |  | 186.2399 |  | -0.28287 | 0.22036
0.026543 | 0.43556 |  | 143.4751 |  | -0.26125 | 0.20319
0.026562 | 0.32685 |  | 98.8068 |  | -0.23492 | 0.18251
0.026582 | 0.21359 |  | 53.1088 |  | -0.20516 | 0.15892
0.026602 | 0.096838 |  | 6.3745 |  | -0.17267 | 0.1332
0.026621 | -0.023036 |  | -41.0278 |  | -0.13738 | 0.10543
0.026641 | -0.14171 |  | -87.3908 |  | -0.10035 | 0.076089
0.02666 | -0.25678 |  | -131.8805 |  | -0.061869 | 0.045657
0.02668 | -0.36649 |  | -173.661 |  | -0.021783 | 0.014221
0.026699 | -0.46981 |  | -213.0019 |  | 0.01846 | -0.017354
0.026719 | -0.56792 |  | -250.0251 |  | 0.058058 | -0.048489
0.026738 | -0.65657 |  | -283.0896 |  | 0.096852 | -0.078969
0.026758 | -0.73259 |  | -311.2652 |  | 0.13357 | -0.10782
0.026777 | -0.79722 |  | -334.7302 |  | 0.16832 | -0.13487
0.026797 | -0.85099 |  | -353.8057 |  | 0.20081 | -0.16021
0.026816 | -0.89347 |  | -368.1396 |  | 0.22996 | -0.18311
0.026836 | -0.92364 |  | -377.2544 |  | 0.25668 | -0.20384
0.026855 | -0.94112 |  | -380.8522 |  | 0.27866 | -0.22107
0.026875 | -0.94402 |  | -378.3626 |  | 0.29494 | -0.23371
0.026895 | -0.93149 |  | -370.0755 |  | 0.30876 | -0.2441
0.026914 | -0.90598 |  | -356.5236 |  | 0.31801 | -0.25127
0.026934 | -0.86664 |  | -337.2176 |  | 0.32134 | -0.25375
0.026953 | -0.81305 |  | -312.598 |  | 0.32096 | -0.25321
0.026973 | -0.74754 |  | -283.5367 |  | 0.31548 | -0.24863
0.026992 | -0.66905 |  | -248.9576 |  | 0.3045 | -0.2397
0.027012 | -0.57981 |  | -209.8775 |  | 0.28974 | -0.22801
0.027031 | -0.48673 |  | -169.5521 |  | 0.27099 | -0.2131
0.027051 | -0.39069 |  | -127.2541 |  | 0.24766 | -0.19471
0.02707 | -0.28899 |  | -81.8275 |  | 0.21984 | -0.17283
0.02709 | -0.18198 |  | -34.8885 |  | 0.18858 | -0.14782
0.027109 | -0.07133 |  | 12.7584 |  | 0.15543 | -0.12148
0.027129 | 0.037545 |  | 59.707 |  | 0.11967 | -0.093686
0.027148 | 0.13982 |  | 104.4674 |  | 0.081249 | -0.063673
0.027168 | 0.23848 |  | 146.6752 |  | 0.042392 | -0.032783
0.027187 | 0.3379 |  | 186.4219 |  | 0.0023651 | -0.0011988
0.027207 | 0.44764 |  | 225.273 |  | -0.038658 | 0.030742
0.027227 | 0.56966 |  | 262.1188 |  | -0.07762 | 0.061095
0.027246 | 0.68258 |  | 293.904 |  | -0.11494 | 0.0903
0.027266 | 0.77455 |  | 320.2456 |  | -0.15157 | 0.11899
0.027285 | 0.84528 |  | 341.377 |  | -0.18633 | 0.14606
0.027305 | 0.8933 |  | 357.8755 |  | -0.21775 | 0.17064
0.027324 | 0.92889 |  | 370.2758 |  | -0.24544 | 0.19226
0.027344 | 0.95634 |  | 378.3154 |  | -0.26969 | 0.21102
0.027363 | 0.97024 |  | 380.9874 |  | -0.28932 | 0.22643
0.027383 | 0.96718 |  | 376.4704 |  | -0.30482 | 0.23843
0.027402 | 0.94598 |  | 365.2292 |  | -0.31689 | 0.24763
0.027422 | 0.91172 |  | 348.7585 |  | -0.32408 | 0.25326
0.027441 | 0.86596 |  | 327.2582 |  | -0.32607 | 0.25482
0.027461 | 0.80746 |  | 301.2746 |  | -0.32315 | 0.25237
0.02748 | 0.73796 |  | 271.0231 |  | -0.31506 | 0.24581
0.0275 | 0.6554 |  | 235.1627 |  | -0.30254 | 0.23591
0.02752 | 0.5592 |  | 194.4106 |  | -0.2858 | 0.22274
0.027539 | 0.456 |  | 152.1269 |  | -0.26495 | 0.20622
0.027559 | 0.34934 |  | 108.2191 |  | -0.24086 | 0.18704
0.027578 | 0.23712 |  | 62.0648 |  | -0.21178 | 0.1643
0.027598 | 0.11998 |  | 15.3908 |  | -0.17865 | 0.13826
0.027617 | 0.00070979 |  | -31.5843 |  | -0.14437 | 0.11092
0.027637 | -0.11779 |  | -78.2144 |  | -0.10757 | 0.081984
0.027656 | -0.23431 |  | -123.2841 |  | -0.069091 | 0.051672
0.027676 | -0.34566 |  | -165.625 |  | -0.029697 | 0.020715
0.027695 | -0.4492 |  | -205.1205 |  | 0.010953 | -0.011153
0.027715 | -0.54845 |  | -242.8889 |  | 0.05052 | -0.042491
0.027734 | -0.6408 |  | -277.2264 |  | 0.089153 | -0.07273
0.027754 | -0.71951 |  | -306.2002 |  | 0.12678 | -0.10223
0.027773 | -0.78513 |  | -330.3751 |  | 0.16177 | -0.12985
0.027793 | -0.84101 |  | -350.3795 |  | 0.19462 | -0.15544
0.027813 | -0.88658 |  | -365.6638 |  | 0.22522 | -0.17922
0.027832 | -0.91884 |  | -375.8179 |  | 0.25176 | -0.20003
0.027852 | -0.93903 |  | -380.9418 |  | 0.27398 | -0.2175
0.027871 | -0.94612 |  | -379.8509 |  | 0.29286 | -0.23192
0.027891 | -0.93571 |  | -372.2141 |  | 0.30692 | -0.24269
0.02791 | -0.91107 |  | -359.3538 |  | 0.31612 | -0.24978
0.02793 | -0.8753 |  | -341.4858 |  | 0.32127 | -0.25345
0.027949 | -0.82607 |  | -318.294 |  | 0.32141 | -0.25344
0.027969 | -0.76267 |  | -289.9083 |  | 0.31731 | -0.24987
0.027988 | -0.68612 |  | -256.3475 |  | 0.30766 | -0.24205
0.028008 | -0.59918 |  | -218.1611 |  | 0.29276 | -0.23026
0.028027 | -0.50588 |  | -177.5224 |  | 0.27505 | -0.21594
0.028047 | -0.40977 |  | -135.6102 |  | 0.25253 | -0.19841
0.028066 | -0.31125 |  | -91.3564 |  | 0.22574 | -0.17736
0.028086 | -0.20714 |  | -44.6522 |  | 0.19584 | -0.15346
0.028105 | -0.097174 |  | 3.2542 |  | 0.16204 | -0.12689
0.028125 | 0.013061 |  | 50.4142 |  | 0.12621 | -0.098683
0.028145 | 0.11699 |  | 95.647 |  | 0.089085 | -0.069474
0.028164 | 0.21649 |  | 138.5608 |  | 0.050355 | -0.039011
0.028184 | 0.31831 |  | 178.5692 |  | 0.010361 | -0.007516
0.028203 | 0.42643 |  | 217.3114 |  | -0.030449 | 0.024353
0.028223 | 0.54404 |  | 254.7864 |  | -0.070504 | 0.055661
0.028242 | 0.66109 |  | 287.7822 |  | -0.10856 | 0.085578
0.028262 | 0.75987 |  | 315.3204 |  | -0.14476 | 0.1139
0.028281 | 0.8343 |  | 337.5786 |  | -0.17934 | 0.14076
0.028301 | 0.88529 |  | 354.9141 |  | -0.21129 | 0.16579
0.02832 | 0.92195 |  | 367.9472 |  | -0.24024 | 0.18837
0.02834 | 0.95124 |  | 376.6783 |  | -0.26578 | 0.20812
0.028359 | 0.96806 |  | 380.5767 |  | -0.28625 | 0.22405
0.028379 | 0.96906 |  | 377.8497 |  | -0.30238 | 0.2363
0.028398 | 0.95228 |  | 368.0217 |  | -0.31503 | 0.24601
0.028418 | 0.91951 |  | 352.2846 |  | -0.32301 | 0.25234
0.028438 | 0.87544 |  | 331.5094 |  | -0.3263 | 0.25475
0.028457 | 0.81969 |  | 306.4639 |  | -0.3246 | 0.25344
0.028477 | 0.7523 |  | 277.113 |  | -0.31707 | 0.24746
0.028496 | 0.67245 |  | 242.4915 |  | -0.30532 | 0.238
0.028516 | 0.57912 |  | 202.7607 |  | -0.28989 | 0.22588
0.028535 | 0.47736 |  | 160.6134 |  | -0.26973 | 0.20994
0.028555 | 0.37087 |  | 116.9327 |  | -0.24575 | 0.19099
0.028574 | 0.25845 |  | 71.071 |  | -0.21789 | 0.16918
0.028594 | 0.142 |  | 24.3784 |  | -0.1859 | 0.1438
0.028613 | 0.023743 |  | -22.5924 |  | -0.15143 | 0.11642
0.028633 | -0.094716 |  | -69.173 |  | -0.11509 | 0.087865
0.028652 | -0.2111 |  | -114.3353 |  | -0.076971 | 0.057803
0.028672 | -0.32372 |  | -157.3977 |  | -0.037489 | 0.026671
0.028691 | -0.42973 |  | -197.7105 |  | 0.0025234 | -0.0048863
0.028711 | -0.53032 |  | -236.0109 |  | 0.042287 | -0.036223
0.02873 | -0.62438 |  | -271.0617 |  | 0.081497 | -0.066879
0.02875 | -0.70487 |  | -300.8361 |  | 0.11933 | -0.096592
0.02877 | -0.77222 |  | -325.789 |  | 0.15506 | -0.1247
0.028789 | -0.83026 |  | -346.6308 |  | 0.18819 | -0.15069
0.028809 | -0.87834 |  | -363.1484 |  | 0.21895 | -0.17462
0.028828 | -0.91386 |  | -374.4544 |  | 0.24686 | -0.19615
0.028848 | -0.9362 |  | -380.3711 |  | 0.27007 | -0.21452
0.028867 | -0.94575 |  | -380.5318 |  | 0.28907 | -0.22934
0.028887 | -0.93874 |  | -374.0645 |  | 0.30449 | -0.24079
0.028906 | -0.91652 |  | -362.1512 |  | 0.31486 | -0.24878
0.028926 | -0.88338 |  | -345.505 |  | 0.32048 | -0.25313
0.028945 | -0.83664 |  | -323.2173 |  | 0.322 | -0.25417
0.028965 | -0.77614 |  | -295.9638 |  | 0.31855 | -0.25126
0.028984 | -0.70259 |  | -263.6876 |  | 0.30965 | -0.24391
0.029004 | -0.61632 |  | -225.8082 |  | 0.29615 | -0.2332
0.029023 | -0.52435 |  | -185.4503 |  | 0.27899 | -0.21951
0.029043 | -0.43028 |  | -144.2071 |  | 0.25772 | -0.20261
0.029063 | -0.33209 |  | -100.3286 |  | 0.23171 | -0.18218
0.029082 | -0.22896 |  | -54.1246 |  | 0.20174 | -0.15842
0.029102 | -0.11867 |  | -6.3385 |  | 0.169 | -0.1325
0.029121 | -0.0060685 |  | 41.5208 |  | 0.13375 | -0.10475
0.029141 | 0.099902 |  | 87.0382 |  | 0.096584 | -0.075569
0.02916 | 0.20116 |  | 130.153 |  | 0.05834 | -0.045492
0.02918 | 0.30083 |  | 170.9017 |  | 0.018305 | -0.01407
0.029199 | 0.40522 |  | 209.8278 |  | -0.022676 | 0.018006
0.029219 | 0.52095 |  | 247.7069 |  | -0.062518 | 0.049364
0.029238 | 0.6377 |  | 281.9526 |  | -0.10088 | 0.079485
0.029258 | 0.74093 |  | 310.3823 |  | -0.13747 | 0.10797
0.029277 | 0.82108 |  | 333.5465 |  | -0.17261 | 0.1352
0.029297 | 0.87624 |  | 352.0336 |  | -0.20572 | 0.16114
0.029316 | 0.9158 |  | 365.9899 |  | -0.2349 | 0.18417
0.029336 | 0.94668 |  | 375.6176 |  | -0.26072 | 0.20406
0.029355 | 0.96647 |  | 380.5069 |  | -0.28236 | 0.22067
0.029375 | 0.97024 |  | 379.0031 |  | -0.29905 | 0.23366
0.029395 | 0.95652 |  | 370.5726 |  | -0.31323 | 0.24457
0.029414 | 0.92751 |  | 356.1623 |  | -0.32278 | 0.25203
0.029434 | 0.88559 |  | 336.3497 |  | -0.32571 | 0.25424
0.029453 | 0.83208 |  | 312.1788 |  | -0.32471 | 0.25317
0.029473 | 0.7672 |  | 283.7728 |  | -0.31896 | 0.24873
0.029492 | 0.68979 |  | 249.9002 |  | -0.30789 | 0.24018
0.029512 | 0.59935 |  | 211.161 |  | -0.29362 | 0.22873
0.029531 | 0.49879 |  | 169.4857 |  | -0.27468 | 0.21376
0.029551 | 0.39251 |  | 125.817 |  | -0.25043 | 0.19473
0.02957 | 0.2819 |  | 80.6689 |  | -0.22313 | 0.17303
0.02959 | 0.16656 |  | 34.2961 |  | -0.19263 | 0.14891
0.029609 | 0.048053 |  | -12.8339 |  | -0.159 | 0.12244
0.029629 | -0.070725 |  | -59.5707 |  | -0.12313 | 0.094193
0.029648 | -0.1883 |  | -105.5106 |  | -0.084822 | 0.064103
0.029668 | -0.30161 |  | -149.0346 |  | -0.045431 | 0.032919
0.029687 | -0.40807 |  | -189.3677 |  | -0.0054942 | 0.0014033
0.029707 | -0.51002 |  | -228.2239 |  | 0.034859 | -0.030141
0.029727 | -0.60534 |  | -264.0168 |  | 0.073609 | -0.060645
0.029746 | -0.68875 |  | -294.8671 |  | 0.11109 | -0.09012
0.029766 | -0.7599 |  | -321.2377 |  | 0.14768 | -0.11869
0.029785 | -0.81956 |  | -342.7462 |  | 0.18162 | -0.14531
0.029805 | -0.86864 |  | -359.7811 |  | 0.21296 | -0.16987
0.029824 | -0.90684 |  | -372.3786 |  | 0.24151 | -0.19208
0.029844 | -0.93239 |  | -379.4585 |  | 0.26564 | -0.21089
0.029863 | -0.94453 |  | -380.7201 |  | 0.28498 | -0.22587
0.029883 | -0.9408 |  | -375.6802 |  | 0.30051 | -0.23766
0.029902 | -0.92164 |  | -364.7607 |  | 0.31277 | -0.24701
0.029922 | -0.8908 |  | -349.0899 |  | 0.31993 | -0.25259
0.029941 | -0.84686 |  | -328.0057 |  | 0.32132 | -0.25359
0.029961 | -0.78854 |  | -301.4687 |  | 0.31892 | -0.25135
0.02998 | -0.71719 |  | -270.0845 |  | 0.31138 | -0.24509
0.03 | -0.63344 |  | -233.3075 |  | 0.29812 | -0.2346
0.03002 | -0.54207 |  | -193.3449 |  | 0.28219 | -0.22187
0.030039 | -0.44885 |  | -152.6164 |  | 0.26215 | -0.20605
0.030059 | -0.35196 |  | -109.3519 |  | 0.23628 | -0.18584
0.030078 | -0.24788 |  | -63.1459 |  | 0.20709 | -0.16257
0.030098 | -0.13843 |  | -15.5651 |  | 0.17521 | -0.13711
0.030117 | -0.027348 |  | 32.2868 |  | 0.14026 | -0.10966
0.030137 | 0.079479 |  | 78.2975 |  | 0.10357 | -0.081003
0.030156 | 0.18042 |  | 121.8241 |  | 0.065436 | -0.051021
0.030176 | 0.2795 |  | 163.0877 |  | 0.025547 | -0.019525
0.030195 | 0.38245 |  | 202.1769 |  | -0.015035 | 0.01237
0.030215 | 0.4975 |  | 240.318 |  | -0.055258 | 0.043805
0.030234 | 0.6173 |  | 275.6184 |  | -0.093912 | 0.073988
0.030254 | 0.72303 |  | 305.1844 |  | -0.13085 | 0.103
0.030273 | 0.80697 |  | 329.4066 |  | -0.16647 | 0.13096
0.030293 | 0.86748 |  | 348.7736 |  | -0.19944 | 0.15667
0.030312 | 0.90876 |  | 363.2836 |  | -0.22959 | 0.18007
0.030332 | 0.94079 |  | 373.6984 |  | -0.25654 | 0.20097
0.030352 | 0.96403 |  | 380.0462 |  | -0.27891 | 0.21846
0.030371 | 0.97196 |  | 380.0943 |  | -0.29687 | 0.2324
0.030391 | 0.9615 |  | 372.7934 |  | -0.31095 | 0.2431
0.03041 | 0.93424 |  | 359.3421 |  | -0.32098 | 0.25093
0.03043 | 0.89418 |  | 340.3607 |  | -0.32601 | 0.25486
0.030449 | 0.84311 |  | 317.0531 |  | -0.32597 | 0.2546
0.030469 | 0.78115 |  | 289.8191 |  | -0.32114 | 0.25058
0.030488 | 0.7066 |  | 257.2476 |  | -0.31111 | 0.24263
0.030508 | 0.6178 |  | 219.0849 |  | -0.29673 | 0.23145
0.030527 | 0.5182 |  | 177.4168 |  | -0.27867 | 0.21715
0.030547 | 0.41327 |  | 134.2582 |  | -0.25646 | 0.19949
0.030566 | 0.3041 |  | 89.517 |  | -0.22981 | 0.17856
0.030586 | 0.19005 |  | 43.4047 |  | -0.19877 | 0.15412
0.030605 | 0.072184 |  | -3.5842 |  | -0.16515 | 0.12747
0.030625 | -0.046975 |  | -50.586 |  | -0.13032 | 0.099915
0.030645 | -0.16517 |  | -96.6177 |  | -0.092791 | 0.070525
0.030664 | -0.28055 |  | -140.9912 |  | -0.053315 | 0.03947
0.030684 | -0.38856 |  | -182.024 |  | -0.013864 | 0.008163
0.030703 | -0.48998 |  | -220.6856 |  | 0.026461 | -0.023508
0.030723 | -0.58721 |  | -257.4055 |  | 0.066349 | -0.054732
0.030742 | -0.67387 |  | -289.4728 |  | 0.1044 | -0.08464
0.030762 | -0.74682 |  | -316.4582 |  | 0.1411 | -0.11349
0.030781 | -0.8088 |  | -339.0406 |  | 0.175 | -0.14016
0.030801 | -0.86078 |  | -357.1899 |  | 0.2067 | -0.16478
0.03082 | -0.9011 |  | -370.4846 |  | 0.23618 | -0.18761
0.03084 | -0.92818 |  | -378.4921 |  | 0.26106 | -0.20718
0.030859 | -0.94301 |  | -381.0333 |  | 0.28168 | -0.22337
0.030879 | -0.9434 |  | -377.3685 |  | 0.29854 | -0.23623
0.030898 | -0.92702 |  | -367.5868 |  | 0.31075 | -0.24541
0.030918 | -0.89788 |  | -352.7516 |  | 0.31855 | -0.2514
0.030937 | -0.85678 |  | -332.7597 |  | 0.32221 | -0.25407
0.030957 | -0.80131 |  | -307.1948 |  | 0.32035 | -0.25249
0.030977 | -0.73245 |  | -276.7232 |  | 0.31332 | -0.24674
0.030996 | -0.65133 |  | -241.2079 |  | 0.30187 | -0.23731
0.031016 | -0.56118 |  | -201.6852 |  | 0.2858 | -0.22464
0.031035 | -0.46739 |  | -160.8469 |  | 0.26639 | -0.20939
0.031055 | -0.37036 |  | -118.034 |  | 0.24248 | -0.19061
0.031074 | -0.268 |  | -72.3543 |  | 0.21385 | -0.16807
0.031094 | -0.16058 |  | -25.0662 |  | 0.18215 | -0.14274
0.031113 | -0.049902 |  | 22.9223 |  | 0.14708 | -0.11509
0.031133 | 0.05778 |  | 69.4293 |  | 0.11116 | -0.086907
0.031152 | 0.1585 |  | 113.2951 |  | 0.074438 | -0.057996
0.031172 | 0.25735 |  | 155.0528 |  | 0.034164 | -0.026531
0.031191 | 0.36077 |  | 194.7326 |  | -0.0069056 | 0.0058334
0.031211 | 0.47348 |  | 233.1596 |  | -0.046982 | 0.037402
0.03123 | 0.5937 |  | 269.1958 |  | -0.086355 | 0.068053
0.03125 | 0.70516 |  | 300.0261 |  | -0.12328 | 0.09696
0.03127 | 0.79361 |  | 325.1318 |  | -0.15858 | 0.12454
0.031289 | 0.85752 |  | 345.2654 |  | -0.19285 | 0.15114
0.031309 | 0.90186 |  | 360.9512 |  | -0.22378 | 0.17536
0.031328 | 0.93604 |  | 372.3918 |  | -0.25123 | 0.19678
0.031348 | 0.9613 |  | 379.5273 |  | -0.27481 | 0.21507
0.031367 | 0.9717 |  | 380.8648 |  | -0.29315 | 0.22929
0.031387 | 0.96523 |  | 374.9374 |  | -0.30773 | 0.24046
0.031406 | 0.94154 |  | 362.5852 |  | -0.31886 | 0.24904
0.031426 | 0.90386 |  | 344.6884 |  | -0.32519 | 0.25389
0.031445 | 0.85556 |  | 322.2371 |  | -0.32668 | 0.25498
0.031465 | 0.79566 |  | 295.8347 |  | -0.32269 | 0.25186
0.031484 | 0.7229 |  | 264.3203 |  | -0.31298 | 0.24415
0.031504 | 0.63667 |  | 227.2162 |  | -0.29914 | 0.23313
0.031523 | 0.53921 |  | 186.0898 |  | -0.28224 | 0.21966
0.031543 | 0.43537 |  | 143.1659 |  | -0.26111 | 0.20316
0.031563 | 0.32687 |  | 98.8154 |  | -0.23537 | 0.18295
0.031582 | 0.21351 |  | 52.8253 |  | -0.20586 | 0.15936
0.031602 | 0.096059 |  | 5.898 |  | -0.17237 | 0.13287
0.031621 | -0.023468 |  | -41.0896 |  | -0.13643 | 0.10443
0.031641 | -0.14192 |  | -87.4209 |  | -0.1 | 0.075631
0.03166 | -0.25735 |  | -132.1352 |  | -0.062066 | 0.045958
0.03168 | -0.36676 |  | -173.7045 |  | -0.02179 | 0.01437
0.031699 | -0.47006 |  | -213.0092 |  | 0.018714 | -0.017684
0.031719 | -0.56869 |  | -250.3569 |  | 0.058257 | -0.048941
0.031738 | -0.65731 |  | -283.1953 |  | 0.097342 | -0.079368
0.031758 | -0.73286 |  | -311.1987 |  | 0.1342 | -0.10807
0.031777 | -0.79713 |  | -334.7641 |  | 0.16823 | -0.13494
0.031797 | -0.85083 |  | -353.6613 |  | 0.20091 | -0.16063
0.031816 | -0.8938 |  | -368.1119 |  | 0.23085 | -0.18392
0.031836 | -0.92421 |  | -377.4229 |  | 0.25659 | -0.20398
0.031855 | -0.9411 |  | -380.8494 |  | 0.27815 | -0.22079
0.031875 | -0.94379 |  | -378.2852 |  | 0.29553 | -0.2341
0.031895 | -0.93108 |  | -369.8506 |  | 0.30892 | -0.24435
0.031914 | -0.9047 |  | -356.0123 |  | 0.31767 | -0.25105
0.031934 | -0.86577 |  | -336.978 |  | 0.32175 | -0.25397
0.031953 | -0.81338 |  | -312.6382 |  | 0.32123 | -0.25329
0.031973 | -0.74755 |  | -283.3061 |  | 0.31543 | -0.24851
0.031992 | -0.66842 |  | -248.6106 |  | 0.3045 | -0.23978
0.032012 | -0.57913 |  | -209.4988 |  | 0.28923 | -0.22749
0.032031 | -0.48574 |  | -168.9856 |  | 0.27072 | -0.21271
0.032051 | -0.38958 |  | -126.7136 |  | 0.24765 | -0.19487
0.03207 | -0.28845 |  | -81.5979 |  | 0.21977 | -0.17292
0.03209 | -0.18237 |  | -34.6953 |  | 0.18911 | -0.14828
0.032109 | -0.072441 |  | 13.4391 |  | 0.15497 | -0.12142
0.032129 | 0.037108 |  | 60.4877 |  | 0.11848 | -0.092896
0.032148 | 0.14099 |  | 104.8809 |  | 0.081621 | -0.063819
0.032168 | 0.24018 |  | 147.051 |  | 0.042924 | -0.033378
0.032188 | 0.34185 |  | 186.8045 |  | 0.0019294 | -0.0011481
0.032207 | 0.45388 |  | 225.5402 |  | -0.039256 | 0.031172
0.032227 | 0.57251 |  | 262.5425 |  | -0.078595 | 0.061997
0.032246 | 0.68349 |  | 294.3806 |  | -0.11583 | 0.0912
0.032266 | 0.77691 |  | 320.5569 |  | -0.15164 | 0.11907
0.032285 | 0.84662 |  | 341.7079 |  | -0.18589 | 0.14574
0.032305 | 0.89335 |  | 358.0808 |  | -0.21756 | 0.17063
0.032324 | 0.92858 |  | 370.3154 |  | -0.24609 | 0.19283
0.032344 | 0.95642 |  | 378.5409 |  | -0.27045 | 0.21165
0.032363 | 0.97081 |  | 381.1437 |  | -0.28974 | 0.22664
0.032383 | 0.96726 |  | 376.499 |  | -0.30529 | 0.23856
0.032402 | 0.94652 |  | 365.5795 |  | -0.31708 | 0.24764
0.032422 | 0.91259 |  | 348.8918 |  | -0.3239 | 0.253
0.032441 | 0.86537 |  | 326.8352 |  | -0.32635 | 0.25479
0.032461 | 0.80668 |  | 301.3033 |  | -0.32391 | 0.25272
0.03248 | 0.73812 |  | 271.1135 |  | -0.31561 | 0.24618
0.0325 | 0.65465 |  | 234.7552 |  | -0.30281 | 0.23613
0.03252 | 0.55859 |  | 194.5625 |  | -0.28568 | 0.22265
0.032539 | 0.45629 |  | 152.1487 |  | -0.2648 | 0.20617
0.032559 | 0.34847 |  | 107.6569 |  | -0.24136 | 0.18752
0.032578 | 0.23546 |  | 61.9984 |  | -0.21217 | 0.16467
0.032598 | 0.11808 |  | 15.3055 |  | -0.17852 | 0.13811
0.032617 | -0.00057588 |  | -31.8942 |  | -0.14439 | 0.11075
0.032637 | -0.11827 |  | -78.3695 |  | -0.10734 | 0.081694
0.032656 | -0.23527 |  | -123.4841 |  | -0.068671 | 0.051341
0.032676 | -0.3462 |  | -165.7413 |  | -0.030217 | 0.021005
0.032695 | -0.44955 |  | -205.3481 |  | 0.010261 | -0.010742
0.032715 | -0.54963 |  | -243.223 |  | 0.050801 | -0.042745
0.032734 | -0.64127 |  | -277.2716 |  | 0.089547 | -0.073126
0.032754 | -0.71879 |  | -306.1773 |  | 0.12665 | -0.10221
0.032773 | -0.7847 |  | -330.4003 |  | 0.1616 | -0.12965
0.032793 | -0.84079 |  | -350.2314 |  | 0.19461 | -0.15529
0.032813 | -0.88621 |  | -365.6906 |  | 0.22487 | -0.17897
0.032832 | -0.91894 |  | -376.0657 |  | 0.25109 | -0.19955
0.032852 | -0.93889 |  | -380.8358 |  | 0.2739 | -0.21719
0.032871 | -0.94513 |  | -379.5333 |  | 0.29261 | -0.23175
0.032891 | -0.93425 |  | -371.8167 |  | 0.30614 | -0.24233
0.03291 | -0.91007 |  | -359.0648 |  | 0.31603 | -0.24968
0.03293 | -0.87505 |  | -341.4865 |  | 0.32136 | -0.25358
0.032949 | -0.82486 |  | -317.8789 |  | 0.32126 | -0.25333
0.032969 | -0.76083 |  | -289.3959 |  | 0.31675 | -0.2496
0.032988 | -0.68465 |  | -256.1164 |  | 0.30689 | -0.24181
0.033008 | -0.59689 |  | -217.57 |  | 0.29274 | -0.23024
0.033027 | -0.50359 |  | -176.9723 |  | 0.27463 | -0.21574
0.033047 | -0.4083 |  | -135.3352 |  | 0.25175 | -0.19792
0.033066 | -0.30874 |  | -90.7647 |  | 0.22557 | -0.17717
0.033086 | -0.20302 |  | -44.0244 |  | 0.19553 | -0.15334
0.033105 | -0.09226 |  | 3.7074 |  | 0.16167 | -0.12656
0.033125 | 0.017783 |  | 51.1051 |  | 0.12615 | -0.098539
0.033145 | 0.12235 |  | 96.2107 |  | 0.088821 | -0.069339
0.033164 | 0.22305 |  | 138.9015 |  | 0.049502 | -0.038487
0.033184 | 0.32306 |  | 179.2527 |  | 0.009681 | -0.0070339
0.033203 | 0.42913 |  | 218.0356 |  | -0.030559 | 0.024582
0.033223 | 0.54584 |  | 255.3945 |  | -0.070697 | 0.055873
0.033242 | 0.66112 |  | 288.4952 |  | -0.10869 | 0.0856
0.033262 | 0.75887 |  | 315.7626 |  | -0.14475 | 0.11385
0.033281 | 0.83418 |  | 337.7843 |  | -0.17957 | 0.1409
0.033301 | 0.88631 |  | 355.3179 |  | -0.212 | 0.1662
0.03332 | 0.92288 |  | 368.5129 |  | -0.24084 | 0.18874
0.03334 | 0.95197 |  | 377.2918 |  | -0.26572 | 0.20806
0.033359 | 0.96888 |  | 381.1126 |  | -0.28631 | 0.22416
0.033379 | 0.96941 |  | 378.1638 |  | -0.30228 | 0.23645
0.033398 | 0.9521 |  | 368.2553 |  | -0.31493 | 0.246
0.033418 | 0.91933 |  | 352.5431 |  | -0.32364 | 0.25275
0.033438 | 0.87593 |  | 331.8522 |  | -0.32631 | 0.2548
0.033457 | 0.82055 |  | 307.0214 |  | -0.32414 | 0.25309
0.033477 | 0.75244 |  | 277.5137 |  | -0.31754 | 0.24772
0.033496 | 0.6717 |  | 242.4535 |  | -0.30565 | 0.23818
0.033516 | 0.57849 |  | 202.8105 |  | -0.28975 | 0.22576
0.033535 | 0.47681 |  | 160.6246 |  | -0.27007 | 0.21019
0.033555 | 0.36986 |  | 116.7793 |  | -0.2458 | 0.19097
0.033574 | 0.25872 |  | 71.4341 |  | -0.21733 | 0.16862
0.033594 | 0.14264 |  | 24.7609 |  | -0.18534 | 0.14329
0.033613 | 0.023259 |  | -22.6269 |  | -0.15122 | 0.11623
0.033633 | -0.094879 |  | -69.1732 |  | -0.11519 | 0.087919
0.033652 | -0.21177 |  | -114.5752 |  | -0.076705 | 0.057698
0.033672 | -0.32411 |  | -157.6444 |  | -0.03729 | 0.02656
0.033691 | -0.42894 |  | -197.4598 |  | 0.0030418 | -0.0051319
0.033711 | -0.52984 |  | -235.7157 |  | 0.043516 | -0.03692
0.03373 | -0.62362 |  | -270.8786 |  | 0.082062 | -0.067267
0.03375 | -0.70463 |  | -300.785 |  | 0.11978 | -0.096797
0.03377 | -0.77291 |  | -326.0318 |  | 0.15545 | -0.12488
0.033789 | -0.83044 |  | -346.6786 |  | 0.18801 | -0.1504
0.033809 | -0.87772 |  | -362.8229 |  | 0.21949 | -0.17481
0.033828 | -0.9131 |  | -374.3082 |  | 0.24737 | -0.19671
0.033848 | -0.93577 |  | -380.2003 |  | 0.27005 | -0.21459
0.033867 | -0.94464 |  | -380.0978 |  | 0.28975 | -0.22966
0.033887 | -0.93796 |  | -374.0053 |  | 0.30464 | -0.24089
0.033906 | -0.91668 |  | -362.2031 |  | 0.31425 | -0.24838
0.033926 | -0.88252 |  | -345.2041 |  | 0.32113 | -0.25359
0.033945 | -0.83523 |  | -322.9531 |  | 0.32281 | -0.25464
0.033965 | -0.77427 |  | -295.4258 |  | 0.31838 | -0.25104
0.033984 | -0.69996 |  | -262.7939 |  | 0.30981 | -0.24402
0.034004 | -0.61435 |  | -225.328 |  | 0.29601 | -0.23303
0.034023 | -0.52203 |  | -185.2643 |  | 0.27843 | -0.21902
0.034043 | -0.42676 |  | -143.8908 |  | 0.25779 | -0.20265
0.034063 | -0.32747 |  | -99.8025 |  | 0.23169 | -0.18222
0.034082 | -0.22215 |  | -53.3452 |  | 0.20172 | -0.1584
0.034102 | -0.11319 |  | -5.6523 |  | 0.16915 | -0.13253
0.034121 | -0.0042521 |  | 42.0321 |  | 0.1335 | -0.10458
0.034141 | 0.10215 |  | 87.4859 |  | 0.096505 | -0.075484
0.03416 | 0.20338 |  | 130.5202 |  | 0.058114 | -0.045295
0.03418 | 0.30231 |  | 171.3627 |  | 0.017739 | -0.013615
0.034199 | 0.40802 |  | 210.3739 |  | -0.02284 | 0.018328
0.034219 | 0.52272 |  | 248.2914 |  | -0.062267 | 0.04933
0.034238 | 0.63797 |  | 282.5142 |  | -0.10064 | 0.07925
0.034258 | 0.73985 |  | 310.7016 |  | -0.13782 | 0.10828
0.034277 | 0.81927 |  | 333.6239 |  | -0.17263 | 0.13562
0.034297 | 0.87671 |  | 352.0792 |  | -0.20528 | 0.16099
0.034316 | 0.91631 |  | 366.1277 |  | -0.23553 | 0.18438
0.034336 | 0.94658 |  | 375.9538 |  | -0.26107 | 0.2044
0.034355 | 0.96742 |  | 381.044 |  | -0.28221 | 0.22094
0.034375 | 0.97015 |  | 379.2358 |  | -0.29997 | 0.23448
0.034395 | 0.95565 |  | 370.4887 |  | -0.31325 | 0.24464
0.034414 | 0.92666 |  | 356.1251 |  | -0.32195 | 0.25141
0.034434 | 0.88454 |  | 336.2041 |  | -0.32619 | 0.25461
0.034453 | 0.83149 |  | 312.0725 |  | -0.32529 | 0.25389
0.034473 | 0.76668 |  | 283.8229 |  | -0.31928 | 0.24908
0.034492 | 0.68934 |  | 249.9832 |  | -0.30837 | 0.2404
0.034512 | 0.5984 |  | 210.9019 |  | -0.29323 | 0.22846
0.034531 | 0.49687 |  | 168.9469 |  | -0.27428 | 0.21333
0.034551 | 0.3914 |  | 125.6124 |  | -0.25097 | 0.19503
0.03457 | 0.28136 |  | 80.3549 |  | -0.22332 | 0.17342
0.03459 | 0.16571 |  | 33.9197 |  | -0.19217 | 0.14862
0.034609 | 0.047368 |  | -13.0483 |  | -0.15846 | 0.12186
0.034629 | -0.071744 |  | -60.0615 |  | -0.12259 | 0.093664
0.034648 | -0.18926 |  | -105.803 |  | -0.084616 | 0.063753
0.034668 | -0.30256 |  | -149.2376 |  | -0.04525 | 0.032734
0.034688 | -0.40896 |  | -189.7131 |  | -0.0055406 | 0.0014182
0.034707 | -0.51027 |  | -228.3284 |  | 0.034595 | -0.03016
0.034727 | -0.60628 |  | -264.2579 |  | 0.074403 | -0.061337
0.034746 | -0.69026 |  | -295.2815 |  | 0.11184 | -0.090895
0.034766 | -0.76073 |  | -321.3613 |  | 0.14788 | -0.11904
0.034785 | -0.8198 |  | -342.7261 |  | 0.18252 | -0.14589
0.034805 | -0.86942 |  | -359.9484 |  | 0.21352 | -0.17034
0.034824 | -0.90784 |  | -372.4767 |  | 0.24151 | -0.19219
0.034844 | -0.93228 |  | -379.334 |  | 0.26606 | -0.2112
0.034863 | -0.94436 |  | -380.6597 |  | 0.28586 | -0.22654
0.034883 | -0.94077 |  | -375.6163 |  | 0.30161 | -0.2386
0.034902 | -0.92119 |  | -364.5368 |  | 0.31345 | -0.24776
0.034922 | -0.89033 |  | -348.8679 |  | 0.3206 | -0.25326
0.034941 | -0.84645 |  | -327.906 |  | 0.32264 | -0.25456
0.034961 | -0.78826 |  | -301.2855 |  | 0.3197 | -0.25202
0.03498 | -0.71671 |  | -269.8058 |  | 0.31172 | -0.24563
0.035 | -0.63299 |  | -233.1966 |  | 0.29922 | -0.23553
0.03502 | -0.54152 |  | -193.1364 |  | 0.2828 | -0.22245
0.035039 | -0.44719 |  | -152.04 |  | 0.26234 | -0.20629
0.035059 | -0.34966 |  | -108.7748 |  | 0.23775 | -0.18674
0.035078 | -0.24603 |  | -62.7192 |  | 0.20842 | -0.16364
0.035098 | -0.13798 |  | -15.1282 |  | 0.17605 | -0.13802
0.035117 | -0.028477 |  | 32.5806 |  | 0.14176 | -0.11096
0.035137 | 0.077785 |  | 78.6369 |  | 0.10463 | -0.08197
0.035156 | 0.1786 |  | 122.359 |  | 0.066015 | -0.051487
0.035176 | 0.27837 |  | 163.3597 |  | 0.026408 | -0.020197
0.035195 | 0.3831 |  | 202.5518 |  | -0.01412 | 0.011571
0.035215 | 0.49964 |  | 240.9749 |  | -0.054059 | 0.042775
0.035234 | 0.61911 |  | 276.0441 |  | -0.092603 | 0.072913
0.035254 | 0.72388 |  | 305.6047 |  | -0.12973 | 0.10208
0.035273 | 0.80804 |  | 329.5981 |  | -0.16561 | 0.13003
0.035293 | 0.86791 |  | 348.5871 |  | -0.19904 | 0.15605
0.035312 | 0.90877 |  | 363.5481 |  | -0.22886 | 0.17939
0.035332 | 0.94193 |  | 374.2629 |  | -0.25533 | 0.19991
0.035352 | 0.96487 |  | 380.238 |  | -0.27774 | 0.21736
0.035371 | 0.97183 |  | 380.1311 |  | -0.29561 | 0.23127
0.035391 | 0.96091 |  | 372.7503 |  | -0.30999 | 0.24229
0.03541 | 0.93353 |  | 359.1638 |  | -0.32012 | 0.25013
0.03543 | 0.89463 |  | 340.3245 |  | -0.32508 | 0.25389
0.035449 | 0.84363 |  | 317.0585 |  | -0.32517 | 0.2539
0.035469 | 0.78087 |  | 289.7498 |  | -0.31967 | 0.24957
0.035488 | 0.70669 |  | 257.0367 |  | -0.3099 | 0.24168
0.035508 | 0.61761 |  | 218.7436 |  | -0.2965 | 0.23099
0.035527 | 0.51795 |  | 177.3226 |  | -0.27782 | 0.21642
0.035547 | 0.41303 |  | 134.1106 |  | -0.25542 | 0.19874
0.035566 | 0.30342 |  | 89.1984 |  | -0.22898 | 0.17789
0.035586 | 0.18956 |  | 43.2882 |  | -0.19761 | 0.15312
0.035605 | 0.071375 |  | -3.8529 |  | -0.16448 | 0.12663
0.035625 | -0.047645 |  | -50.9151 |  | -0.12966 | 0.099274
0.035645 | -0.16541 |  | -96.7354 |  | -0.092009 | 0.069913
0.035664 | -0.28079 |  | -141.1752 |  | -0.053004 | 0.038991
0.035684 | -0.3886 |  | -182.1275 |  | -0.012698 | 0.0071962
0.035703 | -0.49023 |  | -220.6579 |  | 0.027891 | -0.02479
0.035723 | -0.5876 |  | -257.477 |  | 0.067186 | -0.055721
0.035742 | -0.67414 |  | -289.5423 |  | 0.10537 | -0.085501
0.035762 | -0.74701 |  | -316.5459 |  | 0.14144 | -0.11385
0.035781 | -0.80902 |  | -339.1201 |  | 0.17562 | -0.14059
0.035801 | -0.8604 |  | -356.9934 |  | 0.2081 | -0.16583
0.03582 | -0.9002 |  | -370.2494 |  | 0.23676 | -0.18838
0.03584 | -0.92813 |  | -378.4629 |  | 0.26187 | -0.20796
0.035859 | -0.94302 |  | -380.9821 |  | 0.28316 | -0.22434
0.035879 | -0.94279 |  | -377.2069 |  | 0.29924 | -0.23683
0.035898 | -0.92644 |  | -367.3494 |  | 0.3112 | -0.24604
0.035918 | -0.89719 |  | -352.4431 |  | 0.31933 | -0.25207
0.035937 | -0.8561 |  | -332.4327 |  | 0.32281 | -0.25463
0.035957 | -0.80037 |  | -306.8893 |  | 0.32138 | -0.25339
0.035977 | -0.73147 |  | -276.4394 |  | 0.31446 | -0.24774
0.035996 | -0.65083 |  | -240.8595 |  | 0.30231 | -0.23808
0.036016 | -0.56041 |  | -201.2469 |  | 0.28651 | -0.22537
0.036035 | -0.4662 |  | -160.416 |  | 0.26666 | -0.20968
0.036055 | -0.36944 |  | -117.5972 |  | 0.24281 | -0.19088
0.036074 | -0.26674 |  | -71.9785 |  | 0.21546 | -0.16903
0.036094 | -0.15776 |  | -24.8167 |  | 0.18317 | -0.14375
0.036113 | -0.047464 |  | 23.1328 |  | 0.14814 | -0.11602
0.036133 | 0.057425 |  | 69.6876 |  | 0.11211 | -0.087443
0.036152 | 0.1581 |  | 113.632 |  | 0.074115 | -0.0579
0.036172 | 0.25957 |  | 155.3976 |  | 0.034962 | -0.027009
0.036191 | 0.36346 |  | 195.1165 |  | -0.0057312 | 0.0049649
0.036211 | 0.476 |  | 233.4787 |  | -0.046305 | 0.036786
0.03623 | 0.59525 |  | 269.3743 |  | -0.084639 | 0.066935
0.03625 | 0.70516 |  | 300.2165 |  | -0.12237 | 0.096056
0.03627 | 0.79366 |  | 325.2626 |  | -0.15835 | 0.12426
0.036289 | 0.85731 |  | 345.3443 |  | -0.19145 | 0.15037
0.036309 | 0.90171 |  | 361.0692 |  | -0.22318 | 0.17482
0.036328 | 0.93564 |  | 372.317 |  | -0.25114 | 0.19654
0.036348 | 0.96053 |  | 379.3355 |  | -0.27338 | 0.21401
0.036367 | 0.97176 |  | 380.834 |  | -0.29194 | 0.22833
0.036387 | 0.96489 |  | 374.8531 |  | -0.30719 | 0.23998
0.036406 | 0.94091 |  | 362.4305 |  | -0.31825 | 0.24841
0.036426 | 0.90353 |  | 344.6406 |  | -0.32424 | 0.2532
0.036445 | 0.85425 |  | 321.9761 |  | -0.32502 | 0.25396
0.036465 | 0.79479 |  | 295.5557 |  | -0.32127 | 0.25066
0.036484 | 0.72308 |  | 264.1974 |  | -0.31234 | 0.2435
0.036504 | 0.63599 |  | 226.7886 |  | -0.29851 | 0.23282
0.036523 | 0.53841 |  | 185.7339 |  | -0.2812 | 0.219
0.036543 | 0.43483 |  | 143.0458 |  | -0.25966 | 0.20198
0.036562 | 0.32585 |  | 98.4839 |  | -0.23372 | 0.18155
0.036582 | 0.21272 |  | 52.5226 |  | -0.2043 | 0.15815
0.036602 | 0.095088 |  | 5.6837 |  | -0.17143 | 0.13226
0.036621 | -0.024474 |  | -41.5589 |  | -0.13606 | 0.10441
0.036641 | -0.14274 |  | -87.9798 |  | -0.098737 | 0.075053
0.03666 | -0.25874 |  | -132.5067 |  | -0.060104 | 0.0445
0.03668 | -0.36749 |  | -173.9829 |  | -0.020836 | 0.013448
0.036699 | -0.47015 |  | -213.2107 |  | 0.019715 | -0.018241
0.036719 | -0.56924 |  | -250.5679 |  | 0.059806 | -0.049862
0.036738 | -0.65787 |  | -283.6006 |  | 0.097748 | -0.079851
0.036758 | -0.7337 |  | -311.6843 |  | 0.1347 | -0.10869
0.036777 | -0.79787 |  | -335.0846 |  | 0.16952 | -0.13589
0.036797 | -0.85071 |  | -353.6588 |  | 0.20144 | -0.16076
0.036816 | -0.89354 |  | -368.0497 |  | 0.23152 | -0.18416
0.036836 | -0.92423 |  | -377.4497 |  | 0.25758 | -0.20472
0.036855 | -0.94137 |  | -380.8635 |  | 0.27895 | -0.22131
0.036875 | -0.94416 |  | -378.3852 |  | 0.29658 | -0.23465
0.036895 | -0.93105 |  | -369.8358 |  | 0.30925 | -0.24452
0.036914 | -0.90448 |  | -355.8377 |  | 0.31802 | -0.25124
0.036934 | -0.86547 |  | -336.8679 |  | 0.32281 | -0.25475
0.036953 | -0.8126 |  | -312.4057 |  | 0.32182 | -0.25393
0.036973 | -0.74655 |  | -282.9603 |  | 0.31599 | -0.24902
0.036992 | -0.6677 |  | -248.4445 |  | 0.30504 | -0.24013
0.037012 | -0.57826 |  | -209.3108 |  | 0.28955 | -0.22769
0.037031 | -0.48441 |  | -168.6085 |  | 0.27109 | -0.21304
0.037051 | -0.38894 |  | -126.4997 |  | 0.2479 | -0.19508
0.03707 | -0.2886 |  | -81.3783 |  | 0.22002 | -0.17301
0.03709 | -0.18179 |  | -34.2964 |  | 0.18907 | -0.14833
0.037109 | -0.070976 |  | 13.5756 |  | 0.15497 | -0.12142
0.037129 | 0.037579 |  | 60.6095 |  | 0.11879 | -0.092982
0.037148 | 0.13964 |  | 105.2405 |  | 0.081488 | -0.063737
0.037168 | 0.23861 |  | 147.284 |  | 0.042307 | -0.0329
0.037187 | 0.33912 |  | 187.0557 |  | 0.0016645 | -0.00092636
0.037207 | 0.44969 |  | 225.7768 |  | -0.038885 | 0.030833
0.037227 | 0.5712 |  | 262.5904 |  | -0.078107 | 0.061577
0.037246 | 0.68429 |  | 294.5994 |  | -0.11566 | 0.091
0.037266 | 0.77694 |  | 320.7057 |  | -0.15178 | 0.1192
0.037285 | 0.84703 |  | 341.6934 |  | -0.18585 | 0.14579
0.037305 | 0.89451 |  | 358.2748 |  | -0.21725 | 0.17029
0.037324 | 0.92984 |  | 370.3968 |  | -0.24565 | 0.1924
0.037344 | 0.95718 |  | 378.3965 |  | -0.27008 | 0.2114
0.037363 | 0.97111 |  | 381.0667 |  | -0.28963 | 0.22654
0.037383 | 0.96791 |  | 376.556 |  | -0.30487 | 0.23826
0.037402 | 0.9469 |  | 365.5075 |  | -0.31653 | 0.24722
0.037422 | 0.91176 |  | 348.5865 |  | -0.32371 | 0.25278
0.037441 | 0.86513 |  | 326.772 |  | -0.32577 | 0.25447
0.037461 | 0.80722 |  | 301.0841 |  | -0.32304 | 0.25221
0.03748 | 0.73768 |  | 270.6131 |  | -0.31514 | 0.24571
0.0375 | 0.65444 |  | 234.5778 |  | -0.30208 | 0.23536
0.03752 | 0.5586 |  | 194.192 |  | -0.28504 | 0.22201
0.037539 | 0.45542 |  | 151.7351 |  | -0.26462 | 0.20587
0.037559 | 0.34767 |  | 107.4033 |  | -0.24014 | 0.18655
0.037578 | 0.23489 |  | 61.4833 |  | -0.21122 | 0.16383
0.037598 | 0.11822 |  | 14.9112 |  | -0.17847 | 0.13792
0.037617 | -0.00031579 |  | -32.2857 |  | -0.14322 | 0.10998
0.037637 | -0.11872 |  | -78.634 |  | -0.10651 | 0.081123
0.037656 | -0.23504 |  | -123.5308 |  | -0.068326 | 0.051218
0.037676 | -0.34654 |  | -166.0983 |  | -0.028948 | 0.020127
0.037695 | -0.45057 |  | -205.6332 |  | 0.011213 | -0.0117
0.037715 | -0.54987 |  | -243.4299 |  | 0.051648 | -0.043457
0.037734 | -0.64196 |  | -277.5088 |  | 0.090753 | -0.074104
0.037754 | -0.71929 |  | -306.1021 |  | 0.12751 | -0.10298
0.037773 | -0.7847 |  | -330.3915 |  | 0.16226 | -0.13017
0.037793 | -0.84126 |  | -350.389 |  | 0.19517 | -0.15596
0.037812 | -0.88641 |  | -365.6931 |  | 0.22558 | -0.17969
0.037832 | -0.91934 |  | -376.1358 |  | 0.25236 | -0.20052
0.037852 | -0.93934 |  | -380.922 |  | 0.27505 | -0.21824
0.037871 | -0.94459 |  | -379.2651 |  | 0.29357 | -0.23243
0.037891 | -0.93404 |  | -371.6374 |  | 0.30719 | -0.2429
0.03791 | -0.91003 |  | -358.8959 |  | 0.31639 | -0.25001
0.03793 | -0.87435 |  | -341.088 |  | 0.32155 | -0.25369
0.037949 | -0.82495 |  | -317.9431 |  | 0.32184 | -0.25377
0.037969 | -0.76095 |  | -289.4 |  | 0.31747 | -0.25015
0.037988 | -0.68377 |  | -255.5574 |  | 0.30811 | -0.24247
0.038008 | -0.59645 |  | -217.1586 |  | 0.2934 | -0.23077
0.038027 | -0.50398 |  | -176.7536 |  | 0.27462 | -0.21586
0.038047 | -0.40916 |  | -135.1506 |  | 0.25239 | -0.19831
0.038066 | -0.30939 |  | -90.6491 |  | 0.22595 | -0.17753
0.038086 | -0.20304 |  | -43.7541 |  | 0.19574 | -0.15366
0.038105 | -0.093138 |  | 4.1429 |  | 0.16236 | -0.12729
0.038125 | 0.015367 |  | 51.5474 |  | 0.12611 | -0.098735
0.038145 | 0.11991 |  | 96.568 |  | 0.088777 | -0.069279
0.038164 | 0.22082 |  | 138.9672 |  | 0.050137 | -0.038852
0.038184 | 0.32082 |  | 179.131 |  | 0.0096124 | -0.007075
0.038203 | 0.42902 |  | 218.0501 |  | -0.030576 | 0.024568
0.038223 | 0.54732 |  | 255.5807 |  | -0.069744 | 0.055324
0.038242 | 0.66224 |  | 288.7595 |  | -0.10814 | 0.08529
0.038262 | 0.7603 |  | 315.9075 |  | -0.14491 | 0.11399
0.038281 | 0.83446 |  | 337.7928 |  | -0.17958 | 0.14097
0.038301 | 0.88557 |  | 355.1569 |  | -0.21183 | 0.16614
0.03832 | 0.92247 |  | 368.0959 |  | -0.24064 | 0.18864
0.03834 | 0.95139 |  | 376.961 |  | -0.26504 | 0.20763
0.038359 | 0.96929 |  | 381.0085 |  | -0.28527 | 0.22339
0.038379 | 0.96938 |  | 377.9409 |  | -0.30227 | 0.23629
0.038398 | 0.95124 |  | 367.8921 |  | -0.31556 | 0.24653
0.038418 | 0.91913 |  | 352.2384 |  | -0.32327 | 0.25275
0.038437 | 0.87457 |  | 331.327 |  | -0.32582 | 0.25443
0.038457 | 0.81866 |  | 306.3552 |  | -0.32397 | 0.25279
0.038477 | 0.75177 |  | 277.1352 |  | -0.31667 | 0.24714
0.038496 | 0.671 |  | 241.9149 |  | -0.30489 | 0.23784
0.038516 | 0.57697 |  | 202.0026 |  | -0.28951 | 0.22575
0.038535 | 0.47543 |  | 160.1229 |  | -0.26964 | 0.2099
0.038555 | 0.36918 |  | 116.2528 |  | -0.24535 | 0.19078
0.038574 | 0.25771 |  | 70.6506 |  | -0.21707 | 0.16868
0.038594 | 0.1413 |  | 24.1661 |  | -0.18501 | 0.1432
0.038613 | 0.021792 |  | -23.2181 |  | -0.15068 | 0.11597
0.038633 | -0.096909 |  | -70.0088 |  | -0.11469 | 0.087618
0.038652 | -0.21288 |  | -115.2107 |  | -0.076532 | 0.057639
0.038672 | -0.32499 |  | -158.0084 |  | -0.037206 | 0.026673
0.038691 | -0.43063 |  | -198.0392 |  | 0.0030048 | -0.0052
0.038711 | -0.53121 |  | -236.3763 |  | 0.043477 | -0.037083
0.03873 | -0.62478 |  | -271.3082 |  | 0.082367 | -0.067556
0.03875 | -0.7055 |  | -301.1802 |  | 0.11955 | -0.096793
0.03877 | -0.77372 |  | -326.4154 |  | 0.15495 | -0.12447
0.038789 | -0.83122 |  | -346.9151 |  | 0.18853 | -0.15055
0.038809 | -0.87828 |  | -363.0629 |  | 0.21963 | -0.17488
0.038828 | -0.91396 |  | -374.633 |  | 0.24704 | -0.1963
0.038848 | -0.93665 |  | -380.5333 |  | 0.27058 | -0.21456
0.038867 | -0.94521 |  | -380.3283 |  | 0.28935 | -0.22913
0.038887 | -0.93785 |  | -373.9667 |  | 0.30389 | -0.24028
0.038906 | -0.91635 |  | -362.1283 |  | 0.31511 | -0.2487
0.038926 | -0.88277 |  | -345.1906 |  | 0.32114 | -0.25326
0.038945 | -0.83548 |  | -322.8928 |  | 0.32167 | -0.25378
0.038965 | -0.77491 |  | -295.6316 |  | 0.31813 | -0.25074
0.038984 | -0.70134 |  | -263.0858 |  | 0.3095 | -0.24356
0.039004 | -0.6149 |  | -225.2818 |  | 0.29565 | -0.23267
0.039023 | -0.52151 |  | -185.0174 |  | 0.27853 | -0.21907
0.039043 | -0.42641 |  | -143.6776 |  | 0.25714 | -0.20224
[5 empty] | 0.23107 | -0.1817
[5 empty] | 0.20145 | -0.15805
[5 empty] | 0.168 | -0.13177
[5 empty] | 0.13277 | -0.10397
[5 empty] | 0.096384 | -0.075178
[5 empty] | 0.05767 | -0.044819
[5 empty] | 0.017565 | -0.013197
[5 empty] | -0.023388 | 0.018891
[5 empty] | -0.063324 | 0.050183
[5 empty] | -0.10144 | 0.080022
[5 empty] | -0.13823 | 0.10867
[5 empty] | -0.17285 | 0.1357
[5 empty] | -0.20576 | 0.1612
[5 empty] | -0.2359 | 0.18468
[5 empty] | -0.26142 | 0.20472
[5 empty] | -0.28252 | 0.22112
[5 empty] | -0.2998 | 0.23426
[5 empty] | -0.3134 | 0.24461
[5 empty] | -0.32235 | 0.25181
[5 empty] | -0.32615 | 0.25474
[5 empty] | -0.32514 | 0.2538
[5 empty] | -0.31935 | 0.24923
[5 empty] | -0.30842 | 0.24055
[5 empty] | -0.29299 | 0.22838
[5 empty] | -0.27415 | 0.2133
[5 empty] | -0.25102 | 0.1951
[5 empty] | -0.22343 | 0.17354
[5 empty] | -0.19249 | 0.14893
[5 empty] | -0.15858 | 0.12201
[5 empty] | -0.12249 | 0.093512
[5 empty] | -0.084461 | 0.063669
[5 empty] | -0.045083 | 0.032679
[5 empty] | -0.005531 | 0.0012923
[5 empty] | 0.035186 | -0.030514
[5 empty] | 0.074979 | -0.061606
[5 empty] | 0.11187 | -0.09079
[5 empty] | 0.1483 | -0.11926
[5 empty] | 0.18268 | -0.14615
[5 empty] | 0.2134 | -0.17025
[5 empty] | 0.24175 | -0.19225
[5 empty] | 0.26599 | -0.21121
[5 empty] | 0.28578 | -0.22658
[5 empty] | 0.30197 | -0.23899
[5 empty] | 0.31352 | -0.24792
[5 empty] | 0.32057 | -0.25309
[5 empty] | 0.32261 | -0.2545
[5 empty] | 0.31894 | -0.25167
[5 empty] | 0.31153 | -0.24537