## EtaStar_Disp
η* 計算シート (変位入力版) Disp→Acc: a = -(2πf)²·d/1000
■ 入力パラメータ
サンプリング周波数 fs |  | Hz | A列全体平均から自動算出
データ点数 N |  | 点
加振周波数 f | 50 | Hz | 黄色: 加振周波数
粉体質量 m_p | 1.61 | g | 黄色: 粉体のみ(基準ジグなら 0)
容器質量 m_c | 2.1 | g | 黄色: 容器(ジグ)質量
合計質量 m_tot |  | g
角周波数 ω |  | rad/s
■ 使い方
1. 「TimeData」シート: A列=時刻[s], B列=力[N], C列=変位[mm] を貼り付け
2. 黄色セルに 加振周波数 f, 粉体質量 m_p, 容器質量 m_c を入力
3. ★ η* の行に答えが自動表示
※ 加速度は a = -(2πf)²·d/1000 でシート内部換算
■ 計算式
D(f) = Σ d[n]·exp(-j2πf·t[n]) ※d はmm単位の生DFT
X(f) = -(2πf)²·D/1000 ※加速度DFT [m/s²]
Y(f) = Σ F[n]·exp(-j2πf·t[n]) ※力DFT
η* = -2π·Im(X*·Y) / (m_tot · ¦X¦²) ※論文式(2)
■ 計算結果
項目 | 値 | 単位 | 備考
Re(D) [変位DFT, mm単位]
Im(D) [変位DFT, mm単位]
Re(Y) [力DFT]
Im(Y) [力DFT]
Re(X) [加速度DFT = -ω²·D/1000]
Im(X)
¦X¦² (加速度パワー)
Re(P_cross) = Re(X)·Re(Y)+Im(X)·Im(Y)
Im(P_cross) = Re(X)·Im(Y)-Im(X)·Re(Y)
A_disp (変位振幅) |  | mm
A_acc (加速度振幅) |  | m/s²
v_c,max (容器最大速度) |  | m/s
★ η* (Reduced Loss Factor) |  | - | 論文 式(2)
(検算) E_diss [J] |  | J
(検算) 基準KE ½·m_tot·v² [J] |  | J
(検算) E_diss / KE |  | - | η* と一致するはず

## EtaStar_Acc
η* 計算シート (加速度入力版) Acc 直接使用
■ 入力パラメータ
サンプリング周波数 fs |  | Hz | A列全体平均から自動算出
データ点数 N |  | 点
加振周波数 f | 100 | Hz | 黄色: 加振周波数
粉体質量 m_p | 0.787 | g | 黄色: 粉体のみ(基準ジグなら 0)
容器質量 m_c | 0.88 | g | 黄色: 容器(ジグ)質量
合計質量 m_tot |  | g
角周波数 ω |  | rad/s
■ 使い方
1. 「TimeData」シート: A列=時刻[s], B列=力[N], D列=加速度[m/s²] を貼り付け
2. 黄色セルに 加振周波数 f, 粉体質量 m_p, 容器質量 m_c を入力
3. ★ η* の行に答えが自動表示
※ 加速度を直接使用(微分・変換なし)
■ 計算式
X(f) = Σ a[n]·exp(-j2πf·t[n]) ※加速度DFT [m/s²]
Y(f) = Σ F[n]·exp(-j2πf·t[n]) ※力DFT
η* = -2π·Im(X*·Y) / (m_tot · ¦X¦²) ※論文式(2)
■ 計算結果
項目 | 値 | 単位 | 備考
Re(Y) [力DFT]
Im(Y) [力DFT]
Re(X) [加速度DFT]
Im(X) [加速度DFT]
¦X¦² (加速度パワー)
Re(P_cross) = Re(X)·Re(Y)+Im(X)·Im(Y)
Im(P_cross) = Re(X)·Im(Y)-Im(X)·Re(Y)
A_acc (加速度振幅) |  | m/s²
v_c,max (容器最大速度) |  | m/s
★ η* (Reduced Loss Factor) |  | - | 論文 式(2)
(検算) E_diss [J] |  | J
(検算) 基準KE ½·m_tot·v² [J] |  | J
(検算) E_diss / KE |  | - | η* と一致するはず

## TimeData
時刻 t [s] | 力 F [N] | 変位 d [mm] ← Disp版で使う | 加速度 a [m/s²] ← Acc版で使う
0 | 1.2159 |  | 400.9424 | ← A: 時刻[s], B: 力[N] は両方で使用 | 0.29988 | -0.236
0.00019531 | 1.2544 |  | 414.3091 | ← C: 変位[mm] → EtaStar_Disp シート | 0.28336 | -0.22279
0.00039063 | 1.2983 |  | 420.2406 | ← D: 加速度[m/s²] → EtaStar_Acc シート | 0.26342 | -0.20692
0.00058594 | 1.308 |  | 419.1129 | ※ どちらか片方のみ埋めればOK(使う方のシートで計算) | 0.23863 | -0.18741
0.00078125 | 1.2873 |  | 411.1446 |  | 0.20914 | -0.16401
0.00097656 | 1.2635 |  | 396.3887 |  | 0.17738 | -0.1388
0.0011719 | 1.1969 |  | 375.6808 |  | 0.14286 | -0.11167
0.0013672 | 1.1284 |  | 349.5733 |  | 0.10543 | -0.082425
0.0015625 | 1.0363 |  | 318.6318 |  | 0.067588 | -0.052527
0.0017578 | 0.92618 |  | 283.083 |  | 0.028356 | -0.021652
0.0019531 | 0.81394 |  | 243.2707 |  | -0.012634 | 0.010316
0.0021484 | 0.67802 |  | 200.3487 |  | -0.05252 | 0.041699
0.0023437 | 0.54595 |  | 155.0003 |  | -0.091279 | 0.072059
0.0025391 | 0.40277 |  | 107.8603 |  | -0.12917 | 0.10154
0.0027344 | 0.25476 |  | 59.4698 |  | -0.16467 | 0.1293
0.0029297 | 0.11035 |  | 9.9643 |  | -0.19745 | 0.15492
0.003125 | -0.043741 |  | -39.7498 |  | -0.22773 | 0.17853
0.0033203 | -0.18759 |  | -88.6731 |  | -0.25454 | 0.19949
0.0035156 | -0.33186 |  | -136.4544 |  | -0.27725 | 0.2171
0.0037109 | -0.47141 |  | -182.6862 |  | -0.29603 | 0.23143
0.0039062 | -0.60094 |  | -226.709 |  | -0.31029 | 0.24245
0.0041016 | -0.72789 |  | -267.5522 |  | -0.31986 | 0.24993
0.0042969 | -0.83749 |  | -304.0568 |  | -0.32511 | 0.25398
0.0044922 | -0.93678 |  | -335.5299 |  | -0.32545 | 0.2543
0.0046875 | -1.0216 |  | -361.8553 |  | -0.32072 | 0.25035
0.0048828 | -1.0896 |  | -383.0255 |  | -0.31145 | 0.24284
0.0050781 | -1.1464 |  | -398.4783 |  | -0.29741 | 0.23188
0.0052734 | -1.1823 |  | -407.4556 |  | -0.27917 | 0.21739
0.0054687 | -1.205 |  | -409.9871 |  | -0.25722 | 0.20008
0.0056641 | -1.2171 |  | -406.2346 |  | -0.23028 | 0.17892
0.0058594 | -1.2246 |  | -396.0534 |  | -0.19963 | 0.15465
0.0060547 | -1.2333 |  | -379.6893 |  | -0.16721 | 0.12898
0.00625 | -1.2225 |  | -357.9305 |  | -0.13183 | 0.10111
0.0064453 | -1.1915 |  | -331.6764 |  | -0.094003 | 0.071433
0.0066406 | -1.1764 |  | -301.0548 |  | -0.055219 | 0.040737
0.0068359 | -1.1934 |  | -265.9505 |  | -0.015514 | 0.0092554
0.0070313 | -1.1117 |  | -227.3549 |  | 0.024939 | -0.02229
0.0072266 | -0.76426 |  | -186.4046 |  | 0.064688 | -0.053567
0.0074219 | -0.42865 |  | -143.0384 |  | 0.10255 | -0.083583
0.0076172 | -0.38817 |  | -97.1451 |  | 0.13912 | -0.11203
0.0078125 | -0.25732 |  | -49.6994 |  | 0.17401 | -0.1393
0.0080078 | -0.017309 |  | -1.2505 |  | 0.20587 | -0.16433
0.0082031 | 0.073163 |  | 47.8288 |  | 0.23471 | -0.18674
0.0083984 | 0.2463 |  | 96.6058 |  | 0.26033 | -0.20677
0.0085938 | 0.40117 |  | 144.8823 |  | 0.28121 | -0.22304
0.0087891 | 0.4958 |  | 192.0966 |  | 0.29746 | -0.23559
0.0089844 | 0.67314 |  | 237.2193 |  | 0.31039 | -0.2455
0.0091797 | 0.78398 |  | 279.2672 |  | 0.31851 | -0.25154
0.009375 | 0.90565 |  | 316.8104 |  | 0.32155 | -0.25374
0.0095703 | 1.0297 |  | 349.2789 |  | 0.32042 | -0.2527
0.0097656 | 1.1016 |  | 376.3459 |  | 0.31362 | -0.24716
0.0099609 | 1.1998 |  | 397.4902 |  | 0.30184 | -0.23773
0.010156 | 1.249 |  | 412.2956 |  | 0.28639 | -0.22527
0.010352 | 1.2873 |  | 419.8255 |  | 0.26678 | -0.2097
0.010547 | 1.312 |  | 420.1343 |  | 0.2431 | -0.19112
0.010742 | 1.2915 |  | 413.5667 |  | 0.21516 | -0.16895
0.010937 | 1.2724 |  | 399.9962 |  | 0.18329 | -0.14375
0.011133 | 1.2131 |  | 380.2497 |  | 0.14897 | -0.11675
0.011328 | 1.1426 |  | 355.1088 |  | 0.11279 | -0.0883
0.011523 | 1.0603 |  | 325.0506 |  | 0.074679 | -0.058432
0.011719 | 0.94905 |  | 290.377 |  | 0.035341 | -0.027324
0.011914 | 0.83964 |  | 251.3335 |  | -0.0046991 | 0.0041526
0.012109 | 0.70757 |  | 209.0091 |  | -0.045148 | 0.035578
0.012305 | 0.57291 |  | 164.2137 |  | -0.084764 | 0.066638
0.0125 | 0.43438 |  | 117.4159 |  | -0.12211 | 0.096026
0.012695 | 0.28409 |  | 69.268 |  | -0.15729 | 0.1236
0.012891 | 0.14037 |  | 19.9399 |  | -0.19153 | 0.15017
0.013086 | -0.013071 |  | -29.8633 |  | -0.22271 | 0.17439
0.013281 | -0.16017 |  | -78.9962 |  | -0.24959 | 0.19548
0.013477 | -0.30289 |  | -127.0181 |  | -0.27382 | 0.21421
0.013672 | -0.44547 |  | -173.5911 |  | -0.2929 | 0.2291
0.013867 | -0.57577 |  | -218.1382 |  | -0.3071 | 0.24016
0.014063 | -0.7043 |  | -259.7299 |  | -0.31878 | 0.24891
0.014258 | -0.8182 |  | -297.1701 |  | -0.325 | 0.25372
0.014453 | -0.91869 |  | -329.667 |  | -0.32549 | 0.25412
0.014648 | -1.008 |  | -356.9928 |  | -0.3221 | 0.25124
0.014844 | -1.0787 |  | -379.2818 |  | -0.31362 | 0.24445
0.015039 | -1.1388 |  | -395.9795 |  | -0.30022 | 0.23397
0.015234 | -1.1794 |  | -406.1984 |  | -0.28316 | 0.22039
0.01543 | -1.204 |  | -410.0069 |  | -0.26147 | 0.20324
0.015625 | -1.2188 |  | -407.4868 |  | -0.23577 | 0.18302
0.01582 | -1.2259 |  | -398.4978 |  | -0.20675 | 0.16006
0.016016 | -1.2351 |  | -383.2597 |  | -0.17353 | 0.13402
0.016211 | -1.2307 |  | -362.3984 |  | -0.1383 | 0.10613
0.016406 | -1.2041 |  | -337.0173 |  | -0.10161 | 0.077019
0.016602 | -1.1857 |  | -307.3405 |  | -0.062569 | 0.046403
0.016797 | -1.2027 |  | -272.9965 |  | -0.022886 | 0.015151
0.016992 | -1.1489 |  | -234.9577 |  | 0.017055 | -0.016294
0.017188 | -0.83214 |  | -194.6444 |  | 0.056965 | -0.047582
0.017383 | -0.46605 |  | -151.9915 |  | 0.095505 | -0.077909
0.017578 | -0.39903 |  | -106.5249 |  | 0.13248 | -0.1069
0.017773 | -0.29898 |  | -59.313 |  | 0.16744 | -0.13422
0.017969 | -0.049204 |  | -11.071 |  | 0.19982 | -0.15961
0.018164 | 0.052685 |  | 37.9438 |  | 0.22973 | -0.18292
0.018359 | 0.20879 |  | 86.6507 |  | 0.25578 | -0.20332
0.018555 | 0.37886 |  | 134.9912 |  | 0.27712 | -0.22008
0.01875 | 0.46839 |  | 182.5233 |  | 0.29485 | -0.23353
0.018945 | 0.64179 |  | 228.0675 |  | 0.30842 | -0.24382
0.019141 | 0.76365 |  | 270.8957 |  | 0.31738 | -0.25085
0.019336 | 0.8788 |  | 309.4952 |  | 0.32194 | -0.25424
0.019531 | 1.0114 |  | 343.0871 |  | 0.32145 | -0.2535
0.019727 | 1.0855 |  | 371.361 |  | 0.31562 | -0.24859
0.019922 | 1.1844 |  | 393.6591 |  | 0.30463 | -0.23978
0.020117 | 1.243 |  | 409.8286 |  | 0.28977 | -0.22804
0.020313 | 1.2809 |  | 418.8522 |  | 0.27162 | -0.21358
0.020508 | 1.3133 |  | 420.4396 |  | 0.24868 | -0.19542
0.020703 | 1.2967 |  | 415.2494 |  | 0.22073 | -0.17346
0.020898 | 1.2807 |  | 403.0525 |  | 0.18994 | -0.14896
0.021094 | 1.2285 |  | 384.4406 |  | 0.15674 | -0.12272
0.021289 | 1.1583 |  | 360.3289 |  | 0.12016 | -0.094303
0.021484 | 1.081 |  | 331.2494 |  | 0.082402 | -0.064465
0.02168 | 0.97217 |  | 297.6166 |  | 0.044081 | -0.034001
0.021875 | 0.86477 |  | 259.5017 |  | 0.0033788 | -0.0022125
0.02207 | 0.73639 |  | 217.8202 |  | -0.03753 | 0.029843
0.022266 | 0.60096 |  | 173.4782 |  | -0.076401 | 0.060404
0.022461 | 0.46478 |  | 126.9733 |  | -0.11429 | 0.089998
0.022656 | 0.3144 |  | 79.0351 |  | -0.15091 | 0.11856
0.022852 | 0.17045 |  | 29.8565 |  | -0.18446 | 0.14479
0.023047 | 0.018014 |  | -19.9533 |  | -0.21564 | 0.16924
0.023242 | -0.13117 |  | -69.2251 |  | -0.245 | 0.192
0.023438 | -0.27382 |  | -117.4477 |  | -0.26946 | 0.21103
0.023633 | -0.41778 |  | -164.2956 |  | -0.28835 | 0.22591
0.023828 | -0.54987 |  | -209.2874 |  | -0.30432 | 0.23796
0.024023 | -0.67994 |  | -251.5976 |  | -0.3164 | 0.24714
0.024219 | -0.79751 |  | -289.9989 |  | -0.32337 | 0.25264
0.024414 | -0.90068 |  | -323.5761 |  | -0.32583 | 0.25437
0.024609 | -0.99375 |  | -351.9805 |  | -0.3231 | 0.25217
0.024805 | -1.0676 |  | -375.2544 |  | -0.31505 | 0.24574
0.025 | -1.1306 |  | -393.0773 |  | -0.30263 | 0.23582
0.025195 | -1.1754 |  | -404.6251 |  | -0.28656 | 0.2231
0.025391 | -1.2027 |  | -409.7179 |  | -0.26606 | 0.20702
0.025586 | -1.2202 |  | -408.5701 |  | -0.24078 | 0.18728
0.025781 | -1.2282 |  | -401.0566 |  | -0.21188 | 0.16433
0.025977 | -1.2386 |  | -387.1421 |  | -0.17973 | 0.1389
0.026172 | -1.2383 |  | -367.2833 |  | -0.14536 | 0.1118
0.026367 | -1.2122 |  | -342.5588 |  | -0.109 | 0.083137
0.026562 | -1.185 |  | -313.5893 |  | -0.07008 | 0.052576
0.026758 | -1.1943 |  | -280.1809 |  | -0.03035 | 0.021085
0.026953 | -1.1789 |  | -242.8349 |  | 0.0096446 | -0.010415
0.027148 | -0.92574 |  | -202.838 |  | 0.049783 | -0.041734
0.027344 | -0.51504 |  | -160.6131 |  | 0.088013 | -0.071989
0.027539 | -0.38712 |  | -115.6754 |  | 0.12509 | -0.10114
0.027734 | -0.34552 |  | -68.703 |  | 0.16139 | -0.12936
0.02793 | -0.087243 |  | -20.6687 |  | 0.19413 | -0.15517
0.028125 | 0.043463 |  | 28.2908 |  | 0.22376 | -0.17827
0.02832 | 0.16385 |  | 77.2465 |  | 0.25111 | -0.19944
0.028516 | 0.36162 |  | 125.7199 |  | 0.27379 | -0.21731
0.028711 | 0.44661 |  | 173.5012 |  | 0.29168 | -0.23103
0.028906 | 0.60711 |  | 219.4546 |  | 0.30612 | -0.24198
0.029102 | 0.75007 |  | 262.8013 |  | 0.31632 | -0.24982
0.029297 | 0.84903 |  | 302.2735 |  | 0.32143 | -0.25349
0.029492 | 0.99382 |  | 336.8217 |  | 0.32165 | -0.2535
0.029687 | 1.0716 |  | 366.1928 |  | 0.31753 | -0.24997
0.029883 | 1.1653 |  | 389.7673 |  | 0.30826 | -0.24241
0.030078 | 1.2386 |  | 407.1994 |  | 0.29352 | -0.23095
0.030273 | 1.2707 |  | 417.6258 |  | 0.27545 | -0.21656
0.030469 | 1.3123 |  | 420.5855 |  | 0.2536 | -0.19928
0.030664 | 1.2995 |  | 416.6729 |  | 0.22655 | -0.17822
0.030859 | 1.2829 |  | 405.8207 |  | 0.19655 | -0.15442
0.031055 | 1.2415 |  | 388.5563 |  | 0.16389 | -0.12847
0.03125 | 1.1688 |  | 365.6607 |  | 0.12773 | -0.10001
0.031445 | 1.0983 |  | 337.5553 |  | 0.090437 | -0.070666
0.031641 | 0.99217 |  | 304.7314 |  | 0.05152 | -0.04029
0.031836 | 0.88454 |  | 267.2671 |  | 0.010829 | -0.0082176
0.032031 | 0.76193 |  | 226.0516 |  | -0.028786 | 0.023295
0.032227 | 0.62405 |  | 182.1735 |  | -0.068473 | 0.05408
0.032422 | 0.49186 |  | 136.1151 |  | -0.10731 | 0.08438
0.032617 | 0.342 |  | 88.5496 |  | -0.14294 | 0.11258
0.032813 | 0.19792 |  | 39.7043 |  | -0.17818 | 0.13987
0.033008 | 0.048613 |  | -10.0378 |  | -0.21128 | 0.16575
0.033203 | -0.10384 |  | -59.5842 |  | -0.23915 | 0.18761
0.033398 | -0.24515 |  | -108.1577 |  | -0.26433 | 0.20678
0.033594 | -0.39063 |  | -155.3517 |  | -0.28574 | 0.22343
0.033789 | -0.52416 |  | -200.7625 |  | -0.3018 | 0.23603
0.033984 | -0.65307 |  | -243.5909 |  | -0.31497 | 0.24608
0.03418 | -0.7743 |  | -282.7465 |  | -0.32375 | 0.25288
0.034375 | -0.87788 |  | -317.3006 |  | -0.32609 | 0.25468
0.03457 | -0.97335 |  | -346.7167 |  | -0.32403 | 0.25287
0.034766 | -1.0504 |  | -371.0494 |  | -0.31751 | 0.24757
0.034961 | -1.1149 |  | -390.1182 |  | -0.30608 | 0.23864
0.035156 | -1.1639 |  | -402.9648 |  | -0.29069 | 0.22652
0.035352 | -1.1929 |  | -409.2185 |  | -0.27057 | 0.2107
0.035547 | -1.2119 |  | -409.1607 |  | -0.2464 | 0.19172
0.035742 | -1.2204 |  | -402.684 |  | -0.21836 | 0.16949
0.035937 | -1.2298 |  | -389.8629 |  | -0.18635 | 0.14423
0.036133 | -1.2342 |  | -371.217 |  | -0.15266 | 0.11749
0.036328 | -1.215 |  | -347.5937 |  | -0.11665 | 0.08898
0.036523 | -1.1889 |  | -319.7141 |  | -0.077856 | 0.058548
0.036719 | -1.1954 |  | -287.3121 |  | -0.038503 | 0.027413
0.036914 | -1.2027 |  | -250.5118 |  | 0.0011976 | -0.0039374
0.037109 | -0.99407 |  | -210.9338 |  | 0.041414 | -0.035409
0.037305 | -0.56993 |  | -169.315 |  | 0.080556 | -0.066122
0.0375 | -0.39621 |  | -124.82 |  | 0.11795 | -0.095589
0.037695 | -0.38113 |  | -78.1244 |  | 0.15387 | -0.12375
0.037891 | -0.13417 |  | -30.4329 |  | 0.18732 | -0.14981
0.038086 | 0.021633 |  | 18.3587 |  | 0.21815 | -0.17382
0.038281 | 0.1247 |  | 67.2924 |  | 0.24628 | -0.19579
0.038477 | 0.33228 |  | 115.7396 |  | 0.26949 | -0.214
0.038672 | 0.4238 |  | 163.8394 |  | 0.28825 | -0.22833
0.038867 | 0.57071 |  | 210.307 |  | 0.30391 | -0.24021
0.039062 | 0.72792 |  | 254.2654 |  | 0.31459 | -0.24862
0.039258 | 0.82239 |  | 294.7318 |  | 0.32062 | -0.25306
0.039453 | 0.96956 |  | 330.3604 |  | 0.32265 | -0.25442
0.039648 | 1.055 |  | 360.8462 |  | 0.31877 | -0.2513
0.039844 | 1.1443 |  | 385.6085 |  | 0.30986 | -0.24395
0.040039 | 1.228 |  | 404.238 |  | 0.29705 | -0.23383
0.040234 | 1.2607 |  | 416.1434 |  | 0.27965 | -0.21999
0.04043 | 1.3076 |  | 420.6443 |  | 0.25826 | -0.20292
0.040625 | 1.3035 |  | 418.2651 |  | 0.23276 | -0.18299
0.04082 | 1.2874 |  | 408.9465 |  | 0.20281 | -0.15942
0.041016 | 1.2542 |  | 392.8034 |  | 0.17013 | -0.13348
0.041211 | 1.1826 |  | 370.8292 |  | 0.1351 | -0.10581
0.041406 | 1.1156 |  | 343.6239 |  | 0.09763 | -0.076355
0.041602 | 1.0142 |  | 311.6847 |  | 0.059709 | -0.04632
0.041797 | 0.90615 |  | 275.1691 |  | 0.020215 | -0.015379
0.041992 | 0.78851 |  | 234.6853 |  | -0.021223 | 0.016901
0.042188 | 0.6508 |  | 191.3591 |  | -0.060945 | 0.048276
0.042383 | 0.52026 |  | 145.6995 |  | -0.099325 | 0.078221
0.042578 | 0.37266 |  | 98.353 |  | -0.13663 | 0.10731
0.042773 | 0.22729 |  | 49.7069 |  | -0.17126 | 0.13441
0.042969 | 0.079856 |  | -0.022531 |  | -0.20392 | 0.15976
0.043164 | -0.074306 |  | -49.7399 |  | -0.23362 | 0.18308
0.043359 | -0.2163 |  | -98.5308 |  | -0.25965 | 0.20324
0.043555 | -0.36201 |  | -146.0269 |  | -0.28175 | 0.22032
0.04375 | -0.49806 |  | -191.83 |  | -0.29862 | 0.23348
0.043945 | -0.62777 |  | -235.3007 |  | -0.31202 | 0.24361
0.044141 | -0.75229 |  | -275.3152 |  | -0.32197 | 0.25135
0.044336 | -0.85855 |  | -310.8281 |  | -0.32538 | 0.25421
0.044531 | -0.95681 |  | -341.289 |  | -0.32434 | 0.25325
0.044727 | -1.0376 |  | -366.6079 |  | -0.31985 | 0.24945
0.044922 | -1.1044 |  | -386.7516 |  | -0.30828 | 0.24049
0.045117 | -1.1576 |  | -400.9182 |  | -0.29267 | 0.22829
0.045312 | -1.1897 |  | -408.4673 |  | -0.27481 | 0.21394
0.045508 | -1.2111 |  | -409.6748 |  | -0.25113 | 0.19534
0.045703 | -1.2213 |  | -404.5896 |  | -0.22403 | 0.17391
0.045898 | -1.2308 |  | -393.1311 |  | -0.19388 | 0.15001
0.046094 | -1.238 |  | -375.5902 |  | -0.15926 | 0.12277
0.046289 | -1.2212 |  | -352.7758 |  | -0.12347 | 0.094209
0.046484 | -1.1925 |  | -325.5575 |  | -0.085788 | 0.064514
0.04668 | -1.1907 |  | -293.9396 |  | -0.046003 | 0.033332
0.046875 | -1.1993 |  | -257.9918 |  | -0.0067036 | 0.0022932
0.04707 | -1.0453 |  | -218.9613 |  | 0.033416 | -0.029013
0.047266 | -0.65721 |  | -177.8173 |  | 0.073421 | -0.060536
0.047461 | -0.40857 |  | -133.989 |  | 0.11102 | -0.090295
0.047656 | -0.38729 |  | -87.604 |  | 0.14744 | -0.1186
0.047852 | -0.19328 |  | -40.0105 |  | 0.18154 | -0.14529
0.048047 | 0.0069195 |  | 8.6899 |  | 0.21244 | -0.16949
0.048242 | 0.098249 |  | 57.8771 |  | 0.24142 | -0.192
0.048438 | 0.29131 |  | 106.4362 |  | 0.2658 | -0.21113
0.048633 | 0.41221 |  | 154.5003 |  | 0.28506 | -0.22603
0.048828 | 0.53158 |  | 201.2519 |  | 0.30178 | -0.23855
0.049023 | 0.70224 |  | 245.7118 |  | 0.3136 | -0.24778
0.049219 | 0.8024 |  | 287.0126 |  | 0.32006 | -0.25298
0.049414 | 0.93899 |  | 323.7 |  | 0.32274 | -0.25462
0.049609 | 1.0441 |  | 355.2286 |  | 0.32022 | -0.25231
0.049805 | 1.1233 |  | 381.1648 |  | 0.31263 | -0.24623
0.05 | 1.2159 |  | 401.1031 |  | 0.30014 | -0.23631
0.050195 | 1.255 |  | 414.378 |  | 0.2835 | -0.22306
0.050391 | 1.2977 |  | 420.1953 |  | 0.26368 | -0.2072
0.050586 | 1.3076 |  | 419.0258 |  | 0.23876 | -0.18764
0.050781 | 1.288 |  | 410.9437 |  | 0.2095 | -0.16453
0.050977 | 1.2627 |  | 396.0846 |  | 0.17782 | -0.13922
0.051172 | 1.1965 |  | 375.3151 |  | 0.14283 | -0.11173
0.051367 | 1.1281 |  | 349.1123 |  | 0.10562 | -0.082589
0.051562 | 1.0361 |  | 318.15 |  | 0.067974 | -0.052842
0.051758 | 0.92625 |  | 282.5729 |  | 0.028766 | -0.022061
0.051953 | 0.81338 |  | 242.7362 |  | -0.012158 | 0.010018
0.052148 | 0.67802 |  | 199.9373 |  | -0.052443 | 0.041704
0.052344 | 0.54596 |  | 154.7401 |  | -0.091095 | 0.072023
0.052539 | 0.40286 |  | 107.6814 |  | -0.12873 | 0.10139
0.052734 | 0.25494 |  | 59.3161 |  | -0.16445 | 0.12916
0.05293 | 0.10983 |  | 9.7842 |  | -0.19711 | 0.15458
0.053125 | -0.044347 |  | -39.9939 |  | -0.22727 | 0.17803
0.05332 | -0.18865 |  | -89.0016 |  | -0.25449 | 0.19924
0.053516 | -0.33318 |  | -136.816 |  | -0.27707 | 0.21705
0.053711 | -0.47273 |  | -183.0573 |  | -0.29544 | 0.23116
0.053906 | -0.60227 |  | -227.0415 |  | -0.31002 | 0.2421
0.054102 | -0.72887 |  | -267.7408 |  | -0.31982 | 0.24974
0.054297 | -0.83841 |  | -304.1355 |  | -0.32477 | 0.25357
0.054492 | -0.93731 |  | -335.5097 |  | -0.32501 | 0.25372
0.054688 | -1.0224 |  | -361.8217 |  | -0.32024 | 0.25
0.054883 | -1.091 |  | -383.105 |  | -0.31076 | 0.24241
0.055078 | -1.1476 |  | -398.5321 |  | -0.29697 | 0.23153
0.055273 | -1.1836 |  | -407.4157 |  | -0.27848 | 0.21708
0.055469 | -1.2062 |  | -409.8975 |  | -0.25587 | 0.19917
0.055664 | -1.2181 |  | -405.9572 |  | -0.22945 | 0.17821
0.055859 | -1.2266 |  | -395.5814 |  | -0.19902 | 0.15431
0.056055 | -1.2356 |  | -379.1528 |  | -0.16602 | 0.12822
0.05625 | -1.2248 |  | -357.4006 |  | -0.13096 | 0.10043
0.056445 | -1.1968 |  | -331.2761 |  | -0.093364 | 0.070888
0.056641 | -1.1878 |  | -300.7855 |  | -0.054021 | 0.039838
0.056836 | -1.2063 |  | -265.6587 |  | -0.014155 | 0.0082389
0.057031 | -1.1068 |  | -227.0861 |  | 0.02603 | -0.023347
0.057227 | -0.7398 |  | -186.3247 |  | 0.065858 | -0.054496
0.057422 | -0.42666 |  | -142.9551 |  | 0.10356 | -0.084098
0.057617 | -0.40158 |  | -96.9682 |  | 0.13992 | -0.11257
0.057813 | -0.24545 |  | -49.6405 |  | 0.17501 | -0.14009
0.058008 | -0.014563 |  | -1.1702 |  | 0.2065 | -0.16492
0.058203 | 0.067021 |  | 47.9703 |  | 0.23528 | -0.18724
0.058398 | 0.25287 |  | 96.6386 |  | 0.26124 | -0.20737
0.058594 | 0.39718 |  | 144.968 |  | 0.2818 | -0.22347
0.058789 | 0.49708 |  | 192.2435 |  | 0.29839 | -0.23605
0.058984 | 0.67653 |  | 237.2751 |  | 0.31154 | -0.24609
0.05918 | 0.78062 |  | 279.2881 |  | 0.31907 | -0.2519
0.059375 | 0.91007 |  | 316.8569 |  | 0.32216 | -0.25404
0.05957 | 1.0298 |  | 349.3726 |  | 0.32109 | -0.25309
0.059766 | 1.1027 |  | 376.3626 |  | 0.31446 | -0.24766
0.059961 | 1.2023 |  | 397.3626 |  | 0.30292 | -0.23842
0.060156 | 1.2481 |  | 412.1324 |  | 0.28729 | -0.226
0.060352 | 1.2899 |  | 419.5792 |  | 0.26754 | -0.21032
0.060547 | 1.3108 |  | 419.7795 |  | 0.24332 | -0.1914
0.060742 | 1.2909 |  | 413.116 |  | 0.21523 | -0.16912
0.060937 | 1.2724 |  | 399.4569 |  | 0.18394 | -0.14422
0.061133 | 1.2106 |  | 379.705 |  | 0.14976 | -0.11736
0.061328 | 1.1424 |  | 354.555 |  | 0.11355 | -0.088808
0.061523 | 1.0578 |  | 324.5264 |  | 0.075384 | -0.058657
0.061719 | 0.94785 |  | 289.899 |  | 0.035714 | -0.027406
0.061914 | 0.83947 |  | 250.8651 |  | -0.0045874 | 0.0041979
0.062109 | 0.70605 |  | 208.5855 |  | -0.044603 | 0.035562
0.062305 | 0.57368 |  | 163.7955 |  | -0.083566 | 0.06608
0.0625 | 0.43416 |  | 117.0157 |  | -0.12122 | 0.095609
0.062695 | 0.28448 |  | 68.8983 |  | -0.1573 | 0.1237
0.062891 | 0.14122 |  | 19.5587 |  | -0.19121 | 0.14993
0.063086 | -0.013368 |  | -30.2382 |  | -0.2216 | 0.17374
0.063281 | -0.1595 |  | -79.3666 |  | -0.2489 | 0.19492
0.063477 | -0.3031 |  | -127.3559 |  | -0.27291 | 0.21348
0.063672 | -0.44556 |  | -173.8843 |  | -0.2918 | 0.22814
0.063867 | -0.57569 |  | -218.3758 |  | -0.30666 | 0.23949
0.064062 | -0.70469 |  | -259.8828 |  | -0.31794 | 0.24836
0.064258 | -0.81804 |  | -297.2874 |  | -0.32429 | 0.25328
0.064453 | -0.91903 |  | -329.7717 |  | -0.32513 | 0.25388
0.064648 | -1.0082 |  | -357.1223 |  | -0.32081 | 0.25051
0.064844 | -1.079 |  | -379.3984 |  | -0.3124 | 0.24361
0.065039 | -1.1389 |  | -396.0308 |  | -0.29934 | 0.23343
0.065234 | -1.1788 |  | -406.1836 |  | -0.28156 | 0.2196
0.06543 | -1.2037 |  | -409.8836 |  | -0.26065 | 0.20279
0.065625 | -1.218 |  | -407.289 |  | -0.23524 | 0.18271
0.06582 | -1.2254 |  | -398.267 |  | -0.20485 | 0.15881
0.066016 | -1.2352 |  | -383.0085 |  | -0.17243 | 0.13292
0.066211 | -1.2304 |  | -362.1321 |  | -0.13795 | 0.10568
0.066406 | -1.2055 |  | -336.6472 |  | -0.10044 | 0.076259
0.066602 | -1.1883 |  | -306.9118 |  | -0.061583 | 0.045644
0.066797 | -1.2081 |  | -272.6532 |  | -0.021948 | 0.014441
0.066992 | -1.1554 |  | -234.7402 |  | 0.018275 | -0.017387
0.067187 | -0.82234 |  | -194.5093 |  | 0.05805 | -0.048477
0.067383 | -0.45452 |  | -151.7879 |  | 0.09654 | -0.078479
0.067578 | -0.40886 |  | -106.2774 |  | 0.13307 | -0.10742
0.067773 | -0.30042 |  | -59.1395 |  | 0.1682 | -0.13478
0.067969 | -0.045569 |  | -10.8431 |  | 0.20111 | -0.16034
0.068164 | 0.045955 |  | 38.3248 |  | 0.23016 | -0.18315
0.068359 | 0.21231 |  | 87.1012 |  | 0.2563 | -0.2035
0.068555 | 0.38064 |  | 135.427 |  | 0.27865 | -0.22109
0.06875 | 0.46793 |  | 182.9254 |  | 0.29553 | -0.23416
0.068945 | 0.64613 |  | 228.4555 |  | 0.30856 | -0.24393
0.069141 | 0.76296 |  | 271.2139 |  | 0.31806 | -0.25115
0.069336 | 0.88155 |  | 309.7095 |  | 0.32243 | -0.25458
0.069531 | 1.0137 |  | 343.3041 |  | 0.3215 | -0.25384
0.069727 | 1.0863 |  | 371.5742 |  | 0.31574 | -0.24879
0.069922 | 1.1878 |  | 393.8531 |  | 0.30529 | -0.24017
0.070117 | 1.2436 |  | 409.9402 |  | 0.29033 | -0.22853
0.070312 | 1.2829 |  | 418.7764 |  | 0.27117 | -0.21349
0.070508 | 1.3143 |  | 420.35 |  | 0.24864 | -0.19557
0.070703 | 1.2964 |  | 415.1141 |  | 0.22169 | -0.1741
0.070898 | 1.2813 |  | 402.7871 |  | 0.18948 | -0.14882
0.071094 | 1.2268 |  | 384.1739 |  | 0.15594 | -0.12229
0.071289 | 1.1573 |  | 360.0063 |  | 0.12098 | -0.094606
0.071484 | 1.0793 |  | 330.8638 |  | 0.082177 | -0.064419
0.07168 | 0.9702 |  | 297.2004 |  | 0.042979 | -0.033492
0.071875 | 0.86388 |  | 259.0245 |  | 0.0033979 | -0.0021979
0.07207 | 0.73427 |  | 217.3306 |  | -0.03755 | 0.029795
0.072266 | 0.60004 |  | 173.002 |  | -0.076683 | 0.06055
0.072461 | 0.46387 |  | 126.5129 |  | -0.11441 | 0.090079
0.072656 | 0.31306 |  | 78.5675 |  | -0.151 | 0.11858
0.072852 | 0.1698 |  | 29.351 |  | -0.18496 | 0.14511
0.073047 | 0.016454 |  | -20.4997 |  | -0.21714 | 0.17007
0.073242 | -0.13225 |  | -69.8146 |  | -0.2455 | 0.19221
0.073438 | -0.27497 |  | -117.9985 |  | -0.26885 | 0.21059
0.073633 | -0.41922 |  | -164.7493 |  | -0.28915 | 0.22608
0.073828 | -0.55046 |  | -209.6241 |  | -0.30533 | 0.2384
0.074023 | -0.68059 |  | -251.7796 |  | -0.31718 | 0.24773
0.074219 | -0.79779 |  | -290.0931 |  | -0.3245 | 0.25343
0.074414 | -0.90068 |  | -323.6497 |  | -0.32625 | 0.25474
0.074609 | -0.99374 |  | -352.0758 |  | -0.32363 | 0.2525
0.074805 | -1.0676 |  | -375.4412 |  | -0.31556 | 0.2461
0.075 | -1.1305 |  | -393.2953 |  | -0.30287 | 0.2361
0.075195 | -1.1747 |  | -404.7311 |  | -0.28727 | 0.22361
0.075391 | -1.2018 |  | -409.7 |  | -0.26653 | 0.20747
0.075586 | -1.2189 |  | -408.3877 |  | -0.2412 | 0.18759
0.075781 | -1.2271 |  | -400.6572 |  | -0.21247 | 0.16467
0.075977 | -1.2378 |  | -386.628 |  | -0.1798 | 0.13879
0.076172 | -1.2373 |  | -366.7792 |  | -0.14512 | 0.11134
0.076367 | -1.2151 |  | -342.184 |  | -0.10929 | 0.083134
0.076563 | -1.1952 |  | -313.3287 |  | -0.070905 | 0.052975
0.076758 | -1.2076 |  | -279.8805 |  | -0.030903 | 0.021329
0.076953 | -1.1833 |  | -242.4881 |  | 0.0096489 | -0.010577
0.077148 | -0.90809 |  | -202.523 |  | 0.049913 | -0.042096
0.077344 | -0.49719 |  | -160.2831 |  | 0.088221 | -0.072186
0.077539 | -0.394 |  | -115.2461 |  | 0.12513 | -0.10111
0.077734 | -0.34309 |  | -68.284 |  | 0.16031 | -0.12866
0.07793 | -0.077657 |  | -20.268 |  | 0.19336 | -0.15446
0.078125 | 0.038826 |  | 28.7599 |  | 0.22448 | -0.17867
0.07832 | 0.17015 |  | 77.6291 |  | 0.25134 | -0.1998
0.078516 | 0.36445 |  | 126.0222 |  | 0.27345 | -0.21712
0.078711 | 0.44448 |  | 173.8271 |  | 0.2917 | -0.23099
0.078906 | 0.61293 |  | 219.7765 |  | 0.30581 | -0.2418
0.079102 | 0.74779 |  | 263.0953 |  | 0.31605 | -0.24982
0.079297 | 0.85021 |  | 302.507 |  | 0.32147 | -0.25393
0.079492 | 0.99547 |  | 337.039 |  | 0.32171 | -0.25392
0.079687 | 1.0694 |  | 366.3758 |  | 0.31758 | -0.25029
0.079883 | 1.1677 |  | 389.9443 |  | 0.30727 | -0.24207
0.080078 | 1.2371 |  | 407.4748 |  | 0.29247 | -0.23022
0.080273 | 1.2707 |  | 417.9277 |  | 0.27593 | -0.21669
0.080469 | 1.3129 |  | 420.9179 |  | 0.25378 | -0.19944
0.080664 | 1.2979 |  | 416.9387 |  | 0.22626 | -0.17788
0.080859 | 1.2831 |  | 405.8707 |  | 0.1967 | -0.15414
0.081055 | 1.2386 |  | 388.4487 |  | 0.16329 | -0.1278
0.08125 | 1.1669 |  | 365.4456 |  | 0.12704 | -0.099471
0.081445 | 1.0965 |  | 337.3141 |  | 0.090067 | -0.070413
0.081641 | 0.98911 |  | 304.5045 |  | 0.051301 | -0.039908
0.081836 | 0.88303 |  | 267.0557 |  | 0.011116 | -0.0083231
0.082031 | 0.75918 |  | 225.8948 |  | -0.029625 | 0.023574
0.082227 | 0.62239 |  | 181.9632 |  | -0.069456 | 0.054779
0.082422 | 0.49008 |  | 135.7667 |  | -0.10715 | 0.084464
0.082617 | 0.33973 |  | 88.0878 |  | -0.14387 | 0.11315
0.082812 | 0.19663 |  | 39.1667 |  | -0.17864 | 0.14018
0.083008 | 0.046363 |  | -10.5735 |  | -0.21011 | 0.16485
0.083203 | -0.10473 |  | -60.0052 |  | -0.23975 | 0.18785
0.083398 | -0.24562 |  | -108.4288 |  | -0.26549 | 0.20789
0.083594 | -0.39119 |  | -155.576 |  | -0.2855 | 0.22365
0.083789 | -0.52381 |  | -200.9983 |  | -0.30219 | 0.23631
0.083984 | -0.65347 |  | -243.8674 |  | -0.31494 | 0.24603
0.08418 | -0.77423 |  | -283.0818 |  | -0.32292 | 0.25229
0.084375 | -0.87776 |  | -317.5874 |  | -0.32625 | 0.25485
0.08457 | -0.97329 |  | -346.934 |  | -0.3241 | 0.25319
0.084766 | -1.0496 |  | -371.2003 |  | -0.31783 | 0.24803
0.084961 | -1.114 |  | -390.1251 |  | -0.30644 | 0.239
0.085156 | -1.1623 |  | -402.878 |  | -0.28974 | 0.22586
0.085352 | -1.191 |  | -409.1003 |  | -0.27067 | 0.21062
0.085547 | -1.21 |  | -409.0459 |  | -0.24685 | 0.19207
0.085742 | -1.2178 |  | -402.6836 |  | -0.21766 | 0.16913
0.085938 | -1.2269 |  | -389.955 |  | -0.18685 | 0.1444
0.086133 | -1.2292 |  | -371.2588 |  | -0.15293 | 0.11767
0.086328 | -1.2073 |  | -347.4978 |  | -0.11587 | 0.08858
0.086523 | -1.1795 |  | -319.4468 |  | -0.078088 | 0.058691
0.086719 | -1.1822 |  | -286.9203 |  | -0.03855 | 0.027529
0.086914 | -1.1834 |  | -250.1583 |  | 0.0018343 | -0.0043221
0.087109 | -0.9942 |  | -210.5243 |  | 0.041869 | -0.035652
0.087305 | -0.59681 |  | -168.6906 |  | 0.081172 | -0.06638
0.0875 | -0.39004 |  | -124.2257 |  | 0.11829 | -0.095746
0.087695 | -0.36304 |  | -77.5597 |  | 0.15404 | -0.1237
0.087891 | -0.14673 |  | -29.6911 |  | 0.18813 | -0.15019
0.088086 | 0.030061 |  | 19.2174 |  | 0.21863 | -0.17419
0.088281 | 0.13073 |  | 68.2119 |  | 0.24606 | -0.19563
0.088477 | 0.32611 |  | 116.6153 |  | 0.27013 | -0.21428
0.088672 | 0.43395 |  | 164.5861 |  | 0.28919 | -0.22904
0.088867 | 0.56645 |  | 210.928 |  | 0.30391 | -0.2403
0.089063 | 0.72734 |  | 254.7691 |  | 0.31488 | -0.24868
0.089258 | 0.82497 |  | 295.1398 |  | 0.32107 | -0.25333
0.089453 | 0.96375 |  | 330.5931 |  | 0.32254 | -0.25425
0.089648 | 1.0581 |  | 360.8745 |  | 0.31903 | -0.25137
0.089844 | 1.14 |  | 385.4792 |  | 0.31003 | -0.24411
0.090039 | 1.2254 |  | 404.0371 |  | 0.29665 | -0.2334
0.090234 | 1.2603 |  | 415.9229 |  | 0.27942 | -0.21969
0.09043 | 1.3018 |  | 420.4145 |  | 0.25835 | -0.20295
0.090625 | 1.3039 |  | 418.0817 |  | 0.23298 | -0.18299
0.09082 | 1.2844 |  | 408.7468 |  | 0.20306 | -0.15941
0.091016 | 1.2527 |  | 392.533 |  | 0.17005 | -0.13319
0.091211 | 1.1828 |  | 370.5041 |  | 0.13495 | -0.10544
0.091406 | 1.1126 |  | 343.228 |  | 0.097989 | -0.076514
0.091602 | 1.015 |  | 311.3066 |  | 0.059349 | -0.046302
0.091797 | 0.90519 |  | 274.8063 |  | 0.019619 | -0.01505
0.091992 | 0.78841 |  | 234.2771 |  | -0.020414 | 0.016523
0.092188 | 0.65133 |  | 190.9169 |  | -0.061053 | 0.048254
0.092383 | 0.51902 |  | 145.2241 |  | -0.10043 | 0.078944
0.092578 | 0.37309 |  | 97.8298 |  | -0.13636 | 0.10731
0.092773 | 0.22584 |  | 49.1279 |  | -0.17092 | 0.13423
0.092969 | 0.079045 |  | -0.60297 |  | -0.20421 | 0.15999
0.093164 | -0.074988 |  | -50.2969 |  | -0.23378 | 0.18327
0.093359 | -0.21793 |  | -99.0688 |  | -0.25987 | 0.20356
0.093555 | -0.36248 |  | -146.5125 |  | -0.28193 | 0.22065
0.09375 | -0.49973 |  | -192.2537 |  | -0.29918 | 0.23399
0.093945 | -0.62839 |  | -235.6118 |  | -0.31232 | 0.24406
0.094141 | -0.75278 |  | -275.5035 |  | -0.32101 | 0.25091
0.094336 | -0.85962 |  | -310.9497 |  | -0.3256 | 0.25421
0.094531 | -0.95676 |  | -341.3723 |  | -0.32543 | 0.25403
0.094727 | -1.0386 |  | -366.7167 |  | -0.31905 | 0.24927
0.094922 | -1.105 |  | -386.9352 |  | -0.30846 | 0.24056
0.095117 | -1.1582 |  | -401.0997 |  | -0.29386 | 0.22887
0.095312 | -1.1909 |  | -408.6028 |  | -0.27404 | 0.21339
0.095508 | -1.2115 |  | -409.7795 |  | -0.25101 | 0.19511
0.095703 | -1.222 |  | -404.5667 |  | -0.22447 | 0.17418
0.095898 | -1.2306 |  | -392.9918 |  | -0.19351 | 0.14965
0.096094 | -1.2379 |  | -375.4343 |  | -0.15969 | 0.12288
0.096289 | -1.2246 |  | -352.6283 |  | -0.12339 | 0.094522
0.096484 | -1.2013 |  | -325.4069 |  | -0.085292 | 0.064419
0.09668 | -1.2078 |  | -293.6804 |  | -0.045961 | 0.033391
0.096875 | -1.2181 |  | -257.6338 |  | -0.0060221 | 0.0020646
0.09707 | -1.0378 |  | -218.6348 |  | 0.033034 | -0.028839
0.097266 | -0.6326 |  | -177.4434 |  | 0.072577 | -0.05967
0.097461 | -0.41231 |  | -133.4847 |  | 0.11166 | -0.090444
0.097656 | -0.38897 |  | -87.106 |  | 0.14716 | -0.11868
0.097852 | -0.17803 |  | -39.5554 |  | 0.18112 | -0.14474
0.098047 | 0.0025255 |  | 9.1073 |  | 0.2129 | -0.16973
0.098242 | 0.10077 |  | 58.0939 |  | 0.2404 | -0.19152
0.098437 | 0.29747 |  | 106.5721 |  | 0.26526 | -0.21063
0.098633 | 0.40851 |  | 154.7144 |  | 0.28557 | -0.22664
0.098828 | 0.53703 |  | 201.4496 |  | 0.30084 | -0.23813
0.099023 | 0.70134 |  | 245.9685 |  | 0.31299 | -0.24729
0.099219 | 0.80221 |  | 287.2889 |  | 0.32012 | -0.25306
0.099414 | 0.9422 |  | 323.8446 |  | 0.32226 | -0.25424
0.099609 | 1.0416 |  | 355.2984 |  | 0.31979 | -0.25209
0.099805 | 1.1256 |  | 381.0827 |  | 0.31155 | -0.24549
0.1 | 1.2154 |  | 400.8852 |  | 0.29953 | -0.23556
0.1002 | 1.2553 |  | 414.2016 |  | 0.28398 | -0.22326
0.10039 | 1.3004 |  | 419.9978 |  | 0.263 | -0.20673
0.10059 | 1.3069 |  | 418.8088 |  | 0.23786 | -0.18678
0.10078 | 1.2902 |  | 410.7286 |  | 0.20897 | -0.16405
0.10098 | 1.2628 |  | 395.8123 |  | 0.17646 | -0.13842
0.10117 | 1.1966 |  | 375.0396 |  | 0.14226 | -0.11157
0.10137 | 1.1293 |  | 348.8629 |  | 0.10577 | -0.083045
0.10156 | 1.0354 |  | 317.8912 |  | 0.067103 | -0.052483
0.10176 | 0.92714 |  | 282.2471 |  | 0.027467 | -0.021313
0.10195 | 0.81264 |  | 242.364 |  | -0.013611 | 0.01083
0.10215 | 0.67733 |  | 199.5228 |  | -0.053742 | 0.042491
0.10234 | 0.54561 |  | 154.2658 |  | -0.091994 | 0.072395
0.10254 | 0.40124 |  | 107.2429 |  | -0.12919 | 0.10162
0.10273 | 0.25467 |  | 58.9193 |  | -0.16408 | 0.12905
0.10293 | 0.10865 |  | 9.4181 |  | -0.19782 | 0.15505
0.10312 | -0.045169 |  | -40.3086 |  | -0.22896 | 0.17941
0.10332 | -0.18913 |  | -89.2989 |  | -0.25506 | 0.19976
0.10352 | -0.33431 |  | -137.0915 |  | -0.27774 | 0.2172
0.10371 | -0.47288 |  | -183.2874 |  | -0.29596 | 0.23143
0.10391 | -0.60327 |  | -227.2215 |  | -0.30947 | 0.24172
0.1041 | -0.72967 |  | -267.877 |  | -0.32011 | 0.24986
0.1043 | -0.8391 |  | -304.2059 |  | -0.32556 | 0.25411
0.10449 | -0.93869 |  | -335.5038 |  | -0.32543 | 0.25397
0.10469 | -1.0232 |  | -361.8012 |  | -0.32114 | 0.25059
0.10488 | -1.0926 |  | -383.0972 |  | -0.31075 | 0.24224
0.10508 | -1.1492 |  | -398.5336 |  | -0.29639 | 0.23069
0.10527 | -1.1853 |  | -407.4509 |  | -0.27929 | 0.21724
0.10547 | -1.2088 |  | -409.9233 |  | -0.2565 | 0.19955
0.10566 | -1.2208 |  | -405.9733 |  | -0.23008 | 0.17874
0.10586 | -1.2294 |  | -395.6462 |  | -0.20028 | 0.15514
0.10605 | -1.2372 |  | -379.1887 |  | -0.16614 | 0.12817
0.10625 | -1.2251 |  | -357.3761 |  | -0.13067 | 0.10017
0.10645 | -1.197 |  | -331.1588 |  | -0.09366 | 0.070885
0.10664 | -1.189 |  | -300.5059 |  | -0.05466 | 0.040118
0.10684 | -1.2096 |  | -265.3247 |  | -0.014816 | 0.0089375
0.10703 | -1.1083 |  | -226.7237 |  | 0.025861 | -0.02314
0.10723 | -0.73726 |  | -185.9053 |  | 0.065346 | -0.054283
0.10742 | -0.42632 |  | -142.5251 |  | 0.10314 | -0.08391
0.10762 | -0.40324 |  | -96.4741 |  | 0.14016 | -0.11292
0.10781 | -0.24249 |  | -49.131 |  | 0.17427 | -0.13962
0.10801 | -0.0093524 |  | -0.69481 |  | 0.20555 | -0.16429
0.1082 | 0.072469 |  | 48.4602 |  | 0.23518 | -0.18725
0.1084 | 0.25813 |  | 97.1344 |  | 0.26055 | -0.20678
0.10859 | 0.39959 |  | 145.4457 |  | 0.28116 | -0.223
0.10879 | 0.49972 |  | 192.5635 |  | 0.29812 | -0.23599
0.10898 | 0.67905 |  | 237.4242 |  | 0.3105 | -0.24547
0.10918 | 0.78162 |  | 279.3903 |  | 0.31859 | -0.2517
0.10938 | 0.91151 |  | 316.8761 |  | 0.32196 | -0.25386
0.10957 | 1.0301 |  | 349.4248 |  | 0.32003 | -0.25218
0.10977 | 1.1037 |  | 376.6226 |  | 0.3137 | -0.2471
0.10996 | 1.2042 |  | 397.7299 |  | 0.30213 | -0.23785
0.11016 | 1.2484 |  | 412.4569 |  | 0.28634 | -0.22531
0.11035 | 1.2907 |  | 419.7352 |  | 0.26704 | -0.20992
0.11055 | 1.3115 |  | 419.7569 |  | 0.24262 | -0.19077
0.11074 | 1.2905 |  | 413.0336 |  | 0.2146 | -0.16864
0.11094 | 1.272 |  | 399.3852 |  | 0.18337 | -0.14388
0.11113 | 1.2102 |  | 379.6959 |  | 0.14872 | -0.11652
0.11133 | 1.1424 |  | 354.6305 |  | 0.11255 | -0.087967
0.11152 | 1.0577 |  | 324.6572 |  | 0.07467 | -0.058271
0.11172 | 0.94747 |  | 290.0415 |  | 0.034899 | -0.02705
0.11191 | 0.83901 |  | 250.9687 |  | -0.0053208 | 0.0046673
0.11211 | 0.70486 |  | 208.5616 |  | -0.04573 | 0.036416
0.1123 | 0.57171 |  | 163.5764 |  | -0.085233 | 0.067279
0.1125 | 0.43186 |  | 116.6649 |  | -0.1221 | 0.096147
0.1127 | 0.28184 |  | 68.5269 |  | -0.15784 | 0.12404
0.11289 | 0.13876 |  | 19.2519 |  | -0.19191 | 0.15054
0.11309 | -0.015114 |  | -30.4447 |  | -0.22276 | 0.17467
0.11328 | -0.16102 |  | -79.5256 |  | -0.25081 | 0.1965
0.11348 | -0.30458 |  | -127.5648 |  | -0.27361 | 0.21427
0.11367 | -0.44677 |  | -174.1988 |  | -0.29229 | 0.22862
0.11387 | -0.57698 |  | -218.7904 |  | -0.3083 | 0.2407
0.11406 | -0.70569 |  | -260.325 |  | -0.31881 | 0.24896
0.11426 | -0.81826 |  | -297.6553 |  | -0.32488 | 0.25377
0.11445 | -0.91877 |  | -330.0047 |  | -0.3264 | 0.25482
0.11465 | -1.0071 |  | -357.2129 |  | -0.32181 | 0.25117
0.11484 | -1.0773 |  | -379.3739 |  | -0.31309 | 0.24427
0.11504 | -1.1371 |  | -395.9358 |  | -0.3003 | 0.23412
0.11523 | -1.1767 |  | -406.0946 |  | -0.28285 | 0.22043
0.11543 | -1.2015 |  | -409.8516 |  | -0.26147 | 0.20361
0.11563 | -1.2159 |  | -407.2786 |  | -0.23559 | 0.18302
0.11582 | -1.2226 |  | -398.2283 |  | -0.20605 | 0.15961
0.11602 | -1.2311 |  | -382.917 |  | -0.17347 | 0.13396
0.11621 | -1.2247 |  | -362.0393 |  | -0.13771 | 0.10583
0.11641 | -1.1981 |  | -336.6207 |  | -0.10124 | 0.077006
0.1166 | -1.1805 |  | -306.8941 |  | -0.063183 | 0.046882
0.1168 | -1.2007 |  | -272.5252 |  | -0.022432 | 0.014857
0.11699 | -1.1567 |  | -234.4578 |  | 0.017502 | -0.016592
0.11719 | -0.83956 |  | -194.0925 |  | 0.057212 | -0.047784
0.11738 | -0.46006 |  | -151.3605 |  | 0.096203 | -0.07835
0.11758 | -0.3961 |  | -105.8529 |  | 0.13219 | -0.10663
0.11777 | -0.30138 |  | -58.6764 |  | 0.16719 | -0.13388
0.11797 | -0.043424 |  | -10.4735 |  | 0.19988 | -0.15941
0.11816 | 0.055095 |  | 38.608 |  | 0.22931 | -0.18246
0.11836 | 0.20919 |  | 87.4467 |  | 0.25622 | -0.20339
0.11855 | 0.38323 |  | 135.8361 |  | 0.27722 | -0.21991
0.11875 | 0.47004 |  | 183.3148 |  | 0.29397 | -0.23276
0.11895 | 0.64497 |  | 228.7311 |  | 0.30848 | -0.24356
0.11914 | 0.76602 |  | 271.4101 |  | 0.31699 | -0.25027
0.11934 | 0.87975 |  | 309.922 |  | 0.32069 | -0.25316
0.11953 | 1.0145 |  | 343.4424 |  | 0.32062 | -0.25277
0.11973 | 1.0868 |  | 371.6808 |  | 0.31469 | -0.24783
0.11992 | 1.1858 |  | 394.0157 |  | 0.30411 | -0.23932
0.12012 | 1.2433 |  | 409.9984 |  | 0.2892 | -0.22745
0.12031 | 1.2792 |  | 418.6909 |  | 0.27026 | -0.21231
0.12051 | 1.3116 |  | 420.1402 |  | 0.24729 | -0.1943
0.1207 | 1.2937 |  | 414.7755 |  | 0.21916 | -0.17227
0.1209 | 1.2777 |  | 402.4415 |  | 0.18851 | -0.14772
0.12109 | 1.2254 |  | 383.927 |  | 0.1554 | -0.12154
0.12129 | 1.1553 |  | 359.9163 |  | 0.11849 | -0.092771
0.12148 | 1.0783 |  | 330.8657 |  | 0.081137 | -0.063308
0.12168 | 0.9689 |  | 297.1313 |  | 0.042449 | -0.032794
0.12187 | 0.86203 |  | 258.7807 |  | 0.0011342 | -0.00041337
0.12207 | 0.73298 |  | 216.9261 |  | -0.039011 | 0.031145
0.12227 | 0.59761 |  | 172.5237 |  | -0.078264 | 0.061766
0.12246 | 0.46215 |  | 126.0186 |  | -0.11653 | 0.091634
0.12266 | 0.31126 |  | 78.1402 |  | -0.15184 | 0.11947
0.12285 | 0.16827 |  | 29.0584 |  | -0.18624 | 0.14623
0.12305 | 0.015821 |  | -20.699 |  | -0.21822 | 0.1711
0.12324 | -0.13356 |  | -69.979 |  | -0.24599 | 0.19274
0.12344 | -0.27558 |  | -118.2098 |  | -0.27094 | 0.21201
0.12363 | -0.42004 |  | -165.084 |  | -0.29063 | 0.22754
0.12383 | -0.55158 |  | -210.0724 |  | -0.30572 | 0.23919
0.12402 | -0.68107 |  | -252.2861 |  | -0.31832 | 0.24859
0.12422 | -0.79841 |  | -290.5628 |  | -0.32537 | 0.25412
0.12441 | -0.90043 |  | -323.9764 |  | -0.32724 | 0.25552
0.12461 | -0.99286 |  | -352.217 |  | -0.32476 | 0.25344
0.1248 | -1.0664 |  | -375.4289 |  | -0.31651 | 0.24696
0.125 | -1.1286 |  | -393.1824 |  | -0.30402 | 0.23693
0.1252 | -1.1728 |  | -404.5997 |  | -0.28744 | 0.22392
0.12539 | -1.1998 |  | -409.6072 |  | -0.26686 | 0.20783
0.12559 | -1.2168 |  | -408.2865 |  | -0.24233 | 0.18839
0.12578 | -1.2243 |  | -400.5503 |  | -0.21275 | 0.16505
0.12598 | -1.2345 |  | -386.5503 |  | -0.18085 | 0.13962
0.12617 | -1.2333 |  | -366.7516 |  | -0.14638 | 0.11243
0.12637 | -1.2081 |  | -342.1465 |  | -0.10867 | 0.082982
0.12656 | -1.1847 |  | -313.0807 |  | -0.071373 | 0.053336
0.12676 | -1.1956 |  | -279.4324 |  | -0.032027 | 0.022328
0.12695 | -1.1756 |  | -242.0179 |  | 0.0094625 | -0.010241
0.12715 | -0.91437 |  | -202.0806 |  | 0.048505 | -0.041139
0.12734 | -0.5086 |  | -159.8936 |  | 0.087898 | -0.071753
0.12754 | -0.39185 |  | -114.8694 |  | 0.12602 | -0.10172
0.12773 | -0.34295 |  | -67.909 |  | 0.15964 | -0.12837
0.12793 | -0.083534 |  | -19.9993 |  | 0.19299 | -0.15415
0.12812 | 0.041197 |  | 29.0489 |  | 0.22406 | -0.17845
0.12832 | 0.16739 |  | 78.0464 |  | 0.25031 | -0.1991
0.12852 | 0.36264 |  | 126.4523 |  | 0.27352 | -0.21713
0.12871 | 0.44658 |  | 174.2166 |  | 0.29157 | -0.23097
0.12891 | 0.60956 |  | 220.0858 |  | 0.30531 | -0.24127
0.1291 | 0.74965 |  | 263.3729 |  | 0.31591 | -0.24952
0.1293 | 0.85062 |  | 302.8002 |  | 0.32058 | -0.25319
0.12949 | 0.99414 |  | 337.277 |  | 0.3211 | -0.2532
0.12969 | 1.0713 |  | 366.5751 |  | 0.31719 | -0.24987
0.12988 | 1.1665 |  | 390.094 |  | 0.30625 | -0.2413
0.13008 | 1.2382 |  | 407.4516 |  | 0.29246 | -0.23011
0.13027 | 1.2711 |  | 417.7402 |  | 0.27527 | -0.21637
0.13047 | 1.3119 |  | 420.6402 |  | 0.25227 | -0.19839
0.13066 | 1.2989 |  | 416.6525 |  | 0.22639 | -0.17779
0.13086 | 1.2831 |  | 405.6317 |  | 0.19598 | -0.15387
0.13105 | 1.2407 |  | 388.1924 |  | 0.16213 | -0.12709
0.13125 | 1.1685 |  | 365.1267 |  | 0.12716 | -0.099382
0.13145 | 1.0976 |  | 336.9858 |  | 0.088917 | -0.069654
0.13164 | 0.99193 |  | 304.2356 |  | 0.050633 | -0.039322
0.13184 | 0.88484 |  | 266.7938 |  | 0.011288 | -0.0083913
0.13203 | 0.7613 |  | 225.5508 |  | -0.030929 | 0.024537
0.13223 | 0.62371 |  | 181.563 |  | -0.069909 | 0.055486
0.13242 | 0.49063 |  | 135.3404 |  | -0.10758 | 0.084798
0.13262 | 0.34036 |  | 87.6766 |  | -0.14523 | 0.11402
0.13281 | 0.19628 |  | 38.8043 |  | -0.17864 | 0.14027
0.13301 | 0.046245 |  | -10.8766 |  | -0.21078 | 0.16524
0.1332 | -0.1056 |  | -60.2627 |  | -0.24099 | 0.18877
0.1334 | -0.24695 |  | -108.6907 |  | -0.26563 | 0.20804
0.13359 | -0.39262 |  | -155.861 |  | -0.28641 | 0.22416
0.13379 | -0.52624 |  | -201.2931 |  | -0.3028 | 0.23661
0.13398 | -0.65578 |  | -244.1376 |  | -0.31493 | 0.24583
0.13418 | -0.777 |  | -283.3011 |  | -0.32388 | 0.25286
0.13437 | -0.88066 |  | -317.7487 |  | -0.3272 | 0.25542
0.13457 | -0.97592 |  | -346.9928 |  | -0.32537 | 0.25391
0.13477 | -1.0527 |  | -371.1884 |  | -0.31852 | 0.24852
0.13496 | -1.1172 |  | -390.0956 |  | -0.30578 | 0.23849
0.13516 | -1.1661 |  | -402.8261 |  | -0.29065 | 0.22638
0.13535 | -1.1954 |  | -409.0648 |  | -0.27154 | 0.21142
0.13555 | -1.2148 |  | -409.0258 |  | -0.24687 | 0.19221
0.13574 | -1.2232 |  | -402.5852 |  | -0.21969 | 0.17042
0.13594 | -1.232 |  | -389.7097 |  | -0.18762 | 0.14503
0.13613 | -1.2345 |  | -370.9145 |  | -0.15238 | 0.11723
0.13633 | -1.2135 |  | -347.1424 |  | -0.11699 | 0.089147
0.13652 | -1.1877 |  | -319.0695 |  | -0.078675 | 0.059161
0.13672 | -1.1927 |  | -286.5132 |  | -0.039531 | 0.028232
0.13691 | -1.1906 |  | -249.7435 |  | 4.7972e-05 | -0.0030441
0.13711 | -0.99049 |  | -210.1815 |  | 0.040974 | -0.035138
0.1373 | -0.58357 |  | -168.4781 |  | 0.080003 | -0.065802
0.1375 | -0.38629 |  | -124.0737 |  | 0.11786 | -0.095363
0.1377 | -0.36675 |  | -77.4862 |  | 0.15372 | -0.12356
0.13789 | -0.14112 |  | -29.6842 |  | 0.18585 | -0.1488
0.13809 | 0.031085 |  | 19.2502 |  | 0.21701 | -0.17286
0.13828 | 0.13097 |  | 68.2857 |  | 0.24536 | -0.19495
0.13848 | 0.33116 |  | 116.7332 |  | 0.26869 | -0.21331
0.13867 | 0.43225 |  | 164.7045 |  | 0.28845 | -0.22861
0.13887 | 0.56911 |  | 211.0348 |  | 0.30289 | -0.23964
0.13906 | 0.73051 |  | 254.8012 |  | 0.31289 | -0.24722
0.13926 | 0.82523 |  | 295.0828 |  | 0.31972 | -0.25237
0.13945 | 0.96775 |  | 330.6214 |  | 0.32085 | -0.25318
0.13965 | 1.0593 |  | 361.0352 |  | 0.31811 | -0.25077
0.13984 | 1.1432 |  | 385.7833 |  | 0.31006 | -0.24424
0.14004 | 1.2294 |  | 404.4424 |  | 0.29468 | -0.2322
0.14023 | 1.2626 |  | 416.272 |  | 0.27791 | -0.21854
0.14043 | 1.3061 |  | 420.6305 |  | 0.25756 | -0.20235
0.14062 | 1.3053 |  | 418.0563 |  | 0.23077 | -0.18161
0.14082 | 1.2857 |  | 408.5192 |  | 0.20226 | -0.15878
0.14102 | 1.2541 |  | 392.2937 |  | 0.16965 | -0.13294
0.14121 | 1.1829 |  | 370.3082 |  | 0.1333 | -0.10441
0.14141 | 1.1141 |  | 343.0619 |  | 0.09693 | -0.075536
0.1416 | 1.0152 |  | 311.0868 |  | 0.057991 | -0.04513
0.1418 | 0.90498 |  | 274.476 |  | 0.018152 | -0.013823
0.14199 | 0.788 |  | 233.9004 |  | -0.021527 | 0.017475
0.14219 | 0.64989 |  | 190.4976 |  | -0.062406 | 0.049269
0.14238 | 0.51763 |  | 144.721 |  | -0.10061 | 0.079334
0.14258 | 0.37081 |  | 97.3338 |  | -0.13696 | 0.10773
0.14277 | 0.22375 |  | 48.7071 |  | -0.17291 | 0.13541
0.14297 | 0.077128 |  | -0.93634 |  | -0.20475 | 0.16053
0.14316 | -0.076526 |  | -50.4826 |  | -0.23423 | 0.18358
0.14336 | -0.2188 |  | -99.1616 |  | -0.26108 | 0.20426
0.14355 | -0.36355 |  | -146.6278 |  | -0.28195 | 0.22071
0.14375 | -0.50025 |  | -192.4282 |  | -0.29967 | 0.23419
0.14395 | -0.62916 |  | -235.8694 |  | -0.31349 | 0.24483
0.14414 | -0.75349 |  | -275.826 |  | -0.32167 | 0.25148
0.14434 | -0.85959 |  | -311.2127 |  | -0.32625 | 0.25474
0.14453 | -0.95663 |  | -341.5019 |  | -0.32543 | 0.25404
0.14473 | -1.0378 |  | -366.788 |  | -0.31938 | 0.24929
0.14492 | -1.104 |  | -386.9079 |  | -0.3091 | 0.24112
0.14512 | -1.1571 |  | -400.9336 |  | -0.29344 | 0.22887
0.14531 | -1.1895 |  | -408.4673 |  | -0.27464 | 0.2138
0.14551 | -1.2106 |  | -409.6682 |  | -0.25205 | 0.19592
0.1457 | -1.2208 |  | -404.4402 |  | -0.22399 | 0.1739
0.1459 | -1.2293 |  | -392.8154 |  | -0.19351 | 0.14965
0.14609 | -1.2353 |  | -375.1176 |  | -0.15988 | 0.12319
0.14629 | -1.2185 |  | -352.255 |  | -0.12308 | 0.094274
0.14648 | -1.1924 |  | -325.1516 |  | -0.085861 | 0.064712
0.14668 | -1.1935 |  | -293.6174 |  | -0.04653 | 0.033789
0.14688 | -1.2051 |  | -257.7149 |  | -0.0061594 | 0.0020578
0.14707 | -1.0539 |  | -218.7024 |  | 0.033518 | -0.029212
0.14727 | -0.65515 |  | -177.3202 |  | 0.07305 | -0.06019
0.14746 | -0.40142 |  | -133.2572 |  | 0.1107 | -0.089789
0.14766 | -0.38958 |  | -86.8633 |  | 0.14707 | -0.11818
0.14785 | -0.19018 |  | -39.2416 |  | 0.18141 | -0.14503
0.14805 | 0.0097385 |  | 9.4329 |  | 0.21199 | -0.16911
0.14824 | 0.096515 |  | 58.5046 |  | 0.24069 | -0.19143
0.14844 | 0.29641 |  | 107.0427 |  | 0.26532 | -0.21077
0.14863 | 0.41303 |  | 155.1946 |  | 0.28458 | -0.2257
0.14883 | 0.53284 |  | 202.0871 |  | 0.30102 | -0.23809
0.14902 | 0.7066 |  | 246.5792 |  | 0.31274 | -0.24724
0.14922 | 0.8031 |  | 287.697 |  | 0.31956 | -0.25235
0.14941 | 0.94239 |  | 324.1641 |  | 0.32237 | -0.25428
0.14961 | 1.0458 |  | 355.6028 |  | 0.31903 | -0.2516
0.1498 | 1.1247 |  | 381.4343 |  | 0.3114 | -0.24519
0.15 | 1.219 |  | 401.2456 |  | 0.29923 | -0.23563
0.1502 | 1.2562 |  | 414.472 |  | 0.28198 | -0.22195
0.15039 | 1.3002 |  | 420.206 |  | 0.2625 | -0.20626
0.15059 | 1.3088 |  | 418.9412 |  | 0.2377 | -0.18695
0.15078 | 1.289 |  | 410.7211 |  | 0.20787 | -0.16327
0.15098 | 1.2641 |  | 395.6534 |  | 0.17661 | -0.13835
0.15117 | 1.1959 |  | 374.816 |  | 0.14151 | -0.11092
0.15137 | 1.1285 |  | 348.7163 |  | 0.1044 | -0.081672
0.15156 | 1.0357 |  | 317.7968 |  | 0.066966 | -0.052226
0.15176 | 0.9257 |  | 282.1501 |  | 0.02689 | -0.020718
0.15195 | 0.81297 |  | 242.172 |  | -0.013521 | 0.011176
0.15215 | 0.67584 |  | 199.1743 |  | -0.053509 | 0.042392
0.15234 | 0.54397 |  | 153.8009 |  | -0.093229 | 0.073436
0.15254 | 0.40003 |  | 106.6372 |  | -0.12983 | 0.10221
0.15273 | 0.25216 |  | 58.2968 |  | -0.16492 | 0.1295
0.15293 | 0.10786 |  | 8.9111 |  | -0.19882 | 0.15584
0.15313 | -0.046379 |  | -40.6669 |  | -0.22833 | 0.17897
0.15332 | -0.18947 |  | -89.4351 |  | -0.25551 | 0.20007
0.15352 | -0.33397 |  | -137.1263 |  | -0.27886 | 0.21821
0.15371 | -0.47353 |  | -183.3571 |  | -0.29575 | 0.23131
0.15391 | -0.60314 |  | -227.3888 |  | -0.31057 | 0.24252
0.1541 | -0.73043 |  | -268.188 |  | -0.32086 | 0.25066
0.1543 | -0.83973 |  | -304.567 |  | -0.3247 | 0.25376
0.15449 | -0.93897 |  | -335.8657 |  | -0.32594 | 0.25433
0.15469 | -1.0239 |  | -362.0921 |  | -0.32105 | 0.25039
0.15488 | -1.0922 |  | -383.2597 |  | -0.3103 | 0.242
0.15508 | -1.1489 |  | -398.555 |  | -0.29717 | 0.23152
0.15527 | -1.1845 |  | -407.3384 |  | -0.2789 | 0.21713
0.15547 | -1.2078 |  | -409.8138 |  | -0.25633 | 0.19943
0.15566 | -1.22 |  | -405.8836 |  | -0.23008 | 0.17866
0.15586 | -1.2274 |  | -395.5239 |  | -0.199 | 0.15407
0.15605 | -1.2353 |  | -379.0585 |  | -0.16604 | 0.12803
0.15625 | -1.224 |  | -357.2138 |  | -0.1308 | 0.10033
0.15645 | -1.1958 |  | -330.9566 |  | -0.092913 | 0.070512
0.15664 | -1.1848 |  | -300.236 |  | -0.054372 | 0.039892
0.15684 | -1.2043 |  | -264.9878 |  | -0.014032 | 0.0080855
0.15703 | -1.1141 |  | -226.3607 |  | 0.026152 | -0.02347
0.15723 | -0.74486 |  | -185.5575 |  | 0.064922 | -0.053916
0.15742 | -0.41278 |  | -142.2872 |  | 0.1039 | -0.084426
0.15762 | -0.39386 |  | -96.3168 |  | 0.14034 | -0.11322
0.15781 | -0.24928 |  | -48.9765 |  | 0.17444 | -0.13996
0.15801 | -0.0068958 |  | -0.58018 |  | 0.20698 | -0.16522
0.1582 | 0.070117 |  | 48.4947 |  | 0.23522 | -0.1873
0.1584 | 0.25381 |  | 97.0826 |  | 0.26059 | -0.20695
0.15859 | 0.40311 |  | 145.4012 |  | 0.28228 | -0.22379
0.15879 | 0.49667 |  | 192.72 |  | 0.29832 | -0.23618
0.15898 | 0.68022 |  | 237.7991 |  | 0.31103 | -0.24568
0.15918 | 0.78337 |  | 279.8379 |  | 0.31914 | -0.25194
0.15937 | 0.9102 |  | 317.3619 |  | 0.32201 | -0.25418
0.15957 | 1.033 |  | 349.828 |  | 0.32106 | -0.25314
0.15977 | 1.1026 |  | 376.8214 |  | 0.31435 | -0.24765
0.15996 | 1.2044 |  | 397.8305 |  | 0.30239 | -0.23805
0.16016 | 1.2493 |  | 412.4145 |  | 0.28674 | -0.22548
0.16035 | 1.2894 |  | 419.5836 |  | 0.26671 | -0.20976
0.16055 | 1.3122 |  | 419.6519 |  | 0.24315 | -0.19129
0.16074 | 1.2895 |  | 412.9314 |  | 0.21536 | -0.1693
0.16094 | 1.2721 |  | 399.2915 |  | 0.18311 | -0.1438
0.16113 | 1.2098 |  | 379.5305 |  | 0.14903 | -0.11674
0.16133 | 1.1404 |  | 354.2692 |  | 0.1128 | -0.088291
0.16152 | 1.0568 |  | 324.1412 |  | 0.074649 | -0.058436
0.16172 | 0.94467 |  | 289.3803 |  | 0.035647 | -0.027538
0.16191 | 0.83664 |  | 250.2422 |  | -0.0055158 | 0.004738
0.16211 | 0.70315 |  | 207.9063 |  | -0.045867 | 0.036466
0.1623 | 0.56984 |  | 163.0519 |  | -0.083928 | 0.066428
0.1625 | 0.43113 |  | 116.2391 |  | -0.1221 | 0.095907
0.1627 | 0.28092 |  | 68.1123 |  | -0.15783 | 0.12387
0.16289 | 0.13835 |  | 18.8194 |  | -0.19131 | 0.15008
0.16309 | -0.015963 |  | -30.9077 |  | -0.22312 | 0.17481
0.16328 | -0.16201 |  | -79.9912 |  | -0.24986 | 0.19581
0.16348 | -0.30503 |  | -127.9644 |  | -0.27336 | 0.21385
0.16367 | -0.44797 |  | -174.5075 |  | -0.29291 | 0.22901
0.16387 | -0.57752 |  | -218.9956 |  | -0.30692 | 0.23996
0.16406 | -0.70641 |  | -260.4557 |  | -0.31837 | 0.24853
0.16426 | -0.81939 |  | -297.7627 |  | -0.32474 | 0.25361
0.16445 | -0.9194 |  | -330.1066 |  | -0.32547 | 0.25412
0.16465 | -1.0084 |  | -357.3333 |  | -0.32239 | 0.2514
0.16484 | -1.0786 |  | -379.5635 |  | -0.31288 | 0.24408
0.16504 | -1.1382 |  | -396.1255 |  | -0.29917 | 0.23313
0.16523 | -1.1778 |  | -406.2082 |  | -0.28259 | 0.22003
0.16543 | -1.2022 |  | -409.9503 |  | -0.26075 | 0.20306
0.16562 | -1.2166 |  | -407.372 |  | -0.23548 | 0.18292
0.16582 | -1.2237 |  | -398.345 |  | -0.20577 | 0.15955
0.16602 | -1.2333 |  | -383.056 |  | -0.17156 | 0.13253
0.16621 | -1.2268 |  | -362.0371 |  | -0.13713 | 0.10499
0.16641 | -1.2001 |  | -336.4597 |  | -0.10075 | 0.076528
0.1666 | -1.1871 |  | -306.645 |  | -0.061577 | 0.045782
0.1668 | -1.2074 |  | -272.2453 |  | -0.022174 | 0.014501
0.16699 | -1.1526 |  | -234.221 |  | 0.018661 | -0.017584
0.16719 | -0.82785 |  | -193.8352 |  | 0.058985 | -0.049325
0.16738 | -0.45175 |  | -151.002 |  | 0.09658 | -0.078868
0.16758 | -0.39476 |  | -105.4672 |  | 0.13331 | -0.1076
0.16777 | -0.29712 |  | -58.329 |  | 0.16816 | -0.13503
0.16797 | -0.038423 |  | -10.0757 |  | 0.20078 | -0.16038
0.16816 | 0.055008 |  | 39.0049 |  | 0.23122 | -0.18395
0.16836 | 0.2133 |  | 87.7397 |  | 0.25696 | -0.20417
0.16855 | 0.38502 |  | 136.1377 |  | 0.27821 | -0.22074
0.16875 | 0.46963 |  | 183.6624 |  | 0.29562 | -0.23403
0.16895 | 0.64779 |  | 229.0939 |  | 0.30905 | -0.24418
0.16914 | 0.76487 |  | 271.7361 |  | 0.31861 | -0.25159
0.16934 | 0.88008 |  | 310.157 |  | 0.32279 | -0.25485
0.16953 | 1.015 |  | 343.6538 |  | 0.32183 | -0.25387
0.16973 | 1.0852 |  | 371.8079 |  | 0.31644 | -0.24938
0.16992 | 1.1863 |  | 393.9968 |  | 0.30526 | -0.24053
0.17012 | 1.2426 |  | 410.0377 |  | 0.28988 | -0.22827
0.17031 | 1.2799 |  | 418.8711 |  | 0.27165 | -0.21372
0.17051 | 1.3128 |  | 420.3531 |  | 0.2488 | -0.19575
0.1707 | 1.2931 |  | 415.0025 |  | 0.22157 | -0.17417
0.1709 | 1.278 |  | 402.6113 |  | 0.19055 | -0.14964
0.17109 | 1.2242 |  | 383.894 |  | 0.15624 | -0.12247
0.17129 | 1.1539 |  | 359.7396 |  | 0.12041 | -0.094171
0.17148 | 1.0773 |  | 330.65 |  | 0.082886 | -0.064828
0.17168 | 0.96708 |  | 296.8618 |  | 0.043802 | -0.034047
0.17188 | 0.86046 |  | 258.5475 |  | 0.0038215 | -0.0026227
0.17207 | 0.73123 |  | 216.7401 |  | -0.037423 | 0.02965
0.17227 | 0.5964 |  | 172.3366 |  | -0.077131 | 0.060834
0.17246 | 0.46113 |  | 125.877 |  | -0.11382 | 0.089585
0.17266 | 0.31027 |  | 77.9957 |  | -0.15005 | 0.11765
0.17285 | 0.16756 |  | 28.888 |  | -0.18461 | 0.14444
0.17305 | 0.014897 |  | -20.8621 |  | -0.21574 | 0.16902
0.17324 | -0.13386 |  | -70.1654 |  | -0.24425 | 0.19129
0.17344 | -0.27597 |  | -118.4462 |  | -0.26896 | 0.21029
0.17363 | -0.42049 |  | -165.3722 |  | -0.28869 | 0.22565
0.17383 | -0.55171 |  | -210.391 |  | -0.30393 | 0.23752
0.17402 | -0.68151 |  | -252.5879 |  | -0.31557 | 0.2465
0.17422 | -0.79814 |  | -290.7418 |  | -0.32318 | 0.25231
0.17441 | -0.89967 |  | -323.9799 |  | -0.32496 | 0.25381
0.17461 | -0.99194 |  | -352.1484 |  | -0.32164 | 0.25117
0.1748 | -1.065 |  | -375.3733 |  | -0.31459 | 0.24523
0.175 | -1.1276 |  | -393.1626 |  | -0.3021 | 0.23544
0.1752 | -1.1719 |  | -404.6283 |  | -0.2847 | 0.22184
0.17539 | -1.1987 |  | -409.6321 |  | -0.26475 | 0.20589
0.17559 | -1.2157 |  | -408.2918 |  | -0.24031 | 0.18666
0.17578 | -1.2233 |  | -400.5258 |  | -0.21062 | 0.16328
0.17598 | -1.2334 |  | -386.4082 |  | -0.17811 | 0.13741
0.17617 | -1.2323 |  | -366.4324 |  | -0.14356 | 0.11006
0.17637 | -1.2075 |  | -341.7041 |  | -0.10718 | 0.081472
0.17656 | -1.1834 |  | -312.795 |  | -0.068798 | 0.051336
0.17676 | -1.1934 |  | -279.4174 |  | -0.029032 | 0.02
0.17695 | -1.1707 |  | -242.0753 |  | 0.010894 | -0.01161
0.17715 | -0.9089 |  | -202.1247 |  | 0.051418 | -0.043285
0.17734 | -0.50949 |  | -159.8899 |  | 0.090542 | -0.07378
0.17754 | -0.39085 |  | -114.8127 |  | 0.12657 | -0.10239
0.17773 | -0.33806 |  | -67.804 |  | 0.16197 | -0.1301
0.17793 | -0.084036 |  | -19.7872 |  | 0.19583 | -0.15638
0.17813 | 0.042087 |  | 29.2513 |  | 0.22573 | -0.17986
0.17832 | 0.1695 |  | 78.1772 |  | 0.25251 | -0.20069
0.17852 | 0.36265 |  | 126.6091 |  | 0.27504 | -0.21828
0.17871 | 0.44799 |  | 174.4106 |  | 0.29278 | -0.232
0.17891 | 0.60892 |  | 220.1715 |  | 0.30713 | -0.24296
0.1791 | 0.74865 |  | 263.3163 |  | 0.31735 | -0.2508
0.1793 | 0.85069 |  | 302.7794 |  | 0.32293 | -0.25488
0.17949 | 0.99332 |  | 337.2667 |  | 0.32327 | -0.25505
0.17969 | 1.0704 |  | 366.5163 |  | 0.31792 | -0.25064
0.17988 | 1.1647 |  | 389.9635 |  | 0.30808 | -0.24258
0.18008 | 1.2365 |  | 407.2616 |  | 0.29409 | -0.2314
0.18027 | 1.2699 |  | 417.6305 |  | 0.27617 | -0.21706
0.18047 | 1.3108 |  | 420.5352 |  | 0.2542 | -0.19983
0.18066 | 1.2982 |  | 416.5154 |  | 0.22739 | -0.17872
0.18086 | 1.2814 |  | 405.5437 |  | 0.19693 | -0.15447
0.18105 | 1.2388 |  | 388.0468 |  | 0.1639 | -0.12832
0.18125 | 1.1667 |  | 364.9189 |  | 0.12807 | -0.10014
0.18145 | 1.0953 |  | 336.7616 |  | 0.090772 | -0.070839
0.18164 | 0.98956 |  | 303.9552 |  | 0.051898 | -0.040304
0.18184 | 0.8819 |  | 266.5442 |  | 0.011235 | -0.00844
0.18203 | 0.75872 |  | 225.3731 |  | -0.028896 | 0.023051
0.18223 | 0.62164 |  | 181.4517 |  | -0.068764 | 0.054136
0.18242 | 0.48877 |  | 135.275 |  | -0.10726 | 0.08429
0.18262 | 0.33898 |  | 87.599 |  | -0.14274 | 0.11227
0.18281 | 0.19491 |  | 38.726 |  | -0.17775 | 0.13936
0.18301 | 0.045473 |  | -10.9558 |  | -0.21041 | 0.16483
0.1832 | -0.10607 |  | -60.3395 |  | -0.23898 | 0.18721
0.1834 | -0.24734 |  | -108.7713 |  | -0.2647 | 0.20724
0.18359 | -0.39242 |  | -155.9472 |  | -0.28505 | 0.22324
0.18379 | -0.52595 |  | -201.3334 |  | -0.30107 | 0.23537
0.18398 | -0.65513 |  | -244.1282 |  | -0.31438 | 0.24556
0.18418 | -0.77585 |  | -283.2016 |  | -0.32218 | 0.25179
0.18438 | -0.87934 |  | -317.544 |  | -0.32529 | 0.25405
0.18457 | -0.97437 |  | -346.7736 |  | -0.32383 | 0.25289
0.18477 | -1.0513 |  | -371.0185 |  | -0.31636 | 0.24688
0.18496 | -1.1158 |  | -389.9833 |  | -0.30489 | 0.23761
0.18516 | -1.1645 |  | -402.7421 |  | -0.28923 | 0.22539
0.18535 | -1.1937 |  | -409.0308 |  | -0.26904 | 0.20956
0.18555 | -1.2127 |  | -408.9685 |  | -0.24563 | 0.19105
0.18574 | -1.2208 |  | -402.4623 |  | -0.21758 | 0.16885
0.18594 | -1.2293 |  | -389.5959 |  | -0.18539 | 0.14337
0.18613 | -1.2319 |  | -370.7333 |  | -0.15124 | 0.11638
0.18633 | -1.2118 |  | -346.9299 |  | -0.11469 | 0.087638
0.18652 | -1.1853 |  | -318.883 |  | -0.076697 | 0.057757
0.18672 | -1.1886 |  | -286.2409 |  | -0.0378 | 0.02706
0.18691 | -1.1812 |  | -249.441 |  | 0.0027502 | -0.0047711
0.18711 | -0.96991 |  | -209.8657 |  | 0.042615 | -0.036092
0.1873 | -0.57739 |  | -168.1215 |  | 0.081466 | -0.066687
0.1875 | -0.40158 |  | -123.6743 |  | 0.12002 | -0.096883
0.1877 | -0.36265 |  | -77.0264 |  | 0.15546 | -0.12475
0.18789 | -0.13605 |  | -29.2836 |  | 0.188 | -0.15032
0.18809 | 0.022891 |  | 19.5324 |  | 0.2191 | -0.17449
0.18828 | 0.13361 |  | 68.5317 |  | 0.24688 | -0.19611
0.18848 | 0.32771 |  | 117.0047 |  | 0.2703 | -0.2145
0.18867 | 0.43049 |  | 164.9638 |  | 0.28941 | -0.22932
0.18887 | 0.57181 |  | 211.3193 |  | 0.30436 | -0.24068
0.18906 | 0.72672 |  | 255.2237 |  | 0.3152 | -0.24909
0.18926 | 0.82825 |  | 295.5505 |  | 0.32134 | -0.25376
0.18945 | 0.96705 |  | 331.0273 |  | 0.32269 | -0.25449
0.18965 | 1.0578 |  | 361.3399 |  | 0.31921 | -0.25149
0.18984 | 1.145 |  | 385.9358 |  | 0.31039 | -0.24437
0.19004 | 1.227 |  | 404.4258 |  | 0.29669 | -0.23353
0.19023 | 1.2638 |  | 416.1292 |  | 0.27947 | -0.21964
0.19043 | 1.3049 |  | 420.4575 |  | 0.2585 | -0.20301
0.19062 | 1.3036 |  | 417.8519 |  | 0.23271 | -0.18291
0.19082 | 1.2857 |  | 408.267 |  | 0.20272 | -0.15916
0.19102 | 1.251 |  | 391.9902 |  | 0.17017 | -0.13334
0.19121 | 1.1823 |  | 369.9424 |  | 0.13499 | -0.10559
0.19141 | 1.1123 |  | 342.7101 |  | 0.097369 | -0.076041
0.1916 | 1.0131 |  | 310.7613 |  | 0.059354 | -0.046139
0.1918 | 0.90441 |  | 274.1682 |  | 0.020025 | -0.015282
0.19199 | 0.78585 |  | 233.5535 |  | -0.021312 | 0.016945
0.19219 | 0.64949 |  | 190.107 |  | -0.061331 | 0.048458
0.19238 | 0.51682 |  | 144.3911 |  | -0.099442 | 0.078419
0.19258 | 0.37016 |  | 97.0221 |  | -0.13665 | 0.10735
0.19277 | 0.224 |  | 48.4004 |  | -0.1717 | 0.13461
0.19297 | 0.076278 |  | -1.2555 |  | -0.20384 | 0.15971
0.19316 | -0.076746 |  | -50.9086 |  | -0.23297 | 0.1827
0.19336 | -0.2199 |  | -99.658 |  | -0.25941 | 0.20324
0.19355 | -0.36479 |  | -147.1495 |  | -0.28187 | 0.22048
0.19375 | -0.50121 |  | -192.9151 |  | -0.29851 | 0.23345
0.19395 | -0.63086 |  | -236.2435 |  | -0.31165 | 0.24345
0.19414 | -0.75445 |  | -276.0679 |  | -0.32132 | 0.25076
0.19434 | -0.86084 |  | -311.3229 |  | -0.32463 | 0.25355
0.19453 | -0.95789 |  | -341.5541 |  | -0.3236 | 0.25261
0.19473 | -1.039 |  | -366.8651 |  | -0.31847 | 0.24829
0.19492 | -1.1058 |  | -386.9928 |  | -0.30753 | 0.23971
0.19512 | -1.1586 |  | -401.0088 |  | -0.29261 | 0.22788
0.19531 | -1.1912 |  | -408.4959 |  | -0.27359 | 0.21292
0.19551 | -1.2118 |  | -409.5918 |  | -0.25012 | 0.19447
0.1957 | -1.2216 |  | -404.2327 |  | -0.2229 | 0.17284
0.1959 | -1.2299 |  | -392.5091 |  | -0.19159 | 0.14816
0.19609 | -1.2351 |  | -374.7808 |  | -0.15804 | 0.1215
0.19629 | -1.2192 |  | -351.9711 |  | -0.12278 | 0.093654
0.19648 | -1.1929 |  | -324.9138 |  | -0.084212 | 0.063715
0.19668 | -1.193 |  | -293.3596 |  | -0.044479 | 0.032242
0.19687 | -1.2055 |  | -257.329 |  | -0.0051757 | 0.00098879
0.19707 | -1.0479 |  | -218.1731 |  | 0.035287 | -0.030592
0.19727 | -0.64418 |  | -176.9196 |  | 0.074878 | -0.061735
0.19746 | -0.40132 |  | -132.9633 |  | 0.11169 | -0.090767
0.19766 | -0.39168 |  | -86.5411 |  | 0.14798 | -0.11914
0.19785 | -0.18488 |  | -38.9516 |  | 0.18278 | -0.14634
0.19805 | 0.012097 |  | 9.7342 |  | 0.21402 | -0.17071
0.19824 | 0.099196 |  | 58.7895 |  | 0.24217 | -0.19278
0.19844 | 0.29893 |  | 107.2848 |  | 0.26649 | -0.21172
0.19863 | 0.41374 |  | 155.3529 |  | 0.28629 | -0.22697
0.19883 | 0.53671 |  | 202.0897 |  | 0.30174 | -0.23892
0.19902 | 0.70742 |  | 246.5823 |  | 0.31353 | -0.24786
0.19922 | 0.8036 |  | 287.8087 |  | 0.3216 | -0.25389
0.19941 | 0.94331 |  | 324.2566 |  | 0.32346 | -0.25534
0.19961 | 1.0441 |  | 355.5994 |  | 0.32011 | -0.25249
0.1998 | 1.1252 |  | 381.4324 |  | 0.31298 | -0.24659
0.2 | 1.2186 |  | 401.2673 |  | 0.30026 | -0.23651
0.2002 | 1.2554 |  | 414.4748 |  | 0.28354 | -0.22312
0.20039 | 1.3007 |  | 420.234 |  | 0.26343 | -0.20721
0.20059 | 1.3076 |  | 418.9346 |  | 0.23839 | -0.18746
0.20078 | 1.2882 |  | 410.6635 |  | 0.20939 | -0.16448
0.20098 | 1.2626 |  | 395.5478 |  | 0.17697 | -0.13899
0.20117 | 1.1943 |  | 374.5415 |  | 0.14207 | -0.11137
0.20137 | 1.1273 |  | 348.2534 |  | 0.10552 | -0.08258
0.20156 | 1.0337 |  | 317.3123 |  | 0.067038 | -0.052502
0.20176 | 0.92461 |  | 281.7843 |  | 0.027206 | -0.021214
0.20195 | 0.81213 |  | 241.9827 |  | -0.013094 | 0.010516
0.20215 | 0.67547 |  | 199.1209 |  | -0.053278 | 0.042004
0.20234 | 0.54403 |  | 153.7308 |  | -0.09245 | 0.072555
0.20254 | 0.39961 |  | 106.4787 |  | -0.1292 | 0.10146
0.20273 | 0.25165 |  | 58.0187 |  | -0.16425 | 0.12879
0.20293 | 0.10647 |  | 8.4814 |  | -0.19806 | 0.15506
0.20312 | -0.048031 |  | -41.1814 |  | -0.22824 | 0.17886
0.20332 | -0.19118 |  | -89.9887 |  | -0.25464 | 0.19941
0.20352 | -0.33584 |  | -137.6444 |  | -0.27779 | 0.21732
0.20371 | -0.47479 |  | -183.7718 |  | -0.29598 | 0.23138
0.20391 | -0.60429 |  | -227.7109 |  | -0.30941 | 0.24172
0.2041 | -0.73124 |  | -268.431 |  | -0.31944 | 0.24947
0.2043 | -0.84033 |  | -304.7929 |  | -0.32501 | 0.25369
0.20449 | -0.93968 |  | -336.0862 |  | -0.32498 | 0.25368
0.20469 | -1.0242 |  | -362.2733 |  | -0.32005 | 0.24974
0.20488 | -1.0926 |  | -383.3729 |  | -0.31044 | 0.24192
0.20508 | -1.1491 |  | -398.5928 |  | -0.29599 | 0.23056
0.20527 | -1.1846 |  | -407.2884 |  | -0.27737 | 0.216
0.20547 | -1.2076 |  | -409.6641 |  | -0.25522 | 0.19833
0.20566 | -1.2194 |  | -405.6764 |  | -0.22901 | 0.17762
0.20586 | -1.2269 |  | -395.2387 |  | -0.19862 | 0.15378
0.20605 | -1.2349 |  | -378.6289 |  | -0.16529 | 0.12734
0.20625 | -1.2232 |  | -356.6739 |  | -0.12956 | 0.099102
0.20645 | -1.1964 |  | -330.4415 |  | -0.091974 | 0.069524
0.20664 | -1.1877 |  | -299.7952 |  | -0.053049 | 0.038939
0.20684 | -1.2067 |  | -264.5498 |  | -0.013064 | 0.0076152
0.20703 | -1.1083 |  | -225.9599 |  | 0.026819 | -0.023862
0.20723 | -0.72958 |  | -185.1775 |  | 0.066404 | -0.054992
0.20742 | -0.41128 |  | -141.8205 |  | 0.10505 | -0.085206
0.20762 | -0.3992 |  | -95.8212 |  | 0.14144 | -0.11383
0.20781 | -0.23923 |  | -48.5198 |  | 0.17582 | -0.14078
0.20801 | -0.0051663 |  | -0.15525 |  | 0.20757 | -0.16569
0.2082 | 0.070662 |  | 48.9164 |  | 0.23642 | -0.18815
0.2084 | 0.26086 |  | 97.5394 |  | 0.2619 | -0.20786
0.20859 | 0.40087 |  | 145.8191 |  | 0.28233 | -0.22395
0.20879 | 0.50008 |  | 192.9664 |  | 0.29932 | -0.23681
0.20898 | 0.68207 |  | 237.8739 |  | 0.31252 | -0.24677
0.20918 | 0.78207 |  | 279.8557 |  | 0.31945 | -0.25233
0.20938 | 0.91342 |  | 317.3377 |  | 0.32244 | -0.25429
0.20957 | 1.0305 |  | 349.7594 |  | 0.32155 | -0.2533
0.20977 | 1.103 |  | 376.7585 |  | 0.31446 | -0.2476
0.20996 | 1.2044 |  | 397.7277 |  | 0.30305 | -0.23834
0.21016 | 1.2465 |  | 412.2965 |  | 0.28763 | -0.22614
0.21035 | 1.2898 |  | 419.5402 |  | 0.26756 | -0.21017
0.21055 | 1.31 |  | 419.5786 |  | 0.24361 | -0.19126
0.21074 | 1.2888 |  | 412.738 |  | 0.21504 | -0.16889
0.21094 | 1.2707 |  | 398.9478 |  | 0.1834 | -0.14367
0.21113 | 1.2067 |  | 379.0167 |  | 0.1498 | -0.11706
0.21133 | 1.1393 |  | 353.7025 |  | 0.11292 | -0.088365
0.21152 | 1.0542 |  | 323.5893 |  | 0.074819 | -0.058326
0.21172 | 0.94333 |  | 288.8882 |  | 0.035827 | -0.027464
0.21191 | 0.83525 |  | 249.8346 |  | -0.0055339 | 0.004838
0.21211 | 0.70084 |  | 207.5474 |  | -0.046088 | 0.036604
0.2123 | 0.56899 |  | 162.7328 |  | -0.084134 | 0.06652
0.2125 | 0.42894 |  | 115.9164 |  | -0.12152 | 0.095729
0.2127 | 0.279 |  | 67.7389 |  | -0.15759 | 0.12389
0.21289 | 0.1364 |  | 18.3904 |  | -0.19154 | 0.15042
0.21309 | -0.018411 |  | -31.3816 |  | -0.22281 | 0.17485
0.21328 | -0.16358 |  | -80.4609 |  | -0.25017 | 0.19611
0.21348 | -0.30669 |  | -128.3747 |  | -0.27367 | 0.21431
0.21367 | -0.44852 |  | -174.8474 |  | -0.29189 | 0.22859
0.21387 | -0.57758 |  | -219.2481 |  | -0.30615 | 0.2395
0.21406 | -0.70611 |  | -260.6619 |  | -0.31874 | 0.24885
0.21426 | -0.8183 |  | -297.9688 |  | -0.32534 | 0.25418
0.21445 | -0.9185 |  | -330.277 |  | -0.32527 | 0.25432
0.21465 | -1.0068 |  | -357.4893 |  | -0.32156 | 0.25094
0.21484 | -1.0767 |  | -379.688 |  | -0.31231 | 0.24361
0.21504 | -1.1362 |  | -396.1258 |  | -0.29865 | 0.23298
0.21523 | -1.1751 |  | -406.0978 |  | -0.28236 | 0.22013
0.21543 | -1.1997 |  | -409.7113 |  | -0.26104 | 0.20341
0.21563 | -1.214 |  | -406.9572 |  | -0.23491 | 0.18254
0.21582 | -1.2218 |  | -397.8145 |  | -0.20472 | 0.15879
0.21602 | -1.2323 |  | -382.4899 |  | -0.17158 | 0.13267
0.21621 | -1.2264 |  | -361.6034 |  | -0.13723 | 0.10516
0.21641 | -1.2008 |  | -336.2041 |  | -0.10046 | 0.076353
0.2166 | -1.1862 |  | -306.3858 |  | -0.061361 | 0.045677
0.2168 | -1.2052 |  | -271.9413 |  | -0.021803 | 0.014393
0.21699 | -1.1441 |  | -233.9124 |  | 0.01843 | -0.017235
0.21719 | -0.81438 |  | -193.5063 |  | 0.058954 | -0.049126
0.21738 | -0.45665 |  | -150.621 |  | 0.097487 | -0.079387
0.21758 | -0.40068 |  | -105.0722 |  | 0.13354 | -0.10772
0.21777 | -0.29071 |  | -57.9837 |  | 0.16815 | -0.13478
0.21797 | -0.046843 |  | -9.7823 |  | 0.20075 | -0.16018
0.21816 | 0.050583 |  | 39.2638 |  | 0.23056 | -0.18346
0.21836 | 0.21488 |  | 87.9647 |  | 0.25719 | -0.20421
0.21855 | 0.38064 |  | 136.2673 |  | 0.27901 | -0.22129
0.21875 | 0.47274 |  | 183.7143 |  | 0.29553 | -0.234
0.21895 | 0.64597 |  | 229.1541 |  | 0.30822 | -0.24358
0.21914 | 0.76428 |  | 271.8259 |  | 0.31758 | -0.25067
0.21934 | 0.88261 |  | 310.2322 |  | 0.32222 | -0.25416
0.21953 | 1.0119 |  | 343.578 |  | 0.32156 | -0.25359
0.21973 | 1.0872 |  | 371.6582 |  | 0.31594 | -0.24881
0.21992 | 1.1862 |  | 393.9041 |  | 0.30482 | -0.23979
0.22012 | 1.2424 |  | 409.8129 |  | 0.2895 | -0.22768
0.22031 | 1.2817 |  | 418.5094 |  | 0.27087 | -0.213
0.22051 | 1.311 |  | 420.0056 |  | 0.24814 | -0.19518
0.2207 | 1.2946 |  | 414.683 |  | 0.22116 | -0.1738
0.2209 | 1.2784 |  | 402.3487 |  | 0.18937 | -0.14874
0.22109 | 1.2241 |  | 383.6396 |  | 0.15537 | -0.1218
0.22129 | 1.1547 |  | 359.3453 |  | 0.12023 | -0.093967
0.22148 | 1.0759 |  | 330.128 |  | 0.081826 | -0.064066
0.22168 | 0.96732 |  | 296.3152 |  | 0.042698 | -0.03315
0.22187 | 0.85945 |  | 257.9868 |  | 0.0029875 | -0.0018447
0.22207 | 0.73029 |  | 216.2589 |  | -0.038097 | 0.030137
0.22227 | 0.59646 |  | 171.9549 |  | -0.077107 | 0.060824
0.22246 | 0.45993 |  | 125.5246 |  | -0.11493 | 0.090368
0.22266 | 0.31042 |  | 77.6848 |  | -0.15152 | 0.11899
0.22285 | 0.16717 |  | 28.5615 |  | -0.18483 | 0.14507
0.22305 | 0.014322 |  | -21.249 |  | -0.21693 | 0.16976
0.22324 | -0.13398 |  | -70.5403 |  | -0.24552 | 0.19211
0.22344 | -0.27674 |  | -118.7461 |  | -0.26891 | 0.21047
0.22363 | -0.42054 |  | -165.5313 |  | -0.28982 | 0.22653
0.22383 | -0.55204 |  | -210.3613 |  | -0.30543 | 0.2387
0.22402 | -0.68152 |  | -252.4216 |  | -0.31584 | 0.24672
0.22422 | -0.7982 |  | -290.5619 |  | -0.32396 | 0.25271
0.22441 | -0.90066 |  | -323.8811 |  | -0.32606 | 0.25449
0.22461 | -0.99287 |  | -352.1487 |  | -0.32241 | 0.25174
0.2248 | -1.0668 |  | -375.4519 |  | -0.31537 | 0.24589
0.225 | -1.1293 |  | -393.2157 |  | -0.30278 | 0.23594
0.2252 | -1.1732 |  | -404.5538 |  | -0.28576 | 0.22252
0.22539 | -1.2001 |  | -409.4443 |  | -0.26542 | 0.20635
0.22559 | -1.2163 |  | -407.9792 |  | -0.24029 | 0.18655
0.22578 | -1.2241 |  | -400.1585 |  | -0.21144 | 0.16376
0.22598 | -1.2343 |  | -386.1192 |  | -0.17932 | 0.13842
0.22617 | -1.2327 |  | -366.2245 |  | -0.14426 | 0.11081
0.22637 | -1.2079 |  | -341.5437 |  | -0.10828 | 0.082291
0.22656 | -1.1845 |  | -312.5675 |  | -0.069824 | 0.052018
0.22676 | -1.1951 |  | -279.0962 |  | -0.029076 | 0.020073
0.22695 | -1.1719 |  | -241.7432 |  | 0.010271 | -0.011162
0.22715 | -0.9088 |  | -201.7431 |  | 0.049716 | -0.042188
0.22734 | -0.50895 |  | -159.4346 |  | 0.089456 | -0.07311
0.22754 | -0.39175 |  | -114.3325 |  | 0.12622 | -0.10214
0.22773 | -0.33672 |  | -67.3252 |  | 0.16121 | -0.12965
0.22793 | -0.080549 |  | -19.2625 |  | 0.1946 | -0.15561
0.22812 | 0.045387 |  | 29.8194 |  | 0.22438 | -0.1789
0.22832 | 0.17336 |  | 78.6847 |  | 0.25135 | -0.19989
0.22852 | 0.3646 |  | 127.0936 |  | 0.27412 | -0.2177
0.22871 | 0.45059 |  | 174.9527 |  | 0.29179 | -0.23137
0.22891 | 0.6121 |  | 220.8645 |  | 0.30646 | -0.24226
0.2291 | 0.75065 |  | 264.1278 |  | 0.3161 | -0.24967
0.2293 | 0.85377 |  | 303.5095 |  | 0.32053 | -0.25306
0.22949 | 0.99572 |  | 337.9588 |  | 0.32199 | -0.25376
0.22969 | 1.0733 |  | 367.1654 |  | 0.31746 | -0.25011
0.22988 | 1.168 |  | 390.4601 |  | 0.30665 | -0.24159
0.23008 | 1.2384 |  | 407.5934 |  | 0.29275 | -0.23026
0.23027 | 1.2715 |  | 417.6871 |  | 0.27477 | -0.21599
0.23047 | 1.311 |  | 420.4151 |  | 0.25218 | -0.19832
0.23066 | 1.2985 |  | 416.388 |  | 0.22617 | -0.17773
0.23086 | 1.282 |  | 405.3585 |  | 0.19576 | -0.15376
0.23105 | 1.2385 |  | 387.8154 |  | 0.1616 | -0.1267
0.23125 | 1.1667 |  | 364.6456 |  | 0.12628 | -0.098678
0.23145 | 1.0947 |  | 336.3667 |  | 0.08913 | -0.069733
0.23164 | 0.98851 |  | 303.4625 |  | 0.049948 | -0.038983
0.23184 | 0.88134 |  | 266.0069 |  | 0.010182 | -0.0075222
0.23203 | 0.75806 |  | 224.8657 |  | -0.030782 | 0.024515
0.23223 | 0.62137 |  | 181.0524 |  | -0.070883 | 0.05604
0.23242 | 0.48877 |  | 134.9441 |  | -0.10799 | 0.08518
0.23262 | 0.33898 |  | 87.2226 |  | -0.14434 | 0.11332
0.23281 | 0.19454 |  | 38.2232 |  | -0.17936 | 0.14068
0.23301 | 0.044404 |  | -11.6436 |  | -0.21117 | 0.16576
0.2332 | -0.10733 |  | -61.166 |  | -0.24064 | 0.18863
0.2334 | -0.24892 |  | -109.5933 |  | -0.26595 | 0.20821
0.23359 | -0.39392 |  | -156.6696 |  | -0.28567 | 0.22355
0.23379 | -0.52704 |  | -201.8968 |  | -0.30214 | 0.2362
0.23398 | -0.65612 |  | -244.538 |  | -0.31517 | 0.24638
0.23418 | -0.77651 |  | -283.5158 |  | -0.3235 | 0.25281
0.23438 | -0.87981 |  | -317.7931 |  | -0.32667 | 0.25508
0.23457 | -0.97488 |  | -347.0663 |  | -0.32422 | 0.25314
0.23477 | -1.0518 |  | -371.4494 |  | -0.31734 | 0.24756
0.23496 | -1.1163 |  | -390.416 |  | -0.30585 | 0.2385
0.23516 | -1.1649 |  | -403.0512 |  | -0.28965 | 0.22576
0.23535 | -1.194 |  | -409.2406 |  | -0.27034 | 0.21044
0.23555 | -1.2129 |  | -409.0494 |  | -0.24679 | 0.19194
0.23574 | -1.2215 |  | -402.4459 |  | -0.2179 | 0.1692
0.23594 | -1.2314 |  | -389.594 |  | -0.18618 | 0.14408
0.23613 | -1.2336 |  | -370.7588 |  | -0.152 | 0.11702
0.23633 | -1.2113 |  | -347.0465 |  | -0.11489 | 0.087877
0.23652 | -1.186 |  | -319.0582 |  | -0.077217 | 0.058198
0.23672 | -1.1946 |  | -286.3524 |  | -0.038419 | 0.02761
0.23691 | -1.1955 |  | -249.4457 |  | 0.002078 | -0.0042204
0.23711 | -0.98177 |  | -209.8487 |  | 0.042097 | -0.035839
0.2373 | -0.56856 |  | -168.1274 |  | 0.081521 | -0.066804
0.2375 | -0.39683 |  | -123.6086 |  | 0.11927 | -0.096487
0.2377 | -0.37171 |  | -76.8859 |  | 0.15437 | -0.12399
0.23789 | -0.13055 |  | -29.1178 |  | 0.1879 | -0.15003
0.23809 | 0.025166 |  | 19.7751 |  | 0.21852 | -0.17415
0.23828 | 0.13236 |  | 68.7965 |  | 0.24611 | -0.19566
0.23848 | 0.33378 |  | 117.1885 |  | 0.27046 | -0.21462
0.23867 | 0.42823 |  | 165.1145 |  | 0.28893 | -0.22909
0.23887 | 0.57388 |  | 211.4661 |  | 0.30348 | -0.23991
0.23906 | 0.72878 |  | 255.279 |  | 0.31482 | -0.24852
0.23926 | 0.82615 |  | 295.4693 |  | 0.32038 | -0.25285
0.23945 | 0.97 |  | 330.9138 |  | 0.32186 | -0.2536
0.23965 | 1.0574 |  | 361.3371 |  | 0.3188 | -0.25101
0.23984 | 1.1473 |  | 386.134 |  | 0.30959 | -0.24359
0.24004 | 1.2296 |  | 404.8371 |  | 0.29622 | -0.23285
0.24023 | 1.2639 |  | 416.6229 |  | 0.27893 | -0.21922
0.24043 | 1.308 |  | 420.8855 |  | 0.25731 | -0.20215
0.24063 | 1.3038 |  | 418.1333 |  | 0.23161 | -0.1819
0.24082 | 1.2867 |  | 408.3651 |  | 0.20203 | -0.15849
0.24102 | 1.2514 |  | 391.9638 |  | 0.16948 | -0.13277
0.24121 | 1.1803 |  | 369.8123 |  | 0.1343 | -0.10517
0.24141 | 1.1117 |  | 342.5192 |  | 0.096605 | -0.075509
0.2416 | 1.0107 |  | 310.663 |  | 0.05783 | -0.044892
0.2418 | 0.90301 |  | 274.1451 |  | 0.018493 | -0.013928
0.24199 | 0.78473 |  | 233.5551 |  | -0.022259 | 0.017908
0.24219 | 0.64736 |  | 190.0675 |  | -0.062169 | 0.049219
0.24238 | 0.51553 |  | 144.162 |  | -0.1 | 0.079089
0.24258 | 0.36757 |  | 96.6093 |  | -0.13752 | 0.1083
0.24277 | 0.22215 |  | 47.9078 |  | -0.17311 | 0.13593
0.24297 | 0.074735 |  | -1.7037 |  | -0.20524 | 0.1611
0.24316 | -0.078073 |  | -51.1741 |  | -0.23453 | 0.1839
0.24336 | -0.21951 |  | -99.6952 |  | -0.26034 | 0.204
0.24355 | -0.36463 |  | -147.0424 |  | -0.28205 | 0.22079
0.24375 | -0.50017 |  | -192.8088 |  | -0.29977 | 0.2343
0.24395 | -0.6296 |  | -236.2264 |  | -0.31355 | 0.24496
0.24414 | -0.75353 |  | -276.1696 |  | -0.32239 | 0.25188
0.24434 | -0.85915 |  | -311.5068 |  | -0.326 | 0.25463
0.24453 | -0.95632 |  | -341.7145 |  | -0.32511 | 0.25388
0.24473 | -1.0366 |  | -366.9613 |  | -0.31923 | 0.24911
0.24492 | -1.1029 |  | -387.0066 |  | -0.30867 | 0.24061
0.24512 | -1.1551 |  | -400.8899 |  | -0.29424 | 0.22925
0.24531 | -1.1869 |  | -408.3207 |  | -0.27506 | 0.21425
0.24551 | -1.2078 |  | -409.4459 |  | -0.25155 | 0.19566
0.2457 | -1.2173 |  | -404.1509 |  | -0.22423 | 0.17397
0.2459 | -1.2262 |  | -392.5113 |  | -0.19274 | 0.14915
0.24609 | -1.2337 |  | -374.8022 |  | -0.1591 | 0.12255
0.24629 | -1.2173 |  | -351.9377 |  | -0.12368 | 0.094593
0.24648 | -1.1861 |  | -324.7789 |  | -0.085829 | 0.064779
0.24668 | -1.1844 |  | -293.098 |  | -0.046717 | 0.033931
0.24688 | -1.2065 |  | -257.0345 |  | -0.0061735 | 0.0021547
0.24707 | -1.0584 |  | -217.8674 |  | 0.034142 | -0.029653
0.24727 | -0.64633 |  | -176.5541 |  | 0.072817 | -0.060198
0.24746 | -0.39306 |  | -132.5884 |  | 0.11089 | -0.089847
0.24766 | -0.38871 |  | -86.1714 |  | 0.14687 | -0.1181
0.24785 | -0.1825 |  | -38.6214 |  | 0.18056 | -0.14454
0.24805 | 0.016444 |  | 10.0013 |  | 0.2123 | -0.16923
0.24824 | 0.097759 |  | 59.0049 |  | 0.24046 | -0.19135
0.24844 | 0.29945 |  | 107.4702 |  | 0.26491 | -0.21036
0.24863 | 0.41447 |  | 155.567 |  | 0.28491 | -0.2258
0.24883 | 0.535 |  | 202.3142 |  | 0.30008 | -0.23759
0.24902 | 0.70805 |  | 246.7884 |  | 0.31209 | -0.24658
0.24922 | 0.80242 |  | 288.0297 |  | 0.31956 | -0.25225
0.24941 | 0.94329 |  | 324.533 |  | 0.32098 | -0.25347
0.24961 | 1.0453 |  | 355.9179 |  | 0.31878 | -0.25128
0.2498 | 1.1244 |  | 381.7264 |  | 0.31151 | -0.2454
0.25 | 1.2183 |  | 401.4607 |  | 0.2979 | -0.23482
0.2502 | 1.2535 |  | 414.5899 |  | 0.28175 | -0.22159
0.25039 | 1.2986 |  | 420.3104 |  | 0.26153 | -0.20558
0.25059 | 1.3059 |  | 418.9047 |  | 0.2363 | -0.18581
0.25078 | 1.2851 |  | 410.5264 |  | 0.2081 | -0.1634
0.25098 | 1.2598 |  | 395.3817 |  | 0.17535 | -0.13779
0.25117 | 1.191 |  | 374.3424 |  | 0.1402 | -0.10988
0.25137 | 1.124 |  | 348.0475 |  | 0.1039 | -0.081143
0.25156 | 1.0307 |  | 317.0072 |  | 0.064991 | -0.050809
0.25176 | 0.92091 |  | 281.3357 |  | 0.025927 | -0.019895
0.25195 | 0.80859 |  | 241.5224 |  | -0.013784 | 0.011333
0.25215 | 0.67175 |  | 198.6531 |  | -0.054921 | 0.043331
0.25234 | 0.54098 |  | 153.3358 |  | -0.094056 | 0.07408
0.25254 | 0.39701 |  | 106.1603 |  | -0.13095 | 0.10304
0.25273 | 0.24934 |  | 57.6768 |  | -0.16646 | 0.13068
0.25293 | 0.10525 |  | 8.179 |  | -0.1993 | 0.15628
0.25312 | -0.048976 |  | -41.4439 |  | -0.22944 | 0.17975
0.25332 | -0.19144 |  | -90.2247 |  | -0.25607 | 0.20052
0.25352 | -0.33548 |  | -137.8234 |  | -0.27854 | 0.21808
0.25371 | -0.47408 |  | -183.9017 |  | -0.2975 | 0.23259
0.25391 | -0.60292 |  | -227.7991 |  | -0.31143 | 0.24328
0.2541 | -0.72974 |  | -268.5097 |  | -0.3206 | 0.25042
0.2543 | -0.83832 |  | -304.8444 |  | -0.32619 | 0.25453
0.25449 | -0.93728 |  | -336.1258 |  | -0.32615 | 0.25459
0.25469 | -1.0218 |  | -362.394 |  | -0.32099 | 0.25063
0.25488 | -1.0897 |  | -383.5267 |  | -0.31197 | 0.24315
0.25508 | -1.1457 |  | -398.6453 |  | -0.29756 | 0.23178
0.25527 | -1.1806 |  | -407.2906 |  | -0.27891 | 0.21724
0.25547 | -1.2032 |  | -409.6519 |  | -0.25671 | 0.19974
0.25566 | -1.2149 |  | -405.6459 |  | -0.22981 | 0.17851
0.25586 | -1.2225 |  | -395.3267 |  | -0.19965 | 0.15453
0.25605 | -1.2311 |  | -378.8667 |  | -0.16635 | 0.12829
0.25625 | -1.2204 |  | -356.9569 |  | -0.13038 | 0.10003
0.25645 | -1.191 |  | -330.6484 |  | -0.093454 | 0.070748
0.25664 | -1.1767 |  | -299.8657 |  | -0.05413 | 0.039748
0.25684 | -1.1921 |  | -264.4903 |  | -0.013592 | 0.0079497
0.25703 | -1.0957 |  | -225.7377 |  | 0.026018 | -0.023278
0.25723 | -0.73501 |  | -184.8424 |  | 0.065652 | -0.054406
0.25742 | -0.42531 |  | -141.4815 |  | 0.10401 | -0.084527
0.25762 | -0.39699 |  | -95.4659 |  | 0.14035 | -0.11308
0.25781 | -0.243 |  | -48.0684 |  | 0.17489 | -0.13999
0.25801 | -0.012771 |  | 0.34299 |  | 0.20675 | -0.16485
0.2582 | 0.074137 |  | 49.3533 |  | 0.23588 | -0.18768
0.2584 | 0.25407 |  | 97.8847 |  | 0.26096 | -0.20733
0.25859 | 0.39742 |  | 146.0682 |  | 0.28142 | -0.22312
0.25879 | 0.50059 |  | 193.248 |  | 0.29847 | -0.23604
0.25898 | 0.67626 |  | 238.189 |  | 0.31118 | -0.24595
0.25918 | 0.78277 |  | 280.0188 |  | 0.31884 | -0.25192
0.25938 | 0.91147 |  | 317.3503 |  | 0.32227 | -0.25414
0.25957 | 1.0288 |  | 349.6418 |  | 0.3204 | -0.25245
0.25977 | 1.1036 |  | 376.6185 |  | 0.3133 | -0.2468
0.25996 | 1.2015 |  | 397.6629 |  | 0.30237 | -0.23794
0.26016 | 1.2475 |  | 412.1211 |  | 0.2868 | -0.2256
0.26035 | 1.2892 |  | 419.306 |  | 0.26676 | -0.20976
0.26055 | 1.3095 |  | 419.4487 |  | 0.24259 | -0.19074
0.26074 | 1.2899 |  | 412.6421 |  | 0.2141 | -0.16822
0.26094 | 1.2701 |  | 398.9034 |  | 0.18262 | -0.14311
0.26113 | 1.2086 |  | 379.0321 |  | 0.1484 | -0.11618
0.26133 | 1.14 |  | 353.7453 |  | 0.11192 | -0.087584
0.26152 | 1.0549 |  | 323.7123 |  | 0.074514 | -0.058094
0.26172 | 0.94516 |  | 289.0223 |  | 0.03511 | -0.027143
0.26191 | 0.83588 |  | 249.9152 |  | -0.0061817 | 0.0053039
0.26211 | 0.70247 |  | 207.526 |  | -0.046635 | 0.037095
0.2623 | 0.56939 |  | 162.604 |  | -0.085333 | 0.06734
0.2625 | 0.42933 |  | 115.692 |  | -0.12249 | 0.096415
0.2627 | 0.27989 |  | 67.4405 |  | -0.15817 | 0.12421
0.26289 | 0.13651 |  | 18.1501 |  | -0.1922 | 0.15063
0.26309 | -0.017155 |  | -31.5285 |  | -0.22344 | 0.17506
0.26328 | -0.16299 |  | -80.5215 |  | -0.25135 | 0.19678
0.26348 | -0.30636 |  | -128.3573 |  | -0.27454 | 0.21493
0.26367 | -0.44821 |  | -174.7976 |  | -0.2924 | 0.22889
0.26387 | -0.57842 |  | -219.1712 |  | -0.30765 | 0.2403
0.26406 | -0.70701 |  | -260.5789 |  | -0.31919 | 0.24928
0.26426 | -0.81996 |  | -297.8456 |  | -0.32494 | 0.25394
0.26445 | -0.92056 |  | -330.1057 |  | -0.32622 | 0.25473
0.26465 | -1.0093 |  | -357.3544 |  | -0.32215 | 0.25148
0.26484 | -1.0802 |  | -379.5773 |  | -0.31268 | 0.24394
0.26504 | -1.1397 |  | -396.0251 |  | -0.29969 | 0.23368
0.26523 | -1.1792 |  | -406.0305 |  | -0.28287 | 0.22036
0.26543 | -1.2037 |  | -409.6726 |  | -0.26125 | 0.20319
0.26562 | -1.2177 |  | -406.9591 |  | -0.23492 | 0.18251
0.26582 | -1.2256 |  | -397.8503 |  | -0.20516 | 0.15892
0.26602 | -1.236 |  | -382.566 |  | -0.17267 | 0.1332
0.26621 | -1.2303 |  | -361.738 |  | -0.13738 | 0.10543
0.26641 | -1.2028 |  | -336.366 |  | -0.10035 | 0.076089
0.2666 | -1.187 |  | -306.5416 |  | -0.061869 | 0.045657
0.2668 | -1.2051 |  | -271.9924 |  | -0.021783 | 0.014221
0.26699 | -1.1373 |  | -233.8046 |  | 0.01846 | -0.017354
0.26719 | -0.8081 |  | -193.3601 |  | 0.058058 | -0.048489
0.26738 | -0.46249 |  | -150.4889 |  | 0.096852 | -0.078969
0.26758 | -0.40448 |  | -104.912 |  | 0.13357 | -0.10782
0.26777 | -0.28519 |  | -57.7672 |  | 0.16832 | -0.13487
0.26797 | -0.04413 |  | -9.5098 |  | 0.20081 | -0.16021
0.26816 | 0.054845 |  | 39.6536 |  | 0.22996 | -0.18311
0.26836 | 0.21992 |  | 88.5271 |  | 0.25668 | -0.20384
0.26855 | 0.38182 |  | 136.9496 |  | 0.27866 | -0.22107
0.26875 | 0.47714 |  | 184.4224 |  | 0.29494 | -0.23371
0.26895 | 0.64932 |  | 229.7169 |  | 0.30876 | -0.2441
0.26914 | 0.76624 |  | 272.1998 |  | 0.31801 | -0.25127
0.26934 | 0.88594 |  | 310.5382 |  | 0.32134 | -0.25375
0.26953 | 1.013 |  | 343.7965 |  | 0.32096 | -0.25321
0.26973 | 1.0886 |  | 371.6962 |  | 0.31548 | -0.24863
0.26992 | 1.1871 |  | 393.8362 |  | 0.3045 | -0.2397
0.27012 | 1.2427 |  | 409.7906 |  | 0.28974 | -0.22801
0.27031 | 1.2828 |  | 418.5962 |  | 0.27099 | -0.2131
0.27051 | 1.3114 |  | 420.1255 |  | 0.24766 | -0.19471
0.2707 | 1.2949 |  | 414.6626 |  | 0.21984 | -0.17283
0.2709 | 1.2775 |  | 402.1475 |  | 0.18858 | -0.14782
0.27109 | 1.2232 |  | 383.3733 |  | 0.15543 | -0.12148
0.27129 | 1.1544 |  | 359.1336 |  | 0.11967 | -0.093686
0.27148 | 1.0748 |  | 329.9497 |  | 0.081249 | -0.063673
0.27168 | 0.96653 |  | 296.1734 |  | 0.042392 | -0.032783
0.27187 | 0.85879 |  | 257.916 |  | 0.0023651 | -0.0011988
0.27207 | 0.72986 |  | 216.2011 |  | -0.038658 | 0.030742
0.27227 | 0.59619 |  | 171.897 |  | -0.07762 | 0.061095
0.27246 | 0.45896 |  | 125.3663 |  | -0.11494 | 0.0903
0.27266 | 0.30937 |  | 77.3438 |  | -0.15157 | 0.11899
0.27285 | 0.16554 |  | 28.1602 |  | -0.18633 | 0.14606
0.27305 | 0.01264 |  | -21.6471 |  | -0.21775 | 0.17064
0.27324 | -0.13536 |  | -70.8728 |  | -0.24544 | 0.19226
0.27344 | -0.2782 |  | -118.9402 |  | -0.26969 | 0.21102
0.27363 | -0.42144 |  | -165.6706 |  | -0.28932 | 0.22643
0.27383 | -0.5529 |  | -210.4957 |  | -0.30482 | 0.23843
0.27402 | -0.68233 |  | -252.5575 |  | -0.31689 | 0.24763
0.27422 | -0.79863 |  | -290.7065 |  | -0.32408 | 0.25326
0.27441 | -0.90092 |  | -323.9824 |  | -0.32607 | 0.25482
0.27461 | -0.99263 |  | -352.2421 |  | -0.32315 | 0.25237
0.2748 | -1.0664 |  | -375.5641 |  | -0.31506 | 0.24581
0.275 | -1.1285 |  | -393.2145 |  | -0.30254 | 0.23591
0.2752 | -1.1717 |  | -404.4651 |  | -0.2858 | 0.22274
0.27539 | -1.1986 |  | -409.4053 |  | -0.26495 | 0.20622
0.27559 | -1.2149 |  | -407.9437 |  | -0.24086 | 0.18704
0.27578 | -1.2225 |  | -400.0868 |  | -0.21178 | 0.1643
0.27598 | -1.2325 |  | -385.9623 |  | -0.17865 | 0.13826
0.27617 | -1.2308 |  | -365.9295 |  | -0.14437 | 0.11092
0.27637 | -1.2045 |  | -341.2022 |  | -0.10757 | 0.081984
0.27656 | -1.1777 |  | -312.252 |  | -0.069091 | 0.051672
0.27676 | -1.1888 |  | -278.8024 |  | -0.029697 | 0.020715
0.27695 | -1.174 |  | -241.4392 |  | 0.010953 | -0.011153
0.27715 | -0.91897 |  | -201.3746 |  | 0.05052 | -0.042491
0.27734 | -0.50957 |  | -159.058 |  | 0.089153 | -0.07273
0.27754 | -0.38034 |  | -114.0163 |  | 0.12678 | -0.10223
0.27773 | -0.33574 |  | -67.0396 |  | 0.16177 | -0.12985
0.27793 | -0.080619 |  | -19.0401 |  | 0.19462 | -0.15544
0.27813 | 0.049925 |  | 29.9296 |  | 0.22522 | -0.17922
0.27832 | 0.16999 |  | 78.7645 |  | 0.25176 | -0.20003
0.27852 | 0.36577 |  | 127.1565 |  | 0.27398 | -0.2175
0.27871 | 0.45193 |  | 174.9347 |  | 0.29286 | -0.23192
0.27891 | 0.61122 |  | 220.8047 |  | 0.30692 | -0.24269
0.2791 | 0.75375 |  | 264.0752 |  | 0.31612 | -0.24978
0.2793 | 0.85251 |  | 303.4267 |  | 0.32127 | -0.25345
0.27949 | 0.99571 |  | 337.7597 |  | 0.32141 | -0.25344
0.27969 | 1.0731 |  | 366.8852 |  | 0.31731 | -0.24987
0.27988 | 1.1657 |  | 390.2333 |  | 0.30766 | -0.24205
0.28008 | 1.2383 |  | 407.3739 |  | 0.29276 | -0.23026
0.28027 | 1.2689 |  | 417.4512 |  | 0.27505 | -0.21594
0.28047 | 1.3097 |  | 420.228 |  | 0.25253 | -0.19841
0.28066 | 1.297 |  | 416.1148 |  | 0.22574 | -0.17736
0.28086 | 1.2791 |  | 404.9884 |  | 0.19584 | -0.15346
0.28105 | 1.237 |  | 387.4034 |  | 0.16204 | -0.12689
0.28125 | 1.1629 |  | 364.1057 |  | 0.12621 | -0.098683
0.28145 | 1.0917 |  | 335.8352 |  | 0.089085 | -0.069474
0.28164 | 0.98551 |  | 303.0318 |  | 0.050355 | -0.039011
0.28184 | 0.87747 |  | 265.617 |  | 0.010361 | -0.007516
0.28203 | 0.75577 |  | 224.5746 |  | -0.030449 | 0.024353
0.28223 | 0.61805 |  | 180.8195 |  | -0.070504 | 0.055661
0.28242 | 0.4859 |  | 134.7169 |  | -0.10856 | 0.085578
0.28262 | 0.33629 |  | 86.9548 |  | -0.14476 | 0.1139
0.28281 | 0.19147 |  | 37.9128 |  | -0.17934 | 0.14076
0.28301 | 0.042512 |  | -11.8997 |  | -0.21129 | 0.16579
0.2832 | -0.10945 |  | -61.3449 |  | -0.24024 | 0.18837
0.2834 | -0.25024 |  | -109.6378 |  | -0.26578 | 0.20812
0.28359 | -0.39454 |  | -156.5966 |  | -0.28625 | 0.22405
0.28379 | -0.52745 |  | -201.791 |  | -0.30238 | 0.2363
0.28398 | -0.65589 |  | -244.4348 |  | -0.31503 | 0.24601
0.28418 | -0.77643 |  | -283.506 |  | -0.32301 | 0.25234
0.28437 | -0.8792 |  | -317.8358 |  | -0.3263 | 0.25475
0.28457 | -0.97419 |  | -347.1204 |  | -0.3246 | 0.25344
0.28477 | -1.051 |  | -371.5336 |  | -0.31707 | 0.24746
0.28496 | -1.1145 |  | -390.355 |  | -0.30532 | 0.238
0.28516 | -1.1627 |  | -402.8399 |  | -0.28989 | 0.22588
0.28535 | -1.1912 |  | -408.9588 |  | -0.26973 | 0.20994
0.28555 | -1.2102 |  | -408.6865 |  | -0.24575 | 0.19099
0.28574 | -1.2189 |  | -402.1663 |  | -0.21789 | 0.16918
0.28594 | -1.2282 |  | -389.4556 |  | -0.1859 | 0.1438
0.28613 | -1.2306 |  | -370.6736 |  | -0.15143 | 0.11642
0.28633 | -1.2074 |  | -346.8207 |  | -0.11509 | 0.087865
0.28652 | -1.1791 |  | -318.5736 |  | -0.076971 | 0.057803
0.28672 | -1.1862 |  | -285.8206 |  | -0.037489 | 0.026671
0.28691 | -1.1897 |  | -249.0272 |  | 0.0025234 | -0.0048863
0.28711 | -0.97953 |  | -209.5009 |  | 0.042287 | -0.036223
0.2873 | -0.56336 |  | -167.8201 |  | 0.081497 | -0.066879
0.2875 | -0.38773 |  | -123.329 |  | 0.11933 | -0.096592
0.2877 | -0.36661 |  | -76.6166 |  | 0.15506 | -0.1247
0.28789 | -0.12587 |  | -28.8259 |  | 0.18819 | -0.15069
0.28809 | 0.030945 |  | 20.0757 |  | 0.21895 | -0.17462
0.28828 | 0.13377 |  | 69.0936 |  | 0.24686 | -0.19615
0.28848 | 0.3362 |  | 117.5931 |  | 0.27007 | -0.21452
0.28867 | 0.43057 |  | 165.6283 |  | 0.28907 | -0.22934
0.28887 | 0.5747 |  | 211.9295 |  | 0.30449 | -0.24079
0.28906 | 0.73063 |  | 255.7094 |  | 0.31486 | -0.24878
0.28926 | 0.82607 |  | 295.8937 |  | 0.32048 | -0.25313
0.28945 | 0.97002 |  | 331.2286 |  | 0.322 | -0.25417
0.28965 | 1.0561 |  | 361.4962 |  | 0.31855 | -0.25126
0.28984 | 1.1435 |  | 386.0786 |  | 0.30965 | -0.24391
0.29004 | 1.2259 |  | 404.5729 |  | 0.29615 | -0.2332
0.29023 | 1.2587 |  | 416.205 |  | 0.27899 | -0.21951
0.29043 | 1.3032 |  | 420.4069 |  | 0.25772 | -0.20261
0.29063 | 1.2992 |  | 417.7151 |  | 0.23171 | -0.18218
0.29082 | 1.2824 |  | 407.955 |  | 0.20174 | -0.15842
0.29102 | 1.249 |  | 391.4814 |  | 0.169 | -0.1325
0.29121 | 1.1774 |  | 369.2437 |  | 0.13375 | -0.10475
0.29141 | 1.1095 |  | 341.8314 |  | 0.096584 | -0.075569
0.2916 | 1.0091 |  | 309.8679 |  | 0.05834 | -0.045492
0.2918 | 0.90091 |  | 273.3207 |  | 0.018305 | -0.01407
0.29199 | 0.78353 |  | 232.8715 |  | -0.022676 | 0.018006
0.29219 | 0.6465 |  | 189.6002 |  | -0.062518 | 0.049364
0.29238 | 0.5154 |  | 143.8719 |  | -0.10088 | 0.079485
0.29258 | 0.36774 |  | 96.4394 |  | -0.13747 | 0.10797
0.29277 | 0.22178 |  | 47.699 |  | -0.17261 | 0.1352
0.29297 | 0.074487 |  | -2.0157 |  | -0.20572 | 0.16114
0.29316 | -0.078864 |  | -51.5763 |  | -0.2349 | 0.18417
0.29336 | -0.2205 |  | -100.1469 |  | -0.26072 | 0.20406
0.29355 | -0.36533 |  | -147.4255 |  | -0.28236 | 0.22067
0.29375 | -0.5008 |  | -193.0496 |  | -0.29905 | 0.23366
0.29395 | -0.6297 |  | -236.3155 |  | -0.31323 | 0.24457
0.29414 | -0.75333 |  | -276.1671 |  | -0.32278 | 0.25203
0.29434 | -0.8588 |  | -311.4529 |  | -0.32571 | 0.25424
0.29453 | -0.95589 |  | -341.7116 |  | -0.32471 | 0.25317
0.29473 | -1.0363 |  | -367.0902 |  | -0.31896 | 0.24873
0.29492 | -1.1023 |  | -387.0887 |  | -0.30789 | 0.24018
0.29512 | -1.1541 |  | -400.8384 |  | -0.29362 | 0.22873
0.29531 | -1.1854 |  | -408.1572 |  | -0.27468 | 0.21376
0.29551 | -1.2059 |  | -409.1116 |  | -0.25043 | 0.19473
0.2957 | -1.2149 |  | -403.7522 |  | -0.22313 | 0.17303
0.2959 | -1.2233 |  | -392.1531 |  | -0.19263 | 0.14891
0.29609 | -1.2293 |  | -374.5302 |  | -0.159 | 0.12244
0.29629 | -1.2135 |  | -351.7446 |  | -0.12313 | 0.094193
0.29648 | -1.1873 |  | -324.533 |  | -0.084822 | 0.064103
0.29668 | -1.1889 |  | -292.8285 |  | -0.045431 | 0.032919
0.29688 | -1.2079 |  | -256.7948 |  | -0.0054942 | 0.0014033
0.29707 | -1.0513 |  | -217.6985 |  | 0.034859 | -0.030141
0.29727 | -0.6466 |  | -176.42 |  | 0.073609 | -0.060645
0.29746 | -0.41033 |  | -132.4502 |  | 0.11109 | -0.09012
0.29766 | -0.39121 |  | -86.1047 |  | 0.14768 | -0.11869
0.29785 | -0.18428 |  | -38.598 |  | 0.18162 | -0.14531
0.29805 | 0.0013737 |  | 10.0771 |  | 0.21296 | -0.16987
0.29824 | 0.096702 |  | 59.2399 |  | 0.24151 | -0.19208
0.29844 | 0.29593 |  | 107.8822 |  | 0.26564 | -0.21089
0.29863 | 0.4125 |  | 156.0315 |  | 0.28498 | -0.22587
0.29883 | 0.53976 |  | 202.7543 |  | 0.30051 | -0.23766
0.29902 | 0.70549 |  | 247.162 |  | 0.31277 | -0.24701
0.29922 | 0.80647 |  | 288.2711 |  | 0.31993 | -0.25259
0.29941 | 0.94455 |  | 324.6079 |  | 0.32132 | -0.25359
0.29961 | 1.0448 |  | 355.8468 |  | 0.31892 | -0.25135
0.2998 | 1.1285 |  | 381.6192 |  | 0.31138 | -0.24509
0.3 | 1.2182 |  | 401.3934 |  | 0.29812 | -0.2346
0.3002 | 1.2581 |  | 414.4475 |  | 0.28219 | -0.22187
0.30039 | 1.3021 |  | 420.0717 |  | 0.26215 | -0.20605
0.30059 | 1.3084 |  | 418.6311 |  | 0.23628 | -0.18584
0.30078 | 1.2912 |  | 410.2229 |  | 0.20709 | -0.16257
0.30098 | 1.2632 |  | 395.1239 |  | 0.17521 | -0.13711
0.30117 | 1.1966 |  | 374.1607 |  | 0.14026 | -0.10966
0.30137 | 1.1294 |  | 347.9478 |  | 0.10357 | -0.081003
0.30156 | 1.0354 |  | 317.0075 |  | 0.065436 | -0.051021
0.30176 | 0.92687 |  | 281.3195 |  | 0.025547 | -0.019525
0.30195 | 0.81233 |  | 241.4163 |  | -0.015035 | 0.01237
0.30215 | 0.67669 |  | 198.4842 |  | -0.055258 | 0.043805
0.30234 | 0.54458 |  | 153.0775 |  | -0.093912 | 0.073988
0.30254 | 0.39955 |  | 105.8996 |  | -0.13085 | 0.103
0.30273 | 0.25231 |  | 57.5121 |  | -0.16647 | 0.13096
0.30293 | 0.10633 |  | 8.0712 |  | -0.19944 | 0.15667
0.30312 | -0.047613 |  | -41.535 |  | -0.22959 | 0.18007
0.30332 | -0.19148 |  | -90.3345 |  | -0.25654 | 0.20097
0.30352 | -0.3366 |  | -138.0001 |  | -0.27891 | 0.21846
0.30371 | -0.4755 |  | -184.1502 |  | -0.29687 | 0.2324
0.30391 | -0.60581 |  | -228.0465 |  | -0.31095 | 0.2431
0.3041 | -0.73237 |  | -268.6998 |  | -0.32098 | 0.25093
0.3043 | -0.84189 |  | -304.9404 |  | -0.32601 | 0.25486
0.30449 | -0.9412 |  | -336.1025 |  | -0.32597 | 0.2546
0.30469 | -1.0259 |  | -362.3396 |  | -0.32114 | 0.25058
0.30488 | -1.0953 |  | -383.4874 |  | -0.31111 | 0.24263
0.30508 | -1.1514 |  | -398.5928 |  | -0.29673 | 0.23145
0.30527 | -1.1873 |  | -407.2906 |  | -0.27867 | 0.21715
0.30547 | -1.2107 |  | -409.6487 |  | -0.25646 | 0.19949
0.30566 | -1.2228 |  | -405.5563 |  | -0.22981 | 0.17856
0.30586 | -1.2317 |  | -395.1261 |  | -0.19877 | 0.15412
0.30605 | -1.2397 |  | -378.4978 |  | -0.16515 | 0.12747
0.30625 | -1.2275 |  | -356.4849 |  | -0.13032 | 0.099915
0.30645 | -1.2003 |  | -330.149 |  | -0.092791 | 0.070525
0.30664 | -1.1931 |  | -299.376 |  | -0.053315 | 0.03947
0.30684 | -1.2107 |  | -264.0938 |  | -0.013864 | 0.008163
0.30703 | -1.1024 |  | -225.4596 |  | 0.026461 | -0.023508
0.30723 | -0.72613 |  | -184.7011 |  | 0.066349 | -0.054732
0.30742 | -0.41632 |  | -141.3919 |  | 0.1044 | -0.08464
0.30762 | -0.39563 |  | -95.3651 |  | 0.1411 | -0.11349
0.30781 | -0.23612 |  | -48.0597 |  | 0.175 | -0.14016
0.30801 | -0.0068709 |  | 0.38337 |  | 0.2067 | -0.16478
0.3082 | 0.075276 |  | 49.5797 |  | 0.23618 | -0.18761
0.3084 | 0.26265 |  | 98.2684 |  | 0.26106 | -0.20718
0.30859 | 0.40229 |  | 146.5787 |  | 0.28168 | -0.22337
0.30879 | 0.50337 |  | 193.7421 |  | 0.29854 | -0.23623
0.30898 | 0.68328 |  | 238.6558 |  | 0.31075 | -0.24541
0.30918 | 0.78581 |  | 280.5487 |  | 0.31855 | -0.2514
0.30938 | 0.91617 |  | 317.9101 |  | 0.32221 | -0.25407
0.30957 | 1.0338 |  | 350.2421 |  | 0.32035 | -0.25249
0.30977 | 1.1071 |  | 377.0934 |  | 0.31332 | -0.24674
0.30996 | 1.2072 |  | 397.9267 |  | 0.30187 | -0.23731
0.31016 | 1.2518 |  | 412.3591 |  | 0.2858 | -0.22464
0.31035 | 1.2937 |  | 419.4214 |  | 0.26639 | -0.20939
0.31055 | 1.313 |  | 419.3509 |  | 0.24248 | -0.19061
0.31074 | 1.292 |  | 412.3868 |  | 0.21385 | -0.16807
0.31094 | 1.2726 |  | 398.4871 |  | 0.18215 | -0.14274
0.31113 | 1.2095 |  | 378.5365 |  | 0.14708 | -0.11509
0.31133 | 1.1407 |  | 353.2 |  | 0.11116 | -0.086907
0.31152 | 1.0551 |  | 323.0896 |  | 0.074438 | -0.057996
0.31172 | 0.94443 |  | 288.4121 |  | 0.034164 | -0.026531
0.31191 | 0.83521 |  | 249.3576 |  | -0.0069056 | 0.0058334
0.31211 | 0.70127 |  | 207.0535 |  | -0.046982 | 0.037402
0.3123 | 0.56853 |  | 162.2146 |  | -0.086355 | 0.068053
0.3125 | 0.4283 |  | 115.3473 |  | -0.12328 | 0.09696
0.3127 | 0.27844 |  | 67.1444 |  | -0.15858 | 0.12454
0.31289 | 0.135 |  | 17.8335 |  | -0.19285 | 0.15114
0.31309 | -0.019137 |  | -31.9078 |  | -0.22378 | 0.17536
0.31328 | -0.16474 |  | -80.9261 |  | -0.25123 | 0.19678
0.31348 | -0.30814 |  | -128.7921 |  | -0.27481 | 0.21507
0.31367 | -0.44983 |  | -175.2587 |  | -0.29315 | 0.22929
0.31387 | -0.57978 |  | -219.6407 |  | -0.30773 | 0.24046
0.31406 | -0.70847 |  | -261.0236 |  | -0.31886 | 0.24904
0.31426 | -0.82094 |  | -298.1831 |  | -0.32519 | 0.25389
0.31445 | -0.92134 |  | -330.3075 |  | -0.32668 | 0.25498
0.31465 | -1.01 |  | -357.5053 |  | -0.32269 | 0.25186
0.31484 | -1.0806 |  | -379.6811 |  | -0.31298 | 0.24415
0.31504 | -1.1401 |  | -395.9987 |  | -0.29914 | 0.23313
0.31523 | -1.1794 |  | -405.9846 |  | -0.28224 | 0.21966
0.31543 | -1.2045 |  | -409.6792 |  | -0.26111 | 0.20316
0.31562 | -1.2191 |  | -406.9481 |  | -0.23537 | 0.18295
0.31582 | -1.2266 |  | -397.8305 |  | -0.20586 | 0.15936
0.31602 | -1.2353 |  | -382.4126 |  | -0.17237 | 0.13287
0.31621 | -1.2285 |  | -361.333 |  | -0.13643 | 0.10443
0.31641 | -1.2028 |  | -335.7893 |  | -0.1 | 0.075631
0.3166 | -1.1858 |  | -305.9354 |  | -0.062066 | 0.045958
0.3168 | -1.1991 |  | -271.5445 |  | -0.02179 | 0.01437
0.31699 | -1.1377 |  | -233.4607 |  | 0.018714 | -0.017684
0.31719 | -0.81647 |  | -192.967 |  | 0.058257 | -0.048941
0.31738 | -0.45495 |  | -150.1235 |  | 0.097342 | -0.079368
0.31758 | -0.39159 |  | -104.5752 |  | 0.1342 | -0.10807
0.31777 | -0.28834 |  | -57.4013 |  | 0.16823 | -0.13494
0.31797 | -0.040947 |  | -9.1714 |  | 0.20091 | -0.16063
0.31816 | 0.059124 |  | 39.8564 |  | 0.23085 | -0.18392
0.31836 | 0.21705 |  | 88.5664 |  | 0.25659 | -0.20398
0.31855 | 0.38488 |  | 136.9205 |  | 0.27815 | -0.22079
0.31875 | 0.47602 |  | 184.4401 |  | 0.29553 | -0.2341
0.31895 | 0.64943 |  | 229.8487 |  | 0.30892 | -0.24435
0.31914 | 0.76833 |  | 272.3455 |  | 0.31767 | -0.25105
0.31934 | 0.88433 |  | 310.6633 |  | 0.32175 | -0.25397
0.31953 | 1.0157 |  | 344.0739 |  | 0.32123 | -0.25329
0.31973 | 1.0891 |  | 372.1884 |  | 0.31543 | -0.24851
0.31992 | 1.188 |  | 394.467 |  | 0.3045 | -0.23978
0.32012 | 1.2452 |  | 410.4123 |  | 0.28923 | -0.22749
0.32031 | 1.282 |  | 419.005 |  | 0.27072 | -0.21271
0.32051 | 1.3119 |  | 420.2764 |  | 0.24765 | -0.19487
0.3207 | 1.2936 |  | 414.6261 |  | 0.21977 | -0.17292
0.3209 | 1.2763 |  | 402.0041 |  | 0.18911 | -0.14828
0.32109 | 1.2226 |  | 383.1723 |  | 0.15497 | -0.12142
0.32129 | 1.1516 |  | 358.8645 |  | 0.11848 | -0.092896
0.32148 | 1.0734 |  | 329.6704 |  | 0.081621 | -0.063819
0.32168 | 0.96449 |  | 295.8594 |  | 0.042924 | -0.033378
0.32188 | 0.85602 |  | 257.5026 |  | 0.0019294 | -0.0011481
0.32207 | 0.72685 |  | 215.7027 |  | -0.039256 | 0.031172
0.32227 | 0.59227 |  | 171.3395 |  | -0.078595 | 0.061997
0.32246 | 0.4561 |  | 124.8758 |  | -0.11583 | 0.0912
0.32266 | 0.30627 |  | 77.008 |  | -0.15164 | 0.11907
0.32285 | 0.16326 |  | 27.9302 |  | -0.18589 | 0.14574
0.32305 | 0.011329 |  | -21.8049 |  | -0.21756 | 0.17063
0.32324 | -0.13684 |  | -71.0616 |  | -0.24609 | 0.19283
0.32344 | -0.2789 |  | -119.2554 |  | -0.27045 | 0.21165
0.32363 | -0.4223 |  | -166.0683 |  | -0.28974 | 0.22664
0.32383 | -0.55321 |  | -210.9377 |  | -0.30529 | 0.23856
0.32402 | -0.68196 |  | -252.9593 |  | -0.31708 | 0.24764
0.32422 | -0.79796 |  | -290.9863 |  | -0.3239 | 0.253
0.32441 | -0.89916 |  | -324.1358 |  | -0.32635 | 0.25479
0.32461 | -0.99097 |  | -352.3305 |  | -0.32391 | 0.25272
0.3248 | -1.0646 |  | -375.672 |  | -0.31561 | 0.24618
0.325 | -1.1264 |  | -393.3242 |  | -0.30281 | 0.23613
0.3252 | -1.1698 |  | -404.5607 |  | -0.28568 | 0.22265
0.32539 | -1.1959 |  | -409.4204 |  | -0.2648 | 0.20617
0.32559 | -1.2112 |  | -407.767 |  | -0.24136 | 0.18752
0.32578 | -1.2172 |  | -399.7459 |  | -0.21217 | 0.16467
0.32598 | -1.2254 |  | -385.5701 |  | -0.17852 | 0.13811
0.32617 | -1.224 |  | -365.7236 |  | -0.14439 | 0.11075
0.32637 | -1.1998 |  | -341.2566 |  | -0.10734 | 0.081694
0.32656 | -1.1753 |  | -312.3378 |  | -0.068671 | 0.051341
0.32676 | -1.1872 |  | -278.7339 |  | -0.030217 | 0.021005
0.32695 | -1.166 |  | -241.2369 |  | 0.010261 | -0.010742
0.32715 | -0.90687 |  | -201.1974 |  | 0.050801 | -0.042745
0.32734 | -0.51133 |  | -158.9176 |  | 0.089547 | -0.073126
0.32754 | -0.38742 |  | -113.9074 |  | 0.12665 | -0.10221
0.32773 | -0.33447 |  | -67.0124 |  | 0.1616 | -0.12965
0.32793 | -0.08495 |  | -19.02 |  | 0.19461 | -0.15529
0.32812 | 0.046629 |  | 29.9384 |  | 0.22487 | -0.17897
0.32832 | 0.17063 |  | 78.8094 |  | 0.25109 | -0.19955
0.32852 | 0.36161 |  | 127.2274 |  | 0.2739 | -0.21719
0.32871 | 0.45157 |  | 174.9375 |  | 0.29261 | -0.23175
0.32891 | 0.60902 |  | 220.8368 |  | 0.30614 | -0.24233
0.3291 | 0.75072 |  | 264.1313 |  | 0.31603 | -0.24968
0.3293 | 0.85319 |  | 303.4711 |  | 0.32136 | -0.25358
0.32949 | 0.99377 |  | 337.8349 |  | 0.32126 | -0.25333
0.32969 | 1.0732 |  | 366.9862 |  | 0.31675 | -0.2496
0.32988 | 1.1649 |  | 390.3871 |  | 0.30689 | -0.24181
0.33008 | 1.2366 |  | 407.5327 |  | 0.29274 | -0.23024
0.33027 | 1.2693 |  | 417.5906 |  | 0.27463 | -0.21574
0.33047 | 1.3077 |  | 420.3198 |  | 0.25175 | -0.19792
0.33066 | 1.2966 |  | 416.127 |  | 0.22557 | -0.17717
0.33086 | 1.2784 |  | 404.9016 |  | 0.19553 | -0.15334
0.33105 | 1.2355 |  | 387.2327 |  | 0.16167 | -0.12656
0.33125 | 1.1639 |  | 364.0374 |  | 0.12615 | -0.098539
0.33145 | 1.092 |  | 335.8516 |  | 0.088821 | -0.069339
0.33164 | 0.98702 |  | 302.993 |  | 0.049502 | -0.038487
0.33184 | 0.87901 |  | 265.5157 |  | 0.009681 | -0.0070339
0.33203 | 0.75598 |  | 224.2913 |  | -0.030559 | 0.024582
0.33223 | 0.6192 |  | 180.3846 |  | -0.070697 | 0.055873
0.33242 | 0.48667 |  | 134.2662 |  | -0.10869 | 0.0856
0.33262 | 0.33742 |  | 86.5632 |  | -0.14475 | 0.11385
0.33281 | 0.19291 |  | 37.6721 |  | -0.17957 | 0.1409
0.33301 | 0.043803 |  | -12.0052 |  | -0.212 | 0.1662
0.3332 | -0.10785 |  | -61.4045 |  | -0.24084 | 0.18874
0.3334 | -0.24919 |  | -109.7473 |  | -0.26572 | 0.20806
0.33359 | -0.3938 |  | -156.8263 |  | -0.28631 | 0.22416
0.33379 | -0.52747 |  | -202.133 |  | -0.30228 | 0.23645
0.33398 | -0.65605 |  | -244.8012 |  | -0.31493 | 0.246
0.33418 | -0.7764 |  | -283.7254 |  | -0.32364 | 0.25275
0.33437 | -0.8794 |  | -317.8601 |  | -0.32631 | 0.2548
0.33457 | -0.97392 |  | -347.027 |  | -0.32414 | 0.25309
0.33477 | -1.0512 |  | -371.388 |  | -0.31754 | 0.24772
0.33496 | -1.1149 |  | -390.2456 |  | -0.30565 | 0.23818
0.33516 | -1.1628 |  | -402.8233 |  | -0.28975 | 0.22576
0.33535 | -1.1917 |  | -409.0506 |  | -0.27007 | 0.21019
0.33555 | -1.21 |  | -408.8308 |  | -0.2458 | 0.19097
0.33574 | -1.2183 |  | -402.195 |  | -0.21733 | 0.16862
0.33594 | -1.2271 |  | -389.2531 |  | -0.18534 | 0.14329
0.33613 | -1.2289 |  | -370.2934 |  | -0.15122 | 0.11623
0.33633 | -1.2083 |  | -346.3934 |  | -0.11519 | 0.087919
0.33652 | -1.1858 |  | -318.1968 |  | -0.076705 | 0.057698
0.33672 | -1.1962 |  | -285.5319 |  | -0.03729 | 0.02656
0.33691 | -1.1948 |  | -248.7829 |  | 0.0030418 | -0.0051319
0.33711 | -0.97554 |  | -209.2385 |  | 0.043516 | -0.03692
0.3373 | -0.56185 |  | -167.524 |  | 0.082062 | -0.067267
0.3375 | -0.39647 |  | -122.9704 |  | 0.11978 | -0.096797
0.3377 | -0.37269 |  | -76.2675 |  | 0.15545 | -0.12488
0.33789 | -0.12838 |  | -28.5108 |  | 0.18801 | -0.1504
0.33809 | 0.025985 |  | 20.3883 |  | 0.21949 | -0.17481
0.33828 | 0.13337 |  | 69.3361 |  | 0.24737 | -0.19671
0.33848 | 0.33574 |  | 117.7488 |  | 0.27005 | -0.21459
0.33867 | 0.42875 |  | 165.7041 |  | 0.28975 | -0.22966
0.33887 | 0.57566 |  | 212.053 |  | 0.30464 | -0.24089
0.33906 | 0.7306 |  | 255.9425 |  | 0.31425 | -0.24838
0.33926 | 0.82793 |  | 296.1058 |  | 0.32113 | -0.25359
0.33945 | 0.97285 |  | 331.406 |  | 0.32281 | -0.25464
0.33965 | 1.0586 |  | 361.555 |  | 0.31838 | -0.25104
0.33984 | 1.148 |  | 386.0248 |  | 0.30981 | -0.24402
0.34004 | 1.23 |  | 404.5286 |  | 0.29601 | -0.23303
0.34023 | 1.2641 |  | 416.1607 |  | 0.27843 | -0.21902
0.34043 | 1.3088 |  | 420.361 |  | 0.25779 | -0.20265
0.34063 | 1.3038 |  | 417.5745 |  | 0.23169 | -0.18222
0.34082 | 1.2868 |  | 407.7462 |  | 0.20172 | -0.1584
0.34102 | 1.252 |  | 391.334 |  | 0.16915 | -0.13253
0.34121 | 1.1808 |  | 369.1431 |  | 0.1335 | -0.10458
0.34141 | 1.1124 |  | 341.794 |  | 0.096505 | -0.075484
0.3416 | 1.011 |  | 309.7754 |  | 0.058114 | -0.045295
0.3418 | 0.90321 |  | 273.0394 |  | 0.017739 | -0.013615
0.34199 | 0.78459 |  | 232.4063 |  | -0.02284 | 0.018328
0.34219 | 0.6471 |  | 189.0119 |  | -0.062267 | 0.04933
0.34238 | 0.51611 |  | 143.3756 |  | -0.10064 | 0.07925
0.34258 | 0.36851 |  | 96.1219 |  | -0.13782 | 0.10828
0.34277 | 0.22321 |  | 47.5549 |  | -0.17263 | 0.13562
0.34297 | 0.075383 |  | -2.0361 |  | -0.20528 | 0.16099
0.34316 | -0.078592 |  | -51.651 |  | -0.23553 | 0.18438
0.34336 | -0.22115 |  | -100.3742 |  | -0.26107 | 0.2044
0.34355 | -0.36725 |  | -147.8374 |  | -0.28221 | 0.22094
0.34375 | -0.50353 |  | -193.5956 |  | -0.29997 | 0.23448
0.34395 | -0.63329 |  | -236.8395 |  | -0.31325 | 0.24464
0.34414 | -0.75709 |  | -276.5008 |  | -0.32195 | 0.25141
0.34434 | -0.8626 |  | -311.4999 |  | -0.32619 | 0.25461
0.34453 | -0.95992 |  | -341.5494 |  | -0.32529 | 0.25389
0.34473 | -1.0408 |  | -366.8855 |  | -0.31928 | 0.24908
0.34492 | -1.1076 |  | -386.9283 |  | -0.30837 | 0.2404
0.34512 | -1.16 |  | -400.7984 |  | -0.29323 | 0.22846
0.34531 | -1.1923 |  | -408.3245 |  | -0.27428 | 0.21333
0.34551 | -1.2139 |  | -409.4022 |  | -0.25097 | 0.19503
0.3457 | -1.2239 |  | -404.0233 |  | -0.22332 | 0.17342
0.3459 | -1.2329 |  | -392.2729 |  | -0.19217 | 0.14862
0.34609 | -1.238 |  | -374.3475 |  | -0.15846 | 0.12186
0.34629 | -1.2218 |  | -351.3248 |  | -0.12259 | 0.093664
0.34648 | -1.1961 |  | -324.0843 |  | -0.084616 | 0.063753
0.34668 | -1.1967 |  | -292.401 |  | -0.04525 | 0.032734
0.34687 | -1.2089 |  | -256.3555 |  | -0.0055406 | 0.0014182
0.34707 | -1.0428 |  | -217.2196 |  | 0.034595 | -0.03016
0.34727 | -0.63347 |  | -175.9702 |  | 0.074403 | -0.061337
0.34746 | -0.40229 |  | -131.9983 |  | 0.11184 | -0.090895
0.34766 | -0.38956 |  | -85.5866 |  | 0.14788 | -0.11904
0.34785 | -0.17292 |  | -38.0542 |  | 0.18252 | -0.14589
0.34805 | 0.014267 |  | 10.6438 |  | 0.21352 | -0.17034
0.34824 | 0.10403 |  | 59.6725 |  | 0.24151 | -0.19219
0.34844 | 0.3068 |  | 108.1492 |  | 0.26606 | -0.2112
0.34863 | 0.4158 |  | 156.2832 |  | 0.28586 | -0.22654
0.34883 | 0.54288 |  | 202.9812 |  | 0.30161 | -0.2386
0.34902 | 0.71126 |  | 247.3661 |  | 0.31345 | -0.24776
0.34922 | 0.80601 |  | 288.4075 |  | 0.3206 | -0.25326
0.34941 | 0.94761 |  | 324.6868 |  | 0.32264 | -0.25456
0.34961 | 1.0461 |  | 355.9893 |  | 0.3197 | -0.25202
0.3498 | 1.1287 |  | 381.7846 |  | 0.31172 | -0.24563
0.35 | 1.2209 |  | 401.4972 |  | 0.29922 | -0.23553
0.3502 | 1.2569 |  | 414.4349 |  | 0.2828 | -0.22245
0.35039 | 1.3023 |  | 419.989 |  | 0.26234 | -0.20629
0.35059 | 1.3073 |  | 418.6324 |  | 0.23775 | -0.18674
0.35078 | 1.2888 |  | 410.2849 |  | 0.20842 | -0.16364
0.35098 | 1.2622 |  | 395.1601 |  | 0.17605 | -0.13802
0.35117 | 1.1934 |  | 374.1034 |  | 0.14176 | -0.11096
0.35137 | 1.1267 |  | 347.7075 |  | 0.10463 | -0.08197
0.35156 | 1.0317 |  | 316.6261 |  | 0.066015 | -0.051487
0.35176 | 0.92257 |  | 280.8811 |  | 0.026408 | -0.020197
0.35195 | 0.80905 |  | 240.9792 |  | -0.01412 | 0.011571
0.35215 | 0.6724 |  | 198.1063 |  | -0.054059 | 0.042775
0.35234 | 0.54148 |  | 152.8331 |  | -0.092603 | 0.072913
0.35254 | 0.39663 |  | 105.7213 |  | -0.12973 | 0.10208
0.35273 | 0.24955 |  | 57.2751 |  | -0.16561 | 0.13003
0.35293 | 0.10435 |  | 7.7831 |  | -0.19904 | 0.15605
0.35313 | -0.050077 |  | -41.9049 |  | -0.22886 | 0.17939
0.35332 | -0.19292 |  | -90.763 |  | -0.25533 | 0.19991
0.35352 | -0.33769 |  | -138.3985 |  | -0.27774 | 0.21736
0.35371 | -0.476 |  | -184.5003 |  | -0.29561 | 0.23127
0.35391 | -0.60534 |  | -228.323 |  | -0.30999 | 0.24229
0.3541 | -0.73166 |  | -268.8743 |  | -0.32012 | 0.25013
0.3543 | -0.83982 |  | -304.9789 |  | -0.32508 | 0.25389
0.35449 | -0.93859 |  | -336.0462 |  | -0.32517 | 0.2539
0.35469 | -1.0228 |  | -362.3258 |  | -0.31967 | 0.24957
0.35488 | -1.0913 |  | -383.5214 |  | -0.3099 | 0.24168
0.35508 | -1.1471 |  | -398.6541 |  | -0.2965 | 0.23099
0.35527 | -1.1823 |  | -407.378 |  | -0.27782 | 0.21642
0.35547 | -1.2052 |  | -409.7028 |  | -0.25542 | 0.19874
0.35566 | -1.2167 |  | -405.5918 |  | -0.22898 | 0.17789
0.35586 | -1.2254 |  | -395.1544 |  | -0.19761 | 0.15312
0.35605 | -1.234 |  | -378.5009 |  | -0.16448 | 0.12663
0.35625 | -1.2224 |  | -356.4472 |  | -0.12966 | 0.099274
0.35645 | -1.193 |  | -329.9987 |  | -0.092009 | 0.069913
0.35664 | -1.18 |  | -299.1699 |  | -0.053004 | 0.038991
0.35684 | -1.1987 |  | -263.9422 |  | -0.012698 | 0.0071962
0.35703 | -1.1068 |  | -225.3396 |  | 0.027891 | -0.02479
0.35723 | -0.73885 |  | -184.4824 |  | 0.067186 | -0.055721
0.35742 | -0.4136 |  | -141.0786 |  | 0.10537 | -0.085501
0.35762 | -0.39053 |  | -95.0503 |  | 0.14144 | -0.11385
0.35781 | -0.23882 |  | -47.6708 |  | 0.17562 | -0.14059
0.35801 | -0.0018992 |  | 0.75685 |  | 0.2081 | -0.16583
0.3582 | 0.076371 |  | 49.8139 |  | 0.23676 | -0.18838
0.3584 | 0.26003 |  | 98.4537 |  | 0.26187 | -0.20796
0.35859 | 0.40509 |  | 146.6845 |  | 0.28316 | -0.22434
0.35879 | 0.50215 |  | 193.7952 |  | 0.29924 | -0.23683
0.35898 | 0.68368 |  | 238.7934 |  | 0.3112 | -0.24604
0.35918 | 0.78643 |  | 280.7944 |  | 0.31933 | -0.25207
0.35938 | 0.91454 |  | 318.25 |  | 0.32281 | -0.25463
0.35957 | 1.0349 |  | 350.5758 |  | 0.32138 | -0.25339
0.35977 | 1.1055 |  | 377.3783 |  | 0.31446 | -0.24774
0.35996 | 1.2056 |  | 398.2 |  | 0.30231 | -0.23808
0.36016 | 1.2498 |  | 412.5852 |  | 0.28651 | -0.22537
0.36035 | 1.2898 |  | 419.6204 |  | 0.26666 | -0.20968
0.36055 | 1.3103 |  | 419.455 |  | 0.24281 | -0.19088
0.36074 | 1.2877 |  | 412.3047 |  | 0.21546 | -0.16903
0.36094 | 1.268 |  | 398.2292 |  | 0.18317 | -0.14375
0.36113 | 1.2051 |  | 378.1641 |  | 0.14814 | -0.11602
0.36133 | 1.1361 |  | 352.8167 |  | 0.11211 | -0.087443
0.36152 | 1.0513 |  | 322.7468 |  | 0.074115 | -0.0579
0.36172 | 0.94072 |  | 288.1274 |  | 0.034962 | -0.027009
0.36191 | 0.83243 |  | 249.127 |  | -0.0057312 | 0.0049649
0.36211 | 0.69882 |  | 206.8615 |  | -0.046305 | 0.036786
0.3623 | 0.5665 |  | 162.0625 |  | -0.084639 | 0.066935
0.3625 | 0.42691 |  | 115.1852 |  | -0.12237 | 0.096056
0.3627 | 0.27703 |  | 66.9096 |  | -0.15835 | 0.12426
0.36289 | 0.13435 |  | 17.5316 |  | -0.19145 | 0.15037
0.36309 | -0.02008 |  | -32.2046 |  | -0.22318 | 0.17482
0.36328 | -0.16535 |  | -81.2033 |  | -0.25114 | 0.19654
0.36348 | -0.30794 |  | -129.0166 |  | -0.27338 | 0.21401
0.36367 | -0.44975 |  | -175.3948 |  | -0.29194 | 0.22833
0.36387 | -0.57872 |  | -219.7208 |  | -0.30719 | 0.23998
0.36406 | -0.70693 |  | -261.0285 |  | -0.31825 | 0.24841
0.36426 | -0.81902 |  | -298.1859 |  | -0.32424 | 0.2532
0.36445 | -0.91849 |  | -330.3566 |  | -0.32502 | 0.25396
0.36465 | -1.0069 |  | -357.5701 |  | -0.32127 | 0.25066
0.36484 | -1.077 |  | -379.8258 |  | -0.31234 | 0.2435
0.36504 | -1.136 |  | -396.1623 |  | -0.29851 | 0.23282
0.36523 | -1.1749 |  | -406.0761 |  | -0.2812 | 0.219
0.36543 | -1.1994 |  | -409.6698 |  | -0.25966 | 0.20198
0.36562 | -1.2132 |  | -406.8123 |  | -0.23372 | 0.18155
0.36582 | -1.2206 |  | -397.5924 |  | -0.2043 | 0.15815
0.36602 | -1.2302 |  | -382.111 |  | -0.17143 | 0.13226
0.36621 | -1.2229 |  | -361.0484 |  | -0.13606 | 0.10441
0.36641 | -1.1948 |  | -335.5211 |  | -0.098737 | 0.075053
0.3666 | -1.1808 |  | -305.5952 |  | -0.060104 | 0.0445
0.3668 | -1.2066 |  | -271.1662 |  | -0.020836 | 0.013448
0.36699 | -1.1469 |  | -233.1112 |  | 0.019715 | -0.018241
0.36719 | -0.80573 |  | -192.75 |  | 0.059806 | -0.049862
0.36738 | -0.44804 |  | -149.9797 |  | 0.097748 | -0.079851
0.36758 | -0.40458 |  | -104.2914 |  | 0.1347 | -0.10869
0.36777 | -0.28668 |  | -57.0542 |  | 0.16952 | -0.13589
0.36797 | -0.036613 |  | -8.8031 |  | 0.20144 | -0.16076
0.36816 | 0.053505 |  | 40.2623 |  | 0.23152 | -0.18416
0.36836 | 0.22076 |  | 88.9097 |  | 0.25758 | -0.20472
0.36855 | 0.38422 |  | 137.2116 |  | 0.27895 | -0.22131
0.36875 | 0.47484 |  | 184.6637 |  | 0.29658 | -0.23465
0.36895 | 0.65182 |  | 230.0543 |  | 0.30925 | -0.24452
0.36914 | 0.76641 |  | 272.634 |  | 0.31802 | -0.25124
0.36934 | 0.88608 |  | 310.9545 |  | 0.32281 | -0.25475
0.36953 | 1.0151 |  | 344.2472 |  | 0.32182 | -0.25393
0.36973 | 1.0883 |  | 372.15 |  | 0.31599 | -0.24902
0.36992 | 1.1883 |  | 394.2362 |  | 0.30504 | -0.24013
0.37012 | 1.2416 |  | 410.0104 |  | 0.28955 | -0.22769
0.37031 | 1.281 |  | 418.4651 |  | 0.27109 | -0.21304
0.37051 | 1.3102 |  | 419.7956 |  | 0.2479 | -0.19508
0.3707 | 1.2924 |  | 414.2862 |  | 0.22002 | -0.17301
0.3709 | 1.2766 |  | 401.7792 |  | 0.18907 | -0.14833
0.37109 | 1.2209 |  | 382.9981 |  | 0.15497 | -0.12142
0.37129 | 1.1522 |  | 358.6132 |  | 0.11879 | -0.092982
0.37148 | 1.0733 |  | 329.3349 |  | 0.081488 | -0.063737
0.37168 | 0.96419 |  | 295.4533 |  | 0.042307 | -0.0329
0.37188 | 0.85757 |  | 257.0882 |  | 0.0016645 | -0.00092636
0.37207 | 0.72756 |  | 215.3532 |  | -0.038885 | 0.030833
0.37227 | 0.59407 |  | 171.0319 |  | -0.078107 | 0.061577
0.37246 | 0.45773 |  | 124.5926 |  | -0.11566 | 0.091
0.37266 | 0.30731 |  | 76.6368 |  | -0.15178 | 0.1192
0.37285 | 0.1644 |  | 27.4633 |  | -0.18585 | 0.14579
0.37305 | 0.011361 |  | -22.3302 |  | -0.21725 | 0.17029
0.37324 | -0.13697 |  | -71.6588 |  | -0.24565 | 0.1924
0.37344 | -0.27959 |  | -119.7855 |  | -0.27008 | 0.2114
0.37363 | -0.42325 |  | -166.4991 |  | -0.28963 | 0.22654
0.37383 | -0.55422 |  | -211.2793 |  | -0.30487 | 0.23826
0.37402 | -0.68339 |  | -253.1995 |  | -0.31653 | 0.24722
0.37422 | -0.79928 |  | -291.1872 |  | -0.32371 | 0.25278
0.37441 | -0.90116 |  | -324.3292 |  | -0.32577 | 0.25447
0.37461 | -0.99296 |  | -352.534 |  | -0.32304 | 0.25221
0.3748 | -1.0665 |  | -375.8446 |  | -0.31514 | 0.24571
0.375 | -1.1287 |  | -393.4484 |  | -0.30208 | 0.23536
0.3752 | -1.1717 |  | -404.6799 |  | -0.28504 | 0.22201
0.37539 | -1.1983 |  | -409.5104 |  | -0.26462 | 0.20587
0.37559 | -1.2143 |  | -407.8855 |  | -0.24014 | 0.18655
0.37578 | -1.2214 |  | -399.8516 |  | -0.21122 | 0.16383
0.37598 | -1.2315 |  | -385.5487 |  | -0.17847 | 0.13792
0.37617 | -1.2299 |  | -365.5009 |  | -0.14322 | 0.10998
0.37637 | -1.2052 |  | -340.8082 |  | -0.10651 | 0.081123
0.37656 | -1.1845 |  | -311.834 |  | -0.068326 | 0.051218
0.37676 | -1.2007 |  | -278.2762 |  | -0.028948 | 0.020127
0.37695 | -1.1746 |  | -240.8076 |  | 0.011213 | -0.0117
0.37715 | -0.89396 |  | -200.84 |  | 0.051648 | -0.043457
0.37734 | -0.49566 |  | -158.5602 |  | 0.090753 | -0.074104
0.37754 | -0.39687 |  | -113.4542 |  | 0.12751 | -0.10298
0.37773 | -0.33349 |  | -66.5436 |  | 0.16226 | -0.13017
0.37793 | -0.076922 |  | -18.6095 |  | 0.19517 | -0.15596
0.37812 | 0.037165 |  | 30.3432 |  | 0.22558 | -0.17969
0.37832 | 0.17512 |  | 79.1819 |  | 0.25236 | -0.20052
0.37852 | 0.36405 |  | 127.5685 |  | 0.27505 | -0.21824
0.37871 | 0.44852 |  | 175.3475 |  | 0.29357 | -0.23243
0.37891 | 0.61616 |  | 221.2495 |  | 0.30719 | -0.2429
0.3791 | 0.74928 |  | 264.4115 |  | 0.31639 | -0.25001
0.3793 | 0.85596 |  | 303.6146 |  | 0.32155 | -0.25369
0.37949 | 0.99714 |  | 337.894 |  | 0.32184 | -0.25377
0.37969 | 1.0726 |  | 367.0195 |  | 0.31747 | -0.25015
0.37988 | 1.1711 |  | 390.3736 |  | 0.30811 | -0.24247
0.38008 | 1.2386 |  | 407.4044 |  | 0.2934 | -0.23077
0.38027 | 1.2734 |  | 417.3811 |  | 0.27462 | -0.21586
0.38047 | 1.3127 |  | 420.1358 |  | 0.25239 | -0.19831
0.38066 | 1.2986 |  | 415.9751 |  | 0.22595 | -0.17753
0.38086 | 1.2841 |  | 404.8116 |  | 0.19574 | -0.15366
0.38105 | 1.2384 |  | 387.1582 |  | 0.16236 | -0.12729
0.38125 | 1.167 |  | 363.8088 |  | 0.12611 | -0.098735
0.38145 | 1.0947 |  | 335.4428 |  | 0.088777 | -0.069279
0.38164 | 0.98747 |  | 302.4276 |  | 0.050137 | -0.038852
0.38184 | 0.88075 |  | 264.8848 |  | 0.0096124 | -0.007075
0.38203 | 0.7564 |  | 223.7704 |  | -0.030576 | 0.024568
0.38223 | 0.62042 |  | 180.0443 |  | -0.069744 | 0.055324
0.38242 | 0.48777 |  | 134.0964 |  | -0.10814 | 0.08529
0.38262 | 0.33785 |  | 86.4752 |  | -0.14491 | 0.11399
0.38281 | 0.19386 |  | 37.5261 |  | -0.17958 | 0.14097
0.38301 | 0.042903 |  | -12.2666 |  | -0.21183 | 0.16614
0.3832 | -0.10858 |  | -61.7663 |  | -0.24064 | 0.18864
0.3834 | -0.25063 |  | -110.1678 |  | -0.26504 | 0.20763
0.38359 | -0.39589 |  | -157.1986 |  | -0.28527 | 0.22339
0.38379 | -0.5289 |  | -202.3857 |  | -0.30227 | 0.23629
0.38398 | -0.65862 |  | -244.9336 |  | -0.31556 | 0.24653
0.38418 | -0.77871 |  | -283.7567 |  | -0.32327 | 0.25275
0.38438 | -0.88225 |  | -317.8613 |  | -0.32582 | 0.25443
0.38457 | -0.97764 |  | -347.0676 |  | -0.32397 | 0.25279
0.38477 | -1.0549 |  | -371.4629 |  | -0.31667 | 0.24714
0.38496 | -1.1197 |  | -390.3091 |  | -0.30489 | 0.23784
0.38516 | -1.1676 |  | -402.8217 |  | -0.28951 | 0.22575
0.38535 | -1.1966 |  | -408.938 |  | -0.26964 | 0.2099
0.38555 | -1.2149 |  | -408.5789 |  | -0.24535 | 0.19078
0.38574 | -1.2225 |  | -401.8805 |  | -0.21707 | 0.16868
0.38594 | -1.2318 |  | -388.9981 |  | -0.18501 | 0.1432
0.38613 | -1.2347 |  | -370.1657 |  | -0.15068 | 0.11597
0.38633 | -1.2145 |  | -346.4424 |  | -0.11469 | 0.087618
0.38652 | -1.1883 |  | -318.3531 |  | -0.076532 | 0.057639
0.38672 | -1.1952 |  | -285.6664 |  | -0.037206 | 0.026673
0.38691 | -1.1946 |  | -248.8117 |  | 0.0030048 | -0.0052
0.38711 | -0.97956 |  | -209.0727 |  | 0.043477 | -0.037083
0.3873 | -0.56588 |  | -167.2162 |  | 0.082367 | -0.067556
0.3875 | -0.38898 |  | -122.6835 |  | 0.11955 | -0.096793
0.3877 | -0.3636 |  | -75.9535 |  | 0.15495 | -0.12447
0.38789 | -0.12504 |  | -28.1209 |  | 0.18853 | -0.15055
0.38809 | 0.033746 |  | 20.7146 |  | 0.21963 | -0.17488
0.38828 | 0.13797 |  | 69.6008 |  | 0.24704 | -0.1963
0.38848 | 0.33839 |  | 118.0398 |  | 0.27058 | -0.21456
0.38867 | 0.43469 |  | 165.9819 |  | 0.28935 | -0.22913
0.38887 | 0.57829 |  | 212.2649 |  | 0.30389 | -0.24028
0.38906 | 0.73369 |  | 256.1307 |  | 0.31511 | -0.2487
0.38926 | 0.83006 |  | 296.3357 |  | 0.32114 | -0.25326
0.38945 | 0.97347 |  | 331.6456 |  | 0.32167 | -0.25378
0.38965 | 1.0605 |  | 361.7764 |  | 0.31813 | -0.25074
0.38984 | 1.1486 |  | 386.2245 |  | 0.3095 | -0.24356
0.39004 | 1.2316 |  | 404.6978 |  | 0.29565 | -0.23267
0.39023 | 1.2646 |  | 416.317 |  | 0.27853 | -0.21907
0.39043 | 1.3085 |  | 420.5066 |  | 0.25714 | -0.20224
0.39062 | 1.3042 |  | 417.6868 |  | 0.23107 | -0.1817
0.39082 | 1.2857 |  | 407.7544 |  | 0.20145 | -0.15805
0.39102 | 1.2511 |  | 391.2365 |  | 0.168 | -0.13177
0.39121 | 1.1787 |  | 369.005 |  | 0.13277 | -0.10397
0.39141 | 1.11 |  | 341.6226 |  | 0.096384 | -0.075178
0.3916 | 1.0098 |  | 309.6277 |  | 0.05767 | -0.044819
0.3918 | 0.90051 |  | 272.9799 |  | 0.017565 | -0.013197
0.39199 | 0.78243 |  | 232.3759 |  | -0.023388 | 0.018891
0.39219 | 0.64534 |  | 189.0098 |  | -0.063324 | 0.050183
0.39238 | 0.51353 |  | 143.3364 |  | -0.10144 | 0.080022
0.39258 | 0.36623 |  | 95.9608 |  | -0.13823 | 0.10867
0.39277 | 0.22074 |  | 47.3674 |  | -0.17285 | 0.1357
0.39297 | 0.073485 |  | -2.2115 |  | -0.20576 | 0.1612
0.39316 | -0.079625 |  | -51.784 |  | -0.2359 | 0.18468
0.39336 | -0.22149 |  | -100.4072 |  | -0.26142 | 0.20472
0.39355 | -0.3667 |  | -147.8478 |  | -0.28252 | 0.22112
0.39375 | -0.50231 |  | -193.6267 |  | -0.2998 | 0.23426
0.39395 | -0.63132 |  | -236.8953 |  | -0.3134 | 0.24461
0.39414 | -0.75478 |  | -276.6417 |  | -0.32235 | 0.25181
0.39434 | -0.85957 |  | -311.7008 |  | -0.32615 | 0.25474
0.39453 | -0.95623 |  | -341.7324 |  | -0.32514 | 0.2538
0.39473 | -1.0367 |  | -367.0336 |  | -0.31935 | 0.24923
0.39492 | -1.1025 |  | -387.0185 |  | -0.30842 | 0.24055
0.39512 | -1.1546 |  | -400.794 |  | -0.29299 | 0.22838
0.39531 | -1.1862 |  | -408.2314 |  | -0.27415 | 0.2133
0.39551 | -1.2066 |  | -409.1978 |  | -0.25102 | 0.1951
0.3957 | -1.2165 |  | -403.7022 |  | -0.22343 | 0.17354
0.3959 | -1.2256 |  | -391.9607 |  | -0.19249 | 0.14893
0.39609 | -1.2319 |  | -374.1874 |  | -0.15858 | 0.12201
0.39629 | -1.2161 |  | -351.3594 |  | -0.12249 | 0.093512
0.39648 | -1.1888 |  | -324.1783 |  | -0.084461 | 0.063669
0.39668 | -1.1903 |  | -292.3747 |  | -0.045083 | 0.032679
0.39687 | -1.208 |  | -256.1926 |  | -0.005531 | 0.0012923
0.39707 | -1.0425 |  | -217.0221 |  | 0.035186 | -0.030514
0.39727 | -0.63226 |  | -175.7384 |  | 0.074979 | -0.061606
0.39746 | -0.40554 |  | -131.6896 |  | 0.11187 | -0.09079
0.39766 | -0.38884 |  | -85.2531 |  | 0.1483 | -0.11926
0.39785 | -0.17257 |  | -37.7009 |  | 0.18268 | -0.14615
0.39805 | 0.010138 |  | 10.9801 |  | 0.2134 | -0.17025
0.39824 | 0.10623 |  | 59.9811 |  | 0.24175 | -0.19225
0.39844 | 0.30598 |  | 108.5033 |  | 0.26599 | -0.21121
0.39863 | 0.41312 |  | 156.6302 |  | 0.28578 | -0.22658
0.39883 | 0.54407 |  | 203.3115 |  | 0.30197 | -0.23899
0.39902 | 0.70894 |  | 247.6795 |  | 0.31352 | -0.24792
0.39922 | 0.80576 |  | 288.6742 |  | 0.32057 | -0.25309
0.39941 | 0.94772 |  | 324.9519 |  | 0.32261 | -0.2545
0.39961 | 1.044 |  | 356.1553 |  | 0.31894 | -0.25167
0.3998 | 1.1277 |  | 381.7934 |  | 0.31153 | -0.24537