## EtaStar_Disp
η* 計算シート (変位入力版) Disp→Acc: a = -(2πf)²·d/1000
■ 入力パラメータ
サンプリング周波数 fs |  | Hz | A列全体平均から自動算出
データ点数 N |  | 点
加振周波数 f | 50 | Hz | 黄色: 加振周波数
粉体質量 m_p | 1.61 | g | 黄色: 粉体のみ(基準ジグなら 0)
容器質量 m_c | 2.1 | g | 黄色: 容器(ジグ)質量
合計質量 m_tot |  | g
角周波数 ω |  | rad/s
■ 使い方
1. 「TimeData」シート: A列=時刻[s], B列=力[N], C列=変位[mm] を貼り付け
2. 黄色セルに 加振周波数 f, 粉体質量 m_p, 容器質量 m_c を入力
3. ★ η* の行に答えが自動表示
※ 加速度は a = -(2πf)²·d/1000 でシート内部換算
■ 計算式
D(f) = Σ d[n]·exp(-j2πf·t[n]) ※d はmm単位の生DFT
X(f) = -(2πf)²·D/1000 ※加速度DFT [m/s²]
Y(f) = Σ F[n]·exp(-j2πf·t[n]) ※力DFT
η* = -2π·Im(X*·Y) / (m_tot · ¦X¦²) ※論文式(2)
■ 計算結果
項目 | 値 | 単位 | 備考
Re(D) [変位DFT, mm単位]
Im(D) [変位DFT, mm単位]
Re(Y) [力DFT]
Im(Y) [力DFT]
Re(X) [加速度DFT = -ω²·D/1000]
Im(X)
¦X¦² (加速度パワー)
Re(P_cross) = Re(X)·Re(Y)+Im(X)·Im(Y)
Im(P_cross) = Re(X)·Im(Y)-Im(X)·Re(Y)
A_disp (変位振幅) |  | mm
A_acc (加速度振幅) |  | m/s²
v_c,max (容器最大速度) |  | m/s
★ η* (Reduced Loss Factor) |  | - | 論文 式(2)
(検算) E_diss [J] |  | J
(検算) 基準KE ½·m_tot·v² [J] |  | J
(検算) E_diss / KE |  | - | η* と一致するはず

## EtaStar_Acc
η* 計算シート (加速度入力版) Acc 直接使用
■ 入力パラメータ
サンプリング周波数 fs |  | Hz | A列全体平均から自動算出
データ点数 N |  | 点
加振周波数 f | 1500 | Hz | 黄色: 加振周波数
粉体質量 m_p | 0.78 | g | 黄色: 粉体のみ(基準ジグなら 0)
容器質量 m_c | 0.88 | g | 黄色: 容器(ジグ)質量
合計質量 m_tot |  | g
角周波数 ω |  | rad/s
■ 使い方
1. 「TimeData」シート: A列=時刻[s], B列=力[N], D列=加速度[m/s²] を貼り付け
2. 黄色セルに 加振周波数 f, 粉体質量 m_p, 容器質量 m_c を入力
3. ★ η* の行に答えが自動表示
※ 加速度を直接使用(微分・変換なし)
■ 計算式
X(f) = Σ a[n]·exp(-j2πf·t[n]) ※加速度DFT [m/s²]
Y(f) = Σ F[n]·exp(-j2πf·t[n]) ※力DFT
η* = -2π·Im(X*·Y) / (m_tot · ¦X¦²) ※論文式(2)
■ 計算結果
項目 | 値 | 単位 | 備考
Re(Y) [力DFT]
Im(Y) [力DFT]
Re(X) [加速度DFT]
Im(X) [加速度DFT]
¦X¦² (加速度パワー)
Re(P_cross) = Re(X)·Re(Y)+Im(X)·Im(Y)
Im(P_cross) = Re(X)·Im(Y)-Im(X)·Re(Y)
A_acc (加速度振幅) |  | m/s²
v_c,max (容器最大速度) |  | m/s
★ η* (Reduced Loss Factor) |  | - | 論文 式(2)
(検算) E_diss [J] |  | J
(検算) 基準KE ½·m_tot·v² [J] |  | J
(検算) E_diss / KE |  | - | η* と一致するはず

## TimeData
時刻 t [s] | 力 F [N] | 変位 d [mm] ← Disp版で使う | 加速度 a [m/s²] ← Acc版で使う
0 | -0.18815 |  | -54.1574 | ← A: 時刻[s], B: 力[N] は両方で使用 | 0.29988 | -0.236
1.9531e-05 | -0.14329 |  | -38.6275 | ← C: 変位[mm] → EtaStar_Disp シート | 0.28336 | -0.22279
3.9063e-05 | -0.093759 |  | -21.9126 | ← D: 加速度[m/s²] → EtaStar_Acc シート | 0.26342 | -0.20692
5.8594e-05 | -0.040024 |  | -4.7568 | ※ どちらか片方のみ埋めればOK(使う方のシートで計算) | 0.23863 | -0.18741
7.8125e-05 | 0.015627 |  | 13.2376 |  | 0.20914 | -0.16401
9.7656e-05 | 0.071274 |  | 30.883 |  | 0.17738 | -0.1388
0.00011719 | 0.1208 |  | 46.7975 |  | 0.14286 | -0.11167
0.00013672 | 0.1654 |  | 61.2241 |  | 0.10543 | -0.082425
0.00015625 | 0.20516 |  | 73.6104 |  | 0.067588 | -0.052527
0.00017578 | 0.23426 |  | 83.3563 |  | 0.028356 | -0.021652
0.00019531 | 0.25447 |  | 90.5747 |  | -0.012634 | 0.010316
0.00021484 | 0.26665 |  | 94.8081 |  | -0.05252 | 0.041699
0.00023437 | 0.27058 |  | 95.6633 |  | -0.091279 | 0.072059
0.00025391 | 0.26697 |  | 93.2342 |  | -0.12917 | 0.10154
0.00027344 | 0.25531 |  | 87.6096 |  | -0.16467 | 0.1293
0.00029297 | 0.23755 |  | 79.1094 |  | -0.19745 | 0.15492
0.0003125 | 0.21287 |  | 68.1824 |  | -0.22773 | 0.17853
0.00033203 | 0.18071 |  | 54.7979 |  | -0.25454 | 0.19949
0.00035156 | 0.14313 |  | 39.1913 |  | -0.27725 | 0.2171
0.00037109 | 0.10026 |  | 22.3381 |  | -0.29603 | 0.23143
0.00039063 | 0.052931 |  | 4.63 |  | -0.31029 | 0.24245
0.00041016 | 0.0027246 |  | -13.4563 |  | -0.31986 | 0.24993
0.00042969 | -0.047509 |  | -30.5788 |  | -0.32511 | 0.25398
0.00044922 | -0.094999 |  | -46.4587 |  | -0.32545 | 0.2543
0.00046875 | -0.13846 |  | -61.2468 |  | -0.32072 | 0.25035
0.00048828 | -0.17484 |  | -73.9583 |  | -0.31145 | 0.24284
0.00050781 | -0.20379 |  | -83.9712 |  | -0.29741 | 0.23188
0.00052734 | -0.22907 |  | -91.2031 |  | -0.27917 | 0.21739
0.00054688 | -0.25471 |  | -95.271 |  | -0.25722 | 0.20008
0.00056641 | -0.27882 |  | -96.2254 |  | -0.23028 | 0.17892
0.00058594 | -0.28707 |  | -94.4349 |  | -0.19963 | 0.15465
0.00060547 | -0.27406 |  | -89.6301 |  | -0.16721 | 0.12898
0.000625 | -0.25424 |  | -81.1711 |  | -0.13183 | 0.10111
0.00064453 | -0.2298 |  | -69.6129 |  | -0.094003 | 0.071433
0.00066406 | -0.19343 |  | -56.1153 |  | -0.055219 | 0.040737
0.00068359 | -0.15007 |  | -40.9246 |  | -0.015514 | 0.0092554
0.00070312 | -0.1023 |  | -24.5013 |  | 0.024939 | -0.02229
0.00072266 | -0.049132 |  | -7.377 |  | 0.064688 | -0.053567
0.00074219 | 0.0074832 |  | 10.6384 |  | 0.10255 | -0.083583
0.00076172 | 0.063547 |  | 28.5758 |  | 0.13912 | -0.11203
0.00078125 | 0.1138 |  | 44.8479 |  | 0.17401 | -0.1393
0.00080078 | 0.15941 |  | 59.3681 |  | 0.20587 | -0.16433
0.00082031 | 0.19975 |  | 71.9439 |  | 0.23471 | -0.18674
0.00083984 | 0.23028 |  | 81.9783 |  | 0.26033 | -0.20677
0.00085938 | 0.25154 |  | 89.5366 |  | 0.28121 | -0.22304
0.00087891 | 0.26479 |  | 94.2646 |  | 0.29746 | -0.23559
0.00089844 | 0.27025 |  | 95.7453 |  | 0.31039 | -0.2455
0.00091797 | 0.26782 |  | 93.9236 |  | 0.31851 | -0.25154
0.0009375 | 0.25756 |  | 88.6637 |  | 0.32155 | -0.25374
0.00095703 | 0.24021 |  | 80.3041 |  | 0.32042 | -0.2527
0.00097656 | 0.21598 |  | 69.6034 |  | 0.31362 | -0.24716
0.00099609 | 0.18535 |  | 56.6476 |  | 0.30184 | -0.23773
0.0010156 | 0.14893 |  | 41.4138 |  | 0.28639 | -0.22527
0.0010352 | 0.10685 |  | 24.7893 |  | 0.26678 | -0.2097
0.0010547 | 0.059563 |  | 7.2072 |  | 0.2431 | -0.19112
0.0010742 | 0.0091929 |  | -10.9229 |  | 0.21516 | -0.16895
0.0010938 | -0.041076 |  | -28.2669 |  | 0.18329 | -0.14375
0.0011133 | -0.089185 |  | -44.3337 |  | 0.14897 | -0.11675
0.0011328 | -0.13294 |  | -59.164 |  | 0.11279 | -0.0883
0.0011523 | -0.16991 |  | -72.1339 |  | 0.074679 | -0.058432
0.0011719 | -0.2001 |  | -82.5909 |  | 0.035341 | -0.027324
0.0011914 | -0.22581 |  | -90.1642 |  | -0.0046991 | 0.0041526
0.0012109 | -0.25122 |  | -94.6389 |  | -0.045148 | 0.035578
0.0012305 | -0.27618 |  | -96.0233 |  | -0.084764 | 0.066638
0.00125 | -0.28676 |  | -94.5128 |  | -0.12211 | 0.096026
0.0012695 | -0.27496 |  | -90.0841 |  | -0.15729 | 0.1236
0.0012891 | -0.25569 |  | -82.2952 |  | -0.19153 | 0.15017
0.0013086 | -0.23359 |  | -71.0632 |  | -0.22271 | 0.17439
0.0013281 | -0.19912 |  | -57.5269 |  | -0.24959 | 0.19548
0.0013477 | -0.15619 |  | -42.7436 |  | -0.27382 | 0.21421
0.0013672 | -0.10801 |  | -26.5923 |  | -0.2929 | 0.2291
0.0013867 | -0.053945 |  | -9.1957 |  | -0.3071 | 0.24016
0.0014062 | 0.0018303 |  | 8.6805 |  | -0.31878 | 0.24891
0.0014258 | 0.057197 |  | 26.3733 |  | -0.325 | 0.25372
0.0014453 | 0.10834 |  | 43.0284 |  | -0.32549 | 0.25412
0.0014648 | 0.15388 |  | 57.805 |  | -0.3221 | 0.25124
0.0014844 | 0.19506 |  | 70.5802 |  | -0.31362 | 0.24445
0.0015039 | 0.22753 |  | 81.119 |  | -0.30022 | 0.23397
0.0015234 | 0.24974 |  | 89.0247 |  | -0.28316 | 0.22039
0.001543 | 0.26421 |  | 94.1329 |  | -0.26147 | 0.20324
0.0015625 | 0.27036 |  | 95.9101 |  | -0.23577 | 0.18302
0.001582 | 0.26815 |  | 94.318 |  | -0.20675 | 0.16006
0.0016016 | 0.25948 |  | 89.6615 |  | -0.17353 | 0.13402
0.0016211 | 0.24367 |  | 81.8652 |  | -0.1383 | 0.10613
0.0016406 | 0.21974 |  | 71.3293 |  | -0.10161 | 0.077019
0.0016602 | 0.18959 |  | 58.5808 |  | -0.062569 | 0.046403
0.0016797 | 0.15409 |  | 43.6463 |  | -0.022886 | 0.015151
0.0016992 | 0.11241 |  | 26.9563 |  | 0.017055 | -0.016294
0.0017188 | 0.06586 |  | 9.5099 |  | 0.056965 | -0.047582
0.0017383 | 0.016564 |  | -8.348 |  | 0.095505 | -0.077909
0.0017578 | -0.033776 |  | -25.9512 |  | 0.13248 | -0.1069
0.0017773 | -0.082758 |  | -42.2513 |  | 0.16744 | -0.13422
0.0017969 | -0.12738 |  | -57.2908 |  | 0.19982 | -0.15961
0.0018164 | -0.1653 |  | -70.6718 |  | 0.22973 | -0.18292
0.0018359 | -0.19639 |  | -81.5168 |  | 0.25578 | -0.20332
0.0018555 | -0.22236 |  | -89.4247 |  | 0.27712 | -0.22008
0.001875 | -0.24673 |  | -94.1919 |  | 0.29485 | -0.23353
0.0018945 | -0.27209 |  | -96.1203 |  | 0.30842 | -0.24382
0.0019141 | -0.28746 |  | -95.1363 |  | 0.31738 | -0.25085
0.0019336 | -0.27879 |  | -90.9398 |  | 0.32194 | -0.25424
0.0019531 | -0.25797 |  | -83.6258 |  | 0.32145 | -0.2535
0.0019727 | -0.23692 |  | -72.9445 |  | 0.31562 | -0.24859
0.0019922 | -0.20517 |  | -59.6246 |  | 0.30463 | -0.23978
0.0020117 | -0.16225 |  | -44.9333 |  | 0.28977 | -0.22804
0.0020313 | -0.11425 |  | -28.8591 |  | 0.27162 | -0.21358
0.0020508 | -0.061358 |  | -11.6547 |  | 0.24868 | -0.19542
0.0020703 | -0.0065413 |  | 6.1498 |  | 0.22073 | -0.17346
0.0020898 | 0.049079 |  | 24.0129 |  | 0.18994 | -0.14896
0.0021094 | 0.10139 |  | 40.7447 |  | 0.15674 | -0.12272
0.0021289 | 0.14778 |  | 55.8247 |  | 0.12016 | -0.094303
0.0021484 | 0.19035 |  | 69.0342 |  | 0.082402 | -0.064465
0.002168 | 0.22406 |  | 79.7797 |  | 0.044081 | -0.034001
0.0021875 | 0.24682 |  | 87.9233 |  | 0.0033788 | -0.0022125
0.002207 | 0.26241 |  | 93.5431 |  | -0.03753 | 0.029843
0.0022266 | 0.27045 |  | 95.9823 |  | -0.076401 | 0.060404
0.0022461 | 0.26937 |  | 94.7505 |  | -0.11429 | 0.089998
0.0022656 | 0.26058 |  | 90.3382 |  | -0.15091 | 0.11856
0.0022852 | 0.24592 |  | 82.9796 |  | -0.18446 | 0.14479
0.0023047 | 0.2241 |  | 72.9413 |  | -0.21564 | 0.16924
0.0023242 | 0.19454 |  | 60.4718 |  | -0.245 | 0.192
0.0023437 | 0.15955 |  | 45.7462 |  | -0.26946 | 0.21103
0.0023633 | 0.11915 |  | 29.416 |  | -0.28835 | 0.22591
0.0023828 | 0.072803 |  | 11.8707 |  | -0.30432 | 0.23796
0.0024023 | 0.023294 |  | -6.0328 |  | -0.3164 | 0.24714
0.0024219 | -0.026637 |  | -23.447 |  | -0.32337 | 0.25264
0.0024414 | -0.075697 |  | -40.0298 |  | -0.32583 | 0.25437
0.0024609 | -0.1216 |  | -55.3177 |  | -0.3231 | 0.25217
0.0024805 | -0.16066 |  | -68.8857 |  | -0.31505 | 0.24574
0.0025 | -0.19185 |  | -79.9941 |  | -0.30263 | 0.23582
0.0025195 | -0.21826 |  | -88.3459 |  | -0.28656 | 0.2231
0.0025391 | -0.2433 |  | -93.7199 |  | -0.26606 | 0.20702
0.0025586 | -0.26877 |  | -95.8225 |  | -0.24078 | 0.18728
0.0025781 | -0.28618 |  | -95.1574 |  | -0.21188 | 0.16433
0.0025977 | -0.28118 |  | -91.6252 |  | -0.17973 | 0.1389
0.0026172 | -0.261 |  | -84.5047 |  | -0.14536 | 0.1118
0.0026367 | -0.23943 |  | -74.0366 |  | -0.109 | 0.083137
0.0026563 | -0.20962 |  | -61.3084 |  | -0.07008 | 0.052576
0.0026758 | -0.16794 |  | -46.7813 |  | -0.03035 | 0.021085
0.0026953 | -0.1195 |  | -30.781 |  | 0.0096446 | -0.010415
0.0027148 | -0.066893 |  | -13.8618 |  | 0.049783 | -0.041734
0.0027344 | -0.012952 |  | 4.0692 |  | 0.088013 | -0.071989
0.0027539 | 0.043035 |  | 22.1489 |  | 0.12509 | -0.10114
0.0027734 | 0.096717 |  | 38.9524 |  | 0.16139 | -0.12936
0.002793 | 0.1431 |  | 54.0738 |  | 0.19413 | -0.15517
0.0028125 | 0.18531 |  | 67.4123 |  | 0.22376 | -0.17827
0.002832 | 0.2206 |  | 78.6986 |  | 0.25111 | -0.19944
0.0028516 | 0.2452 |  | 87.3482 |  | 0.27379 | -0.21731
0.0028711 | 0.26135 |  | 93.1875 |  | 0.29168 | -0.23103
0.0028906 | 0.27004 |  | 96.0078 |  | 0.30612 | -0.24198
0.0029102 | 0.27053 |  | 95.2375 |  | 0.31632 | -0.24982
0.0029297 | 0.26272 |  | 91.1664 |  | 0.32143 | -0.25349
0.0029492 | 0.2485 |  | 84.2109 |  | 0.32165 | -0.2535
0.0029688 | 0.22796 |  | 74.5868 |  | 0.31753 | -0.24997
0.0029883 | 0.19961 |  | 62.4602 |  | 0.30826 | -0.24241
0.0030078 | 0.16504 |  | 47.9508 |  | 0.29352 | -0.23095
0.0030273 | 0.12518 |  | 31.7721 |  | 0.27545 | -0.21656
0.0030469 | 0.079734 |  | 14.3895 |  | 0.2536 | -0.19928
0.0030664 | 0.030093 |  | -3.7545 |  | 0.22655 | -0.17822
0.0030859 | -0.020461 |  | -21.3445 |  | 0.19655 | -0.15442
0.0031055 | -0.069384 |  | -37.7561 |  | 0.16389 | -0.12847
0.003125 | -0.11573 |  | -53.3264 |  | 0.12773 | -0.10001
0.0031445 | -0.15602 |  | -67.2404 |  | 0.090437 | -0.070666
0.0031641 | -0.18811 |  | -78.5822 |  | 0.05152 | -0.04029
0.0031836 | -0.21538 |  | -87.6058 |  | 0.010829 | -0.0082176
0.0032031 | -0.24071 |  | -93.4619 |  | -0.028786 | 0.023295
0.0032227 | -0.26568 |  | -95.6762 |  | -0.068473 | 0.05408
0.0032422 | -0.28502 |  | -95.3461 |  | -0.10731 | 0.08438
0.0032617 | -0.28395 |  | -92.2831 |  | -0.14294 | 0.11258
0.0032812 | -0.26517 |  | -85.8004 |  | -0.17818 | 0.13987
0.0033008 | -0.24338 |  | -75.8954 |  | -0.21128 | 0.16575
0.0033203 | -0.21398 |  | -63.2356 |  | -0.23915 | 0.18761
0.0033398 | -0.17279 |  | -48.8746 |  | -0.26433 | 0.20678
0.0033594 | -0.12544 |  | -32.9584 |  | -0.28574 | 0.22343
0.0033789 | -0.073578 |  | -16.0192 |  | -0.3018 | 0.23603
0.0033984 | -0.020333 |  | 1.3329 |  | -0.31497 | 0.24608
0.003418 | 0.034901 |  | 19.2684 |  | -0.32375 | 0.25288
0.0034375 | 0.090045 |  | 36.6938 |  | -0.32609 | 0.25468
0.003457 | 0.13719 |  | 52.1995 |  | -0.32403 | 0.25287
0.0034766 | 0.17897 |  | 65.7597 |  | -0.31751 | 0.24757
0.0034961 | 0.21567 |  | 77.2818 |  | -0.30608 | 0.23864
0.0035156 | 0.24176 |  | 86.1776 |  | -0.29069 | 0.22652
0.0035352 | 0.25864 |  | 92.3435 |  | -0.27057 | 0.2107
0.0035547 | 0.26822 |  | 95.5651 |  | -0.2464 | 0.19172
0.0035742 | 0.27038 |  | 95.5063 |  | -0.21836 | 0.16949
0.0035938 | 0.2643 |  | 92.0889 |  | -0.18635 | 0.14423
0.0036133 | 0.25021 |  | 85.2882 |  | -0.15266 | 0.11749
0.0036328 | 0.23006 |  | 75.8141 |  | -0.11665 | 0.08898
0.0036523 | 0.20294 |  | 64.0547 |  | -0.077856 | 0.058548
0.0036719 | 0.16885 |  | 49.7682 |  | -0.038503 | 0.027413
0.0036914 | 0.12984 |  | 33.8037 |  | 0.0011976 | -0.0039374
0.0037109 | 0.085984 |  | 16.8843 |  | 0.041414 | -0.035409
0.0037305 | 0.03722 |  | -1.117 |  | 0.080556 | -0.066122
0.00375 | -0.013851 |  | -19.1718 |  | 0.11795 | -0.095589
0.0037695 | -0.063306 |  | -35.8781 |  | 0.15387 | -0.12375
0.0037891 | -0.10957 |  | -51.3775 |  | 0.18732 | -0.14981
0.0038086 | -0.1507 |  | -65.4584 |  | 0.21815 | -0.17382
0.0038281 | -0.18419 |  | -77.1692 |  | 0.24628 | -0.19579
0.0038477 | -0.21156 |  | -86.4136 |  | 0.26949 | -0.214
0.0038672 | -0.23615 |  | -92.6536 |  | 0.28825 | -0.22833
0.0038867 | -0.26174 |  | -95.5891 |  | 0.30391 | -0.24021
0.0039062 | -0.2837 |  | -95.7323 |  | 0.31459 | -0.24862
0.0039258 | -0.28476 |  | -92.8379 |  | 0.32062 | -0.25306
0.0039453 | -0.26612 |  | -86.7297 |  | 0.32265 | -0.25442
0.0039648 | -0.24583 |  | -77.3348 |  | 0.31877 | -0.2513
0.0039844 | -0.21902 |  | -64.9961 |  | 0.30986 | -0.24395
0.0040039 | -0.17873 |  | -50.858 |  | 0.29705 | -0.23383
0.0040234 | -0.13245 |  | -35.3223 |  | 0.27965 | -0.21999
0.004043 | -0.081371 |  | -18.5217 |  | 0.25826 | -0.20292
0.0040625 | -0.027363 |  | -0.8375 |  | 0.23276 | -0.18299
0.004082 | 0.027815 |  | 17.0977 |  | 0.20281 | -0.15942
0.0041016 | 0.081948 |  | 34.2666 |  | 0.17013 | -0.13348
0.0041211 | 0.12992 |  | 50.0888 |  | 0.1351 | -0.10581
0.0041406 | 0.17348 |  | 64.0481 |  | 0.09763 | -0.076355
0.0041602 | 0.21119 |  | 75.724 |  | 0.059709 | -0.04632
0.0041797 | 0.23849 |  | 85.1096 |  | 0.020215 | -0.015379
0.0041992 | 0.25706 |  | 91.7956 |  | -0.021223 | 0.016901
0.0042188 | 0.26794 |  | 95.3794 |  | -0.060945 | 0.048276
0.0042383 | 0.27034 |  | 95.6199 |  | -0.099325 | 0.078221
0.0042578 | 0.2646 |  | 92.4402 |  | -0.13663 | 0.10731
0.0042773 | 0.25221 |  | 86.2582 |  | -0.17126 | 0.13441
0.0042969 | 0.23325 |  | 77.1668 |  | -0.20392 | 0.15976
0.0043164 | 0.20648 |  | 65.5725 |  | -0.23362 | 0.18308
0.0043359 | 0.1737 |  | 51.8714 |  | -0.25965 | 0.20324
0.0043555 | 0.13558 |  | 35.9635 |  | -0.28175 | 0.22032
0.004375 | 0.091229 |  | 18.8048 |  | -0.29862 | 0.23348
0.0043945 | 0.042875 |  | 1.1191 |  | -0.31202 | 0.24361
0.0044141 | -0.0072047 |  | -16.799 |  | -0.32197 | 0.25135
0.0044336 | -0.057147 |  | -33.7851 |  | -0.32538 | 0.25421
0.0044531 | -0.10451 |  | -49.4862 |  | -0.32434 | 0.25325
0.0044727 | -0.1464 |  | -63.8804 |  | -0.31985 | 0.24945
0.0044922 | -0.1807 |  | -76.0446 |  | -0.30828 | 0.24049
0.0045117 | -0.2088 |  | -85.5631 |  | -0.29267 | 0.22829
0.0045312 | -0.23358 |  | -92.2042 |  | -0.27481 | 0.21394
0.0045508 | -0.25843 |  | -95.5282 |  | -0.25113 | 0.19534
0.0045703 | -0.28145 |  | -95.9006 |  | -0.22403 | 0.17391
0.0045898 | -0.28714 |  | -93.5639 |  | -0.19388 | 0.15001
0.0046094 | -0.27054 |  | -87.9319 |  | -0.15926 | 0.12277
0.0046289 | -0.24928 |  | -78.8985 |  | -0.12347 | 0.094209
0.0046484 | -0.2244 |  | -67.0565 |  | -0.085788 | 0.064514
0.004668 | -0.18517 |  | -52.9298 |  | -0.046003 | 0.033332
0.0046875 | -0.13779 |  | -37.3112 |  | -0.0067036 | 0.0022932
0.004707 | -0.088173 |  | -20.7574 |  | 0.033416 | -0.029013
0.0047266 | -0.036307 |  | -3.2777 |  | 0.073421 | -0.060536
0.0047461 | 0.01911 |  | 14.5954 |  | 0.11102 | -0.090295
0.0047656 | 0.074902 |  | 31.9881 |  | 0.14744 | -0.1186
0.0047852 | 0.12345 |  | 48.123 |  | 0.18154 | -0.14529
0.0048047 | 0.16749 |  | 62.4027 |  | 0.21244 | -0.16949
0.0048242 | 0.20693 |  | 74.4597 |  | 0.24142 | -0.192
0.0048437 | 0.23575 |  | 84.0087 |  | 0.2658 | -0.21113
0.0048633 | 0.25487 |  | 90.976 |  | 0.28506 | -0.22603
0.0048828 | 0.26652 |  | 95.0268 |  | 0.30178 | -0.23855
0.0049023 | 0.27067 |  | 95.7298 |  | 0.3136 | -0.24778
0.0049219 | 0.26617 |  | 93.1334 |  | 0.32006 | -0.25298
0.0049414 | 0.25449 |  | 87.3342 |  | 0.32274 | -0.25462
0.0049609 | 0.23663 |  | 78.5318 |  | 0.32022 | -0.25231
0.0049805 | 0.2108 |  | 67.3021 |  | 0.31263 | -0.24623
0.005 | 0.17851 |  | 53.8481 |  | 0.30014 | -0.23631
0.0050195 | 0.14094 |  | 38.1547 |  | 0.2835 | -0.22306
0.0050391 | 0.097617 |  | 21.1068 |  | 0.26368 | -0.2072
0.0050586 | 0.049728 |  | 3.4815 |  | 0.23876 | -0.18764
0.0050781 | -0.00031937 |  | -14.332 |  | 0.2095 | -0.16453
0.0050977 | -0.050146 |  | -31.4839 |  | 0.17782 | -0.13922
0.0051172 | -0.098333 |  | -47.4772 |  | 0.14283 | -0.11173
0.0051367 | -0.14136 |  | -62.0529 |  | 0.10562 | -0.082589
0.0051563 | -0.17652 |  | -74.6198 |  | 0.067974 | -0.052842
0.0051758 | -0.20512 |  | -84.4632 |  | 0.028766 | -0.022061
0.0051953 | -0.22974 |  | -91.3185 |  | -0.012158 | 0.010018
0.0052148 | -0.25461 |  | -95.2141 |  | -0.052443 | 0.041704
0.0052344 | -0.27843 |  | -95.9773 |  | -0.091095 | 0.072023
0.0052539 | -0.28696 |  | -93.8925 |  | -0.12873 | 0.10139
0.0052734 | -0.27352 |  | -88.8577 |  | -0.16445 | 0.12916
0.005293 | -0.25242 |  | -80.2495 |  | -0.19711 | 0.15458
0.0053125 | -0.22793 |  | -68.6753 |  | -0.22727 | 0.17803
0.005332 | -0.19162 |  | -54.9962 |  | -0.25449 | 0.19924
0.0053516 | -0.14541 |  | -39.5231 |  | -0.27707 | 0.21705
0.0053711 | -0.093923 |  | -22.9215 |  | -0.29544 | 0.23116
0.0053906 | -0.04182 |  | -5.6027 |  | -0.31002 | 0.2421
0.0054102 | 0.011904 |  | 12.1891 |  | -0.31982 | 0.24974
0.0054297 | 0.067429 |  | 29.6714 |  | -0.32477 | 0.25357
0.0054492 | 0.11683 |  | 45.9994 |  | -0.32501 | 0.25372
0.0054687 | 0.16186 |  | 60.5713 |  | -0.32024 | 0.25
0.0054883 | 0.20219 |  | 73.0188 |  | -0.31076 | 0.24241
0.0055078 | 0.23247 |  | 83.0035 |  | -0.29697 | 0.23153
0.0055273 | 0.25309 |  | 90.1672 |  | -0.27848 | 0.21708
0.0055469 | 0.26483 |  | 94.4638 |  | -0.25587 | 0.19917
0.0055664 | 0.26992 |  | 95.7569 |  | -0.22945 | 0.17821
0.0055859 | 0.2671 |  | 93.6047 |  | -0.19902 | 0.15431
0.0056055 | 0.25592 |  | 88.1683 |  | -0.16602 | 0.12822
0.005625 | 0.23861 |  | 79.8327 |  | -0.13096 | 0.10043
0.0056445 | 0.21356 |  | 68.7752 |  | -0.093364 | 0.070888
0.0056641 | 0.18217 |  | 55.4579 |  | -0.054021 | 0.039838
0.0056836 | 0.14553 |  | 40.1198 |  | -0.014155 | 0.0082389
0.0057031 | 0.10291 |  | 23.2663 |  | 0.02603 | -0.023347
0.0057227 | 0.05621 |  | 5.8043 |  | 0.065858 | -0.054496
0.0057422 | 0.0063684 |  | -12.0524 |  | 0.10356 | -0.084098
0.0057617 | -0.044495 |  | -29.6373 |  | 0.13992 | -0.11257
0.0057812 | -0.092879 |  | -45.7622 |  | 0.17501 | -0.14009
0.0058008 | -0.1363 |  | -60.4283 |  | 0.2065 | -0.16492
0.0058203 | -0.17266 |  | -73.2932 |  | 0.23528 | -0.18724
0.0058398 | -0.20184 |  | -83.3807 |  | 0.26124 | -0.20737
0.0058594 | -0.22678 |  | -90.7462 |  | 0.2818 | -0.22347
0.0058789 | -0.25167 |  | -95.1754 |  | 0.29839 | -0.23605
0.0058984 | -0.27644 |  | -96.3153 |  | 0.31154 | -0.24609
0.005918 | -0.28822 |  | -94.6697 |  | 0.31907 | -0.2519
0.0059375 | -0.27674 |  | -90.0658 |  | 0.32216 | -0.25404
0.005957 | -0.25558 |  | -81.8791 |  | 0.32109 | -0.25309
0.0059766 | -0.23215 |  | -70.5416 |  | 0.31446 | -0.24766
0.0059961 | -0.19708 |  | -57.0114 |  | 0.30292 | -0.23842
0.0060156 | -0.15268 |  | -41.8405 |  | 0.28729 | -0.226
0.0060352 | -0.10316 |  | -25.467 |  | 0.26754 | -0.21032
0.0060547 | -0.050827 |  | -8.2921 |  | 0.24332 | -0.1914
0.0060742 | 0.002919 |  | 9.4738 |  | 0.21523 | -0.16912
0.0060938 | 0.059461 |  | 27.2302 |  | 0.18394 | -0.14422
0.0061133 | 0.11099 |  | 43.829 |  | 0.14976 | -0.11736
0.0061328 | 0.15584 |  | 58.4895 |  | 0.11355 | -0.088808
0.0061523 | 0.1968 |  | 71.2317 |  | 0.075384 | -0.058657
0.0061719 | 0.22862 |  | 81.5988 |  | 0.035714 | -0.027406
0.0061914 | 0.25012 |  | 89.094 |  | -0.0045874 | 0.0041979
0.0062109 | 0.26348 |  | 93.9971 |  | -0.044603 | 0.035562
0.0062305 | 0.26958 |  | 95.7322 |  | -0.083566 | 0.06608
0.00625 | 0.26755 |  | 93.9038 |  | -0.12122 | 0.095609
0.0062695 | 0.25758 |  | 88.9779 |  | -0.1573 | 0.1237
0.0062891 | 0.24122 |  | 80.9394 |  | -0.19121 | 0.14993
0.0063086 | 0.21742 |  | 70.2968 |  | -0.2216 | 0.17374
0.0063281 | 0.18701 |  | 57.4814 |  | -0.2489 | 0.19492
0.0063477 | 0.1511 |  | 42.3887 |  | -0.27291 | 0.21348
0.0063672 | 0.10941 |  | 25.7716 |  | -0.2918 | 0.22814
0.0063867 | 0.062997 |  | 8.2806 |  | -0.30666 | 0.23949
0.0064062 | 0.012914 |  | -9.8294 |  | -0.31794 | 0.24836
0.0064258 | -0.037738 |  | -27.3778 |  | -0.32429 | 0.25328
0.0064453 | -0.085993 |  | -43.4235 |  | -0.32513 | 0.25388
0.0064648 | -0.1303 |  | -58.2961 |  | -0.32081 | 0.25051
0.0064844 | -0.16791 |  | -71.5488 |  | -0.3124 | 0.24361
0.0065039 | -0.19806 |  | -82.0373 |  | -0.29934 | 0.23343
0.0065234 | -0.22343 |  | -89.7963 |  | -0.28156 | 0.2196
0.006543 | -0.24842 |  | -94.708 |  | -0.26065 | 0.20279
0.0065625 | -0.27347 |  | -96.1234 |  | -0.23524 | 0.18271
0.006582 | -0.28708 |  | -94.6004 |  | -0.20485 | 0.15881
0.0066016 | -0.27867 |  | -90.5563 |  | -0.17243 | 0.13292
0.0066211 | -0.25882 |  | -82.9368 |  | -0.13795 | 0.10568
0.0066406 | -0.23616 |  | -71.8219 |  | -0.10044 | 0.076259
0.0066602 | -0.20196 |  | -58.6866 |  | -0.061583 | 0.045644
0.0066797 | -0.15756 |  | -43.7462 |  | -0.021948 | 0.014441
0.0066992 | -0.10893 |  | -27.2945 |  | 0.018275 | -0.017387
0.0067187 | -0.05637 |  | -10.2235 |  | 0.05805 | -0.048477
0.0067383 | -0.0022014 |  | 7.4636 |  | 0.09654 | -0.078479
0.0067578 | 0.053005 |  | 25.1733 |  | 0.13307 | -0.10742
0.0067773 | 0.105 |  | 41.9009 |  | 0.1682 | -0.13478
0.0067969 | 0.15109 |  | 56.9911 |  | 0.20111 | -0.16034
0.0068164 | 0.19276 |  | 69.858 |  | 0.23016 | -0.18315
0.0068359 | 0.22602 |  | 80.5889 |  | 0.2563 | -0.2035
0.0068555 | 0.24869 |  | 88.7478 |  | 0.27865 | -0.22109
0.006875 | 0.26264 |  | 93.6559 |  | 0.29553 | -0.23416
0.0068945 | 0.26936 |  | 95.6747 |  | 0.30856 | -0.24393
0.0069141 | 0.26863 |  | 94.5568 |  | 0.31806 | -0.25115
0.0069336 | 0.25993 |  | 89.9071 |  | 0.32243 | -0.25458
0.0069531 | 0.2445 |  | 82.3477 |  | 0.3215 | -0.25384
0.0069727 | 0.22161 |  | 72.0831 |  | 0.31574 | -0.24879
0.0069922 | 0.19152 |  | 59.295 |  | 0.30529 | -0.24017
0.0070117 | 0.15645 |  | 44.5136 |  | 0.29033 | -0.22853
0.0070313 | 0.11544 |  | 28.0386 |  | 0.27117 | -0.21349
0.0070508 | 0.06896 |  | 10.5542 |  | 0.24864 | -0.19557
0.0070703 | 0.019834 |  | -7.3731 |  | 0.22169 | -0.1741
0.0070898 | -0.030545 |  | -25.0249 |  | 0.18948 | -0.14882
0.0071094 | -0.079924 |  | -41.4036 |  | 0.15594 | -0.12229
0.0071289 | -0.12513 |  | -56.5059 |  | 0.12098 | -0.094606
0.0071484 | -0.16353 |  | -69.9707 |  | 0.082177 | -0.064419
0.007168 | -0.19458 |  | -80.8603 |  | 0.042979 | -0.033492
0.0071875 | -0.22039 |  | -88.9926 |  | 0.0033979 | -0.0021979
0.007207 | -0.2446 |  | -94.148 |  | -0.03755 | 0.029795
0.0072266 | -0.2697 |  | -96.1351 |  | -0.076683 | 0.06055
0.0072461 | -0.28666 |  | -95.2741 |  | -0.11441 | 0.090079
0.0072656 | -0.28158 |  | -91.5107 |  | -0.151 | 0.11858
0.0072852 | -0.26164 |  | -84.2225 |  | -0.18496 | 0.14511
0.0073047 | -0.23934 |  | -73.5991 |  | -0.21714 | 0.17007
0.0073242 | -0.20764 |  | -60.5927 |  | -0.2455 | 0.19221
0.0073437 | -0.16452 |  | -45.8379 |  | -0.26885 | 0.21059
0.0073633 | -0.11665 |  | -29.8821 |  | -0.28915 | 0.22608
0.0073828 | -0.064854 |  | -12.8174 |  | -0.30533 | 0.2384
0.0074023 | -0.01021 |  | 5.0974 |  | -0.31718 | 0.24773
0.0074219 | 0.045784 |  | 22.9168 |  | -0.3245 | 0.25343
0.0074414 | 0.098419 |  | 39.8453 |  | -0.32625 | 0.25474
0.0074609 | 0.14471 |  | 55.009 |  | -0.32363 | 0.2525
0.0074805 | 0.18668 |  | 68.0625 |  | -0.31556 | 0.2461
0.0075 | 0.22147 |  | 79.0658 |  | -0.30287 | 0.2361
0.0075195 | 0.24577 |  | 87.5526 |  | -0.28727 | 0.22361
0.0075391 | 0.26126 |  | 93.2416 |  | -0.26653 | 0.20747
0.0075586 | 0.26959 |  | 95.8943 |  | -0.2412 | 0.18759
0.0075781 | 0.26948 |  | 94.954 |  | -0.21247 | 0.16467
0.0075977 | 0.26095 |  | 90.5697 |  | -0.1798 | 0.13879
0.0076172 | 0.24651 |  | 83.3688 |  | -0.14512 | 0.11134
0.0076367 | 0.22519 |  | 73.5364 |  | -0.10929 | 0.083134
0.0076562 | 0.19621 |  | 61.1814 |  | -0.070905 | 0.052975
0.0076758 | 0.1616 |  | 46.6016 |  | -0.030903 | 0.021329
0.0076953 | 0.12133 |  | 30.3359 |  | 0.0096489 | -0.010577
0.0077148 | 0.075431 |  | 12.9383 |  | 0.049913 | -0.042096
0.0077344 | 0.026014 |  | -5.1163 |  | 0.088221 | -0.072186
0.0077539 | -0.024388 |  | -22.778 |  | 0.12513 | -0.10111
0.0077734 | -0.073451 |  | -39.2222 |  | 0.16031 | -0.12866
0.007793 | -0.11901 |  | -54.4698 |  | 0.19336 | -0.15446
0.0078125 | -0.15841 |  | -68.1581 |  | 0.22448 | -0.17867
0.007832 | -0.19057 |  | -79.5216 |  | 0.25134 | -0.1998
0.0078516 | -0.21735 |  | -88.2169 |  | 0.27345 | -0.21712
0.0078711 | -0.24185 |  | -93.7608 |  | 0.2917 | -0.23099
0.0078906 | -0.26655 |  | -95.8957 |  | 0.30581 | -0.2418
0.0079102 | -0.28483 |  | -95.2715 |  | 0.31605 | -0.24982
0.0079297 | -0.28276 |  | -91.9311 |  | 0.32147 | -0.25393
0.0079492 | -0.26456 |  | -85.2341 |  | 0.32171 | -0.25392
0.0079688 | -0.2431 |  | -75.1382 |  | 0.31758 | -0.25029
0.0079883 | -0.21212 |  | -62.3676 |  | 0.30727 | -0.24207
0.0080078 | -0.16891 |  | -47.7598 |  | 0.29247 | -0.23022
0.0080273 | -0.12085 |  | -31.761 |  | 0.27593 | -0.21669
0.0080469 | -0.06952 |  | -14.8032 |  | 0.25378 | -0.19944
0.0080664 | -0.016329 |  | 2.8429 |  | 0.22626 | -0.17788
0.0080859 | 0.038616 |  | 20.647 |  | 0.1967 | -0.15414
0.0081055 | 0.091886 |  | 37.6582 |  | 0.16329 | -0.1278
0.008125 | 0.13916 |  | 53.263 |  | 0.12704 | -0.099471
0.0081445 | 0.18229 |  | 66.8304 |  | 0.090067 | -0.070413
0.0081641 | 0.21838 |  | 78.1128 |  | 0.051301 | -0.039908
0.0081836 | 0.24372 |  | 86.9011 |  | 0.011116 | -0.0083231
0.0082031 | 0.25996 |  | 92.7428 |  | -0.029625 | 0.023574
0.0082227 | 0.26888 |  | 95.7281 |  | -0.069456 | 0.054779
0.0082422 | 0.27022 |  | 95.3956 |  | -0.10715 | 0.084464
0.0082617 | 0.26309 |  | 91.5195 |  | -0.14387 | 0.11315
0.0082813 | 0.24952 |  | 84.8537 |  | -0.17864 | 0.14018
0.0083008 | 0.2295 |  | 75.4188 |  | -0.21011 | 0.16485
0.0083203 | 0.20101 |  | 63.1407 |  | -0.23975 | 0.18785
0.0083398 | 0.16649 |  | 48.6899 |  | -0.26549 | 0.20789
0.0083594 | 0.12727 |  | 32.7074 |  | -0.2855 | 0.22365
0.0083789 | 0.082551 |  | 15.5016 |  | -0.30219 | 0.23631
0.0083984 | 0.033809 |  | -2.3872 |  | -0.31494 | 0.24603
0.008418 | -0.016579 |  | -20.103 |  | -0.32292 | 0.25229
0.0084375 | -0.066197 |  | -36.8915 |  | -0.32625 | 0.25485
0.008457 | -0.11286 |  | -52.4447 |  | -0.3241 | 0.25319
0.0084766 | -0.15352 |  | -66.458 |  | -0.31783 | 0.24803
0.0084961 | -0.18602 |  | -77.9541 |  | -0.30644 | 0.239
0.0085156 | -0.21258 |  | -86.7332 |  | -0.28974 | 0.22586
0.0085352 | -0.23718 |  | -92.8865 |  | -0.27067 | 0.21062
0.0085547 | -0.26232 |  | -95.6901 |  | -0.24685 | 0.19207
0.0085742 | -0.28261 |  | -95.3445 |  | -0.21766 | 0.16913
0.0085938 | -0.28375 |  | -92.353 |  | -0.18685 | 0.1444
0.0086133 | -0.26654 |  | -86.2023 |  | -0.15293 | 0.11767
0.0086328 | -0.24546 |  | -76.4371 |  | -0.11587 | 0.08858
0.0086523 | -0.21657 |  | -63.8848 |  | -0.078088 | 0.058691
0.0086719 | -0.17466 |  | -49.6855 |  | -0.03855 | 0.027529
0.0086914 | -0.12762 |  | -33.902 |  | 0.0018343 | -0.0043221
0.0087109 | -0.076644 |  | -16.8599 |  | 0.041869 | -0.035652
0.0087305 | -0.022995 |  | 0.61903 |  | 0.081172 | -0.06638
0.00875 | 0.031351 |  | 18.2892 |  | 0.11829 | -0.095746
0.0087695 | 0.085508 |  | 35.6039 |  | 0.15404 | -0.1237
0.0087891 | 0.13413 |  | 51.4461 |  | 0.18813 | -0.15019
0.0088086 | 0.17699 |  | 65.1034 |  | 0.21863 | -0.17419
0.0088281 | 0.21392 |  | 76.5959 |  | 0.24606 | -0.19563
0.0088477 | 0.24095 |  | 85.9111 |  | 0.27013 | -0.21428
0.0088672 | 0.25852 |  | 92.265 |  | 0.28919 | -0.22904
0.0088867 | 0.26818 |  | 95.4124 |  | 0.30391 | -0.2403
0.0089062 | 0.2705 |  | 95.6254 |  | 0.31488 | -0.24868
0.0089258 | 0.26508 |  | 92.3737 |  | 0.32107 | -0.25333
0.0089453 | 0.25171 |  | 85.7481 |  | 0.32254 | -0.25425
0.0089648 | 0.2318 |  | 76.4872 |  | 0.31903 | -0.25137
0.0089844 | 0.20508 |  | 64.7755 |  | 0.31003 | -0.24411
0.0090039 | 0.17173 |  | 50.7338 |  | 0.29665 | -0.2334
0.0090234 | 0.13277 |  | 34.778 |  | 0.27942 | -0.21969
0.009043 | 0.088276 |  | 17.7149 |  | 0.25835 | -0.20295
0.0090625 | 0.039895 |  | -0.041214 |  | 0.23298 | -0.18299
0.009082 | -0.010444 |  | -18.0241 |  | 0.20306 | -0.15941
0.0091016 | -0.060551 |  | -34.94 |  | 0.17005 | -0.13319
0.0091211 | -0.1074 |  | -50.4884 |  | 0.13495 | -0.10544
0.0091406 | -0.14876 |  | -64.7712 |  | 0.097989 | -0.076514
0.0091602 | -0.18294 |  | -76.8157 |  | 0.059349 | -0.046302
0.0091797 | -0.21047 |  | -86.069 |  | 0.019619 | -0.01505
0.0091992 | -0.23474 |  | -92.473 |  | -0.020414 | 0.016523
0.0092187 | -0.2597 |  | -95.6436 |  | -0.061053 | 0.048254
0.0092383 | -0.28186 |  | -95.7336 |  | -0.10043 | 0.078944
0.0092578 | -0.28595 |  | -93.208 |  | -0.13636 | 0.10731
0.0092773 | -0.26992 |  | -87.4458 |  | -0.17092 | 0.13423
0.0092969 | -0.24973 |  | -78.1336 |  | -0.20421 | 0.15999
0.0093164 | -0.22257 |  | -66.1883 |  | -0.23378 | 0.18327
0.0093359 | -0.1807 |  | -51.958 |  | -0.25987 | 0.20356
0.0093555 | -0.13393 |  | -36.1502 |  | -0.28193 | 0.22065
0.009375 | -0.084989 |  | -19.5677 |  | -0.29918 | 0.23399
0.0093945 | -0.032149 |  | -2.0046 |  | -0.31232 | 0.24406
0.0094141 | 0.023303 |  | 15.871 |  | -0.32101 | 0.25091
0.0094336 | 0.078374 |  | 33.0766 |  | -0.3256 | 0.25421
0.0094531 | 0.12703 |  | 49.1242 |  | -0.32543 | 0.25403
0.0094727 | 0.17094 |  | 63.3175 |  | -0.31905 | 0.24927
0.0094922 | 0.20961 |  | 75.1884 |  | -0.30846 | 0.24056
0.0095117 | 0.23739 |  | 84.5885 |  | -0.29386 | 0.22887
0.0095312 | 0.25566 |  | 91.2455 |  | -0.27404 | 0.21339
0.0095508 | 0.26659 |  | 94.911 |  | -0.25101 | 0.19511
0.0095703 | 0.27013 |  | 95.5444 |  | -0.22447 | 0.17418
0.0095898 | 0.26568 |  | 92.834 |  | -0.19351 | 0.14965
0.0096094 | 0.25358 |  | 86.7482 |  | -0.15969 | 0.12288
0.0096289 | 0.23474 |  | 77.7519 |  | -0.12339 | 0.094522
0.0096484 | 0.20796 |  | 66.1942 |  | -0.085292 | 0.064419
0.009668 | 0.17499 |  | 52.4651 |  | -0.045961 | 0.033391
0.0096875 | 0.13751 |  | 36.86 |  | -0.0060221 | 0.0020646
0.009707 | 0.094207 |  | 19.9571 |  | 0.033034 | -0.028839
0.0097266 | 0.046192 |  | 2.232 |  | 0.072577 | -0.05967
0.0097461 | -0.0042407 |  | -15.7877 |  | 0.11166 | -0.090444
0.0097656 | -0.054433 |  | -32.832 |  | 0.14716 | -0.11868
0.0097852 | -0.10192 |  | -48.6681 |  | 0.18112 | -0.14474
0.0098047 | -0.1444 |  | -63.1953 |  | 0.2129 | -0.16973
0.0098242 | -0.17891 |  | -75.3447 |  | 0.2404 | -0.19152
0.0098438 | -0.20679 |  | -84.9696 |  | 0.26526 | -0.21063
0.0098633 | -0.2318 |  | -91.8622 |  | 0.28557 | -0.22664
0.0098828 | -0.25656 |  | -95.368 |  | 0.30084 | -0.23813
0.0099023 | -0.27952 |  | -95.9409 |  | 0.31299 | -0.24729
0.0099219 | -0.28704 |  | -93.8562 |  | 0.32012 | -0.25306
0.0099414 | -0.27324 |  | -88.3721 |  | 0.32226 | -0.25424
0.0099609 | -0.25272 |  | -79.4534 |  | 0.31979 | -0.25209
0.0099805 | -0.22654 |  | -67.8198 |  | 0.31155 | -0.24549
0.01 | -0.18677 |  | -53.7477 |  | 0.29953 | -0.23556
0.01002 | -0.14103 |  | -38.1731 |  | 0.28398 | -0.22326
0.010039 | -0.092375 |  | -21.9109 |  | 0.263 | -0.20673
0.010059 | -0.039247 |  | -4.4678 |  | 0.23786 | -0.18678
0.010078 | 0.016353 |  | 13.6015 |  | 0.20897 | -0.16405
0.010098 | 0.071906 |  | 31.0391 |  | 0.17646 | -0.13842
0.010117 | 0.12151 |  | 47.2136 |  | 0.14226 | -0.11157
0.010137 | 0.1658 |  | 61.5783 |  | 0.10577 | -0.083045
0.010156 | 0.20549 |  | 73.8062 |  | 0.067103 | -0.052483
0.010176 | 0.23462 |  | 83.5235 |  | 0.027467 | -0.021313
0.010195 | 0.25382 |  | 90.5515 |  | -0.013611 | 0.01083
0.010215 | 0.26627 |  | 94.8393 |  | -0.053742 | 0.042491
0.010234 | 0.27089 |  | 95.8599 |  | -0.091994 | 0.072395
0.010254 | 0.26685 |  | 93.4438 |  | -0.12919 | 0.10162
0.010273 | 0.25549 |  | 87.7892 |  | -0.16408 | 0.12905
0.010293 | 0.23756 |  | 79.098 |  | -0.19782 | 0.15505
0.010313 | 0.21191 |  | 67.9162 |  | -0.22896 | 0.17941
0.010332 | 0.17995 |  | 54.5244 |  | -0.25506 | 0.19976
0.010352 | 0.14333 |  | 39.1335 |  | -0.27774 | 0.2172
0.010371 | 0.10091 |  | 22.417 |  | -0.29596 | 0.23143
0.010391 | 0.05307 |  | 4.6498 |  | -0.30947 | 0.24172
0.01041 | 0.0022947 |  | -13.5461 |  | -0.32011 | 0.24986
0.01043 | -0.047827 |  | -30.7186 |  | -0.32556 | 0.25411
0.010449 | -0.095509 |  | -46.5826 |  | -0.32543 | 0.25397
0.010469 | -0.13901 |  | -61.3648 |  | -0.32114 | 0.25059
0.010488 | -0.17461 |  | -73.9603 |  | -0.31075 | 0.24224
0.010508 | -0.20327 |  | -83.8442 |  | -0.29639 | 0.23069
0.010527 | -0.22858 |  | -91.1732 |  | -0.27929 | 0.21724
0.010547 | -0.25335 |  | -95.2307 |  | -0.2565 | 0.19955
0.010566 | -0.27719 |  | -96.0422 |  | -0.23008 | 0.17874
0.010586 | -0.28735 |  | -94.2382 |  | -0.20028 | 0.15514
0.010605 | -0.27583 |  | -89.4482 |  | -0.16614 | 0.12817
0.010625 | -0.25506 |  | -81.0009 |  | -0.13067 | 0.10017
0.010645 | -0.22943 |  | -69.3929 |  | -0.09366 | 0.070885
0.010664 | -0.19258 |  | -55.8399 |  | -0.05466 | 0.040118
0.010684 | -0.14862 |  | -40.647 |  | -0.014816 | 0.0089375
0.010703 | -0.10009 |  | -24.103 |  | 0.025861 | -0.02314
0.010723 | -0.046792 |  | -6.7922 |  | 0.065346 | -0.054283
0.010742 | 0.0088019 |  | 11.0294 |  | 0.10314 | -0.08391
0.010762 | 0.064145 |  | 28.6221 |  | 0.14016 | -0.11292
0.010781 | 0.11459 |  | 45.0339 |  | 0.17427 | -0.13962
0.010801 | 0.15975 |  | 59.6478 |  | 0.20555 | -0.16429
0.01082 | 0.19979 |  | 72.1169 |  | 0.23518 | -0.18725
0.01084 | 0.2307 |  | 82.2319 |  | 0.26055 | -0.20678
0.010859 | 0.25156 |  | 89.6486 |  | 0.28116 | -0.223
0.010879 | 0.2642 |  | 94.0803 |  | 0.29812 | -0.23599
0.010898 | 0.26957 |  | 95.5676 |  | 0.3105 | -0.24547
0.010918 | 0.26721 |  | 93.8893 |  | 0.31859 | -0.2517
0.010937 | 0.25693 |  | 88.5684 |  | 0.32196 | -0.25386
0.010957 | 0.2392 |  | 80.0336 |  | 0.32003 | -0.25218
0.010977 | 0.21452 |  | 69.2539 |  | 0.3137 | -0.2471
0.010996 | 0.18403 |  | 56.2764 |  | 0.30213 | -0.23785
0.011016 | 0.14775 |  | 40.9468 |  | 0.28634 | -0.22531
0.011035 | 0.10556 |  | 24.3047 |  | 0.26704 | -0.20992
0.011055 | 0.058976 |  | 6.9738 |  | 0.24262 | -0.19077
0.011074 | 0.0090121 |  | -11.2324 |  | 0.2146 | -0.16864
0.011094 | -0.041869 |  | -28.7991 |  | 0.18337 | -0.14388
0.011113 | -0.08998 |  | -44.6511 |  | 0.14872 | -0.11652
0.011133 | -0.13388 |  | -59.6693 |  | 0.11255 | -0.087967
0.011152 | -0.17106 |  | -72.742 |  | 0.07467 | -0.058271
0.011172 | -0.20034 |  | -82.735 |  | 0.034899 | -0.02705
0.011191 | -0.22545 |  | -90.4509 |  | -0.0053208 | 0.0046673
0.011211 | -0.25022 |  | -95.0666 |  | -0.04573 | 0.036416
0.01123 | -0.27529 |  | -96.2186 |  | -0.085233 | 0.067279
0.01125 | -0.28912 |  | -94.8866 |  | -0.1221 | 0.096147
0.01127 | -0.27896 |  | -90.4685 |  | -0.15784 | 0.12404
0.011289 | -0.25745 |  | -82.3292 |  | -0.19191 | 0.15054
0.011309 | -0.23393 |  | -71.163 |  | -0.22276 | 0.17467
0.011328 | -0.19822 |  | -57.8276 |  | -0.25081 | 0.1965
0.011348 | -0.15446 |  | -42.8262 |  | -0.27361 | 0.21427
0.011367 | -0.10761 |  | -26.5564 |  | -0.29229 | 0.22862
0.011387 | -0.055199 |  | -9.2225 |  | -0.3083 | 0.2407
0.011406 | 0.00031396 |  | 8.7207 |  | -0.31881 | 0.24896
0.011426 | 0.057268 |  | 26.4138 |  | -0.32488 | 0.25377
0.011445 | 0.10844 |  | 42.973 |  | -0.3264 | 0.25482
0.011465 | 0.15309 |  | 57.6988 |  | -0.32181 | 0.25117
0.011484 | 0.19495 |  | 70.5279 |  | -0.31309 | 0.24427
0.011504 | 0.22753 |  | 81.0829 |  | -0.3003 | 0.23412
0.011523 | 0.24922 |  | 88.8457 |  | -0.28285 | 0.22043
0.011543 | 0.26341 |  | 93.8964 |  | -0.26147 | 0.20361
0.011562 | 0.27018 |  | 95.8126 |  | -0.23559 | 0.18302
0.011582 | 0.26849 |  | 94.2856 |  | -0.20605 | 0.15961
0.011602 | 0.25854 |  | 89.407 |  | -0.17347 | 0.13396
0.011621 | 0.24204 |  | 81.3139 |  | -0.13771 | 0.10583
0.011641 | 0.21877 |  | 70.9125 |  | -0.10124 | 0.077006
0.01166 | 0.18884 |  | 58.3538 |  | -0.063183 | 0.046882
0.01168 | 0.15337 |  | 43.3248 |  | -0.022432 | 0.014857
0.011699 | 0.11215 |  | 26.8249 |  | 0.017502 | -0.016592
0.011719 | 0.065367 |  | 9.2966 |  | 0.057212 | -0.047784
0.011738 | 0.014849 |  | -9.0093 |  | 0.096203 | -0.07835
0.011758 | -0.035614 |  | -26.5499 |  | 0.13219 | -0.10663
0.011777 | -0.083604 |  | -42.5448 |  | 0.16719 | -0.13388
0.011797 | -0.12815 |  | -57.4607 |  | 0.19988 | -0.15941
0.011816 | -0.16632 |  | -70.9253 |  | 0.22931 | -0.18246
0.011836 | -0.19705 |  | -81.7392 |  | 0.25622 | -0.20339
0.011855 | -0.22287 |  | -89.6441 |  | 0.27722 | -0.21991
0.011875 | -0.24744 |  | -94.6333 |  | 0.29397 | -0.23276
0.011895 | -0.27243 |  | -96.2587 |  | 0.30848 | -0.24356
0.011914 | -0.28798 |  | -95.0128 |  | 0.31699 | -0.25027
0.011934 | -0.28102 |  | -91.1113 |  | 0.32069 | -0.25316
0.011953 | -0.26024 |  | -83.562 |  | 0.32062 | -0.25277
0.011973 | -0.23748 |  | -72.8126 |  | 0.31469 | -0.24783
0.011992 | -0.20521 |  | -59.9218 |  | 0.30411 | -0.23932
0.012012 | -0.16148 |  | -44.8886 |  | 0.2892 | -0.22745
0.012031 | -0.11265 |  | -28.6589 |  | 0.27026 | -0.21231
0.012051 | -0.061022 |  | -11.6296 |  | 0.24729 | -0.1943
0.01207 | -0.006634 |  | 6.4193 |  | 0.21916 | -0.17227
0.01209 | 0.050012 |  | 24.0117 |  | 0.18851 | -0.14772
0.012109 | 0.10151 |  | 40.4534 |  | 0.1554 | -0.12154
0.012129 | 0.14703 |  | 55.752 |  | 0.11849 | -0.092771
0.012148 | 0.18945 |  | 68.9432 |  | 0.081137 | -0.063308
0.012168 | 0.22322 |  | 79.7297 |  | 0.042449 | -0.032794
0.012188 | 0.24688 |  | 88.027 |  | 0.0011342 | -0.00041337
0.012207 | 0.26168 |  | 93.2654 |  | -0.039011 | 0.031145
0.012227 | 0.2687 |  | 95.4294 |  | -0.078264 | 0.061766
0.012246 | 0.26831 |  | 94.4235 |  | -0.11653 | 0.091634
0.012266 | 0.25952 |  | 89.9989 |  | -0.15184 | 0.11947
0.012285 | 0.24464 |  | 82.5754 |  | -0.18624 | 0.14623
0.012305 | 0.22244 |  | 72.4754 |  | -0.21822 | 0.1711
0.012324 | 0.19235 |  | 59.8834 |  | -0.24599 | 0.19274
0.012344 | 0.15765 |  | 45.2483 |  | -0.27094 | 0.21201
0.012363 | 0.11728 |  | 28.838 |  | -0.29063 | 0.22754
0.012383 | 0.071006 |  | 11.2954 |  | -0.30572 | 0.23919
0.012402 | 0.021573 |  | -6.5643 |  | -0.31832 | 0.24859
0.012422 | -0.028608 |  | -24.2118 |  | -0.32537 | 0.25412
0.012441 | -0.077404 |  | -40.7064 |  | -0.32724 | 0.25552
0.012461 | -0.1228 |  | -55.8195 |  | -0.32476 | 0.25344
0.01248 | -0.1618 |  | -69.4695 |  | -0.31651 | 0.24696
0.0125 | -0.19325 |  | -80.5124 |  | -0.30402 | 0.23693
0.01252 | -0.2197 |  | -88.7907 |  | -0.28744 | 0.22392
0.012539 | -0.24458 |  | -94.2048 |  | -0.26686 | 0.20783
0.012559 | -0.26946 |  | -96.1702 |  | -0.24233 | 0.18839
0.012578 | -0.28733 |  | -95.4829 |  | -0.21275 | 0.16505
0.012598 | -0.2839 |  | -92.0775 |  | -0.18085 | 0.13962
0.012617 | -0.26332 |  | -84.8108 |  | -0.14638 | 0.11243
0.012637 | -0.2408 |  | -74.4288 |  | -0.10867 | 0.082982
0.012656 | -0.21 |  | -61.804 |  | -0.071373 | 0.053336
0.012676 | -0.16704 |  | -46.8719 |  | -0.032027 | 0.022328
0.012695 | -0.11954 |  | -30.8632 |  | 0.0094625 | -0.010241
0.012715 | -0.068321 |  | -14.195 |  | 0.048505 | -0.041139
0.012734 | -0.014659 |  | 3.7542 |  | 0.087898 | -0.071753
0.012754 | 0.041711 |  | 21.6188 |  | 0.12602 | -0.10172
0.012773 | 0.095264 |  | 38.4624 |  | 0.15964 | -0.12837
0.012793 | 0.14104 |  | 54.0301 |  | 0.19299 | -0.15415
0.012812 | 0.18359 |  | 67.2488 |  | 0.22406 | -0.17845
0.012832 | 0.21915 |  | 78.1758 |  | 0.25031 | -0.1991
0.012852 | 0.24404 |  | 86.88 |  | 0.27352 | -0.21713
0.012871 | 0.26023 |  | 92.7036 |  | 0.29157 | -0.23097
0.012891 | 0.26867 |  | 95.467 |  | 0.30531 | -0.24127
0.01291 | 0.26967 |  | 94.9107 |  | 0.31591 | -0.24952
0.01293 | 0.26165 |  | 90.8486 |  | 0.32058 | -0.25319
0.012949 | 0.24686 |  | 83.619 |  | 0.3211 | -0.2532
0.012969 | 0.22597 |  | 73.8274 |  | 0.31719 | -0.24987
0.012988 | 0.19731 |  | 61.7723 |  | 0.30625 | -0.2413
0.013008 | 0.16299 |  | 47.33 |  | 0.29246 | -0.23011
0.013027 | 0.12298 |  | 31.0386 |  | 0.27527 | -0.21637
0.013047 | 0.077592 |  | 13.8175 |  | 0.25227 | -0.19839
0.013066 | 0.028642 |  | -4.0987 |  | 0.22639 | -0.17779
0.013086 | -0.021898 |  | -21.9529 |  | 0.19598 | -0.15387
0.013105 | -0.070885 |  | -38.438 |  | 0.16213 | -0.12709
0.013125 | -0.11693 |  | -53.7174 |  | 0.12716 | -0.099382
0.013145 | -0.15729 |  | -67.7359 |  | 0.088917 | -0.069654
0.013164 | -0.18951 |  | -79.1147 |  | 0.050633 | -0.039322
0.013184 | -0.21616 |  | -87.678 |  | 0.011288 | -0.0083913
0.013203 | -0.24114 |  | -93.5241 |  | -0.030929 | 0.024537
0.013223 | -0.26664 |  | -96.0157 |  | -0.069909 | 0.055486
0.013242 | -0.28596 |  | -95.5583 |  | -0.10758 | 0.084798
0.013262 | -0.28465 |  | -92.4658 |  | -0.14523 | 0.11402
0.013281 | -0.26576 |  | -85.9284 |  | -0.17864 | 0.14027
0.013301 | -0.2439 |  | -75.8247 |  | -0.21078 | 0.16524
0.01332 | -0.21454 |  | -63.304 |  | -0.24099 | 0.18877
0.01334 | -0.17355 |  | -48.942 |  | -0.26563 | 0.20804
0.013359 | -0.12669 |  | -32.9382 |  | -0.28641 | 0.22416
0.013379 | -0.074311 |  | -16.1309 |  | -0.3028 | 0.23661
0.013398 | -0.01979 |  | 1.5338 |  | -0.31493 | 0.24583
0.013418 | 0.03564 |  | 19.5628 |  | -0.32388 | 0.25286
0.013437 | 0.089396 |  | 36.5227 |  | -0.3272 | 0.25542
0.013457 | 0.13641 |  | 52.1473 |  | -0.32537 | 0.25391
0.013477 | 0.17957 |  | 65.7927 |  | -0.31852 | 0.24852
0.013496 | 0.21608 |  | 77.0639 |  | -0.30578 | 0.23849
0.013516 | 0.24221 |  | 86.2569 |  | -0.29065 | 0.22638
0.013535 | 0.25954 |  | 92.439 |  | -0.27154 | 0.21142
0.013555 | 0.26805 |  | 95.2736 |  | -0.24687 | 0.19221
0.013574 | 0.26961 |  | 95.1598 |  | -0.21969 | 0.17042
0.013594 | 0.26348 |  | 91.6329 |  | -0.18762 | 0.14503
0.013613 | 0.24939 |  | 84.8596 |  | -0.15238 | 0.11723
0.013633 | 0.22933 |  | 75.5562 |  | -0.11699 | 0.089147
0.013652 | 0.20192 |  | 63.7245 |  | -0.078675 | 0.059161
0.013672 | 0.16802 |  | 49.4956 |  | -0.039531 | 0.028232
0.013691 | 0.12851 |  | 33.3624 |  | 4.7972e-05 | -0.0030441
0.013711 | 0.083363 |  | 16.059 |  | 0.040974 | -0.035138
0.01373 | 0.035315 |  | -1.6768 |  | 0.080003 | -0.065802
0.01375 | -0.01461 |  | -19.4951 |  | 0.11786 | -0.095363
0.01377 | -0.064384 |  | -36.2603 |  | 0.15372 | -0.12356
0.013789 | -0.11044 |  | -51.572 |  | 0.18585 | -0.1488
0.013809 | -0.15183 |  | -65.9996 |  | 0.21701 | -0.17286
0.013828 | -0.18634 |  | -78.0327 |  | 0.24536 | -0.19495
0.013848 | -0.21301 |  | -86.7175 |  | 0.26869 | -0.21331
0.013867 | -0.23686 |  | -92.8169 |  | 0.28845 | -0.22861
0.013887 | -0.26205 |  | -95.8236 |  | 0.30289 | -0.23964
0.013906 | -0.2835 |  | -95.7513 |  | 0.31289 | -0.24722
0.013926 | -0.28677 |  | -93.2819 |  | 0.31972 | -0.25237
0.013945 | -0.26934 |  | -87.2491 |  | 0.32085 | -0.25318
0.013965 | -0.24683 |  | -77.3908 |  | 0.31811 | -0.25077
0.013984 | -0.21926 |  | -65.131 |  | 0.31006 | -0.24424
0.014004 | -0.17866 |  | -50.8798 |  | 0.29468 | -0.2322
0.014023 | -0.1324 |  | -35.1755 |  | 0.27791 | -0.21854
0.014043 | -0.082737 |  | -18.6207 |  | 0.25756 | -0.20235
0.014063 | -0.027905 |  | -0.9508 |  | 0.23077 | -0.18161
0.014082 | 0.028075 |  | 17.1227 |  | 0.20226 | -0.15878
0.014102 | 0.081474 |  | 34.2776 |  | 0.16965 | -0.13294
0.014121 | 0.1298 |  | 50.0547 |  | 0.1333 | -0.10441
0.014141 | 0.17374 |  | 64.0613 |  | 0.09693 | -0.075536
0.01416 | 0.21148 |  | 75.7577 |  | 0.057991 | -0.04513
0.01418 | 0.23869 |  | 85.0255 |  | 0.018152 | -0.013823
0.014199 | 0.25661 |  | 91.6173 |  | -0.021527 | 0.017475
0.014219 | 0.26739 |  | 95.168 |  | -0.062406 | 0.049269
0.014238 | 0.26973 |  | 95.3441 |  | -0.10061 | 0.079334
0.014258 | 0.26404 |  | 92.2263 |  | -0.13696 | 0.10773
0.014277 | 0.25219 |  | 86.1727 |  | -0.17291 | 0.13541
0.014297 | 0.23289 |  | 76.9726 |  | -0.20475 | 0.16053
0.014316 | 0.20561 |  | 65.2091 |  | -0.23423 | 0.18358
0.014336 | 0.17266 |  | 51.514 |  | -0.26108 | 0.20426
0.014355 | 0.13423 |  | 35.6516 |  | -0.28195 | 0.22071
0.014375 | 0.090073 |  | 18.495 |  | -0.29967 | 0.23419
0.014395 | 0.041994 |  | 0.83113 |  | -0.31349 | 0.24483
0.014414 | -0.0079939 |  | -17.0631 |  | -0.32167 | 0.25148
0.014434 | -0.05786 |  | -34.0486 |  | -0.32625 | 0.25474
0.014453 | -0.10531 |  | -49.7323 |  | -0.32543 | 0.25404
0.014473 | -0.14715 |  | -64.1897 |  | -0.31938 | 0.24929
0.014492 | -0.18127 |  | -76.3375 |  | -0.3091 | 0.24112
0.014512 | -0.20918 |  | -85.5753 |  | -0.29344 | 0.22887
0.014531 | -0.23421 |  | -92.1258 |  | -0.27464 | 0.2138
0.014551 | -0.25963 |  | -95.5567 |  | -0.25205 | 0.19592
0.01457 | -0.28184 |  | -95.8178 |  | -0.22399 | 0.1739
0.01459 | -0.28664 |  | -93.4876 |  | -0.19351 | 0.14965
0.014609 | -0.27129 |  | -88.0385 |  | -0.15988 | 0.12319
0.014629 | -0.24989 |  | -78.7601 |  | -0.12308 | 0.094274
0.014648 | -0.22238 |  | -66.7261 |  | -0.085861 | 0.064712
0.014668 | -0.18297 |  | -52.8627 |  | -0.04653 | 0.033789
0.014687 | -0.13791 |  | -37.1615 |  | -0.0061594 | 0.0020578
0.014707 | -0.088716 |  | -20.5746 |  | 0.033518 | -0.029212
0.014727 | -0.03528 |  | -3.251 |  | 0.07305 | -0.06019
0.014746 | 0.020567 |  | 14.8495 |  | 0.1107 | -0.089789
0.014766 | 0.075332 |  | 32.1118 |  | 0.14707 | -0.11818
0.014785 | 0.12403 |  | 48.0871 |  | 0.18141 | -0.14503
0.014805 | 0.1687 |  | 62.5597 |  | 0.21199 | -0.16911
0.014824 | 0.20731 |  | 74.4153 |  | 0.24069 | -0.19143
0.014844 | 0.23528 |  | 83.88 |  | 0.26532 | -0.21077
0.014863 | 0.25461 |  | 90.8979 |  | 0.28458 | -0.2257
0.014883 | 0.26639 |  | 94.8071 |  | 0.30102 | -0.23809
0.014902 | 0.27019 |  | 95.6136 |  | 0.31274 | -0.24724
0.014922 | 0.2656 |  | 92.9331 |  | 0.31956 | -0.25235
0.014941 | 0.25357 |  | 86.8895 |  | 0.32237 | -0.25428
0.014961 | 0.23543 |  | 78.1869 |  | 0.31903 | -0.2516
0.01498 | 0.20952 |  | 66.8562 |  | 0.3114 | -0.24519
0.015 | 0.17723 |  | 53.3364 |  | 0.29923 | -0.23563
0.01502 | 0.14026 |  | 37.9674 |  | 0.28198 | -0.22195
0.015039 | 0.096166 |  | 20.6668 |  | 0.2625 | -0.20626
0.015059 | 0.047524 |  | 2.7577 |  | 0.2377 | -0.18695
0.015078 | -0.0015788 |  | -14.795 |  | 0.20787 | -0.16327
0.015098 | -0.051523 |  | -32.0604 |  | 0.17661 | -0.13835
0.015117 | -0.09968 |  | -48.0196 |  | 0.14151 | -0.11092
0.015137 | -0.14213 |  | -62.3726 |  | 0.1044 | -0.081672
0.015156 | -0.17768 |  | -75.0632 |  | 0.066966 | -0.052226
0.015176 | -0.20632 |  | -84.7662 |  | 0.02689 | -0.020718
0.015195 | -0.23152 |  | -91.6119 |  | -0.013521 | 0.011176
0.015215 | -0.25725 |  | -95.599 |  | -0.053509 | 0.042392
0.015234 | -0.28018 |  | -96.0536 |  | -0.093229 | 0.073436
0.015254 | -0.28743 |  | -94.0604 |  | -0.12983 | 0.10221
0.015273 | -0.27354 |  | -89.1419 |  | -0.16492 | 0.1295
0.015293 | -0.25219 |  | -80.0985 |  | -0.19882 | 0.15584
0.015312 | -0.22715 |  | -68.5843 |  | -0.22833 | 0.17897
0.015332 | -0.18991 |  | -55.1401 |  | -0.25551 | 0.20007
0.015352 | -0.14415 |  | -39.3074 |  | -0.27886 | 0.21821
0.015371 | -0.095553 |  | -22.7702 |  | -0.29575 | 0.23131
0.015391 | -0.04424 |  | -5.7155 |  | -0.31057 | 0.24252
0.01541 | 0.011707 |  | 12.4066 |  | -0.32086 | 0.25066
0.01543 | 0.068513 |  | 29.9542 |  | -0.3247 | 0.25376
0.015449 | 0.11856 |  | 46.0941 |  | -0.32594 | 0.25433
0.015469 | 0.16316 |  | 60.673 |  | -0.32105 | 0.25039
0.015488 | 0.20281 |  | 73.0702 |  | -0.3103 | 0.242
0.015508 | 0.23323 |  | 83.1208 |  | -0.29717 | 0.23152
0.015527 | 0.25333 |  | 90.2812 |  | -0.2789 | 0.21713
0.015547 | 0.2653 |  | 94.526 |  | -0.25633 | 0.19943
0.015566 | 0.27098 |  | 95.9748 |  | -0.23008 | 0.17866
0.015586 | 0.2678 |  | 93.6788 |  | -0.199 | 0.15407
0.015605 | 0.25618 |  | 87.9877 |  | -0.16604 | 0.12803
0.015625 | 0.23914 |  | 79.7882 |  | -0.1308 | 0.10033
0.015645 | 0.2147 |  | 68.8494 |  | -0.092913 | 0.070512
0.015664 | 0.18292 |  | 55.4124 |  | -0.054372 | 0.039892
0.015684 | 0.14597 |  | 40.1745 |  | -0.014032 | 0.0080855
0.015703 | 0.10349 |  | 23.4172 |  | 0.026152 | -0.02347
0.015723 | 0.056024 |  | 5.6418 |  | 0.064922 | -0.053916
0.015742 | 0.005739 |  | -12.2572 |  | 0.1039 | -0.084426
0.015762 | -0.044329 |  | -29.5007 |  | 0.14034 | -0.11322
0.015781 | -0.092213 |  | -45.5656 |  | 0.17444 | -0.13996
0.015801 | -0.13622 |  | -60.3674 |  | 0.20698 | -0.16522
0.01582 | -0.17299 |  | -73.2958 |  | 0.23522 | -0.1873
0.01584 | -0.20198 |  | -83.3219 |  | 0.26059 | -0.20695
0.015859 | -0.22683 |  | -90.5347 |  | 0.28228 | -0.22379
0.015879 | -0.25227 |  | -94.9769 |  | 0.29832 | -0.23618
0.015898 | -0.27686 |  | -96.0957 |  | 0.31103 | -0.24568
0.015918 | -0.28718 |  | -94.2708 |  | 0.31914 | -0.25194
0.015938 | -0.27589 |  | -89.7582 |  | 0.32201 | -0.25418
0.015957 | -0.25553 |  | -81.5297 |  | 0.32106 | -0.25314
0.015977 | -0.23101 |  | -70.0319 |  | 0.31435 | -0.24765
0.015996 | -0.19455 |  | -56.7733 |  | 0.30239 | -0.23805
0.016016 | -0.15012 |  | -41.5764 |  | 0.28674 | -0.22548
0.016035 | -0.10227 |  | -24.9419 |  | 0.26671 | -0.20976
0.016055 | -0.050247 |  | -7.8123 |  | 0.24315 | -0.19129
0.016074 | 0.0047898 |  | 10.0482 |  | 0.21536 | -0.1693
0.016094 | 0.061113 |  | 27.7174 |  | 0.18311 | -0.1438
0.016113 | 0.11238 |  | 44.0376 |  | 0.14903 | -0.11674
0.016133 | 0.1575 |  | 58.87 |  | 0.1128 | -0.088291
0.016152 | 0.19799 |  | 71.5521 |  | 0.074649 | -0.058436
0.016172 | 0.22925 |  | 81.7293 |  | 0.035647 | -0.027538
0.016191 | 0.25087 |  | 89.454 |  | -0.0055158 | 0.004738
0.016211 | 0.26424 |  | 94.122 |  | -0.045867 | 0.036466
0.01623 | 0.26989 |  | 95.7014 |  | -0.083928 | 0.066428
0.01625 | 0.26839 |  | 94.1886 |  | -0.1221 | 0.095907
0.01627 | 0.25845 |  | 89.0452 |  | -0.15783 | 0.12387
0.016289 | 0.2413 |  | 80.8294 |  | -0.19131 | 0.15008
0.016309 | 0.2175 |  | 70.2578 |  | -0.22312 | 0.17481
0.016328 | 0.18674 |  | 57.2642 |  | -0.24986 | 0.19581
0.016348 | 0.15055 |  | 42.1432 |  | -0.27336 | 0.21385
0.016367 | 0.10858 |  | 25.5509 |  | -0.29291 | 0.22901
0.016387 | 0.061625 |  | 8.0006 |  | -0.30692 | 0.23996
0.016406 | 0.012206 |  | -9.9027 |  | -0.31837 | 0.24853
0.016426 | -0.038149 |  | -27.4074 |  | -0.32474 | 0.25361
0.016445 | -0.086808 |  | -43.6878 |  | -0.32547 | 0.25412
0.016465 | -0.13089 |  | -58.5246 |  | -0.32239 | 0.2514
0.016484 | -0.16853 |  | -71.8021 |  | -0.31288 | 0.24408
0.016504 | -0.19889 |  | -82.3197 |  | -0.29917 | 0.23313
0.016523 | -0.22401 |  | -89.7621 |  | -0.28259 | 0.22003
0.016543 | -0.24863 |  | -94.5369 |  | -0.26075 | 0.20306
0.016563 | -0.27368 |  | -96.0844 |  | -0.23548 | 0.18292
0.016582 | -0.28702 |  | -94.69 |  | -0.20577 | 0.15955
0.016602 | -0.27788 |  | -90.6176 |  | -0.17156 | 0.13253
0.016621 | -0.25798 |  | -82.8878 |  | -0.13713 | 0.10499
0.016641 | -0.23526 |  | -71.7458 |  | -0.10075 | 0.076528
0.01666 | -0.20016 |  | -58.4608 |  | -0.061577 | 0.045782
0.01668 | -0.15527 |  | -43.4503 |  | -0.022174 | 0.014501
0.016699 | -0.10814 |  | -27.1548 |  | 0.018661 | -0.017584
0.016719 | -0.057374 |  | -10.1186 |  | 0.058985 | -0.049325
0.016738 | -0.0020533 |  | 7.7298 |  | 0.09658 | -0.078868
0.016758 | 0.05479 |  | 25.5077 |  | 0.13331 | -0.1076
0.016777 | 0.10627 |  | 42.083 |  | 0.16816 | -0.13503
0.016797 | 0.15187 |  | 57.2869 |  | 0.20078 | -0.16038
0.016816 | 0.19343 |  | 70.2559 |  | 0.23122 | -0.18395
0.016836 | 0.22583 |  | 80.4938 |  | 0.25696 | -0.20417
0.016855 | 0.24821 |  | 88.5744 |  | 0.27821 | -0.22074
0.016875 | 0.26325 |  | 94.013 |  | 0.29562 | -0.23403
0.016895 | 0.2703 |  | 96.0183 |  | 0.30905 | -0.24418
0.016914 | 0.26902 |  | 94.7198 |  | 0.31861 | -0.25159
0.016934 | 0.25985 |  | 90.0029 |  | 0.32279 | -0.25485
0.016953 | 0.24398 |  | 82.0497 |  | 0.32183 | -0.25387
0.016973 | 0.22157 |  | 71.8357 |  | 0.31644 | -0.24938
0.016992 | 0.19197 |  | 59.3528 |  | 0.30526 | -0.24053
0.017012 | 0.1565 |  | 44.4434 |  | 0.28988 | -0.22827
0.017031 | 0.11559 |  | 27.9597 |  | 0.27165 | -0.21372
0.017051 | 0.069024 |  | 10.4133 |  | 0.2488 | -0.19575
0.01707 | 0.019169 |  | -7.6017 |  | 0.22157 | -0.17417
0.01709 | -0.031083 |  | -25.0704 |  | 0.19055 | -0.14964
0.017109 | -0.080358 |  | -41.5611 |  | 0.15624 | -0.12247
0.017129 | -0.12596 |  | -56.7223 |  | 0.12041 | -0.094171
0.017148 | -0.16393 |  | -69.9676 |  | 0.082886 | -0.064828
0.017168 | -0.19479 |  | -80.9407 |  | 0.043802 | -0.034047
0.017188 | -0.22122 |  | -89.1662 |  | 0.0038215 | -0.0026227
0.017207 | -0.24581 |  | -94.1433 |  | -0.037423 | 0.02965
0.017227 | -0.27104 |  | -96.0584 |  | -0.077131 | 0.060834
0.017246 | -0.28714 |  | -95.1335 |  | -0.11382 | 0.089585
0.017266 | -0.28104 |  | -91.2659 |  | -0.15005 | 0.11765
0.017285 | -0.26166 |  | -84.0728 |  | -0.18461 | 0.14444
0.017305 | -0.23932 |  | -73.4243 |  | -0.21574 | 0.16902
0.017324 | -0.20566 |  | -60.467 |  | -0.24425 | 0.19129
0.017344 | -0.16115 |  | -45.7467 |  | -0.26896 | 0.21029
0.017363 | -0.11412 |  | -29.3775 |  | -0.28869 | 0.22565
0.017383 | -0.063765 |  | -12.3775 |  | -0.30393 | 0.23752
0.017402 | -0.0097896 |  | 5.2346 |  | -0.31557 | 0.2465
0.017422 | 0.046429 |  | 23.1175 |  | -0.32318 | 0.25231
0.017441 | 0.099312 |  | 39.8014 |  | -0.32496 | 0.25381
0.017461 | 0.14531 |  | 54.9956 |  | -0.32164 | 0.25117
0.01748 | 0.1878 |  | 68.5052 |  | -0.31459 | 0.24523
0.0175 | 0.2223 |  | 79.3569 |  | -0.3021 | 0.23544
0.01752 | 0.24547 |  | 87.4972 |  | -0.2847 | 0.22184
0.017539 | 0.26096 |  | 93.116 |  | -0.26475 | 0.20589
0.017559 | 0.26922 |  | 95.6333 |  | -0.24031 | 0.18666
0.017578 | 0.26942 |  | 94.8162 |  | -0.21062 | 0.16328
0.017598 | 0.26111 |  | 90.5568 |  | -0.17811 | 0.13741
0.017617 | 0.24603 |  | 83.1129 |  | -0.14356 | 0.11006
0.017637 | 0.22478 |  | 73.2767 |  | -0.10718 | 0.081472
0.017656 | 0.19544 |  | 60.8572 |  | -0.068798 | 0.051336
0.017676 | 0.16015 |  | 46.0632 |  | -0.029032 | 0.02
0.017695 | 0.12038 |  | 29.9821 |  | 0.010894 | -0.01161
0.017715 | 0.074921 |  | 12.7013 |  | 0.051418 | -0.043285
0.017734 | 0.025277 |  | -5.3906 |  | 0.090542 | -0.07378
0.017754 | -0.025117 |  | -22.9957 |  | 0.12657 | -0.10239
0.017773 | -0.07422 |  | -39.5724 |  | 0.16197 | -0.1301
0.017793 | -0.12036 |  | -54.9651 |  | 0.19583 | -0.15638
0.017812 | -0.15981 |  | -68.5712 |  | 0.22573 | -0.17986
0.017832 | -0.1913 |  | -79.7593 |  | 0.25251 | -0.20069
0.017852 | -0.21749 |  | -88.158 |  | 0.27504 | -0.21828
0.017871 | -0.24215 |  | -93.7125 |  | 0.29278 | -0.232
0.017891 | -0.26759 |  | -96.2274 |  | 0.30713 | -0.24296
0.01791 | -0.28576 |  | -95.5371 |  | 0.31735 | -0.2508
0.01793 | -0.28338 |  | -92.0157 |  | 0.32293 | -0.25488
0.017949 | -0.26505 |  | -85.3067 |  | 0.32327 | -0.25505
0.017969 | -0.24267 |  | -75.0309 |  | 0.31792 | -0.25064
0.017988 | -0.21074 |  | -62.3058 |  | 0.30808 | -0.24258
0.018008 | -0.16771 |  | -47.7797 |  | 0.29409 | -0.2314
0.018027 | -0.12211 |  | -31.6834 |  | 0.27617 | -0.21706
0.018047 | -0.071842 |  | -14.8288 |  | 0.2542 | -0.19983
0.018066 | -0.016805 |  | 2.8603 |  | 0.22739 | -0.17872
0.018086 | 0.038913 |  | 20.9276 |  | 0.19693 | -0.15447
0.018105 | 0.092944 |  | 37.7904 |  | 0.1639 | -0.12832
0.018125 | 0.14031 |  | 53.1802 |  | 0.12807 | -0.10014
0.018145 | 0.18238 |  | 66.9014 |  | 0.090772 | -0.070839
0.018164 | 0.21822 |  | 78.045 |  | 0.051898 | -0.040304
0.018184 | 0.24321 |  | 86.7358 |  | 0.011235 | -0.00844
0.018203 | 0.26025 |  | 92.8673 |  | -0.028896 | 0.023051
0.018223 | 0.26927 |  | 95.6692 |  | -0.068764 | 0.054136
0.018242 | 0.2695 |  | 95.1736 |  | -0.10726 | 0.08429
0.018262 | 0.26285 |  | 91.4413 |  | -0.14274 | 0.11227
0.018281 | 0.24893 |  | 84.4661 |  | -0.17775 | 0.13936
0.018301 | 0.22827 |  | 74.9293 |  | -0.21041 | 0.16483
0.01832 | 0.20028 |  | 62.9556 |  | -0.23898 | 0.18721
0.01834 | 0.16541 |  | 48.3784 |  | -0.2647 | 0.20724
0.018359 | 0.12621 |  | 32.3447 |  | -0.28505 | 0.22324
0.018379 | 0.081772 |  | 15.3475 |  | -0.30107 | 0.23537
0.018398 | 0.032575 |  | -2.8234 |  | -0.31438 | 0.24556
0.018418 | -0.017791 |  | -20.6091 |  | -0.32218 | 0.25179
0.018437 | -0.067165 |  | -37.1217 |  | -0.32529 | 0.25405
0.018457 | -0.11351 |  | -52.7209 |  | -0.32383 | 0.25289
0.018477 | -0.154 |  | -66.6777 |  | -0.31636 | 0.24688
0.018496 | -0.18676 |  | -78.173 |  | -0.30489 | 0.23761
0.018516 | -0.21346 |  | -87.06 |  | -0.28923 | 0.22539
0.018535 | -0.23826 |  | -93.1436 |  | -0.26904 | 0.20956
0.018555 | -0.26343 |  | -95.8259 |  | -0.24563 | 0.19105
0.018574 | -0.28317 |  | -95.3413 |  | -0.21758 | 0.16885
0.018594 | -0.28359 |  | -92.4244 |  | -0.18539 | 0.14337
0.018613 | -0.26614 |  | -86.2388 |  | -0.15124 | 0.11638
0.018633 | -0.24504 |  | -76.3271 |  | -0.11469 | 0.087638
0.018652 | -0.21565 |  | -63.9474 |  | -0.076697 | 0.057757
0.018672 | -0.17368 |  | -49.6811 |  | -0.0378 | 0.02706
0.018691 | -0.12789 |  | -33.6317 |  | 0.0027502 | -0.0047711
0.018711 | -0.078238 |  | -16.7906 |  | 0.042615 | -0.036092
0.01873 | -0.024279 |  | 0.62615 |  | 0.081466 | -0.066687
0.01875 | 0.031811 |  | 18.5465 |  | 0.12002 | -0.096883
0.01877 | 0.086704 |  | 35.5807 |  | 0.15546 | -0.12475
0.018789 | 0.13462 |  | 51.2941 |  | 0.188 | -0.15032
0.018809 | 0.178 |  | 65.4462 |  | 0.2191 | -0.17449
0.018828 | 0.21506 |  | 76.914 |  | 0.24688 | -0.19611
0.018848 | 0.24053 |  | 85.6937 |  | 0.2703 | -0.2145
0.018867 | 0.25767 |  | 91.9436 |  | 0.28941 | -0.22932
0.018887 | 0.26762 |  | 95.1358 |  | 0.30436 | -0.24068
0.018906 | 0.2699 |  | 95.3046 |  | 0.3152 | -0.24909
0.018926 | 0.26483 |  | 92.3365 |  | 0.32134 | -0.25376
0.018945 | 0.25153 |  | 85.6814 |  | 0.32269 | -0.25449
0.018965 | 0.23095 |  | 76.0919 |  | 0.31921 | -0.25149
0.018984 | 0.2034 |  | 64.3591 |  | 0.31039 | -0.24437
0.019004 | 0.1697 |  | 50.17 |  | 0.29669 | -0.23353
0.019023 | 0.13134 |  | 34.3292 |  | 0.27947 | -0.21964
0.019043 | 0.087702 |  | 17.5453 |  | 0.2585 | -0.20301
0.019062 | 0.039151 |  | -0.3733 |  | 0.23271 | -0.18291
0.019082 | -0.011689 |  | -18.4154 |  | 0.20272 | -0.15916
0.019102 | -0.062048 |  | -35.4746 |  | 0.17017 | -0.13334
0.019121 | -0.10918 |  | -51.167 |  | 0.13499 | -0.10559
0.019141 | -0.14993 |  | -65.1296 |  | 0.097369 | -0.076041
0.01916 | -0.18326 |  | -76.9611 |  | 0.059354 | -0.046139
0.01918 | -0.21104 |  | -86.1993 |  | 0.020025 | -0.015282
0.019199 | -0.23614 |  | -92.5963 |  | -0.021312 | 0.016945
0.019219 | -0.26162 |  | -95.863 |  | -0.061331 | 0.048458
0.019238 | -0.28317 |  | -95.993 |  | -0.099442 | 0.078419
0.019258 | -0.28624 |  | -93.3223 |  | -0.13665 | 0.10735
0.019277 | -0.26962 |  | -87.438 |  | -0.1717 | 0.13461
0.019297 | -0.2484 |  | -77.9995 |  | -0.20384 | 0.15971
0.019316 | -0.22048 |  | -65.8989 |  | -0.23297 | 0.1827
0.019336 | -0.17974 |  | -51.852 |  | -0.25941 | 0.20324
0.019355 | -0.13485 |  | -36.0088 |  | -0.28187 | 0.22048
0.019375 | -0.086099 |  | -19.2939 |  | -0.29851 | 0.23345
0.019395 | -0.032103 |  | -1.9916 |  | -0.31165 | 0.24345
0.019414 | 0.024048 |  | 16.1017 |  | -0.32132 | 0.25076
0.019434 | 0.079727 |  | 33.497 |  | -0.32463 | 0.25355
0.019453 | 0.1282 |  | 49.2568 |  | -0.3236 | 0.25261
0.019473 | 0.17179 |  | 63.5208 |  | -0.31847 | 0.24829
0.019492 | 0.21063 |  | 75.4686 |  | -0.30753 | 0.23971
0.019512 | 0.23773 |  | 84.6603 |  | -0.29261 | 0.22788
0.019531 | 0.25603 |  | 91.3666 |  | -0.27359 | 0.21292
0.019551 | 0.26774 |  | 95.2618 |  | -0.25012 | 0.19447
0.01957 | 0.27102 |  | 95.7455 |  | -0.2229 | 0.17284
0.01959 | 0.26609 |  | 92.8241 |  | -0.19159 | 0.14816
0.019609 | 0.25383 |  | 86.7476 |  | -0.15804 | 0.1215
0.019629 | 0.2349 |  | 77.6345 |  | -0.12278 | 0.093654
0.019648 | 0.20857 |  | 66.2408 |  | -0.084212 | 0.063715
0.019668 | 0.17605 |  | 52.6322 |  | -0.044479 | 0.032242
0.019688 | 0.13827 |  | 36.8237 |  | -0.0051757 | 0.00098879
0.019707 | 0.094829 |  | 20.0384 |  | 0.035287 | -0.030592
0.019727 | 0.046512 |  | 2.2237 |  | 0.074878 | -0.061735
0.019746 | -0.0047826 |  | -16.12 |  | 0.11169 | -0.090767
0.019766 | -0.054795 |  | -33.053 |  | 0.14798 | -0.11914
0.019785 | -0.10175 |  | -48.621 |  | 0.18278 | -0.14634
0.019805 | -0.14414 |  | -63.1186 |  | 0.21402 | -0.17071
0.019824 | -0.17845 |  | -75.3089 |  | 0.24217 | -0.19278
0.019844 | -0.20653 |  | -84.8301 |  | 0.26649 | -0.21172
0.019863 | -0.23205 |  | -91.8353 |  | 0.28629 | -0.22697
0.019883 | -0.2574 |  | -95.463 |  | 0.30174 | -0.23892
0.019902 | -0.28044 |  | -95.8043 |  | 0.31353 | -0.24786
0.019922 | -0.28698 |  | -93.5956 |  | 0.3216 | -0.25389
0.019941 | -0.27217 |  | -88.2266 |  | 0.32346 | -0.25534
0.019961 | -0.251 |  | -79.2897 |  | 0.32011 | -0.25249
0.01998 | -0.22404 |  | -67.4181 |  | 0.31298 | -0.24659
0.02 | -0.18436 |  | -53.5676 |  | 0.30026 | -0.23651
0.02002 | -0.14015 |  | -38.2243 |  | 0.28354 | -0.22312
0.020039 | -0.092696 |  | -21.5545 |  | 0.26343 | -0.20721
0.020059 | -0.039465 |  | -4.1416 |  | 0.23839 | -0.18746
0.020078 | 0.016554 |  | 13.7608 |  | 0.20939 | -0.16448
0.020098 | 0.073035 |  | 31.2525 |  | 0.17697 | -0.13899
0.020117 | 0.12309 |  | 47.255 |  | 0.14207 | -0.11137
0.020137 | 0.16654 |  | 61.6554 |  | 0.10552 | -0.08258
0.020156 | 0.20587 |  | 73.8691 |  | 0.067038 | -0.052502
0.020176 | 0.23506 |  | 83.6046 |  | 0.027206 | -0.021214
0.020195 | 0.25449 |  | 90.7669 |  | -0.013094 | 0.010516
0.020215 | 0.26658 |  | 94.7974 |  | -0.053278 | 0.042004
0.020234 | 0.2702 |  | 95.5549 |  | -0.09245 | 0.072555
0.020254 | 0.2665 |  | 93.173 |  | -0.1292 | 0.10146
0.020273 | 0.2554 |  | 87.5957 |  | -0.16425 | 0.12879
0.020293 | 0.23708 |  | 78.8521 |  | -0.19806 | 0.15506
0.020313 | 0.21183 |  | 67.7376 |  | -0.22824 | 0.17886
0.020332 | 0.18 |  | 54.453 |  | -0.25464 | 0.19941
0.020352 | 0.14274 |  | 38.8551 |  | -0.27779 | 0.21732
0.020371 | 0.099516 |  | 21.9141 |  | -0.29598 | 0.23138
0.020391 | 0.051711 |  | 4.1893 |  | -0.30941 | 0.24172
0.02041 | 0.0017142 |  | -13.8866 |  | -0.31944 | 0.24947
0.02043 | -0.048449 |  | -31.0041 |  | -0.32501 | 0.25369
0.020449 | -0.095955 |  | -46.719 |  | -0.32498 | 0.25368
0.020469 | -0.13898 |  | -61.4249 |  | -0.32005 | 0.24974
0.020488 | -0.17507 |  | -74.2147 |  | -0.31044 | 0.24192
0.020508 | -0.20404 |  | -84.1705 |  | -0.29599 | 0.23056
0.020527 | -0.22925 |  | -91.3318 |  | -0.27737 | 0.216
0.020547 | -0.25398 |  | -95.177 |  | -0.25522 | 0.19833
0.020566 | -0.27789 |  | -95.917 |  | -0.22901 | 0.17762
0.020586 | -0.28797 |  | -94.1649 |  | -0.19862 | 0.15378
0.020605 | -0.27495 |  | -89.2509 |  | -0.16529 | 0.12734
0.020625 | -0.25297 |  | -80.7607 |  | -0.12956 | 0.099102
0.020645 | -0.22832 |  | -69.249 |  | -0.091974 | 0.069524
0.020664 | -0.19181 |  | -55.4539 |  | -0.053049 | 0.038939
0.020684 | -0.14699 |  | -40.0816 |  | -0.013064 | 0.0076152
0.020703 | -0.098835 |  | -23.7242 |  | 0.026819 | -0.023862
0.020723 | -0.046704 |  | -6.5232 |  | 0.066404 | -0.054992
0.020742 | 0.0086578 |  | 11.3735 |  | 0.10505 | -0.085206
0.020762 | 0.065688 |  | 29.1104 |  | 0.14144 | -0.11383
0.020781 | 0.11729 |  | 45.5069 |  | 0.17582 | -0.14078
0.020801 | 0.16174 |  | 60.057 |  | 0.20757 | -0.16569
0.02082 | 0.20179 |  | 72.6136 |  | 0.23642 | -0.18815
0.02084 | 0.23225 |  | 82.5689 |  | 0.2619 | -0.20786
0.020859 | 0.25206 |  | 89.9346 |  | 0.28233 | -0.22395
0.020879 | 0.26547 |  | 94.7204 |  | 0.29932 | -0.23681
0.020898 | 0.27125 |  | 96.0717 |  | 0.31252 | -0.24677
0.020918 | 0.26814 |  | 94.0099 |  | 0.31945 | -0.25233
0.020938 | 0.2578 |  | 88.8458 |  | 0.32244 | -0.25429
0.020957 | 0.24071 |  | 80.4471 |  | 0.32155 | -0.2533
0.020977 | 0.21613 |  | 69.4948 |  | 0.31446 | -0.2476
0.020996 | 0.1852 |  | 56.4944 |  | 0.30305 | -0.23834
0.021016 | 0.14896 |  | 41.3068 |  | 0.28763 | -0.22614
0.021035 | 0.10647 |  | 24.5445 |  | 0.26756 | -0.21017
0.021055 | 0.058848 |  | 6.8493 |  | 0.24361 | -0.19126
0.021074 | 0.0088188 |  | -11.1811 |  | 0.21504 | -0.16889
0.021094 | -0.041195 |  | -28.4446 |  | 0.1834 | -0.14367
0.021113 | -0.089635 |  | -44.5764 |  | 0.1498 | -0.11706
0.021133 | -0.13385 |  | -59.4498 |  | 0.11292 | -0.088365
0.021152 | -0.17008 |  | -72.2839 |  | 0.074819 | -0.058326
0.021172 | -0.19968 |  | -82.6433 |  | 0.035827 | -0.027464
0.021191 | -0.22586 |  | -90.3289 |  | -0.0055339 | 0.004838
0.021211 | -0.25038 |  | -94.7185 |  | -0.046088 | 0.036604
0.02123 | -0.27439 |  | -95.8898 |  | -0.084134 | 0.06652
0.02125 | -0.2875 |  | -94.4816 |  | -0.12152 | 0.095729
0.02127 | -0.27762 |  | -89.9875 |  | -0.15759 | 0.12389
0.021289 | -0.25543 |  | -81.8479 |  | -0.19154 | 0.15042
0.021309 | -0.23094 |  | -70.7594 |  | -0.22281 | 0.17485
0.021328 | -0.19661 |  | -57.5289 |  | -0.25017 | 0.19611
0.021348 | -0.15344 |  | -42.4121 |  | -0.27367 | 0.21431
0.021367 | -0.10537 |  | -25.8428 |  | -0.29189 | 0.22859
0.021387 | -0.052819 |  | -8.7276 |  | -0.30615 | 0.2395
0.021406 | 0.0013084 |  | 8.8456 |  | -0.31874 | 0.24885
0.021426 | 0.057901 |  | 26.7876 |  | -0.32534 | 0.25418
0.021445 | 0.1108 |  | 43.443 |  | -0.32527 | 0.25432
0.021465 | 0.15512 |  | 58.0225 |  | -0.32156 | 0.25094
0.021484 | 0.19575 |  | 70.9704 |  | -0.31231 | 0.24361
0.021504 | 0.22875 |  | 81.5371 |  | -0.29865 | 0.23298
0.021523 | 0.24987 |  | 89.0826 |  | -0.28236 | 0.22013
0.021543 | 0.26332 |  | 93.9814 |  | -0.26104 | 0.20341
0.021562 | 0.27011 |  | 95.8833 |  | -0.23491 | 0.18254
0.021582 | 0.26862 |  | 94.3315 |  | -0.20472 | 0.15879
0.021602 | 0.25886 |  | 89.4588 |  | -0.17158 | 0.13267
0.021621 | 0.24231 |  | 81.4918 |  | -0.13723 | 0.10516
0.021641 | 0.21935 |  | 71.0134 |  | -0.10046 | 0.076353
0.02166 | 0.1892 |  | 58.1725 |  | -0.061361 | 0.045677
0.02168 | 0.15267 |  | 43.0299 |  | -0.021803 | 0.014393
0.021699 | 0.11116 |  | 26.5493 |  | 0.01843 | -0.017235
0.021719 | 0.065166 |  | 9.1811 |  | 0.058954 | -0.049126
0.021738 | 0.015114 |  | -8.9604 |  | 0.097487 | -0.079387
0.021758 | -0.035833 |  | -26.5217 |  | 0.13354 | -0.10772
0.021777 | -0.084144 |  | -42.6699 |  | 0.16815 | -0.13478
0.021797 | -0.12845 |  | -57.7027 |  | 0.20075 | -0.16018
0.021816 | -0.16622 |  | -70.8954 |  | 0.23056 | -0.18346
0.021836 | -0.1966 |  | -81.5536 |  | 0.25719 | -0.20421
0.021855 | -0.22235 |  | -89.575 |  | 0.27901 | -0.22129
0.021875 | -0.24742 |  | -94.4728 |  | 0.29553 | -0.234
0.021895 | -0.27297 |  | -96.2563 |  | 0.30822 | -0.24358
0.021914 | -0.28799 |  | -95.0029 |  | 0.31758 | -0.25067
0.021934 | -0.28018 |  | -90.7853 |  | 0.32222 | -0.25416
0.021953 | -0.259 |  | -83.3929 |  | 0.32156 | -0.25359
0.021973 | -0.23547 |  | -72.462 |  | 0.31594 | -0.24881
0.021992 | -0.20237 |  | -59.3043 |  | 0.30482 | -0.23979
0.022012 | -0.15988 |  | -44.6023 |  | 0.2895 | -0.22768
0.022031 | -0.11276 |  | -28.1726 |  | 0.27087 | -0.213
0.022051 | -0.059425 |  | -10.9892 |  | 0.24814 | -0.19518
0.02207 | -0.0044871 |  | 6.5989 |  | 0.22116 | -0.1738
0.02209 | 0.05093 |  | 24.4169 |  | 0.18937 | -0.14874
0.022109 | 0.10419 |  | 41.3339 |  | 0.15537 | -0.1218
0.022129 | 0.14992 |  | 56.3887 |  | 0.12023 | -0.093967
0.022148 | 0.19108 |  | 69.3861 |  | 0.081826 | -0.064066
0.022168 | 0.22468 |  | 80.1689 |  | 0.042698 | -0.03315
0.022187 | 0.24763 |  | 88.3298 |  | 0.0029875 | -0.0018447
0.022207 | 0.26291 |  | 93.7174 |  | -0.038097 | 0.030137
0.022227 | 0.26999 |  | 95.9216 |  | -0.077107 | 0.060824
0.022246 | 0.26936 |  | 94.8195 |  | -0.11493 | 0.090368
0.022266 | 0.26122 |  | 90.4854 |  | -0.15152 | 0.11899
0.022285 | 0.24527 |  | 82.7567 |  | -0.18483 | 0.14507
0.022305 | 0.22302 |  | 72.5917 |  | -0.21693 | 0.16976
0.022324 | 0.19429 |  | 60.2875 |  | -0.24552 | 0.19211
0.022344 | 0.1588 |  | 45.3059 |  | -0.26891 | 0.21047
0.022363 | 0.11746 |  | 28.8453 |  | -0.28982 | 0.22653
0.022383 | 0.071664 |  | 11.6717 |  | -0.30543 | 0.2387
0.022402 | 0.022199 |  | -6.4651 |  | -0.31584 | 0.24672
0.022422 | -0.028913 |  | -24.2482 |  | -0.32396 | 0.25271
0.022441 | -0.077616 |  | -40.5082 |  | -0.32606 | 0.25449
0.022461 | -0.12227 |  | -55.6444 |  | -0.32241 | 0.25174
0.02248 | -0.16121 |  | -69.2607 |  | -0.31537 | 0.24589
0.0225 | -0.19308 |  | -80.3953 |  | -0.30278 | 0.23594
0.02252 | -0.21954 |  | -88.7512 |  | -0.28576 | 0.22252
0.022539 | -0.24373 |  | -93.9326 |  | -0.26542 | 0.20635
0.022559 | -0.26916 |  | -96.0114 |  | -0.24029 | 0.18655
0.022578 | -0.28683 |  | -95.209 |  | -0.21144 | 0.16376
0.022598 | -0.28121 |  | -91.3056 |  | -0.17932 | 0.13842
0.022617 | -0.26084 |  | -84.3756 |  | -0.14426 | 0.11081
0.022637 | -0.23916 |  | -74.2765 |  | -0.10828 | 0.082291
0.022656 | -0.20763 |  | -61.2136 |  | -0.069824 | 0.052018
0.022676 | -0.16528 |  | -46.3714 |  | -0.029076 | 0.020073
0.022695 | -0.11916 |  | -30.4858 |  | 0.010271 | -0.011162
0.022715 | -0.067551 |  | -13.4995 |  | 0.049716 | -0.042188
0.022734 | -0.012625 |  | 4.2559 |  | 0.089456 | -0.07311
0.022754 | 0.044042 |  | 21.9953 |  | 0.12622 | -0.10214
0.022773 | 0.097805 |  | 39.021 |  | 0.16121 | -0.12965
0.022793 | 0.14393 |  | 54.4539 |  | 0.1946 | -0.15561
0.022812 | 0.18625 |  | 67.7682 |  | 0.22438 | -0.1789
0.022832 | 0.22068 |  | 78.6841 |  | 0.25135 | -0.19989
0.022852 | 0.2442 |  | 87.0266 |  | 0.27412 | -0.2177
0.022871 | 0.26081 |  | 92.9688 |  | 0.29179 | -0.23137
0.022891 | 0.26957 |  | 95.787 |  | 0.30646 | -0.24226
0.02291 | 0.26972 |  | 94.9967 |  | 0.3161 | -0.24967
0.02293 | 0.26209 |  | 91.0526 |  | 0.32053 | -0.25306
0.022949 | 0.24764 |  | 83.92 |  | 0.32199 | -0.25376
0.022969 | 0.22607 |  | 73.9079 |  | 0.31746 | -0.25011
0.022988 | 0.19712 |  | 61.6646 |  | 0.30665 | -0.24159
0.023008 | 0.16293 |  | 47.2448 |  | 0.29275 | -0.23026
0.023027 | 0.12329 |  | 31.0745 |  | 0.27477 | -0.21599
0.023047 | 0.07796 |  | 13.8099 |  | 0.25218 | -0.19832
0.023066 | 0.028791 |  | -4.2248 |  | 0.22617 | -0.17773
0.023086 | -0.02162 |  | -21.9351 |  | 0.19576 | -0.15376
0.023105 | -0.070852 |  | -38.5275 |  | 0.1616 | -0.1267
0.023125 | -0.11739 |  | -54.0403 |  | 0.12628 | -0.098678
0.023145 | -0.15703 |  | -67.696 |  | 0.08913 | -0.069733
0.023164 | -0.18866 |  | -79.0117 |  | 0.049948 | -0.038983
0.023184 | -0.21585 |  | -87.9057 |  | 0.010182 | -0.0075222
0.023203 | -0.24019 |  | -93.4622 |  | -0.030782 | 0.024515
0.023223 | -0.26484 |  | -95.7527 |  | -0.070883 | 0.05604
0.023242 | -0.28489 |  | -95.5977 |  | -0.10799 | 0.08518
0.023262 | -0.28399 |  | -92.4078 |  | -0.14434 | 0.11332
0.023281 | -0.26415 |  | -85.6164 |  | -0.17936 | 0.14068
0.023301 | -0.24146 |  | -75.6154 |  | -0.21117 | 0.16576
0.02332 | -0.21281 |  | -63.0349 |  | -0.24064 | 0.18863
0.02334 | -0.17208 |  | -48.5699 |  | -0.26595 | 0.20821
0.023359 | -0.12494 |  | -32.5971 |  | -0.28567 | 0.22355
0.023379 | -0.073972 |  | -15.7039 |  | -0.30214 | 0.2362
0.023398 | -0.020536 |  | 1.7325 |  | -0.31517 | 0.24638
0.023418 | 0.035772 |  | 19.6525 |  | -0.3235 | 0.25281
0.023438 | 0.090854 |  | 37.0007 |  | -0.32667 | 0.25508
0.023457 | 0.13781 |  | 52.5624 |  | -0.32422 | 0.25314
0.023477 | 0.18012 |  | 66.0726 |  | -0.31734 | 0.24756
0.023496 | 0.21661 |  | 77.4774 |  | -0.30585 | 0.2385
0.023516 | 0.24205 |  | 86.272 |  | -0.28965 | 0.22576
0.023535 | 0.25868 |  | 92.3386 |  | -0.27034 | 0.21044
0.023555 | 0.26844 |  | 95.7033 |  | -0.24679 | 0.19194
0.023574 | 0.27068 |  | 95.6149 |  | -0.2179 | 0.1692
0.023594 | 0.26385 |  | 91.8297 |  | -0.18618 | 0.14408
0.023613 | 0.24934 |  | 84.9228 |  | -0.152 | 0.11702
0.023633 | 0.22927 |  | 75.427 |  | -0.11489 | 0.087877
0.023652 | 0.20189 |  | 63.5801 |  | -0.077217 | 0.058198
0.023672 | 0.16774 |  | 49.3751 |  | -0.038419 | 0.02761
0.023691 | 0.12875 |  | 33.4318 |  | 0.002078 | -0.0042204
0.023711 | 0.084466 |  | 16.388 |  | 0.042097 | -0.035839
0.02373 | 0.035416 |  | -1.7051 |  | 0.081521 | -0.066804
0.02375 | -0.015259 |  | -19.6874 |  | 0.11927 | -0.096487
0.02377 | -0.064538 |  | -36.2641 |  | 0.15437 | -0.12399
0.023789 | -0.11118 |  | -51.8864 |  | 0.1879 | -0.15003
0.023809 | -0.15234 |  | -66.1084 |  | 0.21852 | -0.17415
0.023828 | -0.1852 |  | -77.6119 |  | 0.24611 | -0.19566
0.023848 | -0.21209 |  | -86.6677 |  | 0.27046 | -0.21462
0.023867 | -0.23697 |  | -92.962 |  | 0.28893 | -0.22909
0.023887 | -0.26217 |  | -95.7416 |  | 0.30348 | -0.23991
0.023906 | -0.28281 |  | -95.6433 |  | 0.31482 | -0.24852
0.023926 | -0.28476 |  | -92.8556 |  | 0.32038 | -0.25285
0.023945 | -0.26746 |  | -86.7014 |  | 0.32186 | -0.2536
0.023965 | -0.24489 |  | -77.0639 |  | 0.3188 | -0.25101
0.023984 | -0.21603 |  | -64.6878 |  | 0.30959 | -0.24359
0.024004 | -0.17685 |  | -50.515 |  | 0.29622 | -0.23285
0.024023 | -0.13217 |  | -34.9976 |  | 0.27893 | -0.21922
0.024043 | -0.081887 |  | -18.1324 |  | 0.25731 | -0.20215
0.024063 | -0.027751 |  | -0.43209 |  | 0.23161 | -0.1819
0.024082 | 0.028463 |  | 17.3923 |  | 0.20203 | -0.15849
0.024102 | 0.083713 |  | 34.8733 |  | 0.16948 | -0.13277
0.024121 | 0.13188 |  | 50.6585 |  | 0.1343 | -0.10517
0.024141 | 0.17439 |  | 64.2303 |  | 0.096605 | -0.075509
0.02416 | 0.21141 |  | 75.9874 |  | 0.05783 | -0.044892
0.02418 | 0.23927 |  | 85.3122 |  | 0.018493 | -0.013928
0.024199 | 0.25748 |  | 91.8983 |  | -0.022259 | 0.017908
0.024219 | 0.26764 |  | 95.4717 |  | -0.062169 | 0.049219
0.024238 | 0.27029 |  | 95.5864 |  | -0.1 | 0.079089
0.024258 | 0.26463 |  | 92.4249 |  | -0.13752 | 0.1083
0.024277 | 0.25172 |  | 86.0537 |  | -0.17311 | 0.13593
0.024297 | 0.23217 |  | 76.8541 |  | -0.20524 | 0.1611
0.024316 | 0.20577 |  | 65.3912 |  | -0.23453 | 0.1839
0.024336 | 0.17301 |  | 51.5239 |  | -0.26034 | 0.204
0.024355 | 0.13411 |  | 35.5827 |  | -0.28205 | 0.22079
0.024375 | 0.090221 |  | 18.6204 |  | -0.29977 | 0.2343
0.024395 | 0.042136 |  | 0.79152 |  | -0.31355 | 0.24496
0.024414 | -0.0086243 |  | -17.3764 |  | -0.32239 | 0.25188
0.024434 | -0.058455 |  | -34.2499 |  | -0.326 | 0.25463
0.024453 | -0.10516 |  | -49.726 |  | -0.32511 | 0.25388
0.024473 | -0.14691 |  | -64.0941 |  | -0.31923 | 0.24911
0.024492 | -0.18141 |  | -76.2825 |  | -0.30867 | 0.24061
0.024512 | -0.20931 |  | -85.7479 |  | -0.29424 | 0.22925
0.024531 | -0.23382 |  | -92.2756 |  | -0.27506 | 0.21425
0.024551 | -0.25874 |  | -95.4943 |  | -0.25155 | 0.19566
0.02457 | -0.28129 |  | -95.7547 |  | -0.22423 | 0.17397
0.02459 | -0.28628 |  | -93.3001 |  | -0.19274 | 0.14915
0.024609 | -0.2698 |  | -87.7366 |  | -0.1591 | 0.12255
0.024629 | -0.24826 |  | -78.6208 |  | -0.12368 | 0.094593
0.024648 | -0.22169 |  | -66.4998 |  | -0.085829 | 0.064779
0.024668 | -0.18262 |  | -52.5308 |  | -0.046717 | 0.033931
0.024688 | -0.13868 |  | -37.0479 |  | -0.0061735 | 0.0021547
0.024707 | -0.08927 |  | -20.3236 |  | 0.034142 | -0.029653
0.024727 | -0.034873 |  | -2.8416 |  | 0.072817 | -0.060198
0.024746 | 0.020239 |  | 15.0616 |  | 0.11089 | -0.089847
0.024766 | 0.076115 |  | 32.5181 |  | 0.14687 | -0.1181
0.024785 | 0.12549 |  | 48.5953 |  | 0.18056 | -0.14454
0.024805 | 0.16932 |  | 62.7548 |  | 0.2123 | -0.16923
0.024824 | 0.20815 |  | 74.646 |  | 0.24046 | -0.19135
0.024844 | 0.23598 |  | 84.1344 |  | 0.26491 | -0.21036
0.024863 | 0.25569 |  | 91.1343 |  | 0.28491 | -0.2258
0.024883 | 0.26716 |  | 95.0936 |  | 0.30008 | -0.23759
0.024902 | 0.26995 |  | 95.5866 |  | 0.31209 | -0.24658
0.024922 | 0.26595 |  | 92.9576 |  | 0.31956 | -0.25225
0.024941 | 0.25415 |  | 87.1241 |  | 0.32098 | -0.25347
0.024961 | 0.23531 |  | 78.1347 |  | 0.31878 | -0.25128
0.02498 | 0.20941 |  | 66.8548 |  | 0.31151 | -0.2454
0.025 | 0.17753 |  | 53.3764 |  | 0.2979 | -0.23482
0.02502 | 0.14006 |  | 37.7122 |  | 0.28175 | -0.22159
0.025039 | 0.096154 |  | 20.7269 |  | 0.26153 | -0.20558
0.025059 | 0.048128 |  | 3.001 |  | 0.2363 | -0.18581
0.025078 | -0.0019932 |  | -15.0139 |  | 0.2081 | -0.1634
0.025098 | -0.052209 |  | -32.1946 |  | 0.17535 | -0.13779
0.025117 | -0.099921 |  | -47.9164 |  | 0.1402 | -0.10988
0.025137 | -0.14217 |  | -62.3808 |  | 0.1039 | -0.081143
0.025156 | -0.17728 |  | -74.9757 |  | 0.064991 | -0.050809
0.025176 | -0.20639 |  | -84.8788 |  | 0.025927 | -0.019895
0.025195 | -0.23098 |  | -91.6958 |  | -0.013784 | 0.011333
0.025215 | -0.25527 |  | -95.2493 |  | -0.054921 | 0.043331
0.025234 | -0.27915 |  | -96.0215 |  | -0.094056 | 0.07408
0.025254 | -0.28777 |  | -93.996 |  | -0.13095 | 0.10304
0.025273 | -0.27365 |  | -88.7228 |  | -0.16646 | 0.13068
0.025293 | -0.25211 |  | -80.1485 |  | -0.1993 | 0.15628
0.025313 | -0.22671 |  | -68.4272 |  | -0.22944 | 0.17975
0.025332 | -0.18889 |  | -54.462 |  | -0.25607 | 0.20052
0.025352 | -0.14452 |  | -39.1053 |  | -0.27854 | 0.21808
0.025371 | -0.09551 |  | -22.5945 |  | -0.2975 | 0.23259
0.025391 | -0.041488 |  | -5.2945 |  | -0.31143 | 0.24328
0.02541 | 0.014441 |  | 12.5751 |  | -0.3206 | 0.25042
0.02543 | 0.070568 |  | 30.3003 |  | -0.32619 | 0.25453
0.025449 | 0.11972 |  | 46.4721 |  | -0.32615 | 0.25459
0.025469 | 0.16362 |  | 60.8395 |  | -0.32099 | 0.25063
0.025488 | 0.20363 |  | 73.3271 |  | -0.31197 | 0.24315
0.025508 | 0.23302 |  | 83.0175 |  | -0.29756 | 0.23178
0.025527 | 0.25305 |  | 90.1242 |  | -0.27891 | 0.21724
0.025547 | 0.26584 |  | 94.7308 |  | -0.25671 | 0.19974
0.025566 | 0.27076 |  | 95.8889 |  | -0.22981 | 0.17851
0.025586 | 0.26726 |  | 93.6119 |  | -0.19965 | 0.15453
0.025605 | 0.25564 |  | 87.9381 |  | -0.16635 | 0.12829
0.025625 | 0.2379 |  | 79.2021 |  | -0.13038 | 0.10003
0.025645 | 0.21349 |  | 68.4567 |  | -0.093454 | 0.070748
0.025664 | 0.18217 |  | 55.3109 |  | -0.05413 | 0.039748
0.025684 | 0.14526 |  | 39.859 |  | -0.013592 | 0.0079497
0.025703 | 0.10283 |  | 23.189 |  | 0.026018 | -0.023278
0.025723 | 0.054732 |  | 5.2342 |  | 0.065652 | -0.054406
0.025742 | 0.0040115 |  | -12.9582 |  | 0.10401 | -0.084527
0.025762 | -0.045329 |  | -29.8821 |  | 0.14035 | -0.11308
0.025781 | -0.09306 |  | -45.862 |  | 0.17489 | -0.13999
0.025801 | -0.13669 |  | -60.663 |  | 0.20675 | -0.16485
0.02582 | -0.1727 |  | -73.4023 |  | 0.23588 | -0.18768
0.02584 | -0.20251 |  | -83.7665 |  | 0.26096 | -0.20733
0.025859 | -0.2282 |  | -91.1386 |  | 0.28142 | -0.22312
0.025879 | -0.25314 |  | -95.1758 |  | 0.29847 | -0.23604
0.025898 | -0.27749 |  | -96.2055 |  | 0.31118 | -0.24595
0.025918 | -0.28814 |  | -94.421 |  | 0.31884 | -0.25192
0.025937 | -0.27634 |  | -89.6854 |  | 0.32227 | -0.25414
0.025957 | -0.2547 |  | -81.5187 |  | 0.3204 | -0.25245
0.025977 | -0.2298 |  | -70.1426 |  | 0.3133 | -0.2468
0.025996 | -0.19421 |  | -56.6127 |  | 0.30237 | -0.23794
0.026016 | -0.15064 |  | -41.3557 |  | 0.2868 | -0.2256
0.026035 | -0.10187 |  | -24.8377 |  | 0.26676 | -0.20976
0.026055 | -0.049 |  | -7.6739 |  | 0.24259 | -0.19074
0.026074 | 0.0050824 |  | 10.1164 |  | 0.2141 | -0.16822
0.026094 | 0.061406 |  | 27.8665 |  | 0.18262 | -0.14311
0.026113 | 0.11305 |  | 44.3634 |  | 0.1484 | -0.11618
0.026133 | 0.15794 |  | 59.0333 |  | 0.11192 | -0.087584
0.026152 | 0.19862 |  | 71.6548 |  | 0.074514 | -0.058094
0.026172 | 0.22979 |  | 81.8631 |  | 0.03511 | -0.027143
0.026191 | 0.25118 |  | 89.3969 |  | -0.0061817 | 0.0053039
0.026211 | 0.26431 |  | 94.1231 |  | -0.046635 | 0.037095
0.02623 | 0.26997 |  | 95.8064 |  | -0.085333 | 0.06734
0.02625 | 0.2683 |  | 94.0728 |  | -0.12249 | 0.096415
0.02627 | 0.25777 |  | 88.802 |  | -0.15817 | 0.12421
0.026289 | 0.24095 |  | 80.6822 |  | -0.1922 | 0.15063
0.026309 | 0.21747 |  | 70.1337 |  | -0.22344 | 0.17506
0.026328 | 0.18644 |  | 57.037 |  | -0.25135 | 0.19678
0.026348 | 0.15015 |  | 41.8985 |  | -0.27454 | 0.21493
0.026367 | 0.10848 |  | 25.4269 |  | -0.2924 | 0.22889
0.026387 | 0.061882 |  | 7.8353 |  | -0.30765 | 0.2403
0.026406 | 0.011486 |  | -10.4056 |  | -0.31919 | 0.24928
0.026426 | -0.039337 |  | -27.8025 |  | -0.32494 | 0.25394
0.026445 | -0.087213 |  | -43.818 |  | -0.32622 | 0.25473
0.026465 | -0.13143 |  | -58.8458 |  | -0.32215 | 0.25148
0.026484 | -0.16886 |  | -71.8414 |  | -0.31268 | 0.24394
0.026504 | -0.19896 |  | -82.2735 |  | -0.29969 | 0.23368
0.026523 | -0.22485 |  | -90.2445 |  | -0.28287 | 0.22036
0.026543 | -0.24968 |  | -94.7867 |  | -0.26125 | 0.20319
0.026562 | -0.27476 |  | -96.047 |  | -0.23492 | 0.18251
0.026582 | -0.28845 |  | -94.8063 |  | -0.20516 | 0.15892
0.026602 | -0.27856 |  | -90.5814 |  | -0.17267 | 0.1332
0.026621 | -0.25734 |  | -82.8451 |  | -0.13738 | 0.10543
0.026641 | -0.23418 |  | -71.8227 |  | -0.10035 | 0.076089
0.02666 | -0.1992 |  | -58.3376 |  | -0.061869 | 0.045657
0.02668 | -0.15593 |  | -43.3873 |  | -0.021783 | 0.014221
0.026699 | -0.10883 |  | -27.2972 |  | 0.01846 | -0.017354
0.026719 | -0.055612 |  | -10.0715 |  | 0.058058 | -0.048489
0.026738 | -0.0020031 |  | 7.7194 |  | 0.096852 | -0.078969
0.026758 | 0.053815 |  | 25.4749 |  | 0.13357 | -0.10782
0.026777 | 0.10684 |  | 42.3046 |  | 0.16832 | -0.13487
0.026797 | 0.15145 |  | 57.125 |  | 0.20081 | -0.16021
0.026816 | 0.19277 |  | 69.9596 |  | 0.22996 | -0.18311
0.026836 | 0.22571 |  | 80.6918 |  | 0.25668 | -0.20384
0.026855 | 0.24852 |  | 88.639 |  | 0.27866 | -0.22107
0.026875 | 0.26298 |  | 93.687 |  | 0.29494 | -0.23371
0.026895 | 0.26887 |  | 95.6961 |  | 0.30876 | -0.2441
0.026914 | 0.26839 |  | 94.3976 |  | 0.31801 | -0.25127
0.026934 | 0.25946 |  | 89.7409 |  | 0.32134 | -0.25375
0.026953 | 0.24329 |  | 81.9657 |  | 0.32096 | -0.25321
0.026973 | 0.22059 |  | 71.6352 |  | 0.31548 | -0.24863
0.026992 | 0.1904 |  | 58.8743 |  | 0.3045 | -0.2397
0.027012 | 0.15491 |  | 43.8573 |  | 0.28974 | -0.22801
0.027031 | 0.11395 |  | 27.5612 |  | 0.27099 | -0.2131
0.027051 | 0.068019 |  | 10.2218 |  | 0.24766 | -0.19471
0.02707 | 0.018296 |  | -7.9583 |  | 0.21984 | -0.17283
0.02709 | -0.032659 |  | -25.5071 |  | 0.18858 | -0.14782
0.027109 | -0.081413 |  | -41.8472 |  | 0.15543 | -0.12148
0.027129 | -0.12653 |  | -57.0764 |  | 0.11967 | -0.093686
0.027148 | -0.16477 |  | -70.3668 |  | 0.081249 | -0.063673
0.027168 | -0.19532 |  | -81.096 |  | 0.042392 | -0.032783
0.027187 | -0.2211 |  | -89.1605 |  | 0.0023651 | -0.0011988
0.027207 | -0.24569 |  | -94.1841 |  | -0.038658 | 0.030742
0.027227 | -0.27148 |  | -96.085 |  | -0.07762 | 0.061095
0.027246 | -0.28818 |  | -95.233 |  | -0.11494 | 0.0903
0.027266 | -0.28134 |  | -91.37 |  | -0.15157 | 0.11899
0.027285 | -0.2606 |  | -83.8786 |  | -0.18633 | 0.14606
0.027305 | -0.23833 |  | -73.1317 |  | -0.21775 | 0.17064
0.027324 | -0.20504 |  | -60.1611 |  | -0.24544 | 0.19226
0.027344 | -0.16155 |  | -45.4624 |  | -0.26969 | 0.21102
0.027363 | -0.11506 |  | -29.4111 |  | -0.28932 | 0.22643
0.027383 | -0.063052 |  | -12.3229 |  | -0.30482 | 0.23843
0.027402 | -0.0085439 |  | 5.6245 |  | -0.31689 | 0.24763
0.027422 | 0.04765 |  | 23.4155 |  | -0.32408 | 0.25326
0.027441 | 0.10043 |  | 40.1492 |  | -0.32607 | 0.25482
0.027461 | 0.14551 |  | 55.3558 |  | -0.32315 | 0.25237
0.02748 | 0.18777 |  | 68.4895 |  | -0.31506 | 0.24581
0.0275 | 0.22221 |  | 79.416 |  | -0.30254 | 0.23591
0.02752 | 0.24609 |  | 87.8686 |  | -0.2858 | 0.22274
0.027539 | 0.26187 |  | 93.4019 |  | -0.26495 | 0.20622
0.027559 | 0.26921 |  | 95.6913 |  | -0.24086 | 0.18704
0.027578 | 0.26928 |  | 94.7311 |  | -0.21178 | 0.1643
0.027598 | 0.26099 |  | 90.5925 |  | -0.17865 | 0.13826
0.027617 | 0.24569 |  | 83.1758 |  | -0.14437 | 0.11092
0.027637 | 0.22396 |  | 73.0954 |  | -0.10757 | 0.081984
0.027656 | 0.19463 |  | 60.8278 |  | -0.069091 | 0.051672
0.027676 | 0.16007 |  | 46.2236 |  | -0.029697 | 0.020715
0.027695 | 0.11969 |  | 29.8233 |  | 0.010953 | -0.011153
0.027715 | 0.073738 |  | 12.5097 |  | 0.05052 | -0.042491
0.027734 | 0.024601 |  | -5.4533 |  | 0.089153 | -0.07273
0.027754 | -0.025953 |  | -23.2444 |  | 0.12678 | -0.10223
0.027773 | -0.074622 |  | -39.6506 |  | 0.16177 | -0.12985
0.027793 | -0.12002 |  | -54.9041 |  | 0.19462 | -0.15544
0.027813 | -0.15973 |  | -68.6554 |  | 0.22522 | -0.17922
0.027832 | -0.19139 |  | -79.7643 |  | 0.25176 | -0.20003
0.027852 | -0.21767 |  | -88.2611 |  | 0.27398 | -0.2175
0.027871 | -0.24207 |  | -93.7346 |  | 0.29286 | -0.23192
0.027891 | -0.26726 |  | -95.9182 |  | 0.30692 | -0.24269
0.02791 | -0.28585 |  | -95.4477 |  | 0.31612 | -0.24978
0.02793 | -0.2823 |  | -92.0262 |  | 0.32127 | -0.25345
0.027949 | -0.26243 |  | -85.0758 |  | 0.32141 | -0.25344
0.027969 | -0.24102 |  | -74.7819 |  | 0.31731 | -0.24987
0.027988 | -0.21055 |  | -61.9208 |  | 0.30766 | -0.24205
0.028008 | -0.16789 |  | -47.4451 |  | 0.29276 | -0.23026
0.028027 | -0.12101 |  | -31.6924 |  | 0.27505 | -0.21594
0.028047 | -0.06983 |  | -14.6535 |  | 0.25253 | -0.19841
0.028066 | -0.015388 |  | 3.3019 |  | 0.22574 | -0.17736
0.028086 | 0.04057 |  | 21.1989 |  | 0.19584 | -0.15346
0.028105 | 0.093487 |  | 38.0317 |  | 0.16204 | -0.12689
0.028125 | 0.13974 |  | 53.3778 |  | 0.12621 | -0.098683
0.028145 | 0.18249 |  | 66.9357 |  | 0.089085 | -0.069474
0.028164 | 0.21845 |  | 78.1638 |  | 0.050355 | -0.039011
0.028184 | 0.24368 |  | 86.848 |  | 0.010361 | -0.007516
0.028203 | 0.26003 |  | 92.8727 |  | -0.030449 | 0.024353
0.028223 | 0.2687 |  | 95.5647 |  | -0.070504 | 0.055661
0.028242 | 0.26945 |  | 94.9268 |  | -0.10856 | 0.085578
0.028262 | 0.2624 |  | 91.3429 |  | -0.14476 | 0.1139
0.028281 | 0.24866 |  | 84.3761 |  | -0.17934 | 0.14076
0.028301 | 0.22765 |  | 74.5122 |  | -0.21129 | 0.16579
0.02832 | 0.19936 |  | 62.6006 |  | -0.24024 | 0.18837
0.02834 | 0.16525 |  | 48.1815 |  | -0.26578 | 0.20812
0.028359 | 0.12556 |  | 31.8755 |  | -0.28625 | 0.22405
0.028379 | 0.080598 |  | 14.809 |  | -0.30238 | 0.2363
0.028398 | 0.031408 |  | -3.1687 |  | -0.31503 | 0.24601
0.028418 | -0.019102 |  | -21.0052 |  | -0.32301 | 0.25234
0.028438 | -0.068211 |  | -37.5417 |  | -0.3263 | 0.25475
0.028457 | -0.1149 |  | -53.1473 |  | -0.3246 | 0.25344
0.028477 | -0.15544 |  | -67.218 |  | -0.31707 | 0.24746
0.028496 | -0.18771 |  | -78.6184 |  | -0.30532 | 0.238
0.028516 | -0.21439 |  | -87.298 |  | -0.28989 | 0.22588
0.028535 | -0.23863 |  | -93.2024 |  | -0.26973 | 0.20994
0.028555 | -0.26436 |  | -95.9875 |  | -0.24575 | 0.19099
0.028574 | -0.28557 |  | -95.8083 |  | -0.21789 | 0.16918
0.028594 | -0.28514 |  | -92.7525 |  | -0.1859 | 0.1438
0.028613 | -0.26563 |  | -86.3712 |  | -0.15143 | 0.11642
0.028633 | -0.24383 |  | -76.4639 |  | -0.11509 | 0.087865
0.028652 | -0.21532 |  | -63.8079 |  | -0.076971 | 0.057803
0.028672 | -0.17448 |  | -49.5314 |  | -0.037489 | 0.026671
0.028691 | -0.12818 |  | -33.8934 |  | 0.0025234 | -0.0048863
0.028711 | -0.077488 |  | -16.9408 |  | 0.042287 | -0.036223
0.02873 | -0.023857 |  | 0.75278 |  | 0.081497 | -0.066879
0.02875 | 0.031972 |  | 18.5774 |  | 0.11933 | -0.096592
0.02877 | 0.086182 |  | 35.7424 |  | 0.15506 | -0.1247
0.028789 | 0.13347 |  | 51.411 |  | 0.18819 | -0.15069
0.028809 | 0.17729 |  | 65.1364 |  | 0.21895 | -0.17462
0.028828 | 0.21442 |  | 76.636 |  | 0.24686 | -0.19615
0.028848 | 0.24078 |  | 85.7835 |  | 0.27007 | -0.21452
0.028867 | 0.2587 |  | 92.219 |  | 0.28907 | -0.22934
0.028887 | 0.26828 |  | 95.3531 |  | 0.30449 | -0.24079
0.028906 | 0.27016 |  | 95.2619 |  | 0.31486 | -0.24878
0.028926 | 0.26417 |  | 92.0192 |  | 0.32048 | -0.25313
0.028945 | 0.25072 |  | 85.3118 |  | 0.322 | -0.25417
0.028965 | 0.23068 |  | 75.8189 |  | 0.31855 | -0.25126
0.028984 | 0.20359 |  | 64.3347 |  | 0.30965 | -0.24391
0.029004 | 0.17046 |  | 50.334 |  | 0.29615 | -0.2332
0.029023 | 0.13108 |  | 34.1588 |  | 0.27899 | -0.21951
0.029043 | 0.086355 |  | 17.1406 |  | 0.25772 | -0.20261
0.029063 | 0.03813 |  | -0.69983 |  | 0.23171 | -0.18218
0.029082 | -0.012567 |  | -18.8246 |  | 0.20174 | -0.15842
0.029102 | -0.062256 |  | -35.568 |  | 0.169 | -0.1325
0.029121 | -0.10858 |  | -50.9517 |  | 0.13375 | -0.10475
0.029141 | -0.14981 |  | -65.2539 |  | 0.096584 | -0.075569
0.02916 | -0.18385 |  | -77.2482 |  | 0.05834 | -0.045492
0.02918 | -0.21162 |  | -86.451 |  | 0.018305 | -0.01407
0.029199 | -0.23576 |  | -92.6893 |  | -0.022676 | 0.018006
0.029219 | -0.26092 |  | -95.6601 |  | -0.062518 | 0.049364
0.029238 | -0.28393 |  | -95.9422 |  | -0.10088 | 0.079485
0.029258 | -0.28683 |  | -93.3615 |  | -0.13747 | 0.10797
0.029277 | -0.26789 |  | -87.3731 |  | -0.17261 | 0.1352
0.029297 | -0.24631 |  | -78.0444 |  | -0.20572 | 0.16114
0.029316 | -0.22023 |  | -65.6954 |  | -0.2349 | 0.18417
0.029336 | -0.18078 |  | -51.3892 |  | -0.26072 | 0.20406
0.029355 | -0.13495 |  | -35.9544 |  | -0.28236 | 0.22067
0.029375 | -0.084694 |  | -19.352 |  | -0.29905 | 0.23366
0.029395 | -0.031411 |  | -1.743 |  | -0.31323 | 0.24457
0.029414 | 0.023944 |  | 16.2102 |  | -0.32278 | 0.25203
0.029434 | 0.079768 |  | 33.5954 |  | -0.32571 | 0.25424
0.029453 | 0.12827 |  | 49.4887 |  | -0.32471 | 0.25317
0.029473 | 0.17167 |  | 63.4493 |  | -0.31896 | 0.24873
0.029492 | 0.21008 |  | 75.2598 |  | -0.30789 | 0.24018
0.029512 | 0.23752 |  | 84.5193 |  | -0.29362 | 0.22873
0.029531 | 0.25593 |  | 91.2108 |  | -0.27468 | 0.21376
0.029551 | 0.26722 |  | 95.1314 |  | -0.25043 | 0.19473
0.02957 | 0.27026 |  | 95.4933 |  | -0.22313 | 0.17303
0.02959 | 0.26508 |  | 92.4984 |  | -0.19263 | 0.14891
0.029609 | 0.25283 |  | 86.4303 |  | -0.159 | 0.12244
0.029629 | 0.23329 |  | 77.1079 |  | -0.12313 | 0.094193
0.029648 | 0.20657 |  | 65.6213 |  | -0.084822 | 0.064103
0.029668 | 0.17462 |  | 52.2083 |  | -0.045431 | 0.032919
0.029687 | 0.13657 |  | 36.3923 |  | -0.0054942 | 0.0014033
0.029707 | 0.092507 |  | 19.4018 |  | 0.034859 | -0.030141
0.029727 | 0.044179 |  | 1.5857 |  | 0.073609 | -0.060645
0.029746 | -0.0066038 |  | -16.6762 |  | 0.11109 | -0.09012
0.029766 | -0.056208 |  | -33.5932 |  | 0.14768 | -0.11869
0.029785 | -0.1032 |  | -49.1318 |  | 0.18162 | -0.14531
0.029805 | -0.14536 |  | -63.5492 |  | 0.21296 | -0.16987
0.029824 | -0.17985 |  | -75.8045 |  | 0.24151 | -0.19208
0.029844 | -0.20829 |  | -85.4542 |  | 0.26564 | -0.21089
0.029863 | -0.23341 |  | -92.3482 |  | 0.28498 | -0.22587
0.029883 | -0.25854 |  | -95.8694 |  | 0.30051 | -0.23766
0.029902 | -0.28152 |  | -96.1447 |  | 0.31277 | -0.24701
0.029922 | -0.28755 |  | -93.7768 |  | 0.31993 | -0.25259
0.029941 | -0.2721 |  | -88.3531 |  | 0.32132 | -0.25359
0.029961 | -0.25083 |  | -79.5336 |  | 0.31892 | -0.25135
0.02998 | -0.22496 |  | -67.715 |  | 0.31138 | -0.24509
0.03 | -0.18665 |  | -53.6502 |  | 0.29812 | -0.2346
0.03002 | -0.14155 |  | -38.229 |  | 0.28219 | -0.22187
0.030039 | -0.091426 |  | -21.6264 |  | 0.26215 | -0.20605
0.030059 | -0.038363 |  | -4.0337 |  | 0.23628 | -0.18584
0.030078 | 0.016151 |  | 13.7825 |  | 0.20709 | -0.16257
0.030098 | 0.071998 |  | 31.1283 |  | 0.17521 | -0.13711
0.030117 | 0.12142 |  | 47.228 |  | 0.14026 | -0.10966
0.030137 | 0.16578 |  | 61.5839 |  | 0.10357 | -0.081003
0.030156 | 0.20532 |  | 73.8524 |  | 0.065436 | -0.051021
0.030176 | 0.23437 |  | 83.569 |  | 0.025547 | -0.019525
0.030195 | 0.2542 |  | 90.6317 |  | -0.015035 | 0.01237
0.030215 | 0.26571 |  | 94.7006 |  | -0.055258 | 0.043805
0.030234 | 0.2696 |  | 95.4906 |  | -0.093912 | 0.073988
0.030254 | 0.26605 |  | 93.1056 |  | -0.13085 | 0.103
0.030273 | 0.25469 |  | 87.3931 |  | -0.16647 | 0.13096
0.030293 | 0.23633 |  | 78.588 |  | -0.19944 | 0.15667
0.030312 | 0.21072 |  | 67.4372 |  | -0.22959 | 0.18007
0.030332 | 0.17907 |  | 54.0665 |  | -0.25654 | 0.20097
0.030352 | 0.14153 |  | 38.5033 |  | -0.27891 | 0.21846
0.030371 | 0.098158 |  | 21.5896 |  | -0.29687 | 0.2324
0.030391 | 0.050698 |  | 3.9537 |  | -0.31095 | 0.2431
0.03041 | 0.00072751 |  | -13.9549 |  | -0.32098 | 0.25093
0.03043 | -0.049305 |  | -31.1286 |  | -0.32601 | 0.25486
0.030449 | -0.09744 |  | -47.1029 |  | -0.32597 | 0.2546
0.030469 | -0.14058 |  | -61.8035 |  | -0.32114 | 0.25058
0.030488 | -0.17594 |  | -74.3402 |  | -0.31111 | 0.24263
0.030508 | -0.20463 |  | -84.2041 |  | -0.29673 | 0.23145
0.030527 | -0.22968 |  | -91.3318 |  | -0.27867 | 0.21715
0.030547 | -0.25511 |  | -95.2281 |  | -0.25646 | 0.19949
0.030566 | -0.2798 |  | -96.2075 |  | -0.22981 | 0.17856
0.030586 | -0.28883 |  | -94.419 |  | -0.19877 | 0.15412
0.030605 | -0.2742 |  | -89.1846 |  | -0.16515 | 0.12747
0.030625 | -0.2527 |  | -80.663 |  | -0.13032 | 0.099915
0.030645 | -0.22889 |  | -69.2253 |  | -0.092791 | 0.070525
0.030664 | -0.19238 |  | -55.4727 |  | -0.053315 | 0.03947
0.030684 | -0.14805 |  | -40.3442 |  | -0.013864 | 0.008163
0.030703 | -0.098097 |  | -23.9032 |  | 0.026461 | -0.023508
0.030723 | -0.044436 |  | -6.3413 |  | 0.066349 | -0.054732
0.030742 | 0.009051 |  | 11.5626 |  | 0.1044 | -0.08464
0.030762 | 0.064761 |  | 29.1712 |  | 0.1411 | -0.11349
0.030781 | 0.11548 |  | 45.5148 |  | 0.175 | -0.14016
0.030801 | 0.16003 |  | 59.793 |  | 0.2067 | -0.16478
0.03082 | 0.20065 |  | 72.2242 |  | 0.23618 | -0.18761
0.03084 | 0.23138 |  | 82.5669 |  | 0.26106 | -0.20718
0.030859 | 0.25252 |  | 89.9444 |  | 0.28168 | -0.22337
0.030879 | 0.26517 |  | 94.3706 |  | 0.29854 | -0.23623
0.030898 | 0.27002 |  | 95.7341 |  | 0.31075 | -0.24541
0.030918 | 0.26732 |  | 93.57 |  | 0.31855 | -0.2514
0.030937 | 0.2565 |  | 88.1785 |  | 0.32221 | -0.25407
0.030957 | 0.23958 |  | 79.9612 |  | 0.32035 | -0.25249
0.030977 | 0.2154 |  | 69.2757 |  | 0.31332 | -0.24674
0.030996 | 0.18421 |  | 56.1516 |  | 0.30187 | -0.23731
0.031016 | 0.14717 |  | 40.6674 |  | 0.2858 | -0.22464
0.031035 | 0.10442 |  | 23.9774 |  | 0.26639 | -0.20939
0.031055 | 0.057438 |  | 6.4404 |  | 0.24248 | -0.19061
0.031074 | 0.0071693 |  | -11.7475 |  | 0.21385 | -0.16807
0.031094 | -0.04287 |  | -28.9442 |  | 0.18215 | -0.14274
0.031113 | -0.090523 |  | -44.8761 |  | 0.14708 | -0.11509
0.031133 | -0.13461 |  | -59.8701 |  | 0.11116 | -0.086907
0.031152 | -0.17147 |  | -72.7864 |  | 0.074438 | -0.057996
0.031172 | -0.20131 |  | -83.1221 |  | 0.034164 | -0.026531
0.031191 | -0.22659 |  | -90.6789 |  | -0.0069056 | 0.0058334
0.031211 | -0.25113 |  | -94.8889 |  | -0.046982 | 0.037402
0.03123 | -0.27626 |  | -96.0995 |  | -0.086355 | 0.068053
0.03125 | -0.28827 |  | -94.6913 |  | -0.12328 | 0.09696
0.03127 | -0.27651 |  | -90.2034 |  | -0.15858 | 0.12454
0.031289 | -0.25517 |  | -82.1472 |  | -0.19285 | 0.15114
0.031309 | -0.23203 |  | -70.8495 |  | -0.22378 | 0.17536
0.031328 | -0.19753 |  | -57.3406 |  | -0.25123 | 0.19678
0.031348 | -0.15379 |  | -42.283 |  | -0.27481 | 0.21507
0.031367 | -0.10493 |  | -25.9863 |  | -0.29315 | 0.22929
0.031387 | -0.052276 |  | -8.8639 |  | -0.30773 | 0.24046
0.031406 | 0.0011387 |  | 8.9804 |  | -0.31886 | 0.24904
0.031426 | 0.057196 |  | 26.7979 |  | -0.32519 | 0.25389
0.031445 | 0.10954 |  | 43.3282 |  | -0.32668 | 0.25498
0.031465 | 0.15497 |  | 58.1875 |  | -0.32269 | 0.25186
0.031484 | 0.19609 |  | 70.9317 |  | -0.31298 | 0.24415
0.031504 | 0.22762 |  | 81.1748 |  | -0.29914 | 0.23313
0.031523 | 0.24975 |  | 89.0018 |  | -0.28224 | 0.21966
0.031543 | 0.26393 |  | 93.962 |  | -0.26111 | 0.20316
0.031563 | 0.26964 |  | 95.6553 |  | -0.23537 | 0.18295
0.031582 | 0.26843 |  | 94.1364 |  | -0.20586 | 0.15936
0.031602 | 0.25913 |  | 89.2899 |  | -0.17237 | 0.13287
0.031621 | 0.24265 |  | 81.2805 |  | -0.13643 | 0.10443
0.031641 | 0.21925 |  | 70.6847 |  | -0.1 | 0.075631
0.03166 | 0.18866 |  | 57.7297 |  | -0.062066 | 0.045958
0.03168 | 0.15284 |  | 42.7338 |  | -0.02179 | 0.01437
0.031699 | 0.1113 |  | 26.3593 |  | 0.018714 | -0.017684
0.031719 | 0.06455 |  | 8.8188 |  | 0.058257 | -0.048941
0.031738 | 0.014391 |  | -9.3528 |  | 0.097342 | -0.079368
0.031758 | -0.036776 |  | -26.9046 |  | 0.1342 | -0.10807
0.031777 | -0.085473 |  | -43.1902 |  | 0.16823 | -0.13494
0.031797 | -0.12955 |  | -58.0953 |  | 0.20091 | -0.16063
0.031816 | -0.16659 |  | -71.0656 |  | 0.23085 | -0.18392
0.031836 | -0.19711 |  | -81.7715 |  | 0.25659 | -0.20398
0.031855 | -0.22387 |  | -90.0438 |  | 0.27815 | -0.22079
0.031875 | -0.24871 |  | -94.8706 |  | 0.29553 | -0.2341
0.031895 | -0.27372 |  | -96.2098 |  | 0.30892 | -0.24435
0.031914 | -0.28851 |  | -95.0485 |  | 0.31767 | -0.25105
0.031934 | -0.27909 |  | -90.9702 |  | 0.32175 | -0.25397
0.031953 | -0.25733 |  | -83.3174 |  | 0.32123 | -0.25329
0.031973 | -0.23591 |  | -72.564 |  | 0.31543 | -0.24851
0.031992 | -0.20466 |  | -59.4235 |  | 0.3045 | -0.23978
0.032012 | -0.16095 |  | -44.5222 |  | 0.28923 | -0.22749
0.032031 | -0.11104 |  | -28.3679 |  | 0.27072 | -0.21271
0.032051 | -0.058617 |  | -11.1275 |  | 0.24765 | -0.19487
0.03207 | -0.0059795 |  | 6.7235 |  | 0.21977 | -0.17292
0.03209 | 0.049961 |  | 24.3667 |  | 0.18911 | -0.14828
0.032109 | 0.1028 |  | 41.1007 |  | 0.15497 | -0.12142
0.032129 | 0.14794 |  | 56.0265 |  | 0.11848 | -0.092896
0.032148 | 0.19009 |  | 69.0714 |  | 0.081621 | -0.063819
0.032168 | 0.22432 |  | 80.121 |  | 0.042924 | -0.033378
0.032188 | 0.24782 |  | 88.2283 |  | 0.0019294 | -0.0011481
0.032207 | 0.26231 |  | 93.4065 |  | -0.039256 | 0.031172
0.032227 | 0.2687 |  | 95.4928 |  | -0.078595 | 0.061997
0.032246 | 0.26832 |  | 94.1381 |  | -0.11583 | 0.0912
0.032266 | 0.25984 |  | 89.8356 |  | -0.15164 | 0.11907
0.032285 | 0.24467 |  | 82.4512 |  | -0.18589 | 0.14574
0.032305 | 0.22259 |  | 72.1956 |  | -0.21756 | 0.17063
0.032324 | 0.19292 |  | 59.7212 |  | -0.24609 | 0.19283
0.032344 | 0.15745 |  | 44.8321 |  | -0.27045 | 0.21165
0.032363 | 0.11605 |  | 28.2516 |  | -0.28974 | 0.22664
0.032383 | 0.070323 |  | 11.0502 |  | -0.30529 | 0.23856
0.032402 | 0.020879 |  | -6.9161 |  | -0.31708 | 0.24764
0.032422 | -0.030453 |  | -24.7313 |  | -0.3239 | 0.253
0.032441 | -0.079242 |  | -41.0772 |  | -0.32635 | 0.25479
0.032461 | -0.12406 |  | -56.1645 |  | -0.32391 | 0.25272
0.03248 | -0.16251 |  | -69.6586 |  | -0.31561 | 0.24618
0.0325 | -0.1938 |  | -80.6997 |  | -0.30281 | 0.23613
0.03252 | -0.22019 |  | -89.0238 |  | -0.28568 | 0.22265
0.032539 | -0.24444 |  | -94.1825 |  | -0.2648 | 0.20617
0.032559 | -0.26995 |  | -96.1541 |  | -0.24136 | 0.18752
0.032578 | -0.28777 |  | -95.4053 |  | -0.21217 | 0.16467
0.032598 | -0.28139 |  | -91.6153 |  | -0.17852 | 0.13811
0.032617 | -0.25927 |  | -84.4363 |  | -0.14439 | 0.11075
0.032637 | -0.23847 |  | -74.123 |  | -0.10734 | 0.081694
0.032656 | -0.20935 |  | -61.0719 |  | -0.068671 | 0.051341
0.032676 | -0.16654 |  | -46.2377 |  | -0.030217 | 0.021005
0.032695 | -0.11848 |  | -30.4179 |  | 0.010261 | -0.010742
0.032715 | -0.066492 |  | -13.4403 |  | 0.050801 | -0.042745
0.032734 | -0.012418 |  | 4.5591 |  | 0.089547 | -0.073126
0.032754 | 0.044234 |  | 22.3977 |  | 0.12665 | -0.10221
0.032773 | 0.097782 |  | 39.2328 |  | 0.1616 | -0.12965
0.032793 | 0.14285 |  | 54.6046 |  | 0.19461 | -0.15529
0.032813 | 0.18537 |  | 67.8058 |  | 0.22487 | -0.17897
0.032832 | 0.22072 |  | 78.7972 |  | 0.25109 | -0.19955
0.032852 | 0.24507 |  | 87.447 |  | 0.2739 | -0.21719
0.032871 | 0.26152 |  | 93.2325 |  | 0.29261 | -0.23175
0.032891 | 0.26957 |  | 95.8945 |  | 0.30614 | -0.24233
0.03291 | 0.26987 |  | 95.0174 |  | 0.31603 | -0.24968
0.03293 | 0.26182 |  | 90.8703 |  | 0.32136 | -0.25358
0.032949 | 0.24736 |  | 83.8438 |  | 0.32126 | -0.25333
0.032969 | 0.22641 |  | 73.8432 |  | 0.31675 | -0.2496
0.032988 | 0.19699 |  | 61.5651 |  | 0.30689 | -0.24181
0.033008 | 0.16278 |  | 47.3013 |  | 0.29274 | -0.23024
0.033027 | 0.12307 |  | 30.9781 |  | 0.27463 | -0.21574
0.033047 | 0.076897 |  | 13.5118 |  | 0.25175 | -0.19792
0.033066 | 0.027689 |  | -4.3814 |  | 0.22557 | -0.17717
0.033086 | -0.022737 |  | -22.1209 |  | 0.19553 | -0.15334
0.033105 | -0.071862 |  | -38.6911 |  | 0.16167 | -0.12656
0.033125 | -0.11746 |  | -53.8698 |  | 0.12615 | -0.098539
0.033145 | -0.15725 |  | -67.6816 |  | 0.088821 | -0.069339
0.033164 | -0.18947 |  | -79.2036 |  | 0.049502 | -0.038487
0.033184 | -0.2163 |  | -87.9425 |  | 0.009681 | -0.0070339
0.033203 | -0.24111 |  | -93.6647 |  | -0.030559 | 0.024582
0.033223 | -0.2662 |  | -95.9522 |  | -0.070697 | 0.055873
0.033242 | -0.2852 |  | -95.4076 |  | -0.10869 | 0.0856
0.033262 | -0.28288 |  | -92.3295 |  | -0.14475 | 0.11385
0.033281 | -0.26254 |  | -85.7398 |  | -0.17957 | 0.1409
0.033301 | -0.24124 |  | -75.4643 |  | -0.212 | 0.1662
0.03332 | -0.21421 |  | -62.8212 |  | -0.24084 | 0.18874
0.03334 | -0.17324 |  | -48.4366 |  | -0.26572 | 0.20806
0.033359 | -0.12491 |  | -32.5725 |  | -0.28631 | 0.22416
0.033379 | -0.07314 |  | -15.8496 |  | -0.30228 | 0.23645
0.033398 | -0.019588 |  | 2.0008 |  | -0.31493 | 0.246
0.033418 | 0.036722 |  | 20.1806 |  | -0.32364 | 0.25275
0.033438 | 0.091531 |  | 37.1203 |  | -0.32631 | 0.2548
0.033457 | 0.13766 |  | 52.5795 |  | -0.32414 | 0.25309
0.033477 | 0.17967 |  | 66.0516 |  | -0.31754 | 0.24772
0.033496 | 0.21629 |  | 77.2556 |  | -0.30565 | 0.23818
0.033516 | 0.2425 |  | 86.3858 |  | -0.28975 | 0.22576
0.033535 | 0.25965 |  | 92.5628 |  | -0.27007 | 0.21019
0.033555 | 0.26821 |  | 95.409 |  | -0.2458 | 0.19097
0.033574 | 0.26988 |  | 95.2658 |  | -0.21733 | 0.16862
0.033594 | 0.26321 |  | 91.607 |  | -0.18534 | 0.14329
0.033613 | 0.24862 |  | 84.623 |  | -0.15122 | 0.11623
0.033633 | 0.229 |  | 75.2941 |  | -0.11519 | 0.087919
0.033652 | 0.20136 |  | 63.4031 |  | -0.076705 | 0.057698
0.033672 | 0.16702 |  | 49.0577 |  | -0.03729 | 0.02656
0.033691 | 0.12817 |  | 33.0618 |  | 0.0030418 | -0.0051319
0.033711 | 0.083004 |  | 15.7482 |  | 0.043516 | -0.03692
0.03373 | 0.034013 |  | -2.1706 |  | 0.082062 | -0.067267
0.03375 | -0.016172 |  | -19.8553 |  | 0.11978 | -0.096797
0.03377 | -0.06561 |  | -36.5586 |  | 0.15545 | -0.12488
0.033789 | -0.11161 |  | -51.939 |  | 0.18801 | -0.1504
0.033809 | -0.15247 |  | -66.0994 |  | 0.21949 | -0.17481
0.033828 | -0.18622 |  | -78.0779 |  | 0.24737 | -0.19671
0.033848 | -0.21322 |  | -86.9724 |  | 0.27005 | -0.21459
0.033867 | -0.2375 |  | -92.9123 |  | 0.28975 | -0.22966
0.033887 | -0.26301 |  | -95.7527 |  | 0.30464 | -0.24089
0.033906 | -0.28395 |  | -95.6154 |  | 0.31425 | -0.24838
0.033926 | -0.28456 |  | -92.897 |  | 0.32113 | -0.25359
0.033945 | -0.26555 |  | -86.8208 |  | 0.32281 | -0.25464
0.033965 | -0.24405 |  | -76.9538 |  | 0.31838 | -0.25104
0.033984 | -0.21785 |  | -64.5541 |  | 0.30981 | -0.24402
0.034004 | -0.1788 |  | -50.3483 |  | 0.29601 | -0.23303
0.034023 | -0.13195 |  | -34.6311 |  | 0.27843 | -0.21902
0.034043 | -0.079766 |  | -18.0455 |  | 0.25779 | -0.20265
0.034063 | -0.025935 |  | -0.37659 |  | 0.23169 | -0.18222
0.034082 | 0.029098 |  | 17.7368 |  | 0.20172 | -0.1584
0.034102 | 0.084245 |  | 34.8822 |  | 0.16915 | -0.13253
0.034121 | 0.13176 |  | 50.6974 |  | 0.1335 | -0.10458
0.034141 | 0.17483 |  | 64.5898 |  | 0.096505 | -0.075484
0.03416 | 0.21293 |  | 76.1652 |  | 0.058114 | -0.045295
0.03418 | 0.23988 |  | 85.4741 |  | 0.017739 | -0.013615
0.034199 | 0.2577 |  | 91.8549 |  | -0.02284 | 0.018328
0.034219 | 0.26748 |  | 95.2037 |  | -0.062267 | 0.04933
0.034238 | 0.27037 |  | 95.6821 |  | -0.10064 | 0.07925
0.034258 | 0.26529 |  | 92.5762 |  | -0.13782 | 0.10828
0.034277 | 0.25168 |  | 85.9759 |  | -0.17263 | 0.13562
0.034297 | 0.23233 |  | 76.7992 |  | -0.20528 | 0.16099
0.034316 | 0.2054 |  | 65.1185 |  | -0.23553 | 0.18438
0.034336 | 0.17193 |  | 51.1037 |  | -0.26107 | 0.2044
0.034355 | 0.13425 |  | 35.5132 |  | -0.28221 | 0.22094
0.034375 | 0.090236 |  | 18.4352 |  | -0.29997 | 0.23448
0.034395 | 0.04109 |  | 0.34534 |  | -0.31325 | 0.24464
0.034414 | -0.0093456 |  | -17.4658 |  | -0.32195 | 0.25141
0.034434 | -0.058807 |  | -34.3324 |  | -0.32619 | 0.25461
0.034453 | -0.10553 |  | -50.0159 |  | -0.32529 | 0.25389
0.034473 | -0.14711 |  | -64.2913 |  | -0.31928 | 0.24908
0.034492 | -0.18149 |  | -76.4593 |  | -0.30837 | 0.2404
0.034512 | -0.20929 |  | -85.7972 |  | -0.29323 | 0.22846
0.034531 | -0.23427 |  | -92.3289 |  | -0.27428 | 0.21333
0.034551 | -0.25999 |  | -95.6245 |  | -0.25097 | 0.19503
0.03457 | -0.28171 |  | -95.758 |  | -0.22332 | 0.17342
0.03459 | -0.28519 |  | -93.4174 |  | -0.19217 | 0.14862
0.034609 | -0.26833 |  | -87.7614 |  | -0.15846 | 0.12186
0.034629 | -0.24646 |  | -78.3213 |  | -0.12259 | 0.093664
0.034648 | -0.22094 |  | -66.3237 |  | -0.084616 | 0.063753
0.034668 | -0.18374 |  | -52.4031 |  | -0.04525 | 0.032734
0.034688 | -0.13852 |  | -36.8437 |  | -0.0055406 | 0.0014182
0.034707 | -0.087671 |  | -20.2873 |  | 0.034595 | -0.03016
0.034727 | -0.03282 |  | -2.68 |  | 0.074403 | -0.061337
0.034746 | 0.022668 |  | 15.3869 |  | 0.11184 | -0.090895
0.034766 | 0.07692 |  | 32.6588 |  | 0.14788 | -0.11904
0.034785 | 0.12558 |  | 48.6907 |  | 0.18252 | -0.14589
0.034805 | 0.1692 |  | 62.8066 |  | 0.21352 | -0.17034
0.034824 | 0.20775 |  | 74.6014 |  | 0.24151 | -0.19219
0.034844 | 0.23644 |  | 84.3009 |  | 0.26606 | -0.2112
0.034863 | 0.25554 |  | 91.2428 |  | 0.28586 | -0.22654
0.034883 | 0.26663 |  | 94.9416 |  | 0.30161 | -0.2386
0.034902 | 0.27019 |  | 95.6992 |  | 0.31345 | -0.24776
0.034922 | 0.26604 |  | 93.0621 |  | 0.3206 | -0.25326
0.034941 | 0.25375 |  | 86.8152 |  | 0.32264 | -0.25456
0.034961 | 0.23516 |  | 77.9432 |  | 0.3197 | -0.25202
0.03498 | 0.2098 |  | 66.8774 |  | 0.31172 | -0.24563
0.035 | 0.17761 |  | 53.3257 |  | 0.29922 | -0.23553
0.03502 | 0.13983 |  | 37.5926 |  | 0.2828 | -0.22245
0.035039 | 0.09573 |  | 20.4976 |  | 0.26234 | -0.20629
0.035059 | 0.047439 |  | 2.7104 |  | 0.23775 | -0.18674
0.035078 | -0.0025745 |  | -15.2414 |  | 0.20842 | -0.16364
0.035098 | -0.052721 |  | -32.264 |  | 0.17605 | -0.13802
0.035117 | -0.099639 |  | -47.8224 |  | 0.14176 | -0.11096
0.035137 | -0.14192 |  | -62.4742 |  | 0.10463 | -0.08197
0.035156 | -0.17788 |  | -75.1985 |  | 0.066015 | -0.051487
0.035176 | -0.20627 |  | -84.775 |  | 0.026408 | -0.020197
0.035195 | -0.23073 |  | -91.675 |  | -0.01412 | 0.011571
0.035215 | -0.25551 |  | -95.3853 |  | -0.054059 | 0.042775
0.035234 | -0.27876 |  | -95.7837 |  | -0.092603 | 0.072913
0.035254 | -0.28674 |  | -93.8531 |  | -0.12973 | 0.10208
0.035273 | -0.27198 |  | -88.7037 |  | -0.16561 | 0.13003
0.035293 | -0.24996 |  | -79.824 |  | -0.19904 | 0.15605
0.035312 | -0.22552 |  | -68.2886 |  | -0.22886 | 0.17939
0.035332 | -0.18899 |  | -54.2985 |  | -0.25533 | 0.19991
0.035352 | -0.144 |  | -38.5876 |  | -0.27774 | 0.21736
0.035371 | -0.093649 |  | -22.3409 |  | -0.29561 | 0.23127
0.035391 | -0.039778 |  | -5.0303 |  | -0.30999 | 0.24229
0.03541 | 0.014525 |  | 13.0329 |  | -0.32012 | 0.25013
0.03543 | 0.069747 |  | 30.3543 |  | -0.32508 | 0.25389
0.035449 | 0.11952 |  | 46.694 |  | -0.32517 | 0.2539
0.035469 | 0.1638 |  | 61.3561 |  | -0.31967 | 0.24957
0.035488 | 0.20398 |  | 73.4549 |  | -0.3099 | 0.24168
0.035508 | 0.23365 |  | 83.255 |  | -0.2965 | 0.23099
0.035527 | 0.25349 |  | 90.3582 |  | -0.27782 | 0.21642
0.035547 | 0.26562 |  | 94.5518 |  | -0.25542 | 0.19874
0.035566 | 0.27049 |  | 95.8919 |  | -0.22898 | 0.17789
0.035586 | 0.26748 |  | 93.6492 |  | -0.19761 | 0.15312
0.035605 | 0.25595 |  | 88.031 |  | -0.16448 | 0.12663
0.035625 | 0.23822 |  | 79.5073 |  | -0.12966 | 0.099274
0.035645 | 0.21311 |  | 68.3119 |  | -0.092009 | 0.069913
0.035664 | 0.18138 |  | 55.0194 |  | -0.053004 | 0.038991
0.035684 | 0.14474 |  | 39.7274 |  | -0.012698 | 0.0071962
0.035703 | 0.10184 |  | 22.9272 |  | 0.027891 | -0.02479
0.035723 | 0.054545 |  | 5.3126 |  | 0.067186 | -0.055721
0.035742 | 0.0045131 |  | -12.7954 |  | 0.10537 | -0.085501
0.035762 | -0.045943 |  | -30.1245 |  | 0.14144 | -0.11385
0.035781 | -0.093567 |  | -45.9908 |  | 0.17562 | -0.14059
0.035801 | -0.1371 |  | -60.8235 |  | 0.2081 | -0.16583
0.03582 | -0.17341 |  | -73.6265 |  | 0.23676 | -0.18838
0.03584 | -0.20232 |  | -83.5564 |  | 0.26187 | -0.20796
0.035859 | -0.22756 |  | -90.9431 |  | 0.28316 | -0.22434
0.035879 | -0.25217 |  | -95.1412 |  | 0.29924 | -0.23683
0.035898 | -0.27634 |  | -95.962 |  | 0.3112 | -0.24604
0.035918 | -0.28761 |  | -94.3048 |  | 0.31933 | -0.25207
0.035937 | -0.27469 |  | -89.6067 |  | 0.32281 | -0.25463
0.035957 | -0.25171 |  | -81.1742 |  | 0.32138 | -0.25339
0.035977 | -0.22878 |  | -69.8574 |  | 0.31446 | -0.24774
0.035996 | -0.19505 |  | -56.2432 |  | 0.30231 | -0.23808
0.036016 | -0.15068 |  | -40.9526 |  | 0.28651 | -0.22537
0.036035 | -0.10138 |  | -24.8299 |  | 0.26666 | -0.20968
0.036055 | -0.04791 |  | -7.5652 |  | 0.24281 | -0.19088
0.036074 | 0.0068269 |  | 10.5592 |  | 0.21546 | -0.16903
0.036094 | 0.062366 |  | 28.1811 |  | 0.18317 | -0.14375
0.036113 | 0.11363 |  | 44.6422 |  | 0.14814 | -0.11602
0.036133 | 0.15783 |  | 59.2818 |  | 0.11211 | -0.087443
0.036152 | 0.19771 |  | 71.592 |  | 0.074115 | -0.0579
0.036172 | 0.22966 |  | 81.9441 |  | 0.034962 | -0.027009
0.036191 | 0.25156 |  | 89.7517 |  | -0.0057312 | 0.0049649
0.036211 | 0.26454 |  | 94.2469 |  | -0.046305 | 0.036786
0.03623 | 0.26999 |  | 95.8292 |  | -0.084639 | 0.066935
0.03625 | 0.26803 |  | 94.0545 |  | -0.12237 | 0.096056
0.03627 | 0.2575 |  | 88.7056 |  | -0.15835 | 0.12426
0.036289 | 0.24045 |  | 80.6186 |  | -0.19145 | 0.15037
0.036309 | 0.21658 |  | 69.9234 |  | -0.22318 | 0.17482
0.036328 | 0.18577 |  | 56.8541 |  | -0.25114 | 0.19654
0.036348 | 0.14966 |  | 41.7523 |  | -0.27338 | 0.21401
0.036367 | 0.10752 |  | 25.0965 |  | -0.29194 | 0.22833
0.036387 | 0.060694 |  | 7.5974 |  | -0.30719 | 0.23998
0.036406 | 0.01084 |  | -10.4973 |  | -0.31825 | 0.24841
0.036426 | -0.040005 |  | -28.0557 |  | -0.32424 | 0.2532
0.036445 | -0.088074 |  | -44.0637 |  | -0.32502 | 0.25396
0.036465 | -0.1317 |  | -58.8728 |  | -0.32127 | 0.25066
0.036484 | -0.16911 |  | -72.025 |  | -0.31234 | 0.2435
0.036504 | -0.19912 |  | -82.3797 |  | -0.29851 | 0.23282
0.036523 | -0.22474 |  | -90.0897 |  | -0.2812 | 0.219
0.036543 | -0.2501 |  | -94.9684 |  | -0.25966 | 0.20198
0.036562 | -0.27469 |  | -96.1693 |  | -0.23372 | 0.18155
0.036582 | -0.28761 |  | -94.5902 |  | -0.2043 | 0.15815
0.036602 | -0.27756 |  | -90.4346 |  | -0.17143 | 0.13226
0.036621 | -0.25539 |  | -82.5017 |  | -0.13606 | 0.10441
0.036641 | -0.23295 |  | -71.5079 |  | -0.098737 | 0.075053
0.03666 | -0.20045 |  | -58.3564 |  | -0.060104 | 0.0445
0.03668 | -0.15645 |  | -43.1557 |  | -0.020836 | 0.013448
0.036699 | -0.10754 |  | -26.8879 |  | 0.019715 | -0.018241
0.036719 | -0.054884 |  | -9.7521 |  | 0.059806 | -0.049862
0.036738 | -0.00024386 |  | 8.2574 |  | 0.097748 | -0.079851
0.036758 | 0.055876 |  | 25.8215 |  | 0.1347 | -0.10869
0.036777 | 0.1071 |  | 42.2822 |  | 0.16952 | -0.13589
0.036797 | 0.15181 |  | 57.3788 |  | 0.20144 | -0.16076
0.036816 | 0.19321 |  | 70.2964 |  | 0.23152 | -0.18416
0.036836 | 0.22622 |  | 80.7985 |  | 0.25758 | -0.20472
0.036855 | 0.2492 |  | 88.8073 |  | 0.27895 | -0.22131
0.036875 | 0.26348 |  | 93.8706 |  | 0.29658 | -0.23465
0.036895 | 0.26973 |  | 95.7539 |  | 0.30925 | -0.24452
0.036914 | 0.26858 |  | 94.3569 |  | 0.31802 | -0.25124
0.036934 | 0.25949 |  | 89.7003 |  | 0.32281 | -0.25475
0.036953 | 0.24361 |  | 81.9322 |  | 0.32182 | -0.25393
0.036973 | 0.22039 |  | 71.4806 |  | 0.31599 | -0.24902
0.036992 | 0.19024 |  | 58.8285 |  | 0.30504 | -0.24013
0.037012 | 0.15491 |  | 43.9428 |  | 0.28955 | -0.22769
0.037031 | 0.11347 |  | 27.3379 |  | 0.27109 | -0.21304
0.037051 | 0.066975 |  | 9.9292 |  | 0.2479 | -0.19508
0.03707 | 0.01753 |  | -8.0103 |  | 0.22002 | -0.17301
0.03709 | -0.033155 |  | -25.7005 |  | 0.18907 | -0.14833
0.037109 | -0.081763 |  | -41.9383 |  | 0.15497 | -0.12142
0.037129 | -0.12625 |  | -56.9043 |  | 0.11879 | -0.092982
0.037148 | -0.1647 |  | -70.4738 |  | 0.081488 | -0.063737
0.037168 | -0.19532 |  | -81.1491 |  | 0.042307 | -0.0329
0.037187 | -0.22119 |  | -89.0431 |  | 0.0016645 | -0.00092636
0.037207 | -0.24675 |  | -94.3003 |  | -0.038885 | 0.030833
0.037227 | -0.27216 |  | -96.0199 |  | -0.078107 | 0.061577
0.037246 | -0.28746 |  | -94.9825 |  | -0.11566 | 0.091
0.037266 | -0.27962 |  | -91.2118 |  | -0.15178 | 0.1192
0.037285 | -0.25803 |  | -83.6355 |  | -0.18585 | 0.14579
0.037305 | -0.23613 |  | -72.9573 |  | -0.21725 | 0.17029
0.037324 | -0.20526 |  | -60.0253 |  | -0.24565 | 0.1924
0.037344 | -0.16227 |  | -45.1419 |  | -0.27008 | 0.2114
0.037363 | -0.11289 |  | -29.0902 |  | -0.28963 | 0.22654
0.037383 | -0.060157 |  | -12.083 |  | -0.30487 | 0.23826
0.037402 | -0.0063816 |  | 5.9055 |  | -0.31653 | 0.24722
0.037422 | 0.049418 |  | 23.7659 |  | -0.32371 | 0.25278
0.037441 | 0.10114 |  | 40.5082 |  | -0.32577 | 0.25447
0.037461 | 0.14631 |  | 55.7621 |  | -0.32304 | 0.25221
0.03748 | 0.18827 |  | 68.7956 |  | -0.31514 | 0.24571
0.0375 | 0.2222 |  | 79.4948 |  | -0.30208 | 0.23536
0.03752 | 0.2465 |  | 87.8977 |  | -0.28504 | 0.22201
0.037539 | 0.26212 |  | 93.4421 |  | -0.26462 | 0.20587
0.037559 | 0.26971 |  | 95.9971 |  | -0.24014 | 0.18655
0.037578 | 0.26988 |  | 95.0936 |  | -0.21122 | 0.16383
0.037598 | 0.26109 |  | 90.5454 |  | -0.17847 | 0.13792
0.037617 | 0.24551 |  | 83.0752 |  | -0.14322 | 0.10998
0.037637 | 0.22361 |  | 72.9909 |  | -0.10651 | 0.081123
0.037656 | 0.19462 |  | 60.6449 |  | -0.068326 | 0.051218
0.037676 | 0.16029 |  | 46.2104 |  | -0.028948 | 0.020127
0.037695 | 0.11988 |  | 29.8364 |  | 0.011213 | -0.0117
0.037715 | 0.073541 |  | 12.3176 |  | 0.051648 | -0.043457
0.037734 | 0.024148 |  | -5.6573 |  | 0.090753 | -0.074104
0.037754 | -0.026004 |  | -23.3368 |  | 0.12751 | -0.10298
0.037773 | -0.07497 |  | -39.8605 |  | 0.16226 | -0.13017
0.037793 | -0.12012 |  | -54.9528 |  | 0.19517 | -0.15596
0.037812 | -0.15915 |  | -68.5818 |  | 0.22558 | -0.17969
0.037832 | -0.19137 |  | -79.9299 |  | 0.25236 | -0.20052
0.037852 | -0.21794 |  | -88.3544 |  | 0.27505 | -0.21824
0.037871 | -0.24248 |  | -93.8579 |  | 0.29357 | -0.23243
0.037891 | -0.26738 |  | -96.0252 |  | 0.30719 | -0.2429
0.03791 | -0.28486 |  | -95.1494 |  | 0.31639 | -0.25001
0.03793 | -0.28121 |  | -91.747 |  | 0.32155 | -0.25369
0.037949 | -0.26113 |  | -84.903 |  | 0.32184 | -0.25377
0.037969 | -0.23913 |  | -74.5829 |  | 0.31747 | -0.25015
0.037988 | -0.21064 |  | -62.0263 |  | 0.30811 | -0.24247
0.038008 | -0.17025 |  | -47.2815 |  | 0.2934 | -0.23077
0.038027 | -0.12131 |  | -31.1424 |  | 0.27462 | -0.21586
0.038047 | -0.06772 |  | -14.5192 |  | 0.25239 | -0.19831
0.038066 | -0.014169 |  | 3.4256 |  | 0.22595 | -0.17753
0.038086 | 0.041631 |  | 21.4795 |  | 0.19574 | -0.15366
0.038105 | 0.094991 |  | 38.2271 |  | 0.16236 | -0.12729
0.038125 | 0.14062 |  | 53.7021 |  | 0.12611 | -0.098735
0.038145 | 0.1828 |  | 66.9429 |  | 0.088777 | -0.069279
0.038164 | 0.21811 |  | 78.0608 |  | 0.050137 | -0.038852
0.038184 | 0.24413 |  | 87.1249 |  | 0.0096124 | -0.007075
0.038203 | 0.26098 |  | 92.9729 |  | -0.030576 | 0.024568
0.038223 | 0.26869 |  | 95.6688 |  | -0.069744 | 0.055324
0.038242 | 0.2699 |  | 95.2411 |  | -0.10814 | 0.08529
0.038262 | 0.2622 |  | 91.1335 |  | -0.14491 | 0.11399
0.038281 | 0.2475 |  | 84.117 |  | -0.17958 | 0.14097
0.038301 | 0.22767 |  | 74.7609 |  | -0.21183 | 0.16614
0.03832 | 0.19929 |  | 62.5907 |  | -0.24064 | 0.18864
0.03834 | 0.1647 |  | 48.0619 |  | -0.26504 | 0.20763
0.038359 | 0.12492 |  | 31.9 |  | -0.28527 | 0.22339
0.038379 | 0.079746 |  | 14.5405 |  | -0.30227 | 0.23629
0.038398 | 0.031321 |  | -3.2823 |  | -0.31556 | 0.24653
0.038418 | -0.019141 |  | -20.9559 |  | -0.32327 | 0.25275
0.038437 | -0.068485 |  | -37.7092 |  | -0.32582 | 0.25443
0.038457 | -0.11433 |  | -53.0938 |  | -0.32397 | 0.25279
0.038477 | -0.15483 |  | -67.0136 |  | -0.31667 | 0.24714
0.038496 | -0.18792 |  | -78.6653 |  | -0.30489 | 0.23784
0.038516 | -0.21477 |  | -87.4744 |  | -0.28951 | 0.22575
0.038535 | -0.23901 |  | -93.3693 |  | -0.26964 | 0.2099
0.038555 | -0.26378 |  | -95.9191 |  | -0.24535 | 0.19078
0.038574 | -0.28334 |  | -95.4156 |  | -0.21707 | 0.16868
0.038594 | -0.283 |  | -92.3818 |  | -0.18501 | 0.1432
0.038613 | -0.26402 |  | -86.0623 |  | -0.15068 | 0.11597
0.038633 | -0.24231 |  | -76.2175 |  | -0.11469 | 0.087618
0.038652 | -0.21536 |  | -63.7484 |  | -0.076532 | 0.057639
0.038672 | -0.17631 |  | -49.3114 |  | -0.037206 | 0.026673
0.038691 | -0.12891 |  | -33.5114 |  | 0.0030048 | -0.0052
0.038711 | -0.075454 |  | -16.7297 |  | 0.043477 | -0.037083
0.03873 | -0.021635 |  | 0.99139 |  | 0.082367 | -0.067556
0.03875 | 0.032991 |  | 18.9198 |  | 0.11955 | -0.096793
0.03877 | 0.087275 |  | 36.002 |  | 0.15495 | -0.12447
0.038789 | 0.13425 |  | 51.6623 |  | 0.18853 | -0.15055
0.038809 | 0.17747 |  | 65.3793 |  | 0.21963 | -0.17488
0.038828 | 0.21422 |  | 76.7492 |  | 0.24704 | -0.1963
0.038848 | 0.2405 |  | 85.8013 |  | 0.27058 | -0.21456
0.038867 | 0.25889 |  | 92.1981 |  | 0.28935 | -0.22913
0.038887 | 0.26808 |  | 95.3383 |  | 0.30389 | -0.24028
0.038906 | 0.26997 |  | 95.3133 |  | 0.31511 | -0.2487
0.038926 | 0.26431 |  | 91.9426 |  | 0.32114 | -0.25326
0.038945 | 0.25031 |  | 85.1491 |  | 0.32167 | -0.25378
0.038965 | 0.23044 |  | 75.8569 |  | 0.31813 | -0.25074
0.038984 | 0.20313 |  | 64.1241 |  | 0.3095 | -0.24356
0.039004 | 0.1692 |  | 49.8541 |  | 0.29565 | -0.23267
0.039023 | 0.1304 |  | 34.0354 |  | 0.27853 | -0.21907
0.039043 | 0.086106 |  | 17.003 |  | 0.25714 | -0.20224
[5 empty] | 0.23107 | -0.1817
[5 empty] | 0.20145 | -0.15805
[5 empty] | 0.168 | -0.13177
[5 empty] | 0.13277 | -0.10397
[5 empty] | 0.096384 | -0.075178
[5 empty] | 0.05767 | -0.044819
[5 empty] | 0.017565 | -0.013197
[5 empty] | -0.023388 | 0.018891
[5 empty] | -0.063324 | 0.050183
[5 empty] | -0.10144 | 0.080022
[5 empty] | -0.13823 | 0.10867
[5 empty] | -0.17285 | 0.1357
[5 empty] | -0.20576 | 0.1612
[5 empty] | -0.2359 | 0.18468
[5 empty] | -0.26142 | 0.20472
[5 empty] | -0.28252 | 0.22112
[5 empty] | -0.2998 | 0.23426
[5 empty] | -0.3134 | 0.24461
[5 empty] | -0.32235 | 0.25181
[5 empty] | -0.32615 | 0.25474
[5 empty] | -0.32514 | 0.2538
[5 empty] | -0.31935 | 0.24923
[5 empty] | -0.30842 | 0.24055
[5 empty] | -0.29299 | 0.22838
[5 empty] | -0.27415 | 0.2133
[5 empty] | -0.25102 | 0.1951
[5 empty] | -0.22343 | 0.17354
[5 empty] | -0.19249 | 0.14893
[5 empty] | -0.15858 | 0.12201
[5 empty] | -0.12249 | 0.093512
[5 empty] | -0.084461 | 0.063669
[5 empty] | -0.045083 | 0.032679
[5 empty] | -0.005531 | 0.0012923
[5 empty] | 0.035186 | -0.030514
[5 empty] | 0.074979 | -0.061606
[5 empty] | 0.11187 | -0.09079
[5 empty] | 0.1483 | -0.11926
[5 empty] | 0.18268 | -0.14615
[5 empty] | 0.2134 | -0.17025
[5 empty] | 0.24175 | -0.19225
[5 empty] | 0.26599 | -0.21121
[5 empty] | 0.28578 | -0.22658
[5 empty] | 0.30197 | -0.23899
[5 empty] | 0.31352 | -0.24792
[5 empty] | 0.32057 | -0.25309
[5 empty] | 0.32261 | -0.2545
[5 empty] | 0.31894 | -0.25167
[5 empty] | 0.31153 | -0.24537