## EtaStar_Disp
η* 計算シート (変位入力版) Disp→Acc: a = -(2πf)²·d/1000
■ 入力パラメータ
サンプリング周波数 fs |  | Hz | A列全体平均から自動算出
データ点数 N |  | 点
加振周波数 f | 50 | Hz | 黄色: 加振周波数
粉体質量 m_p | 1.61 | g | 黄色: 粉体のみ(基準ジグなら 0)
容器質量 m_c | 2.1 | g | 黄色: 容器(ジグ)質量
合計質量 m_tot |  | g
角周波数 ω |  | rad/s
■ 使い方
1. 「TimeData」シート: A列=時刻[s], B列=力[N], C列=変位[mm] を貼り付け
2. 黄色セルに 加振周波数 f, 粉体質量 m_p, 容器質量 m_c を入力
3. ★ η* の行に答えが自動表示
※ 加速度は a = -(2πf)²·d/1000 でシート内部換算
■ 計算式
D(f) = Σ d[n]·exp(-j2πf·t[n]) ※d はmm単位の生DFT
X(f) = -(2πf)²·D/1000 ※加速度DFT [m/s²]
Y(f) = Σ F[n]·exp(-j2πf·t[n]) ※力DFT
η* = -2π·Im(X*·Y) / (m_tot · ¦X¦²) ※論文式(2)
■ 計算結果
項目 | 値 | 単位 | 備考
Re(D) [変位DFT, mm単位]
Im(D) [変位DFT, mm単位]
Re(Y) [力DFT]
Im(Y) [力DFT]
Re(X) [加速度DFT = -ω²·D/1000]
Im(X)
¦X¦² (加速度パワー)
Re(P_cross) = Re(X)·Re(Y)+Im(X)·Im(Y)
Im(P_cross) = Re(X)·Im(Y)-Im(X)·Re(Y)
A_disp (変位振幅) |  | mm
A_acc (加速度振幅) |  | m/s²
v_c,max (容器最大速度) |  | m/s
★ η* (Reduced Loss Factor) |  | - | 論文 式(2)
(検算) E_diss [J] |  | J
(検算) 基準KE ½·m_tot·v² [J] |  | J
(検算) E_diss / KE |  | - | η* と一致するはず

## EtaStar_Acc
η* 計算シート (加速度入力版) Acc 直接使用
■ 入力パラメータ
サンプリング周波数 fs |  | Hz | A列全体平均から自動算出
データ点数 N |  | 点
加振周波数 f | 1500 | Hz | 黄色: 加振周波数
粉体質量 m_p | 0.78 | g | 黄色: 粉体のみ(基準ジグなら 0)
容器質量 m_c | 0.88 | g | 黄色: 容器(ジグ)質量
合計質量 m_tot |  | g
角周波数 ω |  | rad/s
■ 使い方
1. 「TimeData」シート: A列=時刻[s], B列=力[N], D列=加速度[m/s²] を貼り付け
2. 黄色セルに 加振周波数 f, 粉体質量 m_p, 容器質量 m_c を入力
3. ★ η* の行に答えが自動表示
※ 加速度を直接使用(微分・変換なし)
■ 計算式
X(f) = Σ a[n]·exp(-j2πf·t[n]) ※加速度DFT [m/s²]
Y(f) = Σ F[n]·exp(-j2πf·t[n]) ※力DFT
η* = -2π·Im(X*·Y) / (m_tot · ¦X¦²) ※論文式(2)
■ 計算結果
項目 | 値 | 単位 | 備考
Re(Y) [力DFT]
Im(Y) [力DFT]
Re(X) [加速度DFT]
Im(X) [加速度DFT]
¦X¦² (加速度パワー)
Re(P_cross) = Re(X)·Re(Y)+Im(X)·Im(Y)
Im(P_cross) = Re(X)·Im(Y)-Im(X)·Re(Y)
A_acc (加速度振幅) |  | m/s²
v_c,max (容器最大速度) |  | m/s
★ η* (Reduced Loss Factor) |  | - | 論文 式(2)
(検算) E_diss [J] |  | J
(検算) 基準KE ½·m_tot·v² [J] |  | J
(検算) E_diss / KE |  | - | η* と一致するはず

## TimeData
時刻 t [s] | 力 F [N] | 変位 d [mm] ← Disp版で使う | 加速度 a [m/s²] ← Acc版で使う
0 | 0.13513 |  | 67.0913 | ← A: 時刻[s], B: 力[N] は両方で使用 | 0.29988 | -0.236
1.9531e-05 | 0.22944 |  | 97.6724 | ← C: 変位[mm] → EtaStar_Disp シート | 0.28336 | -0.22279
3.9063e-05 | 0.31585 |  | 125.3528 | ← D: 加速度[m/s²] → EtaStar_Acc シート | 0.26342 | -0.20692
5.8594e-05 | 0.38819 |  | 149.4972 | ※ どちらか片方のみ埋めればOK(使う方のシートで計算) | 0.23863 | -0.18741
7.8125e-05 | 0.44391 |  | 168.4589 |  | 0.20914 | -0.16401
9.7656e-05 | 0.47742 |  | 181.5746 |  | 0.17738 | -0.1388
0.00011719 | 0.49507 |  | 188.3553 |  | 0.14286 | -0.11167
0.00013672 | 0.50165 |  | 188.5527 |  | 0.10543 | -0.082425
0.00015625 | 0.49107 |  | 182.7883 |  | 0.067588 | -0.052527
0.00017578 | 0.46639 |  | 171.3998 |  | 0.028356 | -0.021652
0.00019531 | 0.42896 |  | 154.2595 |  | -0.012634 | 0.010316
0.00021484 | 0.37645 |  | 131.3304 |  | -0.05252 | 0.041699
0.00023437 | 0.30993 |  | 103.3424 |  | -0.091279 | 0.072059
0.00025391 | 0.23309 |  | 71.8637 |  | -0.12917 | 0.10154
0.00027344 | 0.15073 |  | 38.0896 |  | -0.16467 | 0.1293
0.00029297 | 0.063335 |  | 3.2361 |  | -0.19745 | 0.15492
0.0003125 | -0.026692 |  | -31.3757 |  | -0.22773 | 0.17853
0.00033203 | -0.11561 |  | -65.1049 |  | -0.25454 | 0.19949
0.00035156 | -0.20221 |  | -96.8556 |  | -0.27725 | 0.2171
0.00037109 | -0.28282 |  | -125.2372 |  | -0.29603 | 0.23143
0.00039063 | -0.35203 |  | -149.4157 |  | -0.31029 | 0.24245
0.00041016 | -0.4055 |  | -168.2847 |  | -0.31986 | 0.24993
0.00042969 | -0.44279 |  | -181.2551 |  | -0.32511 | 0.25398
0.00044922 | -0.46567 |  | -188.613 |  | -0.32545 | 0.2543
0.00046875 | -0.47454 |  | -189.7814 |  | -0.32072 | 0.25035
0.00048828 | -0.47233 |  | -184.5316 |  | -0.31145 | 0.24284
0.00050781 | -0.46278 |  | -173.3697 |  | -0.29741 | 0.23188
0.00052734 | -0.44411 |  | -155.78 |  | -0.27917 | 0.21739
0.00054688 | -0.41079 |  | -132.7056 |  | -0.25722 | 0.20008
0.00056641 | -0.35377 |  | -106.0005 |  | -0.23028 | 0.17892
0.00058594 | -0.2715 |  | -75.38 |  | -0.19963 | 0.15465
0.00060547 | -0.1803 |  | -41.5791 |  | -0.16721 | 0.12898
0.000625 | -0.083939 |  | -6.5189 |  | -0.13183 | 0.10111
0.00064453 | 0.021152 |  | 28.8206 |  | -0.094003 | 0.071433
0.00066406 | 0.12279 |  | 62.6684 |  | -0.055219 | 0.040737
0.00068359 | 0.21864 |  | 93.7323 |  | -0.015514 | 0.0092554
0.00070312 | 0.30562 |  | 121.8346 |  | 0.024939 | -0.02229
0.00072266 | 0.37848 |  | 146.2548 |  | 0.064688 | -0.053567
0.00074219 | 0.43732 |  | 166.115 |  | 0.10255 | -0.083583
0.00076172 | 0.47357 |  | 180.0466 |  | 0.13912 | -0.11203
0.00078125 | 0.49281 |  | 187.4923 |  | 0.17401 | -0.1393
0.00080078 | 0.50174 |  | 188.9783 |  | 0.20587 | -0.16433
0.00082031 | 0.49346 |  | 184.0191 |  | 0.23471 | -0.18674
0.00083984 | 0.46996 |  | 173.0276 |  | 0.26033 | -0.20677
0.00085938 | 0.43366 |  | 156.7262 |  | 0.28121 | -0.22304
0.00087891 | 0.38294 |  | 134.4772 |  | 0.29746 | -0.23559
0.00089844 | 0.31862 |  | 107.255 |  | 0.31039 | -0.2455
0.00091797 | 0.24346 |  | 76.4182 |  | 0.31851 | -0.25154
0.0009375 | 0.16116 |  | 42.5884 |  | 0.32155 | -0.25374
0.00095703 | 0.073929 |  | 7.7941 |  | 0.32042 | -0.2527
0.00097656 | -0.015696 |  | -26.8845 |  | 0.31362 | -0.24716
0.00099609 | -0.10528 |  | -61.0142 |  | 0.30184 | -0.23773
0.0010156 | -0.19131 |  | -92.7281 |  | 0.28639 | -0.22527
0.0010352 | -0.27205 |  | -121.4376 |  | 0.26678 | -0.2097
0.0010547 | -0.34403 |  | -146.5109 |  | 0.2431 | -0.19112
0.0010742 | -0.39969 |  | -166.1317 |  | 0.21516 | -0.16895
0.0010938 | -0.43893 |  | -180.0022 |  | 0.18329 | -0.14375
0.0011133 | -0.46351 |  | -188.0092 |  | 0.14897 | -0.11675
0.0011328 | -0.47364 |  | -189.835 |  | 0.11279 | -0.0883
0.0011523 | -0.4728 |  | -185.6408 |  | 0.074679 | -0.058432
0.0011719 | -0.46333 |  | -175.0787 |  | 0.035341 | -0.027324
0.0011914 | -0.4459 |  | -158.3863 |  | -0.0046991 | 0.0041526
0.0012109 | -0.41567 |  | -136.2916 |  | -0.045148 | 0.035578
0.0012305 | -0.36242 |  | -109.6749 |  | -0.084764 | 0.066638
0.00125 | -0.28358 |  | -79.614 |  | -0.12211 | 0.096026
0.0012695 | -0.19185 |  | -46.3624 |  | -0.15729 | 0.1236
0.0012891 | -0.096245 |  | -11.1146 |  | -0.19153 | 0.15017
0.0013086 | 0.0054478 |  | 24.1604 |  | -0.22271 | 0.17439
0.0013281 | 0.10754 |  | 58.2629 |  | -0.24959 | 0.19548
0.0013477 | 0.20461 |  | 89.6925 |  | -0.27382 | 0.21421
0.0013672 | 0.29348 |  | 118.1102 |  | -0.2929 | 0.2291
0.0013867 | 0.36977 |  | 143.4618 |  | -0.3071 | 0.24016
0.0014062 | 0.43082 |  | 163.8668 |  | -0.31878 | 0.24891
0.0014258 | 0.46998 |  | 178.4611 |  | -0.325 | 0.25372
0.0014453 | 0.49152 |  | 187.1069 |  | -0.32549 | 0.25412
0.0014648 | 0.50122 |  | 188.9787 |  | -0.3221 | 0.25124
0.0014844 | 0.49502 |  | 184.7573 |  | -0.31362 | 0.24445
0.0015039 | 0.47421 |  | 174.9803 |  | -0.30022 | 0.23397
0.0015234 | 0.43948 |  | 159.0658 |  | -0.28316 | 0.22039
0.001543 | 0.39062 |  | 137.7623 |  | -0.26147 | 0.20324
0.0015625 | 0.32841 |  | 111.3856 |  | -0.23577 | 0.18302
0.001582 | 0.25338 |  | 80.3752 |  | -0.20675 | 0.16006
0.0016016 | 0.17166 |  | 47.0718 |  | -0.17353 | 0.13402
0.0016211 | 0.085536 |  | 12.5304 |  | -0.1383 | 0.10613
0.0016406 | -0.0043465 |  | -22.4982 |  | -0.10161 | 0.077019
0.0016602 | -0.093571 |  | -56.3449 |  | -0.062569 | 0.046403
0.0016797 | -0.18051 |  | -88.5806 |  | -0.022886 | 0.015151
0.0016992 | -0.26267 |  | -118.131 |  | 0.017055 | -0.016294
0.0017188 | -0.3352 |  | -143.4552 |  | 0.056965 | -0.047582
0.0017383 | -0.39364 |  | -163.9866 |  | 0.095505 | -0.077909
0.0017578 | -0.43484 |  | -178.5158 |  | 0.13248 | -0.1069
0.0017773 | -0.46056 |  | -187.0531 |  | 0.16744 | -0.13422
0.0017969 | -0.47374 |  | -190.1803 |  | 0.19982 | -0.15961
0.0018164 | -0.47429 |  | -186.6019 |  | 0.22973 | -0.18292
0.0018359 | -0.46577 |  | -176.6866 |  | 0.25578 | -0.20332
0.0018555 | -0.45081 |  | -161.1467 |  | 0.27712 | -0.22008
0.001875 | -0.42302 |  | -139.4529 |  | 0.29485 | -0.23353
0.0018945 | -0.37224 |  | -113.427 |  | 0.30842 | -0.24382
0.0019141 | -0.29398 |  | -83.9062 |  | 0.31738 | -0.25085
0.0019336 | -0.20304 |  | -50.6388 |  | 0.32194 | -0.25424
0.0019531 | -0.11019 |  | -15.6985 |  | 0.32145 | -0.2535
0.0019727 | -0.0081594 |  | 19.6521 |  | 0.31562 | -0.24859
0.0019922 | 0.094776 |  | 53.9475 |  | 0.30463 | -0.23978
0.0020117 | 0.19176 |  | 85.4295 |  | 0.28977 | -0.22804
0.0020313 | 0.28367 |  | 114.6546 |  | 0.27162 | -0.21358
0.0020508 | 0.36171 |  | 140.5512 |  | 0.24868 | -0.19542
0.0020703 | 0.42394 |  | 161.3113 |  | 0.22073 | -0.17346
0.0020898 | 0.4663 |  | 176.9699 |  | 0.18994 | -0.14896
0.0021094 | 0.48924 |  | 186.2988 |  | 0.15674 | -0.12272
0.0021289 | 0.50102 |  | 188.9403 |  | 0.12016 | -0.094303
0.0021484 | 0.49762 |  | 185.9267 |  | 0.082402 | -0.064465
0.002168 | 0.47791 |  | 176.7685 |  | 0.044081 | -0.034001
0.0021875 | 0.44534 |  | 161.6043 |  | 0.0033788 | -0.0022125
0.002207 | 0.3984 |  | 140.8871 |  | -0.03753 | 0.029843
0.0022266 | 0.33721 |  | 114.8349 |  | -0.076401 | 0.060404
0.0022461 | 0.26465 |  | 84.8527 |  | -0.11429 | 0.089998
0.0022656 | 0.18426 |  | 51.8621 |  | -0.15091 | 0.11856
0.0022852 | 0.097879 |  | 17.09 |  | -0.18446 | 0.14479
0.0023047 | 0.0081946 |  | -17.7179 |  | -0.21564 | 0.16924
0.0023242 | -0.081507 |  | -51.9994 |  | -0.245 | 0.192
0.0023437 | -0.16916 |  | -84.593 |  | -0.26946 | 0.21103
0.0023633 | -0.2525 |  | -114.4005 |  | -0.28835 | 0.22591
0.0023828 | -0.327 |  | -140.5463 |  | -0.30432 | 0.23796
0.0024023 | -0.38622 |  | -161.3512 |  | -0.3164 | 0.24714
0.0024219 | -0.4296 |  | -176.6885 |  | -0.32337 | 0.25264
0.0024414 | -0.45858 |  | -186.425 |  | -0.32583 | 0.25437
0.0024609 | -0.47263 |  | -189.8715 |  | -0.3231 | 0.25217
0.0024805 | -0.47503 |  | -187.4907 |  | -0.31505 | 0.24574
0.0025 | -0.46833 |  | -178.6691 |  | -0.30263 | 0.23582
0.0025195 | -0.45313 |  | -163.2002 |  | -0.28656 | 0.2231
0.0025391 | -0.42731 |  | -142.456 |  | -0.26606 | 0.20702
0.0025586 | -0.38043 |  | -117.1319 |  | -0.24078 | 0.18728
0.0025781 | -0.30633 |  | -87.9707 |  | -0.21188 | 0.16433
0.0025977 | -0.21736 |  | -55.3796 |  | -0.17973 | 0.1389
0.0026172 | -0.12345 |  | -20.3208 |  | -0.14536 | 0.1118
0.0026367 | -0.021797 |  | 14.921 |  | -0.109 | 0.083137
0.0026563 | 0.081962 |  | 49.3168 |  | -0.07008 | 0.052576
0.0026758 | 0.18176 |  | 81.6683 |  | -0.03035 | 0.021085
0.0026953 | 0.27338 |  | 110.8967 |  | 0.0096446 | -0.010415
0.0027148 | 0.35159 |  | 137.1615 |  | 0.049783 | -0.041734
0.0027344 | 0.41714 |  | 159.0315 |  | 0.088013 | -0.071989
0.0027539 | 0.46214 |  | 175.1561 |  | 0.12509 | -0.10114
0.0027734 | 0.48664 |  | 185.4063 |  | 0.16139 | -0.12936
0.002793 | 0.50001 |  | 189.0891 |  | 0.19413 | -0.15517
0.0028125 | 0.49853 |  | 186.4634 |  | 0.22376 | -0.17827
0.002832 | 0.48148 |  | 178.2262 |  | 0.25111 | -0.19944
0.0028516 | 0.45032 |  | 163.8666 |  | 0.27379 | -0.21731
0.0028711 | 0.4049 |  | 143.8828 |  | 0.29168 | -0.23103
0.0028906 | 0.34707 |  | 118.9327 |  | 0.30612 | -0.24198
0.0029102 | 0.27462 |  | 88.8746 |  | 0.31632 | -0.24982
0.0029297 | 0.19383 |  | 55.9219 |  | 0.32143 | -0.25349
0.0029492 | 0.11003 |  | 21.9554 |  | 0.32165 | -0.2535
0.0029688 | 0.0204 |  | -13.1634 |  | 0.31753 | -0.24997
0.0029883 | -0.069572 |  | -47.6723 |  | 0.30826 | -0.24241
0.0030078 | -0.15661 |  | -80.2066 |  | 0.29352 | -0.23095
0.0030273 | -0.24103 |  | -110.6917 |  | 0.27545 | -0.21656
0.0030469 | -0.31697 |  | -137.2824 |  | 0.2536 | -0.19928
0.0030664 | -0.37927 |  | -158.8317 |  | 0.22655 | -0.17822
0.0030859 | -0.42507 |  | -175.1355 |  | 0.19655 | -0.15442
0.0031055 | -0.45504 |  | -185.4034 |  | 0.16389 | -0.12847
0.003125 | -0.47165 |  | -189.8585 |  | 0.12773 | -0.10001
0.0031445 | -0.47514 |  | -188.1505 |  | 0.090437 | -0.070666
0.0031641 | -0.46834 |  | -179.7431 |  | 0.05152 | -0.04029
0.0031836 | -0.45461 |  | -165.6248 |  | 0.010829 | -0.0082176
0.0032031 | -0.43 |  | -145.7696 |  | -0.028786 | 0.023295
0.0032227 | -0.38578 |  | -120.7048 |  | -0.068473 | 0.05408
0.0032422 | -0.3166 |  | -91.997 |  | -0.10731 | 0.08438
0.0032617 | -0.23019 |  | -59.6669 |  | -0.14294 | 0.11258
0.0032812 | -0.13765 |  | -24.9813 |  | -0.17818 | 0.13987
0.0033008 | -0.036166 |  | 10.115 |  | -0.21128 | 0.16575
0.0033203 | 0.06868 |  | 44.8369 |  | -0.23915 | 0.18761
0.0033398 | 0.16724 |  | 77.4796 |  | -0.26433 | 0.20678
0.0033594 | 0.26126 |  | 107.3534 |  | -0.28574 | 0.22343
0.0033789 | 0.34319 |  | 134.1399 |  | -0.3018 | 0.23603
0.0033984 | 0.40905 |  | 156.2741 |  | -0.31497 | 0.24608
0.003418 | 0.45698 |  | 173.2645 |  | -0.32375 | 0.25288
0.0034375 | 0.4843 |  | 184.3566 |  | -0.32609 | 0.25468
0.003457 | 0.49925 |  | 188.8673 |  | -0.32403 | 0.25287
0.0034766 | 0.50033 |  | 187.3426 |  | -0.31751 | 0.24757
0.0034961 | 0.48472 |  | 179.7341 |  | -0.30608 | 0.23864
0.0035156 | 0.45576 |  | 166.1508 |  | -0.29069 | 0.22652
0.0035352 | 0.41203 |  | 146.8897 |  | -0.27057 | 0.2107
0.0035547 | 0.35448 |  | 122.1386 |  | -0.2464 | 0.19172
0.0035742 | 0.28464 |  | 93.0175 |  | -0.21836 | 0.16949
0.0035938 | 0.20588 |  | 60.6756 |  | -0.18635 | 0.14423
0.0036133 | 0.12177 |  | 26.4234 |  | -0.15266 | 0.11749
0.0036328 | 0.032864 |  | -8.3367 |  | -0.11665 | 0.08898
0.0036523 | -0.057479 |  | -43.1211 |  | -0.077856 | 0.058548
0.0036719 | -0.1462 |  | -76.4097 |  | -0.038503 | 0.027413
0.0036914 | -0.23081 |  | -106.73 |  | 0.0011976 | -0.0039374
0.0037109 | -0.30804 |  | -133.9623 |  | 0.041414 | -0.035409
0.0037305 | -0.37239 |  | -156.3703 |  | 0.080556 | -0.066122
0.00375 | -0.41956 |  | -172.9941 |  | 0.11795 | -0.095589
0.0037695 | -0.4522 |  | -184.3879 |  | 0.15387 | -0.12375
0.0037891 | -0.47082 |  | -189.7067 |  | 0.18732 | -0.14981
0.0038086 | -0.47538 |  | -188.5971 |  | 0.21815 | -0.17382
0.0038281 | -0.47075 |  | -181.3028 |  | 0.24628 | -0.19579
0.0038477 | -0.45877 |  | -167.8184 |  | 0.26949 | -0.214
0.0038672 | -0.43611 |  | -148.4838 |  | 0.28825 | -0.22833
0.0038867 | -0.39478 |  | -124.2102 |  | 0.30391 | -0.24021
0.0039062 | -0.32736 |  | -95.9861 |  | 0.31459 | -0.24862
0.0039258 | -0.24213 |  | -64.0799 |  | 0.32062 | -0.25306
0.0039453 | -0.15056 |  | -29.6719 |  | 0.32265 | -0.25442
0.0039648 | -0.0492 |  | 5.5509 |  | 0.31877 | -0.2513
0.0039844 | 0.055641 |  | 40.3807 |  | 0.30986 | -0.24395
0.0040039 | 0.15467 |  | 73.3062 |  | 0.29705 | -0.23383
0.0040234 | 0.24958 |  | 103.6062 |  | 0.27965 | -0.21999
0.004043 | 0.33328 |  | 130.8126 |  | 0.25826 | -0.20292
0.0040625 | 0.40194 |  | 153.7232 |  | 0.23276 | -0.18299
0.004082 | 0.45215 |  | 171.3517 |  | 0.20281 | -0.15942
0.0041016 | 0.48132 |  | 183.2654 |  | 0.17013 | -0.13348
0.0041211 | 0.49852 |  | 188.8715 |  | 0.1351 | -0.10581
0.0041406 | 0.50157 |  | 187.8393 |  | 0.09763 | -0.076355
0.0041602 | 0.48745 |  | 180.9994 |  | 0.059709 | -0.04632
0.0041797 | 0.46052 |  | 168.3742 |  | 0.020215 | -0.015379
0.0041992 | 0.41898 |  | 149.7153 |  | -0.021223 | 0.016901
0.0042188 | 0.36351 |  | 125.9159 |  | -0.060945 | 0.048276
0.0042383 | 0.29528 |  | 97.3604 |  | -0.099325 | 0.078221
0.0042578 | 0.21689 |  | 65.1498 |  | -0.13663 | 0.10731
0.0042773 | 0.13296 |  | 31.1796 |  | -0.17126 | 0.13441
0.0042969 | 0.043955 |  | -3.7933 |  | -0.20392 | 0.15976
0.0043164 | -0.046415 |  | -38.6039 |  | -0.23362 | 0.18308
0.0043359 | -0.13451 |  | -71.7343 |  | -0.25965 | 0.20324
0.0043555 | -0.22015 |  | -102.8674 |  | -0.28175 | 0.22032
0.004375 | -0.29881 |  | -130.6498 |  | -0.29862 | 0.23348
0.0043945 | -0.36408 |  | -153.4351 |  | -0.31202 | 0.24361
0.0044141 | -0.41417 |  | -171.2293 |  | -0.32197 | 0.25135
0.0044336 | -0.449 |  | -183.3049 |  | -0.32538 | 0.25421
0.0044531 | -0.46868 |  | -189.2469 |  | -0.32434 | 0.25325
0.0044727 | -0.47509 |  | -189.2275 |  | -0.31985 | 0.24945
0.0044922 | -0.47081 |  | -182.7179 |  | -0.30828 | 0.24049
0.0045117 | -0.45868 |  | -170.0441 |  | -0.29267 | 0.22829
0.0045312 | -0.43722 |  | -151.3986 |  | -0.27481 | 0.21394
0.0045508 | -0.40011 |  | -127.5221 |  | -0.25113 | 0.19534
0.0045703 | -0.33864 |  | -99.9772 |  | -0.22403 | 0.17391
0.0045898 | -0.25326 |  | -68.5196 |  | -0.19388 | 0.15001
0.0046094 | -0.16141 |  | -34.0554 |  | -0.15926 | 0.12277
0.0046289 | -0.064819 |  | 0.87702 |  | -0.12347 | 0.094209
0.0046484 | 0.040953 |  | 35.7931 |  | -0.085788 | 0.064514
0.004668 | 0.14244 |  | 69.2874 |  | -0.046003 | 0.033332
0.0046875 | 0.23768 |  | 99.7134 |  | -0.0067036 | 0.0022932
0.004707 | 0.3235 |  | 127.4709 |  | 0.033416 | -0.029013
0.0047266 | 0.39313 |  | 151.016 |  | 0.073421 | -0.060536
0.0047461 | 0.44663 |  | 169.2398 |  | 0.11102 | -0.090295
0.0047656 | 0.47864 |  | 182.0994 |  | 0.14744 | -0.1186
0.0047852 | 0.49581 |  | 188.3256 |  | 0.18154 | -0.14529
0.0048047 | 0.50222 |  | 188.4163 |  | 0.21244 | -0.16949
0.0048242 | 0.4909 |  | 182.5394 |  | 0.24142 | -0.192
0.0048437 | 0.46434 |  | 170.2565 |  | 0.2658 | -0.21113
0.0048633 | 0.42471 |  | 152.5305 |  | 0.28506 | -0.22603
0.0048828 | 0.37144 |  | 129.3872 |  | 0.30178 | -0.23855
0.0049023 | 0.30417 |  | 101.1894 |  | 0.3136 | -0.24778
0.0049219 | 0.22691 |  | 69.59 |  | 0.32006 | -0.25298
0.0049414 | 0.14463 |  | 35.7685 |  | 0.32274 | -0.25462
0.0049609 | 0.056296 |  | 0.82579 |  | 0.32022 | -0.25231
0.0049805 | -0.033992 |  | -33.9389 |  | 0.31263 | -0.24623
0.005 | -0.12306 |  | -67.6467 |  | 0.30014 | -0.23631
0.0050195 | -0.20905 |  | -98.9849 |  | 0.2835 | -0.22306
0.0050391 | -0.28785 |  | -126.945 |  | 0.26368 | -0.2072
0.0050586 | -0.3567 |  | -150.9209 |  | 0.23876 | -0.18764
0.0050781 | -0.40875 |  | -169.2498 |  | 0.2095 | -0.16453
0.0050977 | -0.44439 |  | -181.7708 |  | 0.17782 | -0.13922
0.0051172 | -0.4672 |  | -188.9018 |  | 0.14283 | -0.11173
0.0051367 | -0.47509 |  | -189.5086 |  | 0.10562 | -0.082589
0.0051563 | -0.47223 |  | -183.721 |  | 0.067974 | -0.052842
0.0051758 | -0.46242 |  | -171.9746 |  | 0.028766 | -0.022061
0.0051953 | -0.44294 |  | -154.0831 |  | -0.012158 | 0.010018
0.0052148 | -0.40777 |  | -131.0414 |  | -0.052443 | 0.041704
0.0052344 | -0.34781 |  | -103.8957 |  | -0.091095 | 0.072023
0.0052539 | -0.26495 |  | -72.8903 |  | -0.12873 | 0.10139
0.0052734 | -0.17445 |  | -38.8997 |  | -0.16445 | 0.12916
0.005293 | -0.076642 |  | -3.6319 |  | -0.19711 | 0.15458
0.0053125 | 0.029898 |  | 31.4276 |  | -0.22727 | 0.17803
0.005332 | 0.13157 |  | 64.9021 |  | -0.25449 | 0.19924
0.0053516 | 0.22631 |  | 95.8997 |  | -0.27707 | 0.21705
0.0053711 | 0.3123 |  | 124.0097 |  | -0.29544 | 0.23116
0.0053906 | 0.38491 |  | 148.2674 |  | -0.31002 | 0.2421
0.0054102 | 0.44121 |  | 167.4656 |  | -0.31982 | 0.24974
0.0054297 | 0.47527 |  | 180.7486 |  | -0.32477 | 0.25357
0.0054492 | 0.49457 |  | 187.8996 |  | -0.32501 | 0.25372
0.0054687 | 0.50234 |  | 188.8507 |  | -0.32024 | 0.25
0.0054883 | 0.4931 |  | 183.6299 |  | -0.31076 | 0.24241
0.0055078 | 0.46913 |  | 172.4366 |  | -0.29697 | 0.23153
0.0055273 | 0.43126 |  | 155.3147 |  | -0.27848 | 0.21708
0.0055469 | 0.37955 |  | 132.73 |  | -0.25587 | 0.19917
0.0055664 | 0.3144 |  | 105.2537 |  | -0.22945 | 0.17821
0.0055859 | 0.23833 |  | 73.8961 |  | -0.19902 | 0.15431
0.0056055 | 0.15634 |  | 40.3463 |  | -0.16602 | 0.12822
0.005625 | 0.068761 |  | 5.6037 |  | -0.13096 | 0.10043
0.0056445 | -0.021918 |  | -29.4517 |  | -0.093364 | 0.070888
0.0056641 | -0.11091 |  | -63.1947 |  | -0.054021 | 0.039838
0.0056836 | -0.19726 |  | -94.765 |  | -0.014155 | 0.0082389
0.0057031 | -0.27838 |  | -123.5581 |  | 0.02603 | -0.023347
0.0057227 | -0.34822 |  | -147.9451 |  | 0.065858 | -0.054496
0.0057422 | -0.40269 |  | -167.1132 |  | 0.10356 | -0.084098
0.0057617 | -0.44104 |  | -180.664 |  | 0.13992 | -0.11257
0.0057812 | -0.46445 |  | -188.2053 |  | 0.17501 | -0.14009
0.0058008 | -0.47456 |  | -189.827 |  | 0.2065 | -0.16492
0.0058203 | -0.47288 |  | -184.949 |  | 0.23528 | -0.18724
0.0058398 | -0.4632 |  | -173.8082 |  | 0.26124 | -0.20737
0.0058594 | -0.44634 |  | -156.8704 |  | 0.2818 | -0.22347
0.0058789 | -0.41481 |  | -134.3055 |  | 0.29839 | -0.23605
0.0058984 | -0.3582 |  | -107.5825 |  | 0.31154 | -0.24609
0.005918 | -0.27694 |  | -77.2674 |  | 0.31907 | -0.2519
0.0059375 | -0.18639 |  | -43.4745 |  | 0.32216 | -0.25404
0.005957 | -0.089569 |  | -8.2277 |  | 0.32109 | -0.25309
0.0059766 | 0.015609 |  | 26.7946 |  | 0.31446 | -0.24766
0.0059961 | 0.11792 |  | 60.6582 |  | 0.30292 | -0.23842
0.0060156 | 0.21462 |  | 91.9676 |  | 0.28729 | -0.226
0.0060352 | 0.30224 |  | 120.4881 |  | 0.26754 | -0.21032
0.0060547 | 0.37624 |  | 145.4677 |  | 0.24332 | -0.1914
0.0060742 | 0.43492 |  | 165.2047 |  | 0.21523 | -0.16912
0.0060938 | 0.472 |  | 179.4427 |  | 0.18394 | -0.14422
0.0061133 | 0.49287 |  | 187.4365 |  | 0.14976 | -0.11736
0.0061328 | 0.50185 |  | 188.9003 |  | 0.11355 | -0.088808
0.0061523 | 0.49511 |  | 184.7483 |  | 0.075384 | -0.058657
0.0061719 | 0.47326 |  | 174.3463 |  | 0.035714 | -0.027406
0.0061914 | 0.43708 |  | 157.9102 |  | -0.0045874 | 0.0041979
0.0062109 | 0.38719 |  | 136.2529 |  | -0.044603 | 0.035562
0.0062305 | 0.32328 |  | 109.1472 |  | -0.083566 | 0.06608
0.00625 | 0.24826 |  | 78.1609 |  | -0.12122 | 0.095609
0.0062695 | 0.1671 |  | 44.9858 |  | -0.1573 | 0.1237
0.0062891 | 0.080039 |  | 10.2361 |  | -0.19121 | 0.14993
0.0063086 | -0.0097543 |  | -24.6308 |  | -0.2216 | 0.17374
0.0063281 | -0.09881 |  | -58.6007 |  | -0.2489 | 0.19492
0.0063477 | -0.18607 |  | -90.9016 |  | -0.27291 | 0.21348
0.0063672 | -0.26769 |  | -120.0588 |  | -0.2918 | 0.22814
0.0063867 | -0.33928 |  | -144.9648 |  | -0.30666 | 0.23949
0.0064062 | -0.39567 |  | -164.7591 |  | -0.31794 | 0.24836
0.0064258 | -0.4359 |  | -178.9041 |  | -0.32429 | 0.25328
0.0064453 | -0.46224 |  | -187.4977 |  | -0.32513 | 0.25388
0.0064648 | -0.47382 |  | -190.0239 |  | -0.32081 | 0.25051
0.0064844 | -0.47285 |  | -186.0139 |  | -0.3124 | 0.24361
0.0065039 | -0.46367 |  | -175.7707 |  | -0.29934 | 0.23343
0.0065234 | -0.44644 |  | -159.2734 |  | -0.28156 | 0.2196
0.006543 | -0.41659 |  | -137.3847 |  | -0.26065 | 0.20279
0.0065625 | -0.36445 |  | -111.3697 |  | -0.23524 | 0.18271
0.006582 | -0.28676 |  | -81.3491 |  | -0.20485 | 0.15881
0.0066016 | -0.19721 |  | -48.1311 |  | -0.17243 | 0.13292
0.0066211 | -0.1032 |  | -13.1833 |  | -0.13795 | 0.10568
0.0066406 | -0.00043362 |  | 22.2074 |  | -0.10044 | 0.076259
0.0066602 | 0.1032 |  | 56.3741 |  | -0.061583 | 0.045644
0.0066797 | 0.20051 |  | 88.0616 |  | -0.021948 | 0.014441
0.0066992 | 0.29004 |  | 116.8626 |  | 0.018275 | -0.017387
0.0067187 | 0.36646 |  | 142.1175 |  | 0.05805 | -0.048477
0.0067383 | 0.42727 |  | 162.7074 |  | 0.09654 | -0.078479
0.0067578 | 0.46808 |  | 177.7852 |  | 0.13307 | -0.10742
0.0067773 | 0.49035 |  | 186.6866 |  | 0.1682 | -0.13478
0.0067969 | 0.50119 |  | 189.2206 |  | 0.20111 | -0.16034
0.0068164 | 0.49694 |  | 185.5447 |  | 0.23016 | -0.18315
0.0068359 | 0.47577 |  | 175.718 |  | 0.2563 | -0.2035
0.0068555 | 0.44166 |  | 160.1969 |  | 0.27865 | -0.22109
0.006875 | 0.39404 |  | 139.1391 |  | 0.29553 | -0.23416
0.0068945 | 0.33229 |  | 112.896 |  | 0.30856 | -0.24393
0.0069141 | 0.25896 |  | 82.608 |  | 0.31806 | -0.25115
0.0069336 | 0.17802 |  | 49.3699 |  | 0.32243 | -0.25458
0.0069531 | 0.091462 |  | 14.6304 |  | 0.3215 | -0.25384
0.0069727 | 0.0011671 |  | -20.3445 |  | 0.31574 | -0.24879
0.0069922 | -0.088455 |  | -54.4604 |  | 0.30529 | -0.24017
0.0070117 | -0.17504 |  | -86.6517 |  | 0.29033 | -0.22853
0.0070313 | -0.25751 |  | -116.297 |  | 0.27117 | -0.21349
0.0070508 | -0.3312 |  | -141.988 |  | 0.24864 | -0.19557
0.0070703 | -0.38976 |  | -162.5141 |  | 0.22169 | -0.1741
0.0070898 | -0.43195 |  | -177.6231 |  | 0.18948 | -0.14882
0.0071094 | -0.45975 |  | -186.8408 |  | 0.15594 | -0.12229
0.0071289 | -0.47322 |  | -189.9939 |  | 0.12098 | -0.094606
0.0071484 | -0.47395 |  | -186.9484 |  | 0.082177 | -0.064419
0.007168 | -0.46578 |  | -177.4238 |  | 0.042979 | -0.033492
0.0071875 | -0.44993 |  | -161.8397 |  | 0.0033979 | -0.0021979
0.007207 | -0.42251 |  | -140.8044 |  | -0.03755 | 0.029795
0.0072266 | -0.37462 |  | -115.1391 |  | -0.076683 | 0.06055
0.0072461 | -0.30094 |  | -85.6518 |  | -0.11441 | 0.090079
0.0072656 | -0.21169 |  | -52.6994 |  | -0.151 | 0.11858
0.0072852 | -0.11587 |  | -17.7343 |  | -0.18496 | 0.14511
0.0073047 | -0.01201 |  | 17.4813 |  | -0.21714 | 0.17007
0.0073242 | 0.091361 |  | 51.9218 |  | -0.2455 | 0.19221
0.0073437 | 0.18842 |  | 84.015 |  | -0.26885 | 0.21059
0.0073633 | 0.27891 |  | 113.1158 |  | -0.28915 | 0.22608
0.0073828 | 0.35745 |  | 139.052 |  | -0.30533 | 0.2384
0.0074023 | 0.42073 |  | 160.3342 |  | -0.31718 | 0.24773
0.0074219 | 0.46333 |  | 176.1134 |  | -0.3245 | 0.25343
0.0074414 | 0.48806 |  | 185.9996 |  | -0.32625 | 0.25474
0.0074609 | 0.50121 |  | 189.2805 |  | -0.32363 | 0.2525
0.0074805 | 0.49865 |  | 186.3467 |  | -0.31556 | 0.2461
0.0075 | 0.47983 |  | 177.5076 |  | -0.30287 | 0.2361
0.0075195 | 0.44725 |  | 162.6255 |  | -0.28727 | 0.22361
0.0075391 | 0.40155 |  | 142.3491 |  | -0.26653 | 0.20747
0.0075586 | 0.34166 |  | 116.7594 |  | -0.2412 | 0.18759
0.0075781 | 0.26884 |  | 86.6715 |  | -0.21247 | 0.16467
0.0075977 | 0.18923 |  | 53.9773 |  | -0.1798 | 0.13879
0.0076172 | 0.10351 |  | 19.3934 |  | -0.14512 | 0.11134
0.0076367 | 0.013229 |  | -15.7615 |  | -0.10929 | 0.083134
0.0076562 | -0.076656 |  | -50.012 |  | -0.070905 | 0.052975
0.0076758 | -0.16401 |  | -82.6044 |  | -0.030903 | 0.021329
0.0076953 | -0.24699 |  | -112.453 |  | 0.0096489 | -0.010577
0.0077148 | -0.32234 |  | -138.8206 |  | 0.049913 | -0.042096
0.0077344 | -0.38345 |  | -160.3131 |  | 0.088221 | -0.072186
0.0077539 | -0.42757 |  | -175.897 |  | 0.12513 | -0.10111
0.0077734 | -0.45729 |  | -186.0057 |  | 0.16031 | -0.12866
0.007793 | -0.47267 |  | -190.1151 |  | 0.19336 | -0.15446
0.0078125 | -0.47432 |  | -187.4815 |  | 0.22448 | -0.17867
0.007832 | -0.46709 |  | -178.8443 |  | 0.25134 | -0.1998
0.0078516 | -0.45385 |  | -164.3973 |  | 0.27345 | -0.21712
0.0078711 | -0.42905 |  | -143.8677 |  | 0.2917 | -0.23099
0.0078906 | -0.38382 |  | -118.7918 |  | 0.30581 | -0.2418
0.0079102 | -0.31278 |  | -89.9398 |  | 0.31605 | -0.24982
0.0079297 | -0.2235 |  | -57.177 |  | 0.32147 | -0.25393
0.0079492 | -0.12836 |  | -22.3713 |  | 0.32171 | -0.25392
0.0079688 | -0.026168 |  | 12.871 |  | 0.31758 | -0.25029
0.0079883 | 0.077927 |  | 47.3966 |  | 0.30727 | -0.24207
0.0080078 | 0.17601 |  | 79.6289 |  | 0.29247 | -0.23022
0.0080273 | 0.26789 |  | 109.2603 |  | 0.27593 | -0.21669
0.0080469 | 0.34731 |  | 135.6997 |  | 0.25378 | -0.19944
0.0080664 | 0.41324 |  | 157.7765 |  | 0.22626 | -0.17788
0.0080859 | 0.46039 |  | 174.5272 |  | 0.1967 | -0.15414
0.0081055 | 0.48575 |  | 184.8453 |  | 0.16329 | -0.1278
0.008125 | 0.49949 |  | 188.8908 |  | 0.12704 | -0.099471
0.0081445 | 0.49973 |  | 186.9868 |  | 0.090067 | -0.070413
0.0081641 | 0.48329 |  | 178.8712 |  | 0.051301 | -0.039908
0.0081836 | 0.453 |  | 165.0337 |  | 0.011116 | -0.0083231
0.0082031 | 0.4084 |  | 145.4539 |  | -0.029625 | 0.023574
0.0082227 | 0.35005 |  | 120.1814 |  | -0.069456 | 0.054779
0.0082422 | 0.27885 |  | 90.7379 |  | -0.10715 | 0.084464
0.0082617 | 0.19911 |  | 58.1926 |  | -0.14387 | 0.11315
0.0082813 | 0.11438 |  | 23.7053 |  | -0.17864 | 0.14018
0.0083008 | 0.025368 |  | -11.0461 |  | -0.21011 | 0.16485
0.0083203 | -0.064963 |  | -45.5023 |  | -0.23975 | 0.18785
0.0083398 | -0.15314 |  | -78.5374 |  | -0.26549 | 0.20789
0.0083594 | -0.23709 |  | -108.9077 |  | -0.2855 | 0.22365
0.0083789 | -0.31411 |  | -135.9108 |  | -0.30219 | 0.23631
0.0083984 | -0.37674 |  | -157.8726 |  | -0.31494 | 0.24603
0.008418 | -0.42246 |  | -174.2171 |  | -0.32292 | 0.25229
0.0084375 | -0.45419 |  | -185.062 |  | -0.32625 | 0.25485
0.008457 | -0.47112 |  | -189.7307 |  | -0.3241 | 0.25319
0.0084766 | -0.47541 |  | -188.4013 |  | -0.31783 | 0.24803
0.0084961 | -0.47099 |  | -180.9552 |  | -0.30644 | 0.239
0.0085156 | -0.45859 |  | -166.8494 |  | -0.28974 | 0.22586
0.0085352 | -0.43488 |  | -146.9235 |  | -0.27067 | 0.21062
0.0085547 | -0.39124 |  | -122.283 |  | -0.24685 | 0.19207
0.0085742 | -0.32183 |  | -93.7233 |  | -0.21766 | 0.16913
0.0085938 | -0.23422 |  | -61.8081 |  | -0.18685 | 0.1444
0.0086133 | -0.13997 |  | -27.2196 |  | -0.15293 | 0.11767
0.0086328 | -0.039572 |  | 8.187 |  | -0.11587 | 0.08858
0.0086523 | 0.063115 |  | 42.837 |  | -0.078088 | 0.058691
0.0086719 | 0.16184 |  | 75.7096 |  | -0.03855 | 0.027529
0.0086914 | 0.25627 |  | 105.6622 |  | 0.0018343 | -0.0043221
0.0087109 | 0.3388 |  | 132.4726 |  | 0.041869 | -0.035652
0.0087305 | 0.40576 |  | 155.2328 |  | 0.081172 | -0.06638
0.00875 | 0.45528 |  | 172.5303 |  | 0.11829 | -0.095746
0.0087695 | 0.48395 |  | 183.9136 |  | 0.15404 | -0.1237
0.0087891 | 0.49893 |  | 188.8773 |  | 0.18813 | -0.15019
0.0088086 | 0.50072 |  | 187.6203 |  | 0.21863 | -0.17419
0.0088281 | 0.48631 |  | 180.4329 |  | 0.24606 | -0.19563
0.0088477 | 0.45782 |  | 167.0826 |  | 0.27013 | -0.21428
0.0088672 | 0.41463 |  | 148.1321 |  | 0.28919 | -0.22904
0.0088867 | 0.35814 |  | 123.9627 |  | 0.30391 | -0.2403
0.0089062 | 0.28927 |  | 94.949 |  | 0.31488 | -0.24868
0.0089258 | 0.21023 |  | 62.6725 |  | 0.32107 | -0.25333
0.0089453 | 0.12564 |  | 28.5818 |  | 0.32254 | -0.25425
0.0089648 | 0.036939 |  | -6.4579 |  | 0.31903 | -0.25137
0.0089844 | -0.053093 |  | -41.0749 |  | 0.31003 | -0.24411
0.0090039 | -0.14156 |  | -74.187 |  | 0.29665 | -0.2334
0.0090234 | -0.22636 |  | -105.0884 |  | 0.27942 | -0.21969
0.009043 | -0.30342 |  | -132.3851 |  | 0.25835 | -0.20295
0.0090625 | -0.36828 |  | -155.0838 |  | 0.23298 | -0.18299
0.009082 | -0.41752 |  | -172.487 |  | 0.20306 | -0.15941
0.0091016 | -0.45062 |  | -183.8586 |  | 0.17005 | -0.13319
0.0091211 | -0.46945 |  | -189.4838 |  | 0.13495 | -0.10544
0.0091406 | -0.47558 |  | -189.0963 |  | 0.097989 | -0.076514
0.0091602 | -0.47112 |  | -182.1023 |  | 0.059349 | -0.046302
0.0091797 | -0.45917 |  | -169.0211 |  | 0.019619 | -0.01505
0.0091992 | -0.43804 |  | -150.0357 |  | -0.020414 | 0.016523
0.0092187 | -0.39912 |  | -125.9099 |  | -0.061053 | 0.048254
0.0092383 | -0.33383 |  | -97.9091 |  | -0.10043 | 0.078944
0.0092578 | -0.24603 |  | -66.209 |  | -0.13636 | 0.10731
0.0092773 | -0.15216 |  | -31.9314 |  | -0.17092 | 0.13423
0.0092969 | -0.054467 |  | 3.2569 |  | -0.20421 | 0.15999
0.0093164 | 0.049368 |  | 38.3915 |  | -0.23378 | 0.18327
0.0093359 | 0.14917 |  | 71.4599 |  | -0.25987 | 0.20356
0.0093555 | 0.24333 |  | 101.5435 |  | -0.28193 | 0.22065
0.009375 | 0.32757 |  | 129.0855 |  | -0.29918 | 0.23399
0.0093945 | 0.39696 |  | 152.4402 |  | -0.31232 | 0.24406
0.0094141 | 0.44971 |  | 170.4004 |  | -0.32101 | 0.25091
0.0094336 | 0.48025 |  | 182.6739 |  | -0.3256 | 0.25421
0.0094531 | 0.4968 |  | 188.4191 |  | -0.32543 | 0.25403
0.0094727 | 0.50139 |  | 187.9796 |  | -0.31905 | 0.24927
0.0094922 | 0.48858 |  | 181.5486 |  | -0.30846 | 0.24056
0.0095117 | 0.4621 |  | 169.1381 |  | -0.29386 | 0.22887
0.0095312 | 0.42157 |  | 151.1383 |  | -0.27404 | 0.21339
0.0095508 | 0.36635 |  | 127.3383 |  | -0.25101 | 0.19511
0.0095703 | 0.29818 |  | 98.7496 |  | -0.22447 | 0.17418
0.0095898 | 0.22074 |  | 67.068 |  | -0.19351 | 0.14965
0.0096094 | 0.13746 |  | 33.1028 |  | -0.15969 | 0.12288
0.0096289 | 0.048955 |  | -1.7877 |  | -0.12339 | 0.094522
0.0096484 | -0.041111 |  | -36.4374 |  | -0.085292 | 0.064419
0.009668 | -0.13017 |  | -70.1425 |  | -0.045961 | 0.033391
0.0096875 | -0.21562 |  | -101.304 |  | -0.0060221 | 0.0020646
0.009707 | -0.29411 |  | -129.0263 |  | 0.033034 | -0.028839
0.0097266 | -0.36117 |  | -152.4785 |  | 0.072577 | -0.05967
0.0097461 | -0.41178 |  | -170.4144 |  | 0.11166 | -0.090444
0.0097656 | -0.44722 |  | -182.7722 |  | 0.14716 | -0.11868
0.0097852 | -0.46814 |  | -189.1823 |  | 0.18112 | -0.14474
0.0098047 | -0.47513 |  | -189.3375 |  | 0.2129 | -0.16973
0.0098242 | -0.47263 |  | -183.3796 |  | 0.2404 | -0.19152
0.0098438 | -0.46245 |  | -171.0362 |  | 0.26526 | -0.21063
0.0098633 | -0.44205 |  | -152.6519 |  | 0.28557 | -0.22664
0.0098828 | -0.40393 |  | -129.2176 |  | 0.30084 | -0.23813
0.0099023 | -0.34096 |  | -101.7189 |  | 0.31299 | -0.24729
0.0099219 | -0.25738 |  | -70.4899 |  | 0.32012 | -0.25306
0.0099414 | -0.16558 |  | -36.4136 |  | 0.32226 | -0.25424
0.0099609 | -0.067674 |  | -1.1944 |  | 0.31979 | -0.25209
0.0099805 | 0.035609 |  | 33.8487 |  | 0.31155 | -0.24549
0.01 | 0.13683 |  | 67.1641 |  | 0.29953 | -0.23556
0.01002 | 0.23257 |  | 97.9342 |  | 0.28398 | -0.22326
0.010039 | 0.31715 |  | 125.8352 |  | 0.263 | -0.20673
0.010059 | 0.38886 |  | 149.6612 |  | 0.23786 | -0.18678
0.010078 | 0.44391 |  | 168.4415 |  | 0.20897 | -0.16405
0.010098 | 0.47713 |  | 181.5675 |  | 0.17646 | -0.13842
0.010117 | 0.49618 |  | 188.3042 |  | 0.14226 | -0.11157
0.010137 | 0.50187 |  | 188.5611 |  | 0.10577 | -0.083045
0.010156 | 0.49148 |  | 182.8844 |  | 0.067103 | -0.052483
0.010176 | 0.46684 |  | 171.2731 |  | 0.027467 | -0.021313
0.010195 | 0.42761 |  | 153.7803 |  | -0.013611 | 0.01083
0.010215 | 0.37513 |  | 130.9166 |  | -0.053742 | 0.042491
0.010234 | 0.30906 |  | 103.0413 |  | -0.091994 | 0.072395
0.010254 | 0.23227 |  | 71.4077 |  | -0.12919 | 0.10162
0.010273 | 0.14977 |  | 37.8436 |  | -0.16408 | 0.12905
0.010293 | 0.061986 |  | 3.1152 |  | -0.19782 | 0.15505
0.010313 | -0.028734 |  | -32.0676 |  | -0.22896 | 0.17941
0.010332 | -0.11821 |  | -65.7819 |  | -0.25506 | 0.19976
0.010352 | -0.20405 |  | -97.0137 |  | -0.27774 | 0.2172
0.010371 | -0.28403 |  | -125.4776 |  | -0.29596 | 0.23143
0.010391 | -0.35306 |  | -149.5676 |  | -0.30947 | 0.24172
0.01041 | -0.40624 |  | -168.296 |  | -0.32011 | 0.24986
0.01043 | -0.44326 |  | -181.4205 |  | -0.32556 | 0.25411
0.010449 | -0.46585 |  | -188.6211 |  | -0.32543 | 0.25397
0.010469 | -0.4752 |  | -189.7645 |  | -0.32114 | 0.25059
0.010488 | -0.47359 |  | -184.4116 |  | -0.31075 | 0.24224
0.010508 | -0.46423 |  | -172.8638 |  | -0.29639 | 0.23069
0.010527 | -0.44575 |  | -155.4518 |  | -0.27929 | 0.21724
0.010547 | -0.41114 |  | -132.5688 |  | -0.2565 | 0.19955
0.010566 | -0.35166 |  | -105.5532 |  | -0.23008 | 0.17874
0.010586 | -0.26899 |  | -74.847 |  | -0.20028 | 0.15514
0.010605 | -0.17776 |  | -40.9807 |  | -0.16614 | 0.12817
0.010625 | -0.080051 |  | -5.8181 |  | -0.13067 | 0.10017
0.010645 | 0.023564 |  | 29.2884 |  | -0.09366 | 0.070885
0.010664 | 0.12336 |  | 62.9421 |  | -0.05466 | 0.040118
0.010684 | 0.21949 |  | 93.95 |  | -0.014816 | 0.0089375
0.010703 | 0.30684 |  | 122.3613 |  | 0.025861 | -0.02314
0.010723 | 0.38032 |  | 146.9005 |  | 0.065346 | -0.054283
0.010742 | 0.43807 |  | 166.2651 |  | 0.10314 | -0.08391
0.010762 | 0.47409 |  | 180.2716 |  | 0.14016 | -0.11292
0.010781 | 0.49382 |  | 187.6446 |  | 0.17427 | -0.13962
0.010801 | 0.50112 |  | 188.5844 |  | 0.20555 | -0.16429
0.01082 | 0.49353 |  | 184.0621 |  | 0.23518 | -0.18725
0.01084 | 0.47118 |  | 173.2904 |  | 0.26055 | -0.20678
0.010859 | 0.43351 |  | 156.4008 |  | 0.28116 | -0.223
0.010879 | 0.38174 |  | 134.0433 |  | 0.29812 | -0.23599
0.010898 | 0.31725 |  | 106.7119 |  | 0.3105 | -0.24547
0.010918 | 0.24243 |  | 75.8201 |  | 0.31859 | -0.2517
0.010937 | 0.16058 |  | 42.4518 |  | 0.32196 | -0.25386
0.010957 | 0.073102 |  | 7.6119 |  | 0.32003 | -0.25218
0.010977 | -0.017164 |  | -27.3964 |  | 0.3137 | -0.2471
0.010996 | -0.10702 |  | -61.4058 |  | 0.30213 | -0.23785
0.011016 | -0.19352 |  | -93.2046 |  | 0.28634 | -0.22531
0.011035 | -0.27377 |  | -121.9257 |  | 0.26704 | -0.20992
0.011055 | -0.34402 |  | -146.6 |  | 0.24262 | -0.19077
0.011074 | -0.39961 |  | -166.1031 |  | 0.2146 | -0.16864
0.011094 | -0.43908 |  | -179.9612 |  | 0.18337 | -0.14388
0.011113 | -0.46341 |  | -187.9808 |  | 0.14872 | -0.11652
0.011133 | -0.47418 |  | -189.9396 |  | 0.11255 | -0.087967
0.011152 | -0.47376 |  | -185.6376 |  | 0.07467 | -0.058271
0.011172 | -0.4645 |  | -174.7974 |  | 0.034899 | -0.02705
0.011191 | -0.44624 |  | -157.9457 |  | -0.0053208 | 0.0046673
0.011211 | -0.41417 |  | -135.9719 |  | -0.04573 | 0.036416
0.01123 | -0.3602 |  | -109.3357 |  | -0.085233 | 0.067279
0.01125 | -0.28221 |  | -79.0753 |  | -0.1221 | 0.096147
0.01127 | -0.1915 |  | -45.8829 |  | -0.15784 | 0.12404
0.011289 | -0.094485 |  | -10.5781 |  | -0.19191 | 0.15054
0.011309 | 0.0089151 |  | 24.7966 |  | -0.22276 | 0.17467
0.011328 | 0.11032 |  | 58.7076 |  | -0.25081 | 0.1965
0.011348 | 0.20668 |  | 90.1471 |  | -0.27361 | 0.21427
0.011367 | 0.29513 |  | 118.5754 |  | -0.29229 | 0.22862
0.011387 | 0.37061 |  | 143.6329 |  | -0.3083 | 0.2407
0.011406 | 0.43144 |  | 164.0646 |  | -0.31881 | 0.24896
0.011426 | 0.47072 |  | 178.6791 |  | -0.32488 | 0.25377
0.011445 | 0.49206 |  | 187.0941 |  | -0.3264 | 0.25482
0.011465 | 0.50181 |  | 189.0908 |  | -0.32181 | 0.25117
0.011484 | 0.49552 |  | 184.7773 |  | -0.31309 | 0.24427
0.011504 | 0.47425 |  | 174.7443 |  | -0.3003 | 0.23412
0.011523 | 0.43964 |  | 158.9366 |  | -0.28285 | 0.22043
0.011543 | 0.39047 |  | 137.373 |  | -0.26147 | 0.20361
0.011562 | 0.32782 |  | 110.8326 |  | -0.23559 | 0.18302
0.011582 | 0.25315 |  | 80.1071 |  | -0.20605 | 0.15961
0.011602 | 0.17114 |  | 46.7968 |  | -0.17347 | 0.13396
0.011621 | 0.084797 |  | 12.3224 |  | -0.13771 | 0.10583
0.011641 | -0.0053039 |  | -22.8062 |  | -0.10124 | 0.077006
0.01166 | -0.095143 |  | -56.9565 |  | -0.063183 | 0.046882
0.01168 | -0.18152 |  | -88.9193 |  | -0.022432 | 0.014857
0.011699 | -0.2634 |  | -118.412 |  | 0.017502 | -0.016592
0.011719 | -0.33588 |  | -143.7099 |  | 0.057212 | -0.047784
0.011738 | -0.3932 |  | -163.7841 |  | 0.096203 | -0.07835
0.011758 | -0.43449 |  | -178.5301 |  | 0.13219 | -0.10663
0.011777 | -0.46064 |  | -187.2134 |  | 0.16719 | -0.13388
0.011797 | -0.47313 |  | -189.912 |  | 0.19988 | -0.15941
0.011816 | -0.47399 |  | -186.446 |  | 0.22931 | -0.18246
0.011836 | -0.46606 |  | -176.4869 |  | 0.25622 | -0.20339
0.011855 | -0.45019 |  | -160.5576 |  | 0.27722 | -0.21991
0.011875 | -0.42014 |  | -139.0037 |  | 0.29397 | -0.23276
0.011895 | -0.36845 |  | -112.9971 |  | 0.30848 | -0.24356
0.011914 | -0.29286 |  | -83.3359 |  | 0.31699 | -0.25027
0.011934 | -0.20256 |  | -50.0909 |  | 0.32069 | -0.25316
0.011953 | -0.10714 |  | -15.0591 |  | 0.32062 | -0.25277
0.011973 | -0.0054012 |  | 20.1153 |  | 0.31469 | -0.24783
0.011992 | 0.097113 |  | 54.3002 |  | 0.30411 | -0.23932
0.012012 | 0.19473 |  | 85.997 |  | 0.2892 | -0.22745
0.012031 | 0.28475 |  | 115.0847 |  | 0.27026 | -0.21231
0.012051 | 0.36172 |  | 140.9183 |  | 0.24729 | -0.1943
0.01207 | 0.42429 |  | 161.7488 |  | 0.21916 | -0.17227
0.01209 | 0.46667 |  | 177.1111 |  | 0.18851 | -0.14772
0.012109 | 0.48946 |  | 186.3506 |  | 0.1554 | -0.12154
0.012129 | 0.50031 |  | 188.9438 |  | 0.11849 | -0.092771
0.012148 | 0.49715 |  | 185.8278 |  | 0.081137 | -0.063308
0.012168 | 0.47815 |  | 176.7836 |  | 0.042449 | -0.032794
0.012188 | 0.4444 |  | 161.3844 |  | 0.0011342 | -0.00041337
0.012207 | 0.39686 |  | 140.5581 |  | -0.039011 | 0.031145
0.012227 | 0.33614 |  | 114.5878 |  | -0.078264 | 0.061766
0.012246 | 0.26307 |  | 84.2708 |  | -0.11653 | 0.091634
0.012266 | 0.18231 |  | 51.3209 |  | -0.15184 | 0.11947
0.012285 | 0.096374 |  | 16.807 |  | -0.18624 | 0.14623
0.012305 | 0.0066103 |  | -18.1822 |  | -0.21822 | 0.1711
0.012324 | -0.083528 |  | -52.5707 |  | -0.24599 | 0.19274
0.012344 | -0.17099 |  | -85.1231 |  | -0.27094 | 0.21201
0.012363 | -0.2533 |  | -114.7932 |  | -0.29063 | 0.22754
0.012383 | -0.32733 |  | -140.7634 |  | -0.30572 | 0.23919
0.012402 | -0.38706 |  | -161.5698 |  | -0.31832 | 0.24859
0.012422 | -0.43005 |  | -176.8092 |  | -0.32537 | 0.25412
0.012441 | -0.4588 |  | -186.5689 |  | -0.32724 | 0.25552
0.012461 | -0.47337 |  | -190.2007 |  | -0.32476 | 0.25344
0.01248 | -0.47504 |  | -187.4981 |  | -0.31651 | 0.24696
0.0125 | -0.46755 |  | -178.4413 |  | -0.30402 | 0.23693
0.01252 | -0.45182 |  | -163.1884 |  | -0.28744 | 0.22392
0.012539 | -0.42473 |  | -142.3657 |  | -0.26686 | 0.20783
0.012559 | -0.37711 |  | -116.8966 |  | -0.24233 | 0.18839
0.012578 | -0.30184 |  | -87.6552 |  | -0.21275 | 0.16505
0.012598 | -0.21317 |  | -54.9136 |  | -0.18085 | 0.13962
0.012617 | -0.12189 |  | -19.8991 |  | -0.14638 | 0.11243
0.012637 | -0.018922 |  | 15.3267 |  | -0.10867 | 0.082982
0.012656 | 0.084129 |  | 49.6355 |  | -0.071373 | 0.053336
0.012676 | 0.17913 |  | 81.84 |  | -0.032027 | 0.022328
0.012695 | 0.27132 |  | 111.29 |  | 0.0094625 | -0.010241
0.012715 | 0.35096 |  | 137.5574 |  | 0.048505 | -0.041139
0.012734 | 0.41616 |  | 159.1308 |  | 0.087898 | -0.071753
0.012754 | 0.46152 |  | 175.1779 |  | 0.12602 | -0.10172
0.012773 | 0.48572 |  | 185.3119 |  | 0.15964 | -0.12837
0.012793 | 0.4995 |  | 188.9548 |  | 0.19299 | -0.15415
0.012812 | 0.49792 |  | 186.4057 |  | 0.22406 | -0.17845
0.012832 | 0.48007 |  | 178.0694 |  | 0.25031 | -0.1991
0.012852 | 0.44917 |  | 163.6599 |  | 0.27352 | -0.21713
0.012871 | 0.40316 |  | 143.4423 |  | 0.29157 | -0.23097
0.012891 | 0.34396 |  | 118.3205 |  | 0.30531 | -0.24127
0.01291 | 0.27237 |  | 88.6358 |  | 0.31591 | -0.24952
0.01293 | 0.19237 |  | 55.5861 |  | 0.32058 | -0.25319
0.012949 | 0.10726 |  | 21.3685 |  | 0.3211 | -0.2532
0.012969 | 0.018138 |  | -13.3465 |  | 0.31719 | -0.24987
0.012988 | -0.071283 |  | -47.9886 |  | 0.30625 | -0.2413
0.013008 | -0.15926 |  | -80.7989 |  | 0.29246 | -0.23011
0.013027 | -0.24317 |  | -111.0449 |  | 0.27527 | -0.21637
0.013047 | -0.31829 |  | -137.5958 |  | 0.25227 | -0.19839
0.013066 | -0.37945 |  | -158.9571 |  | 0.22639 | -0.17779
0.013086 | -0.42482 |  | -175.0417 |  | 0.19598 | -0.15387
0.013105 | -0.45531 |  | -185.3597 |  | 0.16213 | -0.12709
0.013125 | -0.4713 |  | -189.8489 |  | 0.12716 | -0.099382
0.013145 | -0.47518 |  | -188.217 |  | 0.088917 | -0.069654
0.013164 | -0.46894 |  | -179.6811 |  | 0.050633 | -0.039322
0.013184 | -0.45382 |  | -165.2362 |  | 0.011288 | -0.0083913
0.013203 | -0.4273 |  | -145.2721 |  | -0.030929 | 0.024537
0.013223 | -0.38211 |  | -120.2082 |  | -0.069909 | 0.055486
0.013242 | -0.31311 |  | -91.4995 |  | -0.10758 | 0.084798
0.013262 | -0.22598 |  | -59.2097 |  | -0.14523 | 0.11402
0.013281 | -0.13263 |  | -24.4704 |  | -0.17864 | 0.14027
0.013301 | -0.032506 |  | 10.6577 |  | -0.21078 | 0.16524
0.01332 | 0.070443 |  | 45.5424 |  | -0.24099 | 0.18877
0.01334 | 0.16713 |  | 78.1505 |  | -0.26563 | 0.20804
0.013359 | 0.25903 |  | 107.5332 |  | -0.28641 | 0.22416
0.013379 | 0.34157 |  | 134.4831 |  | -0.3028 | 0.23661
0.013398 | 0.40894 |  | 156.7733 |  | -0.31493 | 0.24583
0.013418 | 0.45672 |  | 173.3796 |  | -0.32388 | 0.25286
0.013437 | 0.48468 |  | 184.7227 |  | -0.3272 | 0.25542
0.013457 | 0.49962 |  | 189.2386 |  | -0.32537 | 0.25391
0.013477 | 0.49981 |  | 187.2319 |  | -0.31852 | 0.24852
0.013496 | 0.48392 |  | 179.5736 |  | -0.30578 | 0.23849
0.013516 | 0.45429 |  | 165.941 |  | -0.29065 | 0.22638
0.013535 | 0.41059 |  | 146.6872 |  | -0.27154 | 0.21142
0.013555 | 0.35329 |  | 122.0197 |  | -0.24687 | 0.19221
0.013574 | 0.2831 |  | 92.7452 |  | -0.21969 | 0.17042
0.013594 | 0.20425 |  | 60.336 |  | -0.18762 | 0.14503
0.013613 | 0.11961 |  | 25.9268 |  | -0.15238 | 0.11723
0.013633 | 0.030362 |  | -8.95 |  | -0.11699 | 0.089147
0.013652 | -0.059311 |  | -43.3873 |  | -0.078675 | 0.059161
0.013672 | -0.14739 |  | -76.6534 |  | -0.039531 | 0.028232
0.013691 | -0.23164 |  | -107.1737 |  | 4.7972e-05 | -0.0030441
0.013711 | -0.30834 |  | -134.1666 |  | 0.040974 | -0.035138
0.01373 | -0.37244 |  | -156.5748 |  | 0.080003 | -0.065802
0.01375 | -0.41969 |  | -173.2562 |  | 0.11786 | -0.095363
0.01377 | -0.45204 |  | -184.5313 |  | 0.15372 | -0.12356
0.013789 | -0.47045 |  | -189.8775 |  | 0.18585 | -0.1488
0.013809 | -0.47445 |  | -188.6043 |  | 0.21701 | -0.17286
0.013828 | -0.46848 |  | -181.3009 |  | 0.24536 | -0.19495
0.013848 | -0.45517 |  | -167.8057 |  | 0.26869 | -0.21331
0.013867 | -0.43171 |  | -148.1564 |  | 0.28845 | -0.22861
0.013887 | -0.39216 |  | -123.9121 |  | 0.30289 | -0.23964
0.013906 | -0.32702 |  | -95.6891 |  | 0.31289 | -0.24722
0.013926 | -0.23952 |  | -63.6004 |  | 0.31972 | -0.25237
0.013945 | -0.14674 |  | -29.2428 |  | 0.32085 | -0.25318
0.013965 | -0.048685 |  | 5.9609 |  | 0.31811 | -0.25077
0.013984 | 0.054716 |  | 40.8253 |  | 0.31006 | -0.24424
0.014004 | 0.15376 |  | 73.6843 |  | 0.29468 | -0.2322
0.014023 | 0.24912 |  | 103.893 |  | 0.27791 | -0.21854
0.014043 | 0.33323 |  | 131.0471 |  | 0.25756 | -0.20235
0.014063 | 0.40131 |  | 153.9489 |  | 0.23077 | -0.18161
0.014082 | 0.4526 |  | 171.537 |  | 0.20226 | -0.15878
0.014102 | 0.48159 |  | 183.2206 |  | 0.16965 | -0.13294
0.014121 | 0.49756 |  | 188.7483 |  | 0.1333 | -0.10441
0.014141 | 0.50123 |  | 187.8553 |  | 0.09693 | -0.075536
0.01416 | 0.48677 |  | 180.7967 |  | 0.057991 | -0.04513
0.01418 | 0.45903 |  | 168.1393 |  | 0.018152 | -0.013823
0.014199 | 0.41713 |  | 149.4735 |  | -0.021527 | 0.017475
0.014219 | 0.36113 |  | 125.3008 |  | -0.062406 | 0.049269
0.014238 | 0.29314 |  | 96.8687 |  | -0.10061 | 0.079334
0.014258 | 0.21489 |  | 64.718 |  | -0.13696 | 0.10773
0.014277 | 0.13115 |  | 30.6068 |  | -0.17291 | 0.13541
0.014297 | 0.042726 |  | -4.1339 |  | -0.20475 | 0.16053
0.014316 | -0.048013 |  | -39.0766 |  | -0.23423 | 0.18358
0.014336 | -0.13635 |  | -72.472 |  | -0.26108 | 0.20426
0.014355 | -0.22094 |  | -103.2925 |  | -0.28195 | 0.22071
0.014375 | -0.29893 |  | -130.8852 |  | -0.29967 | 0.23419
0.014395 | -0.36437 |  | -153.7296 |  | -0.31349 | 0.24483
0.014414 | -0.41416 |  | -171.3496 |  | -0.32167 | 0.25148
0.014434 | -0.44891 |  | -183.4589 |  | -0.32625 | 0.25474
0.014453 | -0.4688 |  | -189.4509 |  | -0.32543 | 0.25404
0.014473 | -0.47469 |  | -189.2023 |  | -0.31938 | 0.24929
0.014492 | -0.4694 |  | -182.4487 |  | -0.3091 | 0.24112
0.014512 | -0.45635 |  | -169.5727 |  | -0.29344 | 0.22887
0.014531 | -0.43482 |  | -151.0771 |  | -0.27464 | 0.2138
0.014551 | -0.39703 |  | -127.2977 |  | -0.25205 | 0.19592
0.01457 | -0.33518 |  | -99.5982 |  | -0.22399 | 0.1739
0.01459 | -0.25139 |  | -68.2143 |  | -0.19351 | 0.14965
0.014609 | -0.15903 |  | -33.5641 |  | -0.15988 | 0.12319
0.014629 | -0.061274 |  | 1.6674 |  | -0.12308 | 0.094274
0.014648 | 0.043357 |  | 36.4226 |  | -0.085861 | 0.064712
0.014668 | 0.14279 |  | 69.7978 |  | -0.04653 | 0.033789
0.014687 | 0.23554 |  | 99.9967 |  | -0.0061594 | 0.0020578
0.014707 | 0.32259 |  | 127.5977 |  | 0.033518 | -0.029212
0.014727 | 0.39447 |  | 151.6159 |  | 0.07305 | -0.06019
0.014746 | 0.44718 |  | 169.8514 |  | 0.1107 | -0.089789
0.014766 | 0.47941 |  | 182.4173 |  | 0.14707 | -0.11818
0.014785 | 0.49636 |  | 188.6174 |  | 0.18141 | -0.14503
0.014805 | 0.50143 |  | 188.2932 |  | 0.21199 | -0.16911
0.014824 | 0.48972 |  | 182.3747 |  | 0.24069 | -0.19143
0.014844 | 0.46347 |  | 170.3312 |  | 0.26532 | -0.21077
0.014863 | 0.42433 |  | 152.4192 |  | 0.28458 | -0.2257
0.014883 | 0.37046 |  | 129.2707 |  | 0.30102 | -0.23809
0.014902 | 0.30312 |  | 100.9706 |  | 0.31274 | -0.24724
0.014922 | 0.22594 |  | 69.1177 |  | 0.31956 | -0.25235
0.014941 | 0.143 |  | 35.3621 |  | 0.32237 | -0.25428
0.014961 | 0.054845 |  | 0.47845 |  | 0.31903 | -0.2516
0.01498 | -0.035352 |  | -34.2549 |  | 0.3114 | -0.24519
0.015 | -0.12368 |  | -67.8582 |  | 0.29923 | -0.23563
0.01502 | -0.20964 |  | -99.3146 |  | 0.28198 | -0.22195
0.015039 | -0.28909 |  | -127.2976 |  | 0.2625 | -0.20626
0.015059 | -0.35661 |  | -151.0595 |  | 0.2377 | -0.18695
0.015078 | -0.40867 |  | -169.4341 |  | 0.20787 | -0.16327
0.015098 | -0.4444 |  | -181.8213 |  | 0.17661 | -0.13835
0.015117 | -0.46622 |  | -188.7413 |  | 0.14151 | -0.11092
0.015137 | -0.47455 |  | -189.5836 |  | 0.1044 | -0.081672
0.015156 | -0.47085 |  | -183.7324 |  | 0.066966 | -0.052226
0.015176 | -0.45941 |  | -171.8219 |  | 0.02689 | -0.020718
0.015195 | -0.43905 |  | -153.942 |  | -0.013521 | 0.011176
0.015215 | -0.40342 |  | -130.6223 |  | -0.053509 | 0.042392
0.015234 | -0.34459 |  | -103.3726 |  | -0.093229 | 0.073436
0.015254 | -0.26225 |  | -72.4213 |  | -0.12983 | 0.10221
0.015273 | -0.17193 |  | -38.4407 |  | -0.16492 | 0.1295
0.015293 | -0.075794 |  | -3.3315 |  | -0.19882 | 0.15584
0.015312 | 0.030283 |  | 31.8059 |  | -0.22833 | 0.17897
0.015332 | 0.13107 |  | 65.3808 |  | -0.25551 | 0.20007
0.015352 | 0.22489 |  | 96.2394 |  | -0.27886 | 0.21821
0.015371 | 0.3124 |  | 124.2754 |  | -0.29575 | 0.23131
0.015391 | 0.38466 |  | 148.3906 |  | -0.31057 | 0.24252
0.01541 | 0.44055 |  | 167.5007 |  | -0.32086 | 0.25066
0.01543 | 0.47528 |  | 180.7866 |  | -0.3247 | 0.25376
0.015449 | 0.49417 |  | 187.9371 |  | -0.32594 | 0.25433
0.015469 | 0.50206 |  | 188.8679 |  | -0.32105 | 0.25039
0.015488 | 0.49157 |  | 183.2919 |  | -0.3103 | 0.242
0.015508 | 0.46716 |  | 172.0508 |  | -0.29717 | 0.23152
0.015527 | 0.43018 |  | 155.132 |  | -0.2789 | 0.21713
0.015547 | 0.377 |  | 132.1648 |  | -0.25633 | 0.19943
0.015566 | 0.31165 |  | 104.6529 |  | -0.23008 | 0.17866
0.015586 | 0.23657 |  | 73.6292 |  | -0.199 | 0.15407
0.015605 | 0.15401 |  | 39.8096 |  | -0.16604 | 0.12803
0.015625 | 0.066325 |  | 4.9628 |  | -0.1308 | 0.10033
0.015645 | -0.024045 |  | -29.9119 |  | -0.092913 | 0.070512
0.015664 | -0.11321 |  | -63.8795 |  | -0.054372 | 0.039892
0.015684 | -0.19897 |  | -95.45 |  | -0.014032 | 0.0080855
0.015703 | -0.27941 |  | -123.9954 |  | 0.026152 | -0.02347
0.015723 | -0.3489 |  | -148.3227 |  | 0.064922 | -0.053916
0.015742 | -0.40268 |  | -167.3782 |  | 0.1039 | -0.084426
0.015762 | -0.44155 |  | -180.9875 |  | 0.14034 | -0.11322
0.015781 | -0.46509 |  | -188.4554 |  | 0.17444 | -0.13996
0.015801 | -0.47378 |  | -189.768 |  | 0.20698 | -0.16522
0.01582 | -0.47158 |  | -184.9407 |  | 0.23522 | -0.1873
0.01584 | -0.46137 |  | -173.7991 |  | 0.26059 | -0.20695
0.015859 | -0.44305 |  | -156.7367 |  | 0.28228 | -0.22379
0.015879 | -0.41096 |  | -134.118 |  | 0.29832 | -0.23618
0.015898 | -0.3557 |  | -107.2545 |  | 0.31103 | -0.24568
0.015918 | -0.27565 |  | -76.8822 |  | 0.31914 | -0.25194
0.015938 | -0.1849 |  | -43.0349 |  | 0.32201 | -0.25418
0.015957 | -0.089282 |  | -7.879 |  | 0.32106 | -0.25314
0.015977 | 0.0151 |  | 26.9905 |  | 0.31435 | -0.24765
0.015996 | 0.11657 |  | 61.0531 |  | 0.30239 | -0.23805
0.016016 | 0.21219 |  | 92.2707 |  | 0.28674 | -0.22548
0.016035 | 0.30222 |  | 120.4634 |  | 0.26671 | -0.20976
0.016055 | 0.37699 |  | 145.6711 |  | 0.24315 | -0.19129
0.016074 | 0.43534 |  | 165.435 |  | 0.21536 | -0.1693
0.016094 | 0.47243 |  | 179.4643 |  | 0.18311 | -0.1438
0.016113 | 0.49251 |  | 187.6065 |  | 0.14903 | -0.11674
0.016133 | 0.50197 |  | 188.8461 |  | 0.1128 | -0.088291
0.016152 | 0.49396 |  | 184.3241 |  | 0.074649 | -0.058436
0.016172 | 0.47167 |  | 174.0938 |  | 0.035647 | -0.027538
0.016191 | 0.43616 |  | 157.7081 |  | -0.0055158 | 0.004738
0.016211 | 0.3852 |  | 135.8383 |  | -0.045867 | 0.036466
0.01623 | 0.32124 |  | 108.7756 |  | -0.083928 | 0.066428
0.01625 | 0.24592 |  | 77.7685 |  | -0.1221 | 0.095907
0.01627 | 0.16471 |  | 44.449 |  | -0.15783 | 0.12387
0.016289 | 0.078092 |  | 9.6735 |  | -0.19131 | 0.15008
0.016309 | -0.012157 |  | -25.1832 |  | -0.22312 | 0.17481
0.016328 | -0.10057 |  | -59.0352 |  | -0.24986 | 0.19581
0.016348 | -0.18745 |  | -91.3083 |  | -0.27336 | 0.21385
0.016367 | -0.269 |  | -120.4014 |  | -0.29291 | 0.22901
0.016387 | -0.33995 |  | -145.2665 |  | -0.30692 | 0.23996
0.016406 | -0.3968 |  | -165.2442 |  | -0.31837 | 0.24853
0.016426 | -0.43647 |  | -179.1276 |  | -0.32474 | 0.25361
0.016445 | -0.46151 |  | -187.352 |  | -0.32547 | 0.25412
0.016465 | -0.47331 |  | -189.9854 |  | -0.32239 | 0.2514
0.016484 | -0.47243 |  | -185.9664 |  | -0.31288 | 0.24408
0.016504 | -0.4626 |  | -175.6749 |  | -0.29917 | 0.23313
0.016523 | -0.4438 |  | -159.2389 |  | -0.28259 | 0.22003
0.016543 | -0.41233 |  | -137.037 |  | -0.26075 | 0.20306
0.016563 | -0.3627 |  | -110.8265 |  | -0.23548 | 0.18292
0.016582 | -0.28802 |  | -80.9308 |  | -0.20577 | 0.15955
0.016602 | -0.19685 |  | -47.6326 |  | -0.17156 | 0.13253
0.016621 | -0.10271 |  | -12.7591 |  | -0.13713 | 0.10499
0.016641 | 0.00017134 |  | 22.6208 |  | -0.10075 | 0.076528
0.01666 | 0.10467 |  | 56.9173 |  | -0.061577 | 0.045782
0.01668 | 0.19954 |  | 88.3291 |  | -0.022174 | 0.014501
0.016699 | 0.29032 |  | 117.145 |  | 0.018661 | -0.017584
0.016719 | 0.36828 |  | 142.5583 |  | 0.058985 | -0.049325
0.016738 | 0.42785 |  | 162.9768 |  | 0.09658 | -0.078868
0.016758 | 0.46886 |  | 177.9933 |  | 0.13331 | -0.1076
0.016777 | 0.49033 |  | 186.7491 |  | 0.16816 | -0.13503
0.016797 | 0.50092 |  | 189.1254 |  | 0.20078 | -0.16038
0.016816 | 0.49659 |  | 185.4434 |  | 0.23122 | -0.18395
0.016836 | 0.47496 |  | 175.6756 |  | 0.25696 | -0.20417
0.016855 | 0.44124 |  | 160.2163 |  | 0.27821 | -0.22074
0.016875 | 0.39275 |  | 138.9354 |  | 0.29562 | -0.23403
0.016895 | 0.33051 |  | 112.3764 |  | 0.30905 | -0.24418
0.016914 | 0.25737 |  | 82.103 |  | 0.31861 | -0.25159
0.016934 | 0.17655 |  | 49.0181 |  | 0.32279 | -0.25485
0.016953 | 0.090083 |  | 14.2218 |  | 0.32183 | -0.25387
0.016973 | -0.00030765 |  | -20.7704 |  | 0.31644 | -0.24938
0.016992 | -0.089517 |  | -54.9302 |  | 0.30526 | -0.24053
0.017012 | -0.17631 |  | -87.2262 |  | 0.28988 | -0.22827
0.017031 | -0.2588 |  | -116.6996 |  | 0.27165 | -0.21372
0.017051 | -0.33189 |  | -142.353 |  | 0.2488 | -0.19575
0.01707 | -0.39042 |  | -162.8641 |  | 0.22157 | -0.17417
0.01709 | -0.43249 |  | -177.7692 |  | 0.19055 | -0.14964
0.017109 | -0.45997 |  | -186.8767 |  | 0.15624 | -0.12247
0.017129 | -0.47306 |  | -189.9246 |  | 0.12041 | -0.094171
0.017148 | -0.47386 |  | -186.8423 |  | 0.082886 | -0.064828
0.017168 | -0.46581 |  | -177.2776 |  | 0.043802 | -0.034047
0.017188 | -0.44932 |  | -161.7374 |  | 0.0038215 | -0.0026227
0.017207 | -0.42065 |  | -140.5381 |  | -0.037423 | 0.02965
0.017227 | -0.37174 |  | -114.4258 |  | -0.077131 | 0.060834
0.017246 | -0.2986 |  | -85.2455 |  | -0.11382 | 0.089585
0.017266 | -0.20978 |  | -52.504 |  | -0.15005 | 0.11765
0.017285 | -0.11508 |  | -17.0321 |  | -0.18461 | 0.14444
0.017305 | -0.01245 |  | 18.0726 |  | -0.21574 | 0.16902
0.017324 | 0.091627 |  | 52.3534 |  | -0.24425 | 0.19129
0.017344 | 0.18838 |  | 84.5598 |  | -0.26896 | 0.21029
0.017363 | 0.27972 |  | 113.3441 |  | -0.28869 | 0.22565
0.017383 | 0.35905 |  | 139.4381 |  | -0.30393 | 0.23752
0.017402 | 0.42175 |  | 160.9872 |  | -0.31557 | 0.2465
0.017422 | 0.46507 |  | 176.3717 |  | -0.32318 | 0.25231
0.017441 | 0.48908 |  | 186.0621 |  | -0.32496 | 0.25381
0.017461 | 0.50128 |  | 189.2406 |  | -0.32164 | 0.25117
0.01748 | 0.4983 |  | 186.1114 |  | -0.31459 | 0.24523
0.0175 | 0.47965 |  | 177.4997 |  | -0.3021 | 0.23544
0.01752 | 0.44806 |  | 162.7329 |  | -0.2847 | 0.22184
0.017539 | 0.40097 |  | 142.1971 |  | -0.26475 | 0.20589
0.017559 | 0.34067 |  | 116.5358 |  | -0.24031 | 0.18666
0.017578 | 0.26826 |  | 86.2543 |  | -0.21062 | 0.16328
0.017598 | 0.18749 |  | 53.4096 |  | -0.17811 | 0.13741
0.017617 | 0.10218 |  | 19.0899 |  | -0.14356 | 0.11006
0.017637 | 0.01224 |  | -16.0477 |  | -0.10718 | 0.081472
0.017656 | -0.077366 |  | -50.1543 |  | -0.068798 | 0.051336
0.017676 | -0.16448 |  | -82.6814 |  | -0.029032 | 0.02
0.017695 | -0.2484 |  | -113.0227 |  | 0.010894 | -0.01161
0.017715 | -0.32302 |  | -139.2124 |  | 0.051418 | -0.043285
0.017734 | -0.38345 |  | -160.3414 |  | 0.090542 | -0.07378
0.017754 | -0.42742 |  | -175.9374 |  | 0.12657 | -0.10239
0.017773 | -0.45625 |  | -185.7093 |  | 0.16197 | -0.1301
0.017793 | -0.47224 |  | -189.8463 |  | 0.19583 | -0.15638
0.017812 | -0.47518 |  | -187.6411 |  | 0.22573 | -0.17986
0.017832 | -0.46797 |  | -178.9195 |  | 0.25251 | -0.20069
0.017852 | -0.45316 |  | -164.1186 |  | 0.27504 | -0.21828
0.017871 | -0.42664 |  | -143.3437 |  | 0.29278 | -0.232
0.017891 | -0.38054 |  | -118.059 |  | 0.30713 | -0.24296
0.01791 | -0.30841 |  | -89.2978 |  | 0.31735 | -0.2508
0.01793 | -0.21956 |  | -56.79 |  | 0.32293 | -0.25488
0.017949 | -0.1269 |  | -21.8911 |  | 0.32327 | -0.25505
0.017969 | -0.025973 |  | 13.4308 |  | 0.31792 | -0.25064
0.017988 | 0.077668 |  | 47.8912 |  | 0.30808 | -0.24258
0.018008 | 0.17505 |  | 80.3261 |  | 0.29409 | -0.2314
0.018027 | 0.26818 |  | 109.9401 |  | 0.27617 | -0.21706
0.018047 | 0.34896 |  | 136.0203 |  | 0.2542 | -0.19983
0.018066 | 0.41411 |  | 158.0701 |  | 0.22739 | -0.17872
0.018086 | 0.46088 |  | 174.9636 |  | 0.19693 | -0.15447
0.018105 | 0.48649 |  | 185.1269 |  | 0.1639 | -0.12832
0.018125 | 0.50017 |  | 189.0229 |  | 0.12807 | -0.10014
0.018145 | 0.50013 |  | 187.1499 |  | 0.090772 | -0.070839
0.018164 | 0.48284 |  | 178.7668 |  | 0.051898 | -0.040304
0.018184 | 0.45252 |  | 164.7036 |  | 0.011235 | -0.00844
0.018203 | 0.40813 |  | 145.2971 |  | -0.028896 | 0.023051
0.018223 | 0.34936 |  | 120.0872 |  | -0.068764 | 0.054136
0.018242 | 0.27858 |  | 90.6104 |  | -0.10726 | 0.08429
0.018262 | 0.19911 |  | 58.0263 |  | -0.14274 | 0.11227
0.018281 | 0.11393 |  | 23.443 |  | -0.17775 | 0.13936
0.018301 | 0.025108 |  | -11.3151 |  | -0.21041 | 0.16483
0.01832 | -0.064749 |  | -45.8134 |  | -0.23898 | 0.18721
0.01834 | -0.15306 |  | -78.8318 |  | -0.2647 | 0.20724
0.018359 | -0.23668 |  | -109.0177 |  | -0.28505 | 0.22324
0.018379 | -0.31309 |  | -135.974 |  | -0.30107 | 0.23537
0.018398 | -0.37641 |  | -157.8772 |  | -0.31438 | 0.24556
0.018418 | -0.4222 |  | -174.0594 |  | -0.32218 | 0.25179
0.018437 | -0.45362 |  | -184.9703 |  | -0.32529 | 0.25405
0.018457 | -0.47106 |  | -189.7314 |  | -0.32383 | 0.25289
0.018477 | -0.4748 |  | -188.2079 |  | -0.31636 | 0.24688
0.018496 | -0.46898 |  | -180.4994 |  | -0.30489 | 0.23761
0.018516 | -0.455 |  | -166.3441 |  | -0.28923 | 0.22539
0.018535 | -0.43106 |  | -146.4538 |  | -0.26904 | 0.20956
0.018555 | -0.38917 |  | -121.8013 |  | -0.24563 | 0.19105
0.018574 | -0.32095 |  | -93.331 |  | -0.21758 | 0.16885
0.018594 | -0.23367 |  | -61.3961 |  | -0.18539 | 0.14337
0.018613 | -0.14106 |  | -26.6129 |  | -0.15124 | 0.11638
0.018633 | -0.041032 |  | 8.8011 |  | -0.11469 | 0.087638
0.018652 | 0.064019 |  | 43.4157 |  | -0.076697 | 0.057757
0.018672 | 0.16303 |  | 76.298 |  | -0.0378 | 0.02706
0.018691 | 0.2571 |  | 106.0909 |  | 0.0027502 | -0.0047711
0.018711 | 0.33992 |  | 132.7737 |  | 0.042615 | -0.036092
0.01873 | 0.40636 |  | 155.5568 |  | 0.081466 | -0.066687
0.01875 | 0.45569 |  | 172.7915 |  | 0.12002 | -0.096883
0.01877 | 0.48407 |  | 184.1312 |  | 0.15546 | -0.12475
0.018789 | 0.49961 |  | 189.1562 |  | 0.188 | -0.15032
0.018809 | 0.50147 |  | 187.6224 |  | 0.2191 | -0.17449
0.018828 | 0.48568 |  | 180.1681 |  | 0.24688 | -0.19611
0.018848 | 0.45742 |  | 166.9802 |  | 0.2703 | -0.2145
0.018867 | 0.41489 |  | 148.0113 |  | 0.28941 | -0.22932
0.018887 | 0.35824 |  | 123.6813 |  | 0.30436 | -0.24068
0.018906 | 0.28894 |  | 94.6728 |  | 0.3152 | -0.24909
0.018926 | 0.20976 |  | 62.3728 |  | 0.32134 | -0.25376
0.018945 | 0.12562 |  | 28.2362 |  | 0.32269 | -0.25449
0.018965 | 0.036338 |  | -6.88 |  | 0.31921 | -0.25149
0.018984 | -0.053989 |  | -41.4858 |  | 0.31039 | -0.24437
0.019004 | -0.14153 |  | -74.436 |  | 0.29669 | -0.23353
0.019023 | -0.22619 |  | -105.3301 |  | 0.27947 | -0.21964
0.019043 | -0.30384 |  | -132.6686 |  | 0.2585 | -0.20301
0.019062 | -0.36885 |  | -155.2106 |  | 0.23271 | -0.18291
0.019082 | -0.41761 |  | -172.5376 |  | 0.20272 | -0.15916
0.019102 | -0.45081 |  | -183.991 |  | 0.17017 | -0.13334
0.019121 | -0.46963 |  | -189.4636 |  | 0.13499 | -0.10559
0.019141 | -0.47469 |  | -188.7859 |  | 0.097369 | -0.076041
0.01916 | -0.46986 |  | -181.7533 |  | 0.059354 | -0.046139
0.01918 | -0.45808 |  | -168.6869 |  | 0.020025 | -0.015282
0.019199 | -0.43616 |  | -149.5679 |  | -0.021312 | 0.016945
0.019219 | -0.39594 |  | -125.3303 |  | -0.061331 | 0.048458
0.019238 | -0.3302 |  | -97.3455 |  | -0.099442 | 0.078419
0.019258 | -0.24393 |  | -65.6053 |  | -0.13665 | 0.10735
0.019277 | -0.15184 |  | -31.2454 |  | -0.1717 | 0.13461
0.019297 | -0.053369 |  | 3.8799 |  | -0.20384 | 0.15971
0.019316 | 0.051746 |  | 38.9493 |  | -0.23297 | 0.1827
0.019336 | 0.15102 |  | 72.016 |  | -0.25941 | 0.20324
0.019355 | 0.24483 |  | 102.176 |  | -0.28187 | 0.22048
0.019375 | 0.32948 |  | 129.7237 |  | -0.29851 | 0.23345
0.019395 | 0.39818 |  | 152.9254 |  | -0.31165 | 0.24345
0.019414 | 0.4501 |  | 170.793 |  | -0.32132 | 0.25076
0.019434 | 0.48096 |  | 183.0432 |  | -0.32463 | 0.25355
0.019453 | 0.49734 |  | 188.7339 |  | -0.3236 | 0.25261
0.019473 | 0.50146 |  | 188.1708 |  | -0.31847 | 0.24829
0.019492 | 0.48844 |  | 181.63 |  | -0.30753 | 0.23971
0.019512 | 0.46184 |  | 169.1004 |  | -0.29261 | 0.22788
0.019531 | 0.4213 |  | 150.9546 |  | -0.27359 | 0.21292
0.019551 | 0.36583 |  | 127.1364 |  | -0.25012 | 0.19447
0.01957 | 0.29799 |  | 98.5597 |  | -0.2229 | 0.17284
0.01959 | 0.22087 |  | 66.8469 |  | -0.19159 | 0.14816
0.019609 | 0.1373 |  | 32.8524 |  | -0.15804 | 0.1215
0.019629 | 0.048717 |  | -2.1294 |  | -0.12278 | 0.093654
0.019648 | -0.041473 |  | -36.8905 |  | -0.084212 | 0.063715
0.019668 | -0.13042 |  | -70.4844 |  | -0.044479 | 0.032242
0.019688 | -0.21571 |  | -101.5232 |  | -0.0051757 | 0.00098879
0.019707 | -0.29455 |  | -129.2824 |  | 0.035287 | -0.030592
0.019727 | -0.36157 |  | -152.5999 |  | 0.074878 | -0.061735
0.019746 | -0.41219 |  | -170.5243 |  | 0.11169 | -0.090767
0.019766 | -0.44797 |  | -183.0123 |  | 0.14798 | -0.11914
0.019785 | -0.46863 |  | -189.2371 |  | 0.18278 | -0.14634
0.019805 | -0.47502 |  | -189.2224 |  | 0.21402 | -0.17071
0.019824 | -0.47197 |  | -183.1771 |  | 0.24217 | -0.19278
0.019844 | -0.46066 |  | -170.648 |  | 0.26649 | -0.21172
0.019863 | -0.4399 |  | -152.2874 |  | 0.28629 | -0.22697
0.019883 | -0.40375 |  | -128.9905 |  | 0.30174 | -0.23892
0.019902 | -0.34195 |  | -101.392 |  | 0.31353 | -0.24786
0.019922 | -0.25764 |  | -70.0288 |  | 0.3216 | -0.25389
0.019941 | -0.16609 |  | -35.9699 |  | 0.32346 | -0.25534
0.019961 | -0.067108 |  | -0.71352 |  | 0.32011 | -0.25249
0.01998 | 0.038827 |  | 34.3532 |  | 0.31298 | -0.24659
0.02 | 0.13895 |  | 67.5936 |  | 0.30026 | -0.23651
0.02002 | 0.23366 |  | 98.3326 |  | 0.28354 | -0.22312
0.020039 | 0.31959 |  | 126.1436 |  | 0.26343 | -0.20721
0.020059 | 0.39022 |  | 149.9824 |  | 0.23839 | -0.18746
0.020078 | 0.44437 |  | 168.8437 |  | 0.20939 | -0.16448
0.020098 | 0.47721 |  | 181.6536 |  | 0.17697 | -0.13899
0.020117 | 0.49538 |  | 188.1664 |  | 0.14207 | -0.11137
0.020137 | 0.50162 |  | 188.5538 |  | 0.10552 | -0.08258
0.020156 | 0.49091 |  | 182.7368 |  | 0.067038 | -0.052502
0.020176 | 0.46628 |  | 171.0643 |  | 0.027206 | -0.021214
0.020195 | 0.42759 |  | 153.6963 |  | -0.013094 | 0.010516
0.020215 | 0.37411 |  | 130.5878 |  | -0.053278 | 0.042004
0.020234 | 0.30738 |  | 102.5409 |  | -0.09245 | 0.072555
0.020254 | 0.23034 |  | 70.988 |  | -0.1292 | 0.10146
0.020273 | 0.14769 |  | 37.3782 |  | -0.16425 | 0.12879
0.020293 | 0.059972 |  | 2.6336 |  | -0.19806 | 0.15506
0.020313 | -0.030341 |  | -32.3771 |  | -0.22824 | 0.17886
0.020332 | -0.11917 |  | -66.0302 |  | -0.25464 | 0.19941
0.020352 | -0.205 |  | -97.4818 |  | -0.27779 | 0.21732
0.020371 | -0.28476 |  | -125.9383 |  | -0.29598 | 0.23138
0.020391 | -0.3534 |  | -149.7681 |  | -0.30941 | 0.24172
0.02041 | -0.40651 |  | -168.4619 |  | -0.31944 | 0.24947
0.02043 | -0.44359 |  | -181.5895 |  | -0.32501 | 0.25369
0.020449 | -0.46627 |  | -188.6778 |  | -0.32498 | 0.25368
0.020469 | -0.47505 |  | -189.6461 |  | -0.32005 | 0.24974
0.020488 | -0.47238 |  | -184.1302 |  | -0.31044 | 0.24192
0.020508 | -0.46213 |  | -172.7095 |  | -0.29599 | 0.23056
0.020527 | -0.4429 |  | -155.3789 |  | -0.27737 | 0.216
0.020547 | -0.40806 |  | -132.2055 |  | -0.25522 | 0.19833
0.020566 | -0.34973 |  | -105.137 |  | -0.22901 | 0.17762
0.020586 | -0.2689 |  | -74.5805 |  | -0.19862 | 0.15378
0.020605 | -0.17914 |  | -40.5573 |  | -0.16529 | 0.12734
0.020625 | -0.082499 |  | -5.3459 |  | -0.12956 | 0.099102
0.020645 | 0.023027 |  | 29.5694 |  | -0.091974 | 0.069524
0.020664 | 0.12512 |  | 63.3448 |  | -0.053049 | 0.038939
0.020684 | 0.22081 |  | 94.5314 |  | -0.013064 | 0.0076152
0.020703 | 0.30831 |  | 122.6319 |  | 0.026819 | -0.023862
0.020723 | 0.38093 |  | 147.0052 |  | 0.066404 | -0.054992
0.020742 | 0.43802 |  | 166.5046 |  | 0.10505 | -0.085206
0.020762 | 0.47444 |  | 180.2924 |  | 0.14144 | -0.11383
0.020781 | 0.49363 |  | 187.6096 |  | 0.17582 | -0.14078
0.020801 | 0.50142 |  | 188.7508 |  | 0.20757 | -0.16569
0.02082 | 0.49329 |  | 183.9177 |  | 0.23642 | -0.18815
0.02084 | 0.46986 |  | 172.7907 |  | 0.2619 | -0.20786
0.020859 | 0.43259 |  | 156.0303 |  | 0.28233 | -0.22395
0.020879 | 0.38141 |  | 133.8519 |  | 0.29932 | -0.23681
0.020898 | 0.31693 |  | 106.4787 |  | 0.31252 | -0.24677
0.020918 | 0.2411 |  | 75.3732 |  | 0.31945 | -0.25233
0.020938 | 0.15914 |  | 41.8463 |  | 0.32244 | -0.25429
0.020957 | 0.072137 |  | 7.0984 |  | 0.32155 | -0.2533
0.020977 | -0.018362 |  | -27.8301 |  | 0.31446 | -0.2476
0.020996 | -0.10823 |  | -61.891 |  | 0.30305 | -0.23834
0.021016 | -0.19429 |  | -93.5341 |  | 0.28763 | -0.22614
0.021035 | -0.27413 |  | -122.1976 |  | 0.26756 | -0.21017
0.021055 | -0.3452 |  | -147.1311 |  | 0.24361 | -0.19126
0.021074 | -0.40091 |  | -166.5229 |  | 0.21504 | -0.16889
0.021094 | -0.43929 |  | -180.0914 |  | 0.1834 | -0.14367
0.021113 | -0.46371 |  | -188.1478 |  | 0.1498 | -0.11706
0.021133 | -0.47424 |  | -189.8886 |  | 0.11292 | -0.088365
0.021152 | -0.47277 |  | -185.2319 |  | 0.074819 | -0.058326
0.021172 | -0.46343 |  | -174.6996 |  | 0.035827 | -0.027464
0.021191 | -0.44581 |  | -157.9361 |  | -0.0055339 | 0.004838
0.021211 | -0.41414 |  | -135.4726 |  | -0.046088 | 0.036604
0.02123 | -0.35996 |  | -108.9577 |  | -0.084134 | 0.06652
0.02125 | -0.28032 |  | -78.8113 |  | -0.12152 | 0.095729
0.02127 | -0.18959 |  | -45.3171 |  | -0.15759 | 0.12389
0.021289 | -0.095447 |  | -10.0955 |  | -0.19154 | 0.15042
0.021309 | 0.0088836 |  | 25.1743 |  | -0.22281 | 0.17485
0.021328 | 0.11196 |  | 59.1443 |  | -0.25017 | 0.19611
0.021348 | 0.20789 |  | 90.5786 |  | -0.27367 | 0.21431
0.021367 | 0.29724 |  | 118.9801 |  | -0.29189 | 0.22859
0.021387 | 0.37164 |  | 143.9159 |  | -0.30615 | 0.2395
0.021406 | 0.43173 |  | 164.2581 |  | -0.31874 | 0.24885
0.021426 | 0.47134 |  | 178.8683 |  | -0.32534 | 0.25418
0.021445 | 0.49194 |  | 187.1351 |  | -0.32527 | 0.25432
0.021465 | 0.50177 |  | 189.0122 |  | -0.32156 | 0.25094
0.021484 | 0.49504 |  | 184.8027 |  | -0.31231 | 0.24361
0.021504 | 0.4736 |  | 174.7456 |  | -0.29865 | 0.23298
0.021523 | 0.43867 |  | 158.7042 |  | -0.28236 | 0.22013
0.021543 | 0.38864 |  | 136.9667 |  | -0.26104 | 0.20341
0.021562 | 0.32657 |  | 110.4299 |  | -0.23491 | 0.18254
0.021582 | 0.25215 |  | 79.7244 |  | -0.20472 | 0.15879
0.021602 | 0.17018 |  | 46.2979 |  | -0.17158 | 0.13267
0.021621 | 0.084102 |  | 11.8879 |  | -0.13723 | 0.10516
0.021641 | -0.0064953 |  | -23.2127 |  | -0.10046 | 0.076353
0.02166 | -0.09663 |  | -57.6223 |  | -0.061361 | 0.045677
0.02168 | -0.1827 |  | -89.4497 |  | -0.021803 | 0.014393
0.021699 | -0.264 |  | -118.642 |  | 0.01843 | -0.017235
0.021719 | -0.33649 |  | -144.0785 |  | 0.058954 | -0.049126
0.021738 | -0.39422 |  | -164.1591 |  | 0.097487 | -0.079387
0.021758 | -0.43554 |  | -178.7502 |  | 0.13354 | -0.10772
0.021777 | -0.46171 |  | -187.5062 |  | 0.16815 | -0.13478
0.021797 | -0.4742 |  | -190.2428 |  | 0.20075 | -0.16018
0.021816 | -0.47433 |  | -186.6045 |  | 0.23056 | -0.18346
0.021836 | -0.46441 |  | -176.3178 |  | 0.25719 | -0.20421
0.021855 | -0.44759 |  | -160.3664 |  | 0.27901 | -0.22129
0.021875 | -0.41915 |  | -139.014 |  | 0.29553 | -0.234
0.021895 | -0.36835 |  | -112.7765 |  | 0.30822 | -0.24358
0.021914 | -0.29213 |  | -83.0663 |  | 0.31758 | -0.25067
0.021934 | -0.20303 |  | -50.0047 |  | 0.32222 | -0.25416
0.021953 | -0.10985 |  | -14.7651 |  | 0.32156 | -0.25359
0.021973 | -0.0065386 |  | 20.4118 |  | 0.31594 | -0.24881
0.021992 | 0.098376 |  | 54.6101 |  | 0.30482 | -0.23979
0.022012 | 0.19486 |  | 86.3894 |  | 0.2895 | -0.22768
0.022031 | 0.28511 |  | 115.1911 |  | 0.27087 | -0.213
0.022051 | 0.36338 |  | 141.0151 |  | 0.24814 | -0.19518
0.02207 | 0.42511 |  | 161.8969 |  | 0.22116 | -0.1738
0.02209 | 0.46625 |  | 177.0406 |  | 0.18937 | -0.14874
0.022109 | 0.48929 |  | 186.3756 |  | 0.15537 | -0.1218
0.022129 | 0.50129 |  | 189.0574 |  | 0.12023 | -0.093967
0.022148 | 0.49651 |  | 185.4631 |  | 0.081826 | -0.064066
0.022168 | 0.47633 |  | 176.2782 |  | 0.042698 | -0.03315
0.022187 | 0.44437 |  | 161.2891 |  | 0.0029875 | -0.0018447
0.022207 | 0.39658 |  | 140.2477 |  | -0.038097 | 0.030137
0.022227 | 0.3347 |  | 113.9599 |  | -0.077107 | 0.060824
0.022246 | 0.26176 |  | 83.7854 |  | -0.11493 | 0.090368
0.022266 | 0.18144 |  | 50.8087 |  | -0.15152 | 0.11899
0.022285 | 0.095376 |  | 16.3279 |  | -0.18483 | 0.14507
0.022305 | 0.0049275 |  | -18.5654 |  | -0.21693 | 0.16976
0.022324 | -0.084665 |  | -52.9816 |  | -0.24552 | 0.19211
0.022344 | -0.17178 |  | -85.4718 |  | -0.26891 | 0.21047
0.022363 | -0.25446 |  | -115.1235 |  | -0.28982 | 0.22653
0.022383 | -0.32822 |  | -141.1074 |  | -0.30543 | 0.2387
0.022402 | -0.38754 |  | -161.8151 |  | -0.31584 | 0.24672
0.022422 | -0.43041 |  | -176.9738 |  | -0.32396 | 0.25271
0.022441 | -0.45925 |  | -186.717 |  | -0.32606 | 0.25449
0.022461 | -0.47322 |  | -190.1574 |  | -0.32241 | 0.25174
0.02248 | -0.47421 |  | -187.235 |  | -0.31537 | 0.24589
0.0225 | -0.46695 |  | -178.153 |  | -0.30278 | 0.23594
0.02252 | -0.451 |  | -162.8413 |  | -0.28576 | 0.22252
0.022539 | -0.4229 |  | -141.9644 |  | -0.26542 | 0.20635
0.022559 | -0.37629 |  | -116.472 |  | -0.24029 | 0.18655
0.022578 | -0.3037 |  | -87.1774 |  | -0.21144 | 0.16376
0.022598 | -0.21326 |  | -54.5579 |  | -0.17932 | 0.13842
0.022617 | -0.11956 |  | -19.4217 |  | -0.14426 | 0.11081
0.022637 | -0.019312 |  | 16.0177 |  | -0.10828 | 0.082291
0.022656 | 0.083852 |  | 50.0491 |  | -0.069824 | 0.052018
0.022676 | 0.18133 |  | 82.3633 |  | -0.029076 | 0.020073
0.022695 | 0.27355 |  | 111.8446 |  | 0.010271 | -0.011162
0.022715 | 0.35268 |  | 137.559 |  | 0.049716 | -0.042188
0.022734 | 0.41706 |  | 159.4252 |  | 0.089456 | -0.07311
0.022754 | 0.46309 |  | 175.7699 |  | 0.12622 | -0.10214
0.022773 | 0.48688 |  | 185.3512 |  | 0.16121 | -0.12965
0.022793 | 0.49948 |  | 188.9221 |  | 0.1946 | -0.15561
0.022812 | 0.49862 |  | 186.4169 |  | 0.22438 | -0.1789
0.022832 | 0.48005 |  | 177.7024 |  | 0.25135 | -0.19989
0.022852 | 0.44901 |  | 163.3913 |  | 0.27412 | -0.2177
0.022871 | 0.40343 |  | 143.3299 |  | 0.29179 | -0.23137
0.022891 | 0.34377 |  | 117.8177 |  | 0.30646 | -0.24226
0.02291 | 0.27234 |  | 88.0455 |  | 0.3161 | -0.24967
0.02293 | 0.19171 |  | 55.1511 |  | 0.32053 | -0.25306
0.022949 | 0.10663 |  | 20.7731 |  | 0.32199 | -0.25376
0.022969 | 0.017604 |  | -14.0366 |  | 0.31746 | -0.25011
0.022988 | -0.072796 |  | -48.6973 |  | 0.30665 | -0.24159
0.023008 | -0.1605 |  | -81.3817 |  | 0.29275 | -0.23026
0.023027 | -0.24353 |  | -111.2569 |  | 0.27477 | -0.21599
0.023047 | -0.31902 |  | -137.9585 |  | 0.25218 | -0.19832
0.023066 | -0.38144 |  | -159.6192 |  | 0.22617 | -0.17773
0.023086 | -0.42653 |  | -175.5433 |  | 0.19576 | -0.15376
0.023105 | -0.45634 |  | -185.8136 |  | 0.1616 | -0.1267
0.023125 | -0.4721 |  | -189.9672 |  | 0.12628 | -0.098678
0.023145 | -0.47488 |  | -187.9315 |  | 0.08913 | -0.069733
0.023164 | -0.46874 |  | -179.7479 |  | 0.049948 | -0.038983
0.023184 | -0.45531 |  | -165.4899 |  | 0.010182 | -0.0075222
0.023203 | -0.43137 |  | -145.2528 |  | -0.030782 | 0.024515
0.023223 | -0.38708 |  | -120.0344 |  | -0.070883 | 0.05604
0.023242 | -0.31517 |  | -91.2103 |  | -0.10799 | 0.08518
0.023262 | -0.2265 |  | -58.8725 |  | -0.14434 | 0.11332
0.023281 | -0.13368 |  | -24.1011 |  | -0.17936 | 0.14068
0.023301 | -0.03263 |  | 11.0368 |  | -0.21117 | 0.16576
0.02332 | 0.071672 |  | 45.6348 |  | -0.24064 | 0.18863
0.02334 | 0.16974 |  | 78.3169 |  | -0.26595 | 0.20821
0.023359 | 0.26271 |  | 108.0442 |  | -0.28567 | 0.22355
0.023379 | 0.34429 |  | 134.651 |  | -0.30214 | 0.2362
0.023398 | 0.41066 |  | 156.9964 |  | -0.31517 | 0.24638
0.023418 | 0.45825 |  | 173.8798 |  | -0.3235 | 0.25281
0.023438 | 0.48468 |  | 184.5224 |  | -0.32667 | 0.25508
0.023457 | 0.499 |  | 188.889 |  | -0.32422 | 0.25314
0.023477 | 0.50016 |  | 187.3575 |  | -0.31734 | 0.24756
0.023496 | 0.48431 |  | 179.6068 |  | -0.30585 | 0.2385
0.023516 | 0.45475 |  | 165.766 |  | -0.28965 | 0.22576
0.023535 | 0.41099 |  | 146.3792 |  | -0.27034 | 0.21044
0.023555 | 0.35307 |  | 121.5874 |  | -0.24679 | 0.19194
0.023574 | 0.28283 |  | 92.3101 |  | -0.2179 | 0.1692
0.023594 | 0.20382 |  | 60.0189 |  | -0.18618 | 0.14408
0.023613 | 0.11915 |  | 25.7774 |  | -0.152 | 0.11702
0.023633 | 0.030022 |  | -9.2489 |  | -0.11489 | 0.087877
0.023652 | -0.06017 |  | -43.9864 |  | -0.077217 | 0.058198
0.023672 | -0.14841 |  | -77.0666 |  | -0.038419 | 0.02761
0.023691 | -0.23206 |  | -107.2708 |  | 0.002078 | -0.0042204
0.023711 | -0.30876 |  | -134.3542 |  | 0.042097 | -0.035839
0.02373 | -0.37346 |  | -156.8638 |  | 0.081521 | -0.066804
0.02375 | -0.42052 |  | -173.4042 |  | 0.11927 | -0.096487
0.02377 | -0.45217 |  | -184.4902 |  | 0.15437 | -0.12399
0.023789 | -0.4704 |  | -189.7746 |  | 0.1879 | -0.15003
0.023809 | -0.47473 |  | -188.4901 |  | 0.21852 | -0.17415
0.023828 | -0.46896 |  | -181.1094 |  | 0.24611 | -0.19566
0.023848 | -0.45563 |  | -167.5722 |  | 0.27046 | -0.21462
0.023867 | -0.43222 |  | -147.8108 |  | 0.28893 | -0.22909
0.023887 | -0.39224 |  | -123.3734 |  | 0.30348 | -0.23991
0.023906 | -0.32619 |  | -95.1752 |  | 0.31482 | -0.24852
0.023926 | -0.23897 |  | -63.2717 |  | 0.32038 | -0.25285
0.023945 | -0.14795 |  | -28.8752 |  | 0.32186 | -0.2536
0.023965 | -0.048419 |  | 6.6335 |  | 0.3188 | -0.25101
0.023984 | 0.059476 |  | 41.5549 |  | 0.30959 | -0.24359
0.024004 | 0.15895 |  | 74.1095 |  | 0.29622 | -0.23285
0.024023 | 0.2519 |  | 104.2657 |  | 0.27893 | -0.21922
0.024043 | 0.33504 |  | 131.488 |  | 0.25731 | -0.20215
0.024063 | 0.40265 |  | 154.1875 |  | 0.23161 | -0.1819
0.024082 | 0.45339 |  | 171.791 |  | 0.20203 | -0.15849
0.024102 | 0.48211 |  | 183.4729 |  | 0.16948 | -0.13277
0.024121 | 0.49773 |  | 188.7278 |  | 0.1343 | -0.10517
0.024141 | 0.5012 |  | 187.8896 |  | 0.096605 | -0.075509
0.02416 | 0.48683 |  | 180.7666 |  | 0.05783 | -0.044892
0.02418 | 0.45889 |  | 167.7341 |  | 0.018493 | -0.013928
0.024199 | 0.4172 |  | 149.2051 |  | -0.022259 | 0.017908
0.024219 | 0.36142 |  | 125.1389 |  | -0.062169 | 0.049219
0.024238 | 0.29265 |  | 96.4458 |  | -0.1 | 0.079089
0.024258 | 0.21409 |  | 64.3506 |  | -0.13752 | 0.1083
0.024277 | 0.13008 |  | 30.1489 |  | -0.17311 | 0.13593
0.024297 | 0.04127 |  | -4.7437 |  | -0.20524 | 0.1611
0.024316 | -0.04898 |  | -39.4806 |  | -0.23453 | 0.1839
0.024336 | -0.13757 |  | -72.8357 |  | -0.26034 | 0.204
0.024355 | -0.22217 |  | -103.6129 |  | -0.28205 | 0.22079
0.024375 | -0.29992 |  | -131.196 |  | -0.29977 | 0.2343
0.024395 | -0.36598 |  | -154.2042 |  | -0.31355 | 0.24496
0.024414 | -0.4151 |  | -171.6668 |  | -0.32239 | 0.25188
0.024434 | -0.44911 |  | -183.5047 |  | -0.326 | 0.25463
0.024453 | -0.46903 |  | -189.3906 |  | -0.32511 | 0.25388
0.024473 | -0.47486 |  | -189.1239 |  | -0.31923 | 0.24911
0.024492 | -0.4706 |  | -182.5514 |  | -0.30867 | 0.24061
0.024512 | -0.45836 |  | -169.7724 |  | -0.29424 | 0.22925
0.024531 | -0.43638 |  | -150.957 |  | -0.27506 | 0.21425
0.024551 | -0.39885 |  | -126.8415 |  | -0.25155 | 0.19566
0.02457 | -0.33664 |  | -99.0858 |  | -0.22423 | 0.17397
0.02459 | -0.25088 |  | -67.8491 |  | -0.19274 | 0.14915
0.024609 | -0.15836 |  | -33.4884 |  | -0.1591 | 0.12255
0.024629 | -0.060771 |  | 1.7453 |  | -0.12368 | 0.094593
0.024648 | 0.044501 |  | 36.654 |  | -0.085829 | 0.064779
0.024668 | 0.14546 |  | 70.0426 |  | -0.046717 | 0.033931
0.024688 | 0.24074 |  | 100.521 |  | -0.0061735 | 0.0021547
0.024707 | 0.3248 |  | 127.9892 |  | 0.034142 | -0.029653
0.024727 | 0.39356 |  | 151.4649 |  | 0.072817 | -0.060198
0.024746 | 0.44751 |  | 169.7767 |  | 0.11089 | -0.089847
0.024766 | 0.47924 |  | 182.3268 |  | 0.14687 | -0.1181
0.024785 | 0.49621 |  | 188.4219 |  | 0.18056 | -0.14454
0.024805 | 0.50119 |  | 188.2763 |  | 0.2123 | -0.16923
0.024824 | 0.48911 |  | 182.1029 |  | 0.24046 | -0.19135
0.024844 | 0.46326 |  | 169.8605 |  | 0.26491 | -0.21036
0.024863 | 0.42325 |  | 151.9918 |  | 0.28491 | -0.2258
0.024883 | 0.36961 |  | 128.673 |  | 0.30008 | -0.23759
0.024902 | 0.30263 |  | 100.4145 |  | 0.31209 | -0.24658
0.024922 | 0.22479 |  | 68.6821 |  | 0.31956 | -0.25225
0.024941 | 0.14149 |  | 34.8219 |  | 0.32098 | -0.25347
0.024961 | 0.053328 |  | -0.055683 |  | 0.31878 | -0.25128
0.02498 | -0.036932 |  | -34.8796 |  | 0.31151 | -0.2454
0.025 | -0.1263 |  | -68.5679 |  | 0.2979 | -0.23482
0.02502 | -0.21174 |  | -99.7499 |  | 0.28175 | -0.22159
0.025039 | -0.29007 |  | -127.6096 |  | 0.26153 | -0.20558
0.025059 | -0.3581 |  | -151.3391 |  | 0.2363 | -0.18581
0.025078 | -0.40982 |  | -169.6925 |  | 0.2081 | -0.1634
0.025098 | -0.44535 |  | -182.219 |  | 0.17535 | -0.13779
0.025117 | -0.46729 |  | -189.0242 |  | 0.1402 | -0.10988
0.025137 | -0.47535 |  | -189.6957 |  | 0.1039 | -0.081143
0.025156 | -0.47209 |  | -183.7302 |  | 0.064991 | -0.050809
0.025176 | -0.46064 |  | -171.5792 |  | 0.025927 | -0.019895
0.025195 | -0.44039 |  | -153.6028 |  | -0.013784 | 0.011333
0.025215 | -0.40538 |  | -130.3865 |  | -0.054921 | 0.043331
0.025234 | -0.34636 |  | -103.1058 |  | -0.094056 | 0.07408
0.025254 | -0.26276 |  | -72.0647 |  | -0.13095 | 0.10304
0.025273 | -0.17121 |  | -38.1097 |  | -0.16646 | 0.13068
0.025293 | -0.074855 |  | -2.8723 |  | -0.1993 | 0.15628
0.025313 | 0.032221 |  | 32.3197 |  | -0.22944 | 0.17975
0.025332 | 0.13411 |  | 65.7275 |  | -0.25607 | 0.20052
0.025352 | 0.22765 |  | 96.4509 |  | -0.27854 | 0.21808
0.025371 | 0.31435 |  | 124.5494 |  | -0.2975 | 0.23259
0.025391 | 0.386 |  | 148.7617 |  | -0.31143 | 0.24328
0.02541 | 0.44177 |  | 167.7122 |  | -0.3206 | 0.25042
0.02543 | 0.47627 |  | 180.9514 |  | -0.32619 | 0.25453
0.025449 | 0.49476 |  | 188.0099 |  | -0.32615 | 0.25459
0.025469 | 0.5021 |  | 188.6671 |  | -0.32099 | 0.25063
0.025488 | 0.49156 |  | 183.0958 |  | -0.31197 | 0.24315
0.025508 | 0.46715 |  | 171.7599 |  | -0.29756 | 0.23178
0.025527 | 0.43021 |  | 154.8405 |  | -0.27891 | 0.21724
0.025547 | 0.37784 |  | 132.1371 |  | -0.25671 | 0.19974
0.025566 | 0.31151 |  | 104.2959 |  | -0.22981 | 0.17851
0.025586 | 0.23505 |  | 72.8981 |  | -0.19965 | 0.15453
0.025605 | 0.15287 |  | 39.2753 |  | -0.16635 | 0.12829
0.025625 | 0.065089 |  | 4.4666 |  | -0.13038 | 0.10003
0.025645 | -0.025149 |  | -30.3596 |  | -0.093454 | 0.070748
0.025664 | -0.1141 |  | -64.1425 |  | -0.05413 | 0.039748
0.025684 | -0.20038 |  | -95.8134 |  | -0.013592 | 0.0079497
0.025703 | -0.2807 |  | -124.4258 |  | 0.026018 | -0.023278
0.025723 | -0.35025 |  | -148.6874 |  | 0.065652 | -0.054406
0.025742 | -0.4038 |  | -167.5741 |  | 0.10401 | -0.084527
0.025762 | -0.44189 |  | -181.0486 |  | 0.14035 | -0.11308
0.025781 | -0.46577 |  | -188.5953 |  | 0.17489 | -0.13999
0.025801 | -0.4751 |  | -189.9177 |  | 0.20675 | -0.16485
0.02582 | -0.4736 |  | -185.028 |  | 0.23588 | -0.18768
0.02584 | -0.46427 |  | -173.7153 |  | 0.26096 | -0.20733
0.025859 | -0.44661 |  | -156.4872 |  | 0.28142 | -0.22312
0.025879 | -0.41375 |  | -133.8996 |  | 0.29847 | -0.23604
0.025898 | -0.3554 |  | -107.0178 |  | 0.31118 | -0.24595
0.025918 | -0.27352 |  | -76.6422 |  | 0.31884 | -0.25192
0.025937 | -0.18351 |  | -42.855 |  | 0.32227 | -0.25414
0.025957 | -0.087251 |  | -7.5786 |  | 0.3204 | -0.25245
0.025977 | 0.017435 |  | 27.343 |  | 0.3133 | -0.2468
0.025996 | 0.11876 |  | 61.2398 |  | 0.30237 | -0.23794
0.026016 | 0.21512 |  | 92.5865 |  | 0.2868 | -0.2256
0.026035 | 0.30284 |  | 120.7251 |  | 0.26676 | -0.20976
0.026055 | 0.37627 |  | 145.5028 |  | 0.24259 | -0.19074
0.026074 | 0.43563 |  | 165.4224 |  | 0.2141 | -0.16822
0.026094 | 0.4725 |  | 179.3851 |  | 0.18262 | -0.14311
0.026113 | 0.49224 |  | 187.1771 |  | 0.1484 | -0.11618
0.026133 | 0.50134 |  | 188.699 |  | 0.11192 | -0.087584
0.026152 | 0.49365 |  | 184.0972 |  | 0.074514 | -0.058094
0.026172 | 0.47104 |  | 173.4608 |  | 0.03511 | -0.027143
0.026191 | 0.43507 |  | 157.0916 |  | -0.0061817 | 0.0053039
0.026211 | 0.38489 |  | 135.2938 |  | -0.046635 | 0.037095
0.02623 | 0.32073 |  | 108.2187 |  | -0.085333 | 0.06734
0.02625 | 0.24523 |  | 77.1087 |  | -0.12249 | 0.096415
0.02627 | 0.16398 |  | 43.7349 |  | -0.15817 | 0.12421
0.026289 | 0.077033 |  | 9.1 |  | -0.1922 | 0.15063
0.026309 | -0.013612 |  | -25.9294 |  | -0.22344 | 0.17506
0.026328 | -0.10284 |  | -59.9284 |  | -0.25135 | 0.19678
0.026348 | -0.18913 |  | -91.7939 |  | -0.27454 | 0.21493
0.026367 | -0.2704 |  | -120.84 |  | -0.2924 | 0.22889
0.026387 | -0.34187 |  | -145.776 |  | -0.30765 | 0.2403
0.026406 | -0.39803 |  | -165.5109 |  | -0.31919 | 0.24928
0.026426 | -0.4376 |  | -179.6 |  | -0.32494 | 0.25394
0.026445 | -0.46293 |  | -187.8724 |  | -0.32622 | 0.25473
0.026465 | -0.47456 |  | -190.1807 |  | -0.32215 | 0.25148
0.026484 | -0.47373 |  | -185.9666 |  | -0.31268 | 0.24394
0.026504 | -0.46513 |  | -175.539 |  | -0.29969 | 0.23368
0.026523 | -0.44952 |  | -159.3394 |  | -0.28287 | 0.22036
0.026543 | -0.41895 |  | -137.2673 |  | -0.26125 | 0.20319
0.026562 | -0.36374 |  | -110.7729 |  | -0.23492 | 0.18251
0.026582 | -0.28413 |  | -80.8081 |  | -0.20516 | 0.15892
0.026602 | -0.19545 |  | -47.3339 |  | -0.17267 | 0.1332
0.026621 | -0.10196 |  | -12.2804 |  | -0.13738 | 0.10543
0.026641 | 0.0027074 |  | 22.7389 |  | -0.10035 | 0.076089
0.02666 | 0.10511 |  | 56.8861 |  | -0.061869 | 0.045657
0.02668 | 0.2005 |  | 88.4528 |  | -0.021783 | 0.014221
0.026699 | 0.29091 |  | 117.2481 |  | 0.01846 | -0.017354
0.026719 | 0.36769 |  | 142.7303 |  | 0.058058 | -0.048489
0.026738 | 0.42881 |  | 163.0241 |  | 0.096852 | -0.078969
0.026758 | 0.46847 |  | 177.8104 |  | 0.13357 | -0.10782
0.026777 | 0.49034 |  | 186.6162 |  | 0.16832 | -0.13487
0.026797 | 0.50141 |  | 188.8566 |  | 0.20081 | -0.16021
0.026816 | 0.49578 |  | 185.1283 |  | 0.22996 | -0.18311
0.026836 | 0.47534 |  | 175.4246 |  | 0.25668 | -0.20384
0.026855 | 0.44092 |  | 159.6378 |  | 0.27866 | -0.22107
0.026875 | 0.39162 |  | 138.3495 |  | 0.29494 | -0.23371
0.026895 | 0.32972 |  | 111.9803 |  | 0.30876 | -0.2441
0.026914 | 0.25575 |  | 81.4157 |  | 0.31801 | -0.25127
0.026934 | 0.17485 |  | 48.308 |  | 0.32134 | -0.25375
0.026953 | 0.088562 |  | 13.7571 |  | 0.32096 | -0.25321
0.026973 | -0.0017365 |  | -21.3933 |  | 0.31548 | -0.24863
0.026992 | -0.091003 |  | -55.5797 |  | 0.3045 | -0.2397
0.027012 | -0.17781 |  | -87.6282 |  | 0.28974 | -0.22801
0.027031 | -0.26002 |  | -117.1672 |  | 0.27099 | -0.2131
0.027051 | -0.33339 |  | -142.9078 |  | 0.24766 | -0.19471
0.02707 | -0.39182 |  | -163.2535 |  | 0.21984 | -0.17283
0.02709 | -0.43345 |  | -178.0189 |  | 0.18858 | -0.14782
0.027109 | -0.46064 |  | -187.1413 |  | 0.15543 | -0.12148
0.027129 | -0.47367 |  | -190.1552 |  | 0.11967 | -0.093686
0.027148 | -0.47473 |  | -186.9052 |  | 0.081249 | -0.063673
0.027168 | -0.46706 |  | -177.3489 |  | 0.042392 | -0.032783
0.027187 | -0.45151 |  | -161.593 |  | 0.0023651 | -0.0011988
0.027207 | -0.42408 |  | -140.245 |  | -0.038658 | 0.030742
0.027227 | -0.37481 |  | -114.5631 |  | -0.07762 | 0.061095
0.027246 | -0.29871 |  | -84.9916 |  | -0.11494 | 0.0903
0.027266 | -0.20898 |  | -51.7772 |  | -0.15157 | 0.11899
0.027285 | -0.11477 |  | -16.9603 |  | -0.18633 | 0.14606
0.027305 | -0.0095762 |  | 18.1552 |  | -0.21775 | 0.17064
0.027324 | 0.094961 |  | 52.7118 |  | -0.24544 | 0.19226
0.027344 | 0.19069 |  | 84.5799 |  | -0.26969 | 0.21102
0.027363 | 0.2815 |  | 113.6537 |  | -0.28932 | 0.22643
0.027383 | 0.35933 |  | 139.8015 |  | -0.30482 | 0.23843
0.027402 | 0.42229 |  | 160.8063 |  | -0.31689 | 0.24763
0.027422 | 0.46475 |  | 176.2384 |  | -0.32408 | 0.25326
0.027441 | 0.4879 |  | 185.958 |  | -0.32607 | 0.25482
0.027461 | 0.50101 |  | 189.0166 |  | -0.32315 | 0.25237
0.02748 | 0.49766 |  | 185.9708 |  | -0.31506 | 0.24581
0.0275 | 0.47862 |  | 177.1067 |  | -0.30254 | 0.23591
0.02752 | 0.44631 |  | 162.0698 |  | -0.2858 | 0.22274
0.027539 | 0.39934 |  | 141.5463 |  | -0.26495 | 0.20622
0.027559 | 0.33959 |  | 115.9073 |  | -0.24086 | 0.18704
0.027578 | 0.26647 |  | 85.6316 |  | -0.21178 | 0.1643
0.027598 | 0.18579 |  | 52.691 |  | -0.17865 | 0.13826
0.027617 | 0.1004 |  | 18.4246 |  | -0.14437 | 0.11092
0.027637 | 0.010238 |  | -16.672 |  | -0.10757 | 0.081984
0.027656 | -0.079104 |  | -51.0623 |  | -0.069091 | 0.051672
0.027676 | -0.16638 |  | -83.4491 |  | -0.029697 | 0.020715
0.027695 | -0.25031 |  | -113.5243 |  | 0.010953 | -0.011153
0.027715 | -0.32481 |  | -139.7812 |  | 0.05052 | -0.042491
0.027734 | -0.38475 |  | -160.7718 |  | 0.089153 | -0.07273
0.027754 | -0.42879 |  | -176.4332 |  | 0.12678 | -0.10223
0.027773 | -0.45786 |  | -186.2657 |  | 0.16177 | -0.12985
0.027793 | -0.47306 |  | -190.0899 |  | 0.19462 | -0.15544
0.027813 | -0.47601 |  | -187.727 |  | 0.22522 | -0.17922
0.027832 | -0.46959 |  | -178.8689 |  | 0.25176 | -0.20003
0.027852 | -0.45562 |  | -164.0717 |  | 0.27398 | -0.2175
0.027871 | -0.42953 |  | -143.4643 |  | 0.29286 | -0.23192
0.027891 | -0.38161 |  | -118.1051 |  | 0.30692 | -0.24269
0.02791 | -0.30803 |  | -89.1926 |  | 0.31612 | -0.24978
0.02793 | -0.21982 |  | -56.4726 |  | 0.32127 | -0.25345
0.027949 | -0.12635 |  | -21.4775 |  | 0.32141 | -0.25344
0.027969 | -0.023645 |  | 13.6147 |  | 0.31731 | -0.24987
0.027988 | 0.081455 |  | 48.0618 |  | 0.30766 | -0.24205
0.028008 | 0.17936 |  | 80.5263 |  | 0.29276 | -0.23026
0.028027 | 0.27098 |  | 110.067 |  | 0.27505 | -0.21594
0.028047 | 0.3508 |  | 136.5206 |  | 0.25253 | -0.19841
0.028066 | 0.41474 |  | 158.393 |  | 0.22574 | -0.17736
0.028086 | 0.46001 |  | 174.5683 |  | 0.19584 | -0.15346
0.028105 | 0.4861 |  | 184.9258 |  | 0.16204 | -0.12689
0.028125 | 0.49964 |  | 188.8738 |  | 0.12621 | -0.098683
0.028145 | 0.49899 |  | 186.7408 |  | 0.089085 | -0.069474
0.028164 | 0.48261 |  | 178.8713 |  | 0.050355 | -0.039011
0.028184 | 0.45233 |  | 164.6052 |  | 0.010361 | -0.007516
0.028203 | 0.4065 |  | 144.473 |  | -0.030449 | 0.024353
0.028223 | 0.34749 |  | 119.4824 |  | -0.070504 | 0.055661
0.028242 | 0.27685 |  | 89.9854 |  | -0.10856 | 0.085578
0.028262 | 0.19694 |  | 57.2295 |  | -0.14476 | 0.1139
0.028281 | 0.11219 |  | 23.072 |  | -0.17934 | 0.14076
0.028301 | 0.023047 |  | -11.7949 |  | -0.21129 | 0.16579
0.02832 | -0.067251 |  | -46.4674 |  | -0.24024 | 0.18837
0.02834 | -0.1551 |  | -79.3036 |  | -0.26578 | 0.20812
0.028359 | -0.23902 |  | -109.6413 |  | -0.28625 | 0.22405
0.028379 | -0.31477 |  | -136.4473 |  | -0.30238 | 0.2363
0.028398 | -0.37733 |  | -158.2136 |  | -0.31503 | 0.24601
0.028418 | -0.42345 |  | -174.4616 |  | -0.32301 | 0.25234
0.028438 | -0.45398 |  | -185.0732 |  | -0.3263 | 0.25475
0.028457 | -0.47111 |  | -189.8556 |  | -0.3246 | 0.25344
0.028477 | -0.47549 |  | -188.3307 |  | -0.31707 | 0.24746
0.028496 | -0.46976 |  | -180.3292 |  | -0.30532 | 0.238
0.028516 | -0.45682 |  | -166.2252 |  | -0.28989 | 0.22588
0.028535 | -0.43337 |  | -146.3092 |  | -0.26973 | 0.20994
0.028555 | -0.38883 |  | -121.4684 |  | -0.24575 | 0.19099
0.028574 | -0.31744 |  | -92.929 |  | -0.21789 | 0.16918
0.028594 | -0.23086 |  | -60.9246 |  | -0.1859 | 0.1438
0.028613 | -0.13937 |  | -26.2542 |  | -0.15143 | 0.11642
0.028633 | -0.037971 |  | 9.0392 |  | -0.11509 | 0.087865
0.028652 | 0.067599 |  | 43.7831 |  | -0.076971 | 0.057803
0.028672 | 0.16664 |  | 76.5753 |  | -0.037489 | 0.026671
0.028691 | 0.25907 |  | 106.3453 |  | 0.0025234 | -0.0048863
0.028711 | 0.34022 |  | 133.1802 |  | 0.042287 | -0.036223
0.02873 | 0.40682 |  | 155.6971 |  | 0.081497 | -0.066879
0.02875 | 0.45541 |  | 172.788 |  | 0.11933 | -0.096592
0.02877 | 0.48379 |  | 184.1802 |  | 0.15506 | -0.1247
0.028789 | 0.49922 |  | 189.018 |  | 0.18819 | -0.15069
0.028809 | 0.50045 |  | 187.4709 |  | 0.21895 | -0.17462
0.028828 | 0.48541 |  | 180.2004 |  | 0.24686 | -0.19615
0.028848 | 0.45715 |  | 166.9098 |  | 0.27007 | -0.21452
0.028867 | 0.41354 |  | 147.5196 |  | 0.28907 | -0.22934
0.028887 | 0.35632 |  | 123.1405 |  | 0.30449 | -0.24079
0.028906 | 0.28738 |  | 94.288 |  | 0.31486 | -0.24878
0.028926 | 0.2087 |  | 61.9516 |  | 0.32048 | -0.25313
0.028945 | 0.12465 |  | 27.97 |  | 0.322 | -0.25417
0.028965 | 0.035355 |  | -7.2009 |  | 0.31855 | -0.25126
0.028984 | -0.055133 |  | -42.0371 |  | 0.30965 | -0.24391
0.029004 | -0.14305 |  | -74.9675 |  | 0.29615 | -0.2332
0.029023 | -0.22828 |  | -105.7747 |  | 0.27899 | -0.21951
0.029043 | -0.30522 |  | -132.9248 |  | 0.25772 | -0.20261
0.029063 | -0.36922 |  | -155.347 |  | 0.23171 | -0.18218
0.029082 | -0.41842 |  | -172.6768 |  | 0.20174 | -0.15842
0.029102 | -0.45114 |  | -184.0246 |  | 0.169 | -0.1325
0.029121 | -0.46942 |  | -189.4435 |  | 0.13375 | -0.10475
0.029141 | -0.47556 |  | -188.8403 |  | 0.096584 | -0.075569
0.02916 | -0.47128 |  | -181.6216 |  | 0.05834 | -0.045492
0.02918 | -0.4593 |  | -168.2752 |  | 0.018305 | -0.01407
0.029199 | -0.43669 |  | -149.2144 |  | -0.022676 | 0.018006
0.029219 | -0.39496 |  | -125.0441 |  | -0.062518 | 0.049364
0.029238 | -0.3282 |  | -97.0452 |  | -0.10088 | 0.079485
0.029258 | -0.2424 |  | -65.2695 |  | -0.13747 | 0.10797
0.029277 | -0.15064 |  | -30.7062 |  | -0.17261 | 0.1352
0.029297 | -0.051235 |  | 4.4302 |  | -0.20572 | 0.16114
0.029316 | 0.05387 |  | 39.3918 |  | -0.2349 | 0.18417
0.029336 | 0.15306 |  | 72.4916 |  | -0.26072 | 0.20406
0.029355 | 0.24581 |  | 102.4113 |  | -0.28236 | 0.22067
0.029375 | 0.32888 |  | 129.7849 |  | -0.29905 | 0.23366
0.029395 | 0.39861 |  | 153.1633 |  | -0.31323 | 0.24457
0.029414 | 0.45006 |  | 170.8885 |  | -0.32278 | 0.25203
0.029434 | 0.48046 |  | 183.0166 |  | -0.32571 | 0.25424
0.029453 | 0.49774 |  | 188.7825 |  | -0.32471 | 0.25317
0.029473 | 0.50065 |  | 187.9655 |  | -0.31896 | 0.24873
0.029492 | 0.48748 |  | 181.3105 |  | -0.30789 | 0.24018
0.029512 | 0.46101 |  | 168.8118 |  | -0.29362 | 0.22873
0.029531 | 0.41991 |  | 150.5374 |  | -0.27468 | 0.21376
0.029551 | 0.36503 |  | 126.7861 |  | -0.25043 | 0.19473
0.02957 | 0.29683 |  | 98.208 |  | -0.22313 | 0.17303
0.02959 | 0.21928 |  | 66.3025 |  | -0.19263 | 0.14891
0.029609 | 0.13592 |  | 32.368 |  | -0.159 | 0.12244
0.029629 | 0.046649 |  | -2.7459 |  | -0.12313 | 0.094193
0.029648 | -0.043705 |  | -37.5569 |  | -0.084822 | 0.064103
0.029668 | -0.13174 |  | -70.5803 |  | -0.045431 | 0.032919
0.029687 | -0.21689 |  | -101.6648 |  | -0.0054942 | 0.0014033
0.029707 | -0.29593 |  | -129.7978 |  | 0.034859 | -0.030141
0.029727 | -0.36266 |  | -153.0062 |  | 0.073609 | -0.060645
0.029746 | -0.41285 |  | -170.799 |  | 0.11109 | -0.09012
0.029766 | -0.44779 |  | -183.0079 |  | 0.14768 | -0.11869
0.029785 | -0.46829 |  | -189.1683 |  | 0.18162 | -0.14531
0.029805 | -0.47523 |  | -189.1463 |  | 0.21296 | -0.16987
0.029824 | -0.47223 |  | -183.0465 |  | 0.24151 | -0.19208
0.029844 | -0.46128 |  | -170.7646 |  | 0.26564 | -0.21089
0.029863 | -0.43967 |  | -152.2082 |  | 0.28498 | -0.22587
0.029883 | -0.40071 |  | -128.5455 |  | 0.30051 | -0.23766
0.029902 | -0.33775 |  | -100.9594 |  | 0.31277 | -0.24701
0.029922 | -0.25412 |  | -69.6391 |  | 0.31993 | -0.25259
0.029941 | -0.16283 |  | -35.4631 |  | 0.32132 | -0.25359
0.029961 | -0.065184 |  | -0.20762 |  | 0.31892 | -0.25135
0.02998 | 0.039143 |  | 34.6999 |  | 0.31138 | -0.24509
0.03 | 0.13937 |  | 68.0766 |  | 0.29812 | -0.2346
0.03002 | 0.23389 |  | 98.7865 |  | 0.28219 | -0.22187
0.030039 | 0.31932 |  | 126.458 |  | 0.26215 | -0.20605
0.030059 | 0.39047 |  | 150.3975 |  | 0.23628 | -0.18584
0.030078 | 0.44522 |  | 169.1094 |  | 0.20709 | -0.16257
0.030098 | 0.47776 |  | 181.7705 |  | 0.17521 | -0.13711
0.030117 | 0.49518 |  | 188.1855 |  | 0.14026 | -0.10966
0.030137 | 0.50151 |  | 188.5542 |  | 0.10357 | -0.081003
0.030156 | 0.49127 |  | 182.9312 |  | 0.065436 | -0.051021
0.030176 | 0.46585 |  | 170.9727 |  | 0.025547 | -0.019525
0.030195 | 0.42628 |  | 153.2593 |  | -0.015035 | 0.01237
0.030215 | 0.37328 |  | 130.3657 |  | -0.055258 | 0.043805
0.030234 | 0.30676 |  | 102.3311 |  | -0.093912 | 0.073988
0.030254 | 0.22943 |  | 70.6115 |  | -0.13085 | 0.103
0.030273 | 0.14694 |  | 37.0725 |  | -0.16647 | 0.13096
0.030293 | 0.058987 |  | 2.2108 |  | -0.19944 | 0.15667
0.030312 | -0.031433 |  | -32.9055 |  | -0.22959 | 0.18007
0.030332 | -0.11978 |  | -66.3964 |  | -0.25654 | 0.20097
0.030352 | -0.20527 |  | -97.6848 |  | -0.27891 | 0.21846
0.030371 | -0.28502 |  | -126.1546 |  | -0.29687 | 0.2324
0.030391 | -0.35402 |  | -150.1422 |  | -0.31095 | 0.2431
0.03041 | -0.40689 |  | -168.6968 |  | -0.32098 | 0.25093
0.03043 | -0.44345 |  | -181.5921 |  | -0.32601 | 0.25486
0.030449 | -0.46614 |  | -188.6522 |  | -0.32597 | 0.2546
0.030469 | -0.47507 |  | -189.6253 |  | -0.32114 | 0.25058
0.030488 | -0.47249 |  | -184.1747 |  | -0.31111 | 0.24263
0.030508 | -0.46187 |  | -172.452 |  | -0.29673 | 0.23145
0.030527 | -0.4423 |  | -154.883 |  | -0.27867 | 0.21715
0.030547 | -0.40658 |  | -131.9512 |  | -0.25646 | 0.19949
0.030566 | -0.34686 |  | -104.7458 |  | -0.22981 | 0.17856
0.030586 | -0.26661 |  | -73.9886 |  | -0.19877 | 0.15412
0.030605 | -0.17765 |  | -40.0782 |  | -0.16515 | 0.12747
0.030625 | -0.080854 |  | -4.7957 |  | -0.13032 | 0.099915
0.030645 | 0.024069 |  | 30.1358 |  | -0.092791 | 0.070525
0.030664 | 0.12635 |  | 63.7348 |  | -0.053315 | 0.03947
0.030684 | 0.22224 |  | 94.8549 |  | -0.013864 | 0.008163
0.030703 | 0.30907 |  | 123.104 |  | 0.026461 | -0.023508
0.030723 | 0.38201 |  | 147.5364 |  | 0.066349 | -0.054732
0.030742 | 0.43864 |  | 166.7058 |  | 0.1044 | -0.08464
0.030762 | 0.47428 |  | 180.3372 |  | 0.1411 | -0.11349
0.030781 | 0.49375 |  | 187.7118 |  | 0.175 | -0.14016
0.030801 | 0.50117 |  | 188.6125 |  | 0.2067 | -0.16478
0.03082 | 0.49324 |  | 183.891 |  | 0.23618 | -0.18761
0.03084 | 0.47029 |  | 172.9737 |  | 0.26106 | -0.20718
0.030859 | 0.43221 |  | 155.7963 |  | 0.28168 | -0.22337
0.030879 | 0.38058 |  | 133.4872 |  | 0.29854 | -0.23623
0.030898 | 0.31631 |  | 106.1397 |  | 0.31075 | -0.24541
0.030918 | 0.2405 |  | 74.8003 |  | 0.31855 | -0.2514
0.030937 | 0.15865 |  | 41.5069 |  | 0.32221 | -0.25407
0.030957 | 0.071655 |  | 6.8577 |  | 0.32035 | -0.25249
0.030977 | -0.018891 |  | -28.2978 |  | 0.31332 | -0.24674
0.030996 | -0.10833 |  | -62.2293 |  | 0.30187 | -0.23731
0.031016 | -0.19489 |  | -94.0035 |  | 0.2858 | -0.22464
0.031035 | -0.27574 |  | -122.7581 |  | 0.26639 | -0.20939
0.031055 | -0.34603 |  | -147.2594 |  | 0.24248 | -0.19061
0.031074 | -0.4011 |  | -166.6183 |  | 0.21385 | -0.16807
0.031094 | -0.43976 |  | -180.2681 |  | 0.18215 | -0.14274
0.031113 | -0.46408 |  | -188.134 |  | 0.14708 | -0.11509
0.031133 | -0.47499 |  | -190.0341 |  | 0.11116 | -0.086907
0.031152 | -0.47352 |  | -185.3584 |  | 0.074438 | -0.057996
0.031172 | -0.46337 |  | -174.4106 |  | 0.034164 | -0.026531
0.031191 | -0.44529 |  | -157.585 |  | -0.0069056 | 0.0058334
0.031211 | -0.41348 |  | -135.2285 |  | -0.046982 | 0.037402
0.03123 | -0.35955 |  | -108.672 |  | -0.086355 | 0.068053
0.03125 | -0.27977 |  | -78.4034 |  | -0.12328 | 0.09696
0.03127 | -0.18726 |  | -44.8468 |  | -0.15858 | 0.12454
0.031289 | -0.092738 |  | -9.7155 |  | -0.19285 | 0.15114
0.031309 | 0.0092922 |  | 25.5916 |  | -0.22378 | 0.17536
0.031328 | 0.11199 |  | 59.5138 |  | -0.25123 | 0.19678
0.031348 | 0.20866 |  | 90.7039 |  | -0.27481 | 0.21507
0.031367 | 0.29812 |  | 119.2891 |  | -0.29315 | 0.22929
0.031387 | 0.37313 |  | 144.422 |  | -0.30773 | 0.24046
0.031406 | 0.43211 |  | 164.4429 |  | -0.31886 | 0.24904
0.031426 | 0.47098 |  | 178.9221 |  | -0.32519 | 0.25389
0.031445 | 0.49211 |  | 187.2283 |  | -0.32668 | 0.25498
0.031465 | 0.50141 |  | 188.8633 |  | -0.32269 | 0.25186
0.031484 | 0.49489 |  | 184.5328 |  | -0.31298 | 0.24415
0.031504 | 0.47358 |  | 174.5245 |  | -0.29914 | 0.23313
0.031523 | 0.43867 |  | 158.5286 |  | -0.28224 | 0.21966
0.031543 | 0.3887 |  | 136.7437 |  | -0.26111 | 0.20316
0.031563 | 0.32548 |  | 109.9779 |  | -0.23537 | 0.18295
0.031582 | 0.25106 |  | 79.2725 |  | -0.20586 | 0.15936
0.031602 | 0.16951 |  | 45.9133 |  | -0.17237 | 0.13287
0.031621 | 0.082483 |  | 11.2435 |  | -0.13643 | 0.10443
0.031641 | -0.0079207 |  | -23.7553 |  | -0.1 | 0.075631
0.03166 | -0.097003 |  | -57.7869 |  | -0.062066 | 0.045958
0.03168 | -0.18378 |  | -89.8486 |  | -0.02179 | 0.01437
0.031699 | -0.26599 |  | -119.2269 |  | 0.018714 | -0.017684
0.031719 | -0.33778 |  | -144.2652 |  | 0.058257 | -0.048941
0.031738 | -0.39497 |  | -164.3106 |  | 0.097342 | -0.079368
0.031758 | -0.43661 |  | -179.1666 |  | 0.1342 | -0.10807
0.031777 | -0.46247 |  | -187.5564 |  | 0.16823 | -0.13494
0.031797 | -0.47362 |  | -189.7582 |  | 0.20091 | -0.16063
0.031816 | -0.4743 |  | -186.3065 |  | 0.23085 | -0.18392
0.031836 | -0.46704 |  | -176.3922 |  | 0.25659 | -0.20398
0.031855 | -0.44975 |  | -160.2443 |  | 0.27815 | -0.22079
0.031875 | -0.41898 |  | -138.6162 |  | 0.29553 | -0.2341
0.031895 | -0.36774 |  | -112.4048 |  | 0.30892 | -0.24435
0.031914 | -0.29077 |  | -82.5322 |  | 0.31767 | -0.25105
0.031934 | -0.20042 |  | -49.2871 |  | 0.32175 | -0.25397
0.031953 | -0.10637 |  | -14.2743 |  | 0.32123 | -0.25329
0.031973 | -0.0049284 |  | 20.6681 |  | 0.31543 | -0.24851
0.031992 | 0.097759 |  | 54.8968 |  | 0.3045 | -0.23978
0.032012 | 0.197 |  | 86.9386 |  | 0.28923 | -0.22749
0.032031 | 0.28793 |  | 115.7591 |  | 0.27072 | -0.21271
0.032051 | 0.36412 |  | 141.3477 |  | 0.24765 | -0.19487
0.03207 | 0.42618 |  | 162.3135 |  | 0.21977 | -0.17292
0.03209 | 0.46691 |  | 177.2747 |  | 0.18911 | -0.14828
0.032109 | 0.48908 |  | 186.2144 |  | 0.15497 | -0.12142
0.032129 | 0.50085 |  | 188.9824 |  | 0.11848 | -0.092896
0.032148 | 0.49709 |  | 185.5439 |  | 0.081621 | -0.063819
0.032168 | 0.47775 |  | 176.2962 |  | 0.042924 | -0.033378
0.032188 | 0.44443 |  | 161.0457 |  | 0.0019294 | -0.0011481
0.032207 | 0.39637 |  | 139.8487 |  | -0.039256 | 0.031172
0.032227 | 0.33475 |  | 113.5858 |  | -0.078595 | 0.061997
0.032246 | 0.2611 |  | 83.2344 |  | -0.11583 | 0.0912
0.032266 | 0.18078 |  | 50.3579 |  | -0.15164 | 0.11907
0.032285 | 0.095568 |  | 16.1464 |  | -0.18589 | 0.14574
0.032305 | 0.0052649 |  | -18.9654 |  | -0.21756 | 0.17063
0.032324 | -0.085474 |  | -53.4257 |  | -0.24609 | 0.19283
0.032344 | -0.17307 |  | -85.8558 |  | -0.27045 | 0.21165
0.032363 | -0.25592 |  | -115.6236 |  | -0.28974 | 0.22664
0.032383 | -0.32955 |  | -141.2524 |  | -0.30529 | 0.23856
0.032402 | -0.3884 |  | -161.9097 |  | -0.31708 | 0.24764
0.032422 | -0.43143 |  | -177.2952 |  | -0.3239 | 0.253
0.032441 | -0.45935 |  | -186.6831 |  | -0.32635 | 0.25479
0.032461 | -0.47313 |  | -190.0554 |  | -0.32391 | 0.25272
0.03248 | -0.47502 |  | -187.2579 |  | -0.31561 | 0.24618
0.0325 | -0.46807 |  | -178.0309 |  | -0.30281 | 0.23613
0.03252 | -0.45382 |  | -162.6767 |  | -0.28568 | 0.22265
0.032539 | -0.42657 |  | -141.6024 |  | -0.2648 | 0.20617
0.032559 | -0.37751 |  | -115.9697 |  | -0.24136 | 0.18752
0.032578 | -0.30296 |  | -86.8068 |  | -0.21217 | 0.16467
0.032598 | -0.21285 |  | -54.0848 |  | -0.17852 | 0.13811
0.032617 | -0.11883 |  | -19.0237 |  | -0.14439 | 0.11075
0.032637 | -0.018082 |  | 16.1988 |  | -0.10734 | 0.081694
0.032656 | 0.085403 |  | 50.6365 |  | -0.068671 | 0.051341
0.032676 | 0.18427 |  | 82.9162 |  | -0.030217 | 0.021005
0.032695 | 0.27683 |  | 112.0332 |  | 0.010261 | -0.010742
0.032715 | 0.35545 |  | 138.0518 |  | 0.050801 | -0.042745
0.032734 | 0.41853 |  | 159.7808 |  | 0.089547 | -0.073126
0.032754 | 0.46322 |  | 175.8148 |  | 0.12665 | -0.10221
0.032773 | 0.48751 |  | 185.4816 |  | 0.1616 | -0.12965
0.032793 | 0.49997 |  | 188.9505 |  | 0.19461 | -0.15529
0.032813 | 0.49873 |  | 186.4867 |  | 0.22487 | -0.17897
0.032832 | 0.48094 |  | 177.8007 |  | 0.25109 | -0.19955
0.032852 | 0.44973 |  | 163.3013 |  | 0.2739 | -0.21719
0.032871 | 0.40355 |  | 143.1436 |  | 0.29261 | -0.23175
0.032891 | 0.34355 |  | 117.5148 |  | 0.30614 | -0.24233
0.03291 | 0.27196 |  | 87.6246 |  | 0.31603 | -0.24968
0.03293 | 0.19195 |  | 54.9103 |  | 0.32136 | -0.25358
0.032949 | 0.10693 |  | 20.6945 |  | 0.32126 | -0.25333
0.032969 | 0.017296 |  | -14.2691 |  | 0.31675 | -0.2496
0.032988 | -0.07362 |  | -48.9189 |  | 0.30689 | -0.24181
0.033008 | -0.16174 |  | -81.6412 |  | 0.29274 | -0.23024
0.033027 | -0.24465 |  | -111.6137 |  | 0.27463 | -0.21574
0.033047 | -0.31978 |  | -138.1335 |  | 0.25175 | -0.19792
0.033066 | -0.38152 |  | -159.6653 |  | 0.22557 | -0.17717
0.033086 | -0.42589 |  | -175.3774 |  | 0.19553 | -0.15334
0.033105 | -0.45563 |  | -185.5988 |  | 0.16167 | -0.12656
0.033125 | -0.4721 |  | -189.9907 |  | 0.12615 | -0.098539
0.033145 | -0.47559 |  | -187.9156 |  | 0.088821 | -0.069339
0.033164 | -0.46935 |  | -179.4547 |  | 0.049502 | -0.038487
0.033184 | -0.45549 |  | -164.9069 |  | 0.009681 | -0.0070339
0.033203 | -0.43026 |  | -144.6961 |  | -0.030559 | 0.024582
0.033223 | -0.38329 |  | -119.585 |  | -0.070697 | 0.055873
0.033242 | -0.31095 |  | -90.6925 |  | -0.10869 | 0.0856
0.033262 | -0.22482 |  | -58.5681 |  | -0.14475 | 0.11385
0.033281 | -0.13184 |  | -23.6881 |  | -0.17957 | 0.1409
0.033301 | -0.029806 |  | 11.9406 |  | -0.212 | 0.1662
0.03332 | 0.072689 |  | 46.2953 |  | -0.24084 | 0.18874
0.03334 | 0.17017 |  | 78.6253 |  | -0.26572 | 0.20806
0.033359 | 0.2639 |  | 108.4191 |  | -0.28631 | 0.22416
0.033379 | 0.34584 |  | 134.8949 |  | -0.30228 | 0.23645
0.033398 | 0.41115 |  | 157.1152 |  | -0.31493 | 0.246
0.033418 | 0.45768 |  | 173.95 |  | -0.32364 | 0.25275
0.033438 | 0.48562 |  | 184.7457 |  | -0.32631 | 0.2548
0.033457 | 0.50014 |  | 189.1894 |  | -0.32414 | 0.25309
0.033477 | 0.49976 |  | 187.1028 |  | -0.31754 | 0.24772
0.033496 | 0.48394 |  | 179.2141 |  | -0.30565 | 0.23818
0.033516 | 0.45486 |  | 165.6221 |  | -0.28975 | 0.22576
0.033535 | 0.41046 |  | 145.9637 |  | -0.27007 | 0.21019
0.033555 | 0.35193 |  | 121.1587 |  | -0.2458 | 0.19097
0.033574 | 0.28234 |  | 92.0624 |  | -0.21733 | 0.16862
0.033594 | 0.20324 |  | 59.4584 |  | -0.18534 | 0.14329
0.033613 | 0.11784 |  | 25.13 |  | -0.15122 | 0.11623
0.033633 | 0.02875 |  | -9.6655 |  | -0.11519 | 0.087919
0.033652 | -0.061425 |  | -44.2936 |  | -0.076705 | 0.057698
0.033672 | -0.14969 |  | -77.3664 |  | -0.03729 | 0.02656
0.033691 | -0.23408 |  | -107.8246 |  | 0.0030418 | -0.0051319
0.033711 | -0.31036 |  | -134.7464 |  | 0.043516 | -0.03692
0.03373 | -0.37341 |  | -156.8807 |  | 0.082062 | -0.067267
0.03375 | -0.42117 |  | -173.7186 |  | 0.11978 | -0.096797
0.03377 | -0.45295 |  | -184.6284 |  | 0.15545 | -0.12488
0.033789 | -0.47032 |  | -189.6025 |  | 0.18801 | -0.1504
0.033809 | -0.47555 |  | -188.6408 |  | 0.21949 | -0.17481
0.033828 | -0.47009 |  | -180.8819 |  | 0.24737 | -0.19671
0.033848 | -0.45657 |  | -167.0405 |  | 0.27005 | -0.21459
0.033867 | -0.43236 |  | -147.6661 |  | 0.28975 | -0.22966
0.033887 | -0.38925 |  | -123.1729 |  | 0.30464 | -0.24089
0.033906 | -0.32243 |  | -94.8366 |  | 0.31425 | -0.24838
0.033926 | -0.23754 |  | -62.7988 |  | 0.32113 | -0.25359
0.033945 | -0.14483 |  | -28.1735 |  | 0.32281 | -0.25464
0.033965 | -0.045046 |  | 7.0619 |  | 0.31838 | -0.25104
0.033984 | 0.058583 |  | 41.7761 |  | 0.30981 | -0.24402
0.034004 | 0.15852 |  | 74.5223 |  | 0.29601 | -0.23303
0.034023 | 0.25252 |  | 104.6221 |  | 0.27843 | -0.21902
0.034043 | 0.33578 |  | 131.8151 |  | 0.25779 | -0.20265
0.034063 | 0.40416 |  | 154.6956 |  | 0.23169 | -0.18222
0.034082 | 0.45314 |  | 172.0932 |  | 0.20172 | -0.1584
0.034102 | 0.48229 |  | 183.5624 |  | 0.16915 | -0.13253
0.034121 | 0.49838 |  | 188.7854 |  | 0.1335 | -0.10458
0.034141 | 0.50082 |  | 187.8208 |  | 0.096505 | -0.075484
0.03416 | 0.4869 |  | 180.7374 |  | 0.058114 | -0.045295
0.03418 | 0.45851 |  | 167.7055 |  | 0.017739 | -0.013615
0.034199 | 0.41644 |  | 149.0979 |  | -0.02284 | 0.018328
0.034219 | 0.36024 |  | 124.8429 |  | -0.062267 | 0.04933
0.034238 | 0.29115 |  | 95.8623 |  | -0.10064 | 0.07925
0.034258 | 0.21321 |  | 63.8656 |  | -0.13782 | 0.10828
0.034277 | 0.12898 |  | 29.8189 |  | -0.17263 | 0.13562
0.034297 | 0.040214 |  | -5.0481 |  | -0.20528 | 0.16099
0.034316 | -0.050044 |  | -39.6949 |  | -0.23553 | 0.18438
0.034336 | -0.13896 |  | -73.226 |  | -0.26107 | 0.2044
0.034355 | -0.22382 |  | -104.2191 |  | -0.28221 | 0.22094
0.034375 | -0.30118 |  | -131.5585 |  | -0.29997 | 0.23448
0.034395 | -0.36575 |  | -154.2823 |  | -0.31325 | 0.24464
0.034414 | -0.41495 |  | -171.6976 |  | -0.32195 | 0.25141
0.034434 | -0.44935 |  | -183.4849 |  | -0.32619 | 0.25461
0.034453 | -0.46914 |  | -189.4633 |  | -0.32529 | 0.25389
0.034473 | -0.47545 |  | -189.1784 |  | -0.31928 | 0.24908
0.034492 | -0.47077 |  | -182.2861 |  | -0.30837 | 0.2404
0.034512 | -0.45787 |  | -169.3334 |  | -0.29323 | 0.22846
0.034531 | -0.43515 |  | -150.5617 |  | -0.27428 | 0.21333
0.034551 | -0.39498 |  | -126.6007 |  | -0.25097 | 0.19503
0.03457 | -0.33104 |  | -98.8311 |  | -0.22332 | 0.17342
0.03459 | -0.24787 |  | -67.3875 |  | -0.19217 | 0.14862
0.034609 | -0.15721 |  | -32.9293 |  | -0.15846 | 0.12186
0.034629 | -0.05901 |  | 2.2727 |  | -0.12259 | 0.093664
0.034648 | 0.045687 |  | 37.0609 |  | -0.084616 | 0.063753
0.034668 | 0.14586 |  | 70.4651 |  | -0.04525 | 0.032734
0.034688 | 0.24017 |  | 100.9238 |  | -0.0055406 | 0.0014182
0.034707 | 0.3245 |  | 128.2321 |  | 0.034595 | -0.03016
0.034727 | 0.39422 |  | 151.7625 |  | 0.074403 | -0.061337
0.034746 | 0.4476 |  | 170.0332 |  | 0.11184 | -0.090895
0.034766 | 0.47928 |  | 182.3757 |  | 0.14788 | -0.11904
0.034785 | 0.49625 |  | 188.4887 |  | 0.18252 | -0.14589
0.034805 | 0.50136 |  | 188.319 |  | 0.21352 | -0.17034
0.034824 | 0.48946 |  | 182.0083 |  | 0.24151 | -0.19219
0.034844 | 0.46322 |  | 169.7724 |  | 0.26606 | -0.2112
0.034863 | 0.42276 |  | 151.7556 |  | 0.28586 | -0.22654
0.034883 | 0.36829 |  | 128.2696 |  | 0.30161 | -0.2386
0.034902 | 0.30109 |  | 99.9754 |  | 0.31345 | -0.24776
0.034922 | 0.22337 |  | 68.1574 |  | 0.3206 | -0.25326
0.034941 | 0.14048 |  | 34.5336 |  | 0.32264 | -0.25456
0.034961 | 0.052731 |  | -0.36759 |  | 0.3197 | -0.25202
0.03498 | -0.038175 |  | -35.3646 |  | 0.31172 | -0.24563
0.035 | -0.12723 |  | -68.7337 |  | 0.29922 | -0.23553
0.03502 | -0.21257 |  | -100.1882 |  | 0.2828 | -0.22245
0.035039 | -0.29148 |  | -128.2419 |  | 0.26234 | -0.20629
0.035059 | -0.35869 |  | -151.498 |  | 0.23775 | -0.18674
0.035078 | -0.41015 |  | -169.8101 |  | 0.20842 | -0.16364
0.035098 | -0.44577 |  | -182.3296 |  | 0.17605 | -0.13802
0.035117 | -0.4674 |  | -188.9838 |  | 0.14176 | -0.11096
0.035137 | -0.47606 |  | -189.6598 |  | 0.10463 | -0.08197
0.035156 | -0.4731 |  | -183.5944 |  | 0.066015 | -0.051487
0.035176 | -0.46177 |  | -171.3652 |  | 0.026408 | -0.020197
0.035195 | -0.44131 |  | -153.4485 |  | -0.01412 | 0.011571
0.035215 | -0.40328 |  | -130.026 |  | -0.054059 | 0.042775
0.035234 | -0.34162 |  | -102.5595 |  | -0.092603 | 0.072913
0.035254 | -0.26086 |  | -71.7114 |  | -0.12973 | 0.10208
0.035273 | -0.17021 |  | -37.6104 |  | -0.16561 | 0.13003
0.035293 | -0.071105 |  | -2.2683 |  | -0.19904 | 0.15605
0.035312 | 0.033247 |  | 32.6148 |  | -0.22886 | 0.17939
0.035332 | 0.13334 |  | 66.1448 |  | -0.25533 | 0.19991
0.035352 | 0.2281 |  | 97.0644 |  | -0.27774 | 0.21736
0.035371 | 0.31421 |  | 124.9068 |  | -0.29561 | 0.23127
0.035391 | 0.38657 |  | 148.9283 |  | -0.30999 | 0.24229
0.03541 | 0.44203 |  | 167.9104 |  | -0.32012 | 0.25013
0.03543 | 0.47627 |  | 181.1945 |  | -0.32508 | 0.25389
0.035449 | 0.49537 |  | 188.1475 |  | -0.32517 | 0.2539
0.035469 | 0.50181 |  | 188.6528 |  | -0.31967 | 0.24957
0.035488 | 0.49205 |  | 183.1864 |  | -0.3099 | 0.24168
0.035508 | 0.46779 |  | 171.7709 |  | -0.2965 | 0.23099
0.035527 | 0.42903 |  | 154.4153 |  | -0.27782 | 0.21642
0.035547 | 0.37649 |  | 131.6684 |  | -0.25542 | 0.19874
0.035566 | 0.31114 |  | 104.1097 |  | -0.22898 | 0.17789
0.035586 | 0.23489 |  | 72.6639 |  | -0.19761 | 0.15312
0.035605 | 0.1521 |  | 38.8966 |  | -0.16448 | 0.12663
0.035625 | 0.064411 |  | 4.1799 |  | -0.12966 | 0.099274
0.035645 | -0.025788 |  | -30.743 |  | -0.092009 | 0.069913
0.035664 | -0.11535 |  | -64.6844 |  | -0.053004 | 0.038991
0.035684 | -0.20175 |  | -96.208 |  | -0.012698 | 0.0071962
0.035703 | -0.28155 |  | -124.6081 |  | 0.027891 | -0.02479
0.035723 | -0.35064 |  | -148.8463 |  | 0.067186 | -0.055721
0.035742 | -0.40464 |  | -167.8023 |  | 0.10537 | -0.085501
0.035762 | -0.44213 |  | -181.0644 |  | 0.14144 | -0.11385
0.035781 | -0.46517 |  | -188.4894 |  | 0.17562 | -0.14059
0.035801 | -0.47546 |  | -189.9478 |  | 0.2081 | -0.16583
0.03582 | -0.47407 |  | -184.8637 |  | 0.23676 | -0.18838
0.03584 | -0.46394 |  | -173.3407 |  | 0.26187 | -0.20796
0.035859 | -0.44528 |  | -156.1615 |  | 0.28316 | -0.22434
0.035879 | -0.41063 |  | -133.6837 |  | 0.29924 | -0.23683
0.035898 | -0.3513 |  | -106.7016 |  | 0.3112 | -0.24604
0.035918 | -0.2708 |  | -76.0144 |  | 0.31933 | -0.25207
0.035937 | -0.18236 |  | -42.3584 |  | 0.32281 | -0.25463
0.035957 | -0.085931 |  | -7.15 |  | 0.32138 | -0.25339
0.035977 | 0.018746 |  | 28.11 |  | 0.31446 | -0.24774
0.035996 | 0.11914 |  | 61.7478 |  | 0.30231 | -0.23808
0.036016 | 0.2142 |  | 92.7992 |  | 0.28651 | -0.22537
0.036035 | 0.30247 |  | 121.1832 |  | 0.26666 | -0.20968
0.036055 | 0.37767 |  | 145.9142 |  | 0.24281 | -0.19088
0.036074 | 0.43607 |  | 165.7232 |  | 0.21546 | -0.16903
0.036094 | 0.47187 |  | 179.6678 |  | 0.18317 | -0.14375
0.036113 | 0.49264 |  | 187.3113 |  | 0.14814 | -0.11602
0.036133 | 0.50179 |  | 188.7488 |  | 0.11211 | -0.087443
0.036152 | 0.49325 |  | 183.9025 |  | 0.074115 | -0.0579
0.036172 | 0.47084 |  | 173.2747 |  | 0.034962 | -0.027009
0.036191 | 0.43521 |  | 157.0654 |  | -0.0057312 | 0.0049649
0.036211 | 0.38415 |  | 134.9582 |  | -0.046305 | 0.036786
0.03623 | 0.3194 |  | 107.698 |  | -0.084639 | 0.066935
0.03625 | 0.24417 |  | 76.6952 |  | -0.12237 | 0.096056
0.03627 | 0.16261 |  | 43.2983 |  | -0.15835 | 0.12426
0.036289 | 0.07534 |  | 8.5976 |  | -0.19145 | 0.15037
0.036309 | -0.01497 |  | -26.2808 |  | -0.22318 | 0.17482
0.036328 | -0.10375 |  | -60.1597 |  | -0.25114 | 0.19654
0.036348 | -0.19055 |  | -92.1781 |  | -0.27338 | 0.21401
0.036367 | -0.2727 |  | -121.3419 |  | -0.29194 | 0.22833
0.036387 | -0.34319 |  | -146.1567 |  | -0.30719 | 0.23998
0.036406 | -0.3982 |  | -165.6665 |  | -0.31825 | 0.24841
0.036426 | -0.43803 |  | -179.703 |  | -0.32424 | 0.2532
0.036445 | -0.46316 |  | -187.8497 |  | -0.32502 | 0.25396
0.036465 | -0.47457 |  | -189.954 |  | -0.32127 | 0.25066
0.036484 | -0.47446 |  | -185.8869 |  | -0.31234 | 0.2435
0.036504 | -0.46597 |  | -175.4244 |  | -0.29851 | 0.23282
0.036523 | -0.44849 |  | -158.8902 |  | -0.2812 | 0.219
0.036543 | -0.41538 |  | -136.7491 |  | -0.25966 | 0.20198
0.036562 | -0.36003 |  | -110.2558 |  | -0.23372 | 0.18155
0.036582 | -0.28232 |  | -80.2085 |  | -0.2043 | 0.15815
0.036602 | -0.19301 |  | -46.7504 |  | -0.17143 | 0.13226
0.036621 | -0.097273 |  | -11.7826 |  | -0.13606 | 0.10441
0.036641 | 0.0058626 |  | 23.2598 |  | -0.098737 | 0.075053
0.03666 | 0.10656 |  | 57.6048 |  | -0.060104 | 0.0445
0.03668 | 0.20282 |  | 89.283 |  | -0.020836 | 0.013448
0.036699 | 0.29257 |  | 117.7943 |  | 0.019715 | -0.018241
0.036719 | 0.36822 |  | 143.0326 |  | 0.059806 | -0.049862
0.036738 | 0.42921 |  | 163.4666 |  | 0.097748 | -0.079851
0.036758 | 0.46925 |  | 178.2705 |  | 0.1347 | -0.10869
0.036777 | 0.49125 |  | 186.9525 |  | 0.16952 | -0.13589
0.036797 | 0.50188 |  | 189.1399 |  | 0.20144 | -0.16076
0.036816 | 0.49634 |  | 185.2795 |  | 0.23152 | -0.18416
0.036836 | 0.47544 |  | 175.3862 |  | 0.25758 | -0.20472
0.036855 | 0.44058 |  | 159.5721 |  | 0.27895 | -0.22131
0.036875 | 0.39189 |  | 138.4442 |  | 0.29658 | -0.23465
0.036895 | 0.32985 |  | 111.9861 |  | 0.30925 | -0.24452
0.036914 | 0.25507 |  | 81.2068 |  | 0.31802 | -0.25124
0.036934 | 0.17413 |  | 48.1283 |  | 0.32281 | -0.25475
0.036953 | 0.08835 |  | 13.621 |  | 0.32182 | -0.25393
0.036973 | -0.0020395 |  | -21.486 |  | 0.31599 | -0.24902
0.036992 | -0.091966 |  | -55.6908 |  | 0.30504 | -0.24013
0.037012 | -0.17926 |  | -87.9761 |  | 0.28955 | -0.22769
0.037031 | -0.26099 |  | -117.4173 |  | 0.27109 | -0.21304
0.037051 | -0.33324 |  | -142.7291 |  | 0.2479 | -0.19508
0.03707 | -0.3915 |  | -163.0893 |  | 0.22002 | -0.17301
0.03709 | -0.4331 |  | -177.9829 |  | 0.18907 | -0.14833
0.037109 | -0.46031 |  | -187.0294 |  | 0.15497 | -0.12142
0.037129 | -0.47397 |  | -190.0531 |  | 0.11879 | -0.092982
0.037148 | -0.47481 |  | -186.5714 |  | 0.081488 | -0.063737
0.037168 | -0.46697 |  | -176.7396 |  | 0.042307 | -0.0329
0.037187 | -0.45176 |  | -161.1665 |  | 0.0016645 | -0.00092636
0.037207 | -0.4223 |  | -139.9552 |  | -0.038885 | 0.030833
0.037227 | -0.36937 |  | -114.0026 |  | -0.078107 | 0.061577
0.037246 | -0.29271 |  | -84.3934 |  | -0.11566 | 0.091
0.037266 | -0.20434 |  | -51.3907 |  | -0.15178 | 0.1192
0.037285 | -0.11037 |  | -16.2725 |  | -0.18585 | 0.14579
0.037305 | -0.0079592 |  | 18.9893 |  | -0.21725 | 0.17029
0.037324 | 0.093493 |  | 53.1032 |  | -0.24565 | 0.1924
0.037344 | 0.18954 |  | 84.9907 |  | -0.27008 | 0.2114
0.037363 | 0.28121 |  | 114.1484 |  | -0.28963 | 0.22654
0.037383 | 0.3598 |  | 139.9359 |  | -0.30487 | 0.23826
0.037402 | 0.42248 |  | 161.0902 |  | -0.31653 | 0.24722
0.037422 | 0.46544 |  | 176.7495 |  | -0.32371 | 0.25278
0.037441 | 0.48928 |  | 186.1464 |  | -0.32577 | 0.25447
0.037461 | 0.50102 |  | 189.0268 |  | -0.32304 | 0.25221
0.03748 | 0.4974 |  | 185.8687 |  | -0.31514 | 0.24571
0.0375 | 0.47849 |  | 176.9278 |  | -0.30208 | 0.23536
0.03752 | 0.44625 |  | 162.1188 |  | -0.28504 | 0.22201
0.037539 | 0.39889 |  | 141.5463 |  | -0.26462 | 0.20587
0.037559 | 0.33808 |  | 115.6733 |  | -0.24014 | 0.18655
0.037578 | 0.26532 |  | 85.3343 |  | -0.21122 | 0.16383
0.037598 | 0.18445 |  | 52.2645 |  | -0.17847 | 0.13792
0.037617 | 0.099194 |  | 18.0903 |  | -0.14322 | 0.10998
0.037637 | 0.010449 |  | -16.7565 |  | -0.10651 | 0.081123
0.037656 | -0.079357 |  | -51.2756 |  | -0.068326 | 0.051218
0.037676 | -0.16737 |  | -83.8415 |  | -0.028948 | 0.020127
0.037695 | -0.2503 |  | -113.7849 |  | 0.011213 | -0.0117
0.037715 | -0.32422 |  | -139.9123 |  | 0.051648 | -0.043457
0.037734 | -0.38455 |  | -160.8278 |  | 0.090753 | -0.074104
0.037754 | -0.42878 |  | -176.3784 |  | 0.12751 | -0.10298
0.037773 | -0.4574 |  | -186.1385 |  | 0.16226 | -0.13017
0.037793 | -0.47184 |  | -189.9172 |  | 0.19517 | -0.15596
0.037812 | -0.47426 |  | -187.5657 |  | 0.22558 | -0.17969
0.037832 | -0.46647 |  | -178.5123 |  | 0.25236 | -0.20052
0.037852 | -0.45109 |  | -163.5319 |  | 0.27505 | -0.21824
0.037871 | -0.42537 |  | -143.0289 |  | 0.29357 | -0.23243
0.037891 | -0.37826 |  | -117.415 |  | 0.30719 | -0.2429
0.03791 | -0.30439 |  | -88.3299 |  | 0.31639 | -0.25001
0.03793 | -0.21631 |  | -55.9697 |  | 0.32155 | -0.25369
0.037949 | -0.12575 |  | -20.9827 |  | 0.32184 | -0.25377
0.037969 | -0.025198 |  | 14.3149 |  | 0.31747 | -0.25015
0.037988 | 0.080233 |  | 48.8094 |  | 0.30811 | -0.24247
0.038008 | 0.17855 |  | 81.2217 |  | 0.2934 | -0.23077
0.038027 | 0.27103 |  | 110.5423 |  | 0.27462 | -0.21586
0.038047 | 0.35099 |  | 136.9121 |  | 0.25239 | -0.19831
0.038066 | 0.41498 |  | 158.7718 |  | 0.22595 | -0.17753
0.038086 | 0.46096 |  | 174.9862 |  | 0.19574 | -0.15366
0.038105 | 0.48681 |  | 185.3886 |  | 0.16236 | -0.12729
0.038125 | 0.50032 |  | 189.1929 |  | 0.12611 | -0.098735
0.038145 | 0.49971 |  | 186.9017 |  | 0.088777 | -0.069279
0.038164 | 0.4825 |  | 178.7377 |  | 0.050137 | -0.038852
0.038184 | 0.45199 |  | 164.4367 |  | 0.0096124 | -0.007075
0.038203 | 0.40699 |  | 144.6079 |  | -0.030576 | 0.024568
0.038223 | 0.34794 |  | 119.4293 |  | -0.069744 | 0.055324
0.038242 | 0.27664 |  | 89.7032 |  | -0.10814 | 0.08529
0.038262 | 0.19722 |  | 57.1445 |  | -0.14491 | 0.11399
0.038281 | 0.11232 |  | 22.7932 |  | -0.17958 | 0.14097
0.038301 | 0.022329 |  | -12.3126 |  | -0.21183 | 0.16614
0.03832 | -0.067658 |  | -46.6593 |  | -0.24064 | 0.18864
0.03834 | -0.15521 |  | -79.3804 |  | -0.26504 | 0.20763
0.038359 | -0.23941 |  | -109.7764 |  | -0.28527 | 0.22339
0.038379 | -0.31537 |  | -136.4705 |  | -0.30227 | 0.23629
0.038398 | -0.37794 |  | -158.3725 |  | -0.31556 | 0.24653
0.038418 | -0.42394 |  | -174.6883 |  | -0.32327 | 0.25275
0.038437 | -0.45433 |  | -185.0788 |  | -0.32582 | 0.25443
0.038457 | -0.47117 |  | -189.7232 |  | -0.32397 | 0.25279
0.038477 | -0.47476 |  | -188.049 |  | -0.31667 | 0.24714
0.038496 | -0.46842 |  | -179.9442 |  | -0.30489 | 0.23784
0.038516 | -0.45496 |  | -165.9542 |  | -0.28951 | 0.22575
0.038535 | -0.43024 |  | -146.0464 |  | -0.26964 | 0.2099
0.038555 | -0.38609 |  | -121.1886 |  | -0.24535 | 0.19078
0.038574 | -0.31594 |  | -92.5974 |  | -0.21707 | 0.16868
0.038594 | -0.22853 |  | -60.3371 |  | -0.18501 | 0.1432
0.038613 | -0.13755 |  | -25.5817 |  | -0.15068 | 0.11597
0.038633 | -0.038529 |  | 9.6648 |  | -0.11469 | 0.087618
0.038652 | 0.065262 |  | 44.1911 |  | -0.076532 | 0.057639
0.038672 | 0.16451 |  | 76.757 |  | -0.037206 | 0.026673
0.038691 | 0.25906 |  | 106.6625 |  | 0.0030048 | -0.0052
0.038711 | 0.3412 |  | 133.522 |  | 0.043477 | -0.037083
0.03873 | 0.40809 |  | 156.1604 |  | 0.082367 | -0.067556
0.03875 | 0.45626 |  | 173.2452 |  | 0.11955 | -0.096793
0.03877 | 0.48309 |  | 184.0345 |  | 0.15495 | -0.12447
0.038789 | 0.49847 |  | 188.738 |  | 0.18853 | -0.15055
0.038809 | 0.50041 |  | 187.3811 |  | 0.21963 | -0.17488
0.038828 | 0.48513 |  | 179.8717 |  | 0.24704 | -0.1963
0.038848 | 0.45669 |  | 166.6423 |  | 0.27058 | -0.21456
0.038867 | 0.41312 |  | 147.5043 |  | 0.28935 | -0.22913
0.038887 | 0.35496 |  | 122.6601 |  | 0.30389 | -0.24028
0.038906 | 0.28514 |  | 93.4476 |  | 0.31511 | -0.2487
0.038926 | 0.2067 |  | 61.2453 |  | 0.32114 | -0.25326
0.038945 | 0.12308 |  | 27.2659 |  | 0.32167 | -0.25378
0.038965 | 0.034358 |  | -7.613 |  | 0.31813 | -0.25074
0.038984 | -0.056309 |  | -42.4003 |  | 0.3095 | -0.24356
0.039004 | -0.14466 |  | -75.5902 |  | 0.29565 | -0.23267
0.039023 | -0.22936 |  | -106.3186 |  | 0.27853 | -0.21907
0.039043 | -0.30692 |  | -133.7478 |  | 0.25714 | -0.20224
[5 empty] | 0.23107 | -0.1817
[5 empty] | 0.20145 | -0.15805
[5 empty] | 0.168 | -0.13177
[5 empty] | 0.13277 | -0.10397
[5 empty] | 0.096384 | -0.075178
[5 empty] | 0.05767 | -0.044819
[5 empty] | 0.017565 | -0.013197
[5 empty] | -0.023388 | 0.018891
[5 empty] | -0.063324 | 0.050183
[5 empty] | -0.10144 | 0.080022
[5 empty] | -0.13823 | 0.10867
[5 empty] | -0.17285 | 0.1357
[5 empty] | -0.20576 | 0.1612
[5 empty] | -0.2359 | 0.18468
[5 empty] | -0.26142 | 0.20472
[5 empty] | -0.28252 | 0.22112
[5 empty] | -0.2998 | 0.23426
[5 empty] | -0.3134 | 0.24461
[5 empty] | -0.32235 | 0.25181
[5 empty] | -0.32615 | 0.25474
[5 empty] | -0.32514 | 0.2538
[5 empty] | -0.31935 | 0.24923
[5 empty] | -0.30842 | 0.24055
[5 empty] | -0.29299 | 0.22838
[5 empty] | -0.27415 | 0.2133
[5 empty] | -0.25102 | 0.1951
[5 empty] | -0.22343 | 0.17354
[5 empty] | -0.19249 | 0.14893
[5 empty] | -0.15858 | 0.12201
[5 empty] | -0.12249 | 0.093512
[5 empty] | -0.084461 | 0.063669
[5 empty] | -0.045083 | 0.032679
[5 empty] | -0.005531 | 0.0012923
[5 empty] | 0.035186 | -0.030514
[5 empty] | 0.074979 | -0.061606
[5 empty] | 0.11187 | -0.09079
[5 empty] | 0.1483 | -0.11926
[5 empty] | 0.18268 | -0.14615
[5 empty] | 0.2134 | -0.17025
[5 empty] | 0.24175 | -0.19225
[5 empty] | 0.26599 | -0.21121
[5 empty] | 0.28578 | -0.22658
[5 empty] | 0.30197 | -0.23899
[5 empty] | 0.31352 | -0.24792
[5 empty] | 0.32057 | -0.25309
[5 empty] | 0.32261 | -0.2545
[5 empty] | 0.31894 | -0.25167
[5 empty] | 0.31153 | -0.24537