## EtaStar_Disp
η* 計算シート (変位入力版) Disp→Acc: a = -(2πf)²·d/1000
■ 入力パラメータ
サンプリング周波数 fs |  | Hz | A列全体平均から自動算出
データ点数 N |  | 点
加振周波数 f | 50 | Hz | 黄色: 加振周波数
粉体質量 m_p | 1.61 | g | 黄色: 粉体のみ(基準ジグなら 0)
容器質量 m_c | 2.1 | g | 黄色: 容器(ジグ)質量
合計質量 m_tot |  | g
角周波数 ω |  | rad/s
■ 使い方
1. 「TimeData」シート: A列=時刻[s], B列=力[N], C列=変位[mm] を貼り付け
2. 黄色セルに 加振周波数 f, 粉体質量 m_p, 容器質量 m_c を入力
3. ★ η* の行に答えが自動表示
※ 加速度は a = -(2πf)²·d/1000 でシート内部換算
■ 計算式
D(f) = Σ d[n]·exp(-j2πf·t[n]) ※d はmm単位の生DFT
X(f) = -(2πf)²·D/1000 ※加速度DFT [m/s²]
Y(f) = Σ F[n]·exp(-j2πf·t[n]) ※力DFT
η* = -2π·Im(X*·Y) / (m_tot · ¦X¦²) ※論文式(2)
■ 計算結果
項目 | 値 | 単位 | 備考
Re(D) [変位DFT, mm単位]
Im(D) [変位DFT, mm単位]
Re(Y) [力DFT]
Im(Y) [力DFT]
Re(X) [加速度DFT = -ω²·D/1000]
Im(X)
¦X¦² (加速度パワー)
Re(P_cross) = Re(X)·Re(Y)+Im(X)·Im(Y)
Im(P_cross) = Re(X)·Im(Y)-Im(X)·Re(Y)
A_disp (変位振幅) |  | mm
A_acc (加速度振幅) |  | m/s²
v_c,max (容器最大速度) |  | m/s
★ η* (Reduced Loss Factor) |  | - | 論文 式(2)
(検算) E_diss [J] |  | J
(検算) 基準KE ½·m_tot·v² [J] |  | J
(検算) E_diss / KE |  | - | η* と一致するはず

## EtaStar_Acc
η* 計算シート (加速度入力版) Acc 直接使用
■ 入力パラメータ
サンプリング周波数 fs |  | Hz | A列全体平均から自動算出
データ点数 N |  | 点
加振周波数 f | 1500 | Hz | 黄色: 加振周波数
粉体質量 m_p | 0.78 | g | 黄色: 粉体のみ(基準ジグなら 0)
容器質量 m_c | 0.88 | g | 黄色: 容器(ジグ)質量
合計質量 m_tot |  | g
角周波数 ω |  | rad/s
■ 使い方
1. 「TimeData」シート: A列=時刻[s], B列=力[N], D列=加速度[m/s²] を貼り付け
2. 黄色セルに 加振周波数 f, 粉体質量 m_p, 容器質量 m_c を入力
3. ★ η* の行に答えが自動表示
※ 加速度を直接使用(微分・変換なし)
■ 計算式
X(f) = Σ a[n]·exp(-j2πf·t[n]) ※加速度DFT [m/s²]
Y(f) = Σ F[n]·exp(-j2πf·t[n]) ※力DFT
η* = -2π·Im(X*·Y) / (m_tot · ¦X¦²) ※論文式(2)
■ 計算結果
項目 | 値 | 単位 | 備考
Re(Y) [力DFT]
Im(Y) [力DFT]
Re(X) [加速度DFT]
Im(X) [加速度DFT]
¦X¦² (加速度パワー)
Re(P_cross) = Re(X)·Re(Y)+Im(X)·Im(Y)
Im(P_cross) = Re(X)·Im(Y)-Im(X)·Re(Y)
A_acc (加速度振幅) |  | m/s²
v_c,max (容器最大速度) |  | m/s
★ η* (Reduced Loss Factor) |  | - | 論文 式(2)
(検算) E_diss [J] |  | J
(検算) 基準KE ½·m_tot·v² [J] |  | J
(検算) E_diss / KE |  | - | η* と一致するはず

## TimeData
時刻 t [s] | 力 F [N] | 変位 d [mm] ← Disp版で使う | 加速度 a [m/s²] ← Acc版で使う
0 | -0.84864 |  | -348.6698 | ← A: 時刻[s], B: 力[N] は両方で使用 | 0.29988 | -0.236
1.9531e-05 | -0.91015 |  | -370.5846 | ← C: 変位[mm] → EtaStar_Disp シート | 0.28336 | -0.22279
3.9063e-05 | -0.94168 |  | -380.5676 | ← D: 加速度[m/s²] → EtaStar_Acc シート | 0.26342 | -0.20692
5.8594e-05 | -0.94303 |  | -378.3487 | ※ どちらか片方のみ埋めればOK(使う方のシートで計算) | 0.23863 | -0.18741
7.8125e-05 | -0.91355 |  | -363.206 |  | 0.20914 | -0.16401
9.7656e-05 | -0.85369 |  | -335.8792 |  | 0.17738 | -0.1388
0.00011719 | -0.76533 |  | -297.0204 |  | 0.14286 | -0.11167
0.00013672 | -0.64946 |  | -246.9202 |  | 0.10543 | -0.082425
0.00015625 | -0.51334 |  | -188.2987 |  | 0.067588 | -0.052527
0.00017578 | -0.36554 |  | -123.9984 |  | 0.028356 | -0.021652
0.00019531 | -0.20792 |  | -55.511 |  | -0.012634 | 0.010316
0.00021484 | -0.043664 |  | 14.9016 |  | -0.05252 | 0.041699
0.00023437 | 0.11955 |  | 84.5376 |  | -0.091279 | 0.072059
0.00025391 | 0.27631 |  | 150.8234 |  | -0.12917 | 0.10154
0.00027344 | 0.43251 |  | 211.2834 |  | -0.16467 | 0.1293
0.00029297 | 0.59316 |  | 264.4171 |  | -0.19745 | 0.15492
0.0003125 | 0.74234 |  | 309.1632 |  | -0.22773 | 0.17853
0.00033203 | 0.85781 |  | 344.3994 |  | -0.25454 | 0.19949
0.00035156 | 0.93159 |  | 368.8349 |  | -0.27725 | 0.2171
0.00037109 | 0.96563 |  | 380.5792 |  | -0.29603 | 0.23143
0.00039063 | 0.96478 |  | 378.4434 |  | -0.31029 | 0.24245
0.00041016 | 0.93285 |  | 363.1428 |  | -0.31986 | 0.24993
0.00042969 | 0.87146 |  | 336.349 |  | -0.32511 | 0.25398
0.00044922 | 0.78361 |  | 298.9551 |  | -0.32545 | 0.2543
0.00046875 | 0.66928 |  | 251.1876 |  | -0.32072 | 0.25035
0.00048828 | 0.52886 |  | 193.7561 |  | -0.31145 | 0.24284
0.00050781 | 0.36851 |  | 128.3727 |  | -0.29741 | 0.23188
0.00052734 | 0.19627 |  | 58.4747 |  | -0.27917 | 0.21739
0.00054688 | 0.020431 |  | -12.3021 |  | -0.25722 | 0.20008
0.00056641 | -0.15314 |  | -81.6095 |  | -0.23028 | 0.17892
0.00058594 | -0.31986 |  | -147.3335 |  | -0.19963 | 0.15465
0.00060547 | -0.47634 |  | -208.2719 |  | -0.16721 | 0.12898
0.000625 | -0.61926 |  | -263.1079 |  | -0.13183 | 0.10111
0.00064453 | -0.74151 |  | -309.1888 |  | -0.094003 | 0.071433
0.00066406 | -0.83705 |  | -344.5723 |  | -0.055219 | 0.040737
0.00068359 | -0.90267 |  | -368.0827 |  | -0.015514 | 0.0092554
0.00070312 | -0.93801 |  | -379.6267 |  | 0.024939 | -0.02229
0.00072266 | -0.94397 |  | -379.2223 |  | 0.064688 | -0.053567
0.00074219 | -0.91859 |  | -365.7874 |  | 0.10255 | -0.083583
0.00076172 | -0.86228 |  | -339.9163 |  | 0.13912 | -0.11203
0.00078125 | -0.77731 |  | -302.5914 |  | 0.17401 | -0.1393
0.00080078 | -0.665 |  | -253.9578 |  | 0.20587 | -0.16433
0.00082031 | -0.5313 |  | -196.2844 |  | 0.23471 | -0.18674
0.00083984 | -0.38475 |  | -132.5952 |  | 0.26033 | -0.20677
0.00085938 | -0.22958 |  | -64.6259 |  | 0.28121 | -0.22304
0.00087891 | -0.065947 |  | 5.622 |  | 0.29746 | -0.23559
0.00089844 | 0.099437 |  | 75.4985 |  | 0.31039 | -0.2455
0.00091797 | 0.25764 |  | 142.2828 |  | 0.31851 | -0.25154
0.0009375 | 0.414 |  | 203.63 |  | 0.32155 | -0.25374
0.00095703 | 0.57282 |  | 257.8813 |  | 0.32042 | -0.2527
0.00097656 | 0.72249 |  | 303.6608 |  | 0.31362 | -0.24716
0.00099609 | 0.84427 |  | 340.1594 |  | 0.30184 | -0.23773
0.0010156 | 0.92427 |  | 366.1176 |  | 0.28639 | -0.22527
0.0010352 | 0.9632 |  | 379.6292 |  | 0.26678 | -0.2097
0.0010547 | 0.96743 |  | 379.5827 |  | 0.2431 | -0.19112
0.0010742 | 0.93871 |  | 365.8641 |  | 0.21516 | -0.16895
0.0010938 | 0.88063 |  | 340.3038 |  | 0.18329 | -0.14375
0.0011133 | 0.79678 |  | 304.384 |  | 0.14897 | -0.11675
0.0011328 | 0.68552 |  | 257.8458 |  | 0.11279 | -0.0883
0.0011523 | 0.5487 |  | 201.6462 |  | 0.074679 | -0.058432
0.0011719 | 0.39182 |  | 137.3924 |  | 0.035341 | -0.027324
0.0011914 | 0.22028 |  | 67.6808 |  | -0.0046991 | 0.0041526
0.0012109 | 0.043308 |  | -3.3444 |  | -0.045148 | 0.035578
0.0012305 | -0.13092 |  | -72.9261 |  | -0.084764 | 0.066638
0.00125 | -0.29879 |  | -139.2233 |  | -0.12211 | 0.096026
0.0012695 | -0.45666 |  | -200.7562 |  | -0.15729 | 0.1236
0.0012891 | -0.60119 |  | -256.4536 |  | -0.19153 | 0.15017
0.0013086 | -0.727 |  | -303.8433 |  | -0.22271 | 0.17439
0.0013281 | -0.82666 |  | -340.7541 |  | -0.24959 | 0.19548
0.0013477 | -0.89667 |  | -366.0525 |  | -0.27382 | 0.21421
0.0013672 | -0.93576 |  | -379.0079 |  | -0.2929 | 0.2291
0.0013867 | -0.94489 |  | -380.0082 |  | -0.3071 | 0.24016
0.0014062 | -0.92424 |  | -368.4733 |  | -0.31878 | 0.24891
0.0014258 | -0.87191 |  | -344.1299 |  | -0.325 | 0.25372
0.0014453 | -0.79045 |  | -308.3289 |  | -0.32549 | 0.25412
0.0014648 | -0.68209 |  | -261.291 |  | -0.3221 | 0.25124
0.0014844 | -0.55076 |  | -204.5685 |  | -0.31362 | 0.24445
0.0015039 | -0.40512 |  | -141.4484 |  | -0.30022 | 0.23397
0.0015234 | -0.24989 |  | -73.7584 |  | -0.28316 | 0.22039
0.001543 | -0.088299 |  | -3.6542 |  | -0.26147 | 0.20324
0.0015625 | 0.073767 |  | 66.1963 |  | -0.23577 | 0.18302
0.001582 | 0.23267 |  | 133.5787 |  | -0.20675 | 0.16006
0.0016016 | 0.39143 |  | 195.8281 |  | -0.17353 | 0.13402
0.0016211 | 0.55251 |  | 251.0228 |  | -0.1383 | 0.10613
0.0016406 | 0.70607 |  | 298.2636 |  | -0.10161 | 0.077019
0.0016602 | 0.83262 |  | 336.3434 |  | -0.062569 | 0.046403
0.0016797 | 0.9175 |  | 363.6041 |  | -0.022886 | 0.015151
0.0016992 | 0.96026 |  | 378.6428 |  | 0.017055 | -0.016294
0.0017188 | 0.96855 |  | 380.3406 |  | 0.056965 | -0.047582
0.0017383 | 0.9452 |  | 368.5424 |  | 0.095505 | -0.077909
0.0017578 | 0.89099 |  | 344.7638 |  | 0.13248 | -0.1069
0.0017773 | 0.81006 |  | 310.1632 |  | 0.16744 | -0.13422
0.0017969 | 0.70252 |  | 264.8986 |  | 0.19982 | -0.15961
0.0018164 | 0.56865 |  | 209.769 |  | 0.22973 | -0.18292
0.0018359 | 0.41358 |  | 146.3719 |  | 0.25578 | -0.20332
0.0018555 | 0.2438 |  | 77.4076 |  | 0.27712 | -0.22008
0.001875 | 0.06797 |  | 6.5686 |  | 0.29485 | -0.23353
0.0018945 | -0.10672 |  | -63.3248 |  | 0.30842 | -0.24382
0.0019141 | -0.27617 |  | -130.2619 |  | 0.31738 | -0.25085
0.0019336 | -0.43578 |  | -192.6599 |  | 0.32194 | -0.25424
0.0019531 | -0.58211 |  | -249.2306 |  | 0.32145 | -0.2535
0.0019727 | -0.71054 |  | -297.7137 |  | 0.31562 | -0.24859
0.0019922 | -0.81378 |  | -336.0909 |  | 0.30463 | -0.23978
0.0020117 | -0.88763 |  | -362.9289 |  | 0.28977 | -0.22804
0.0020313 | -0.93117 |  | -377.6299 |  | 0.27162 | -0.21358
0.0020508 | -0.94501 |  | -380.4874 |  | 0.24868 | -0.19542
0.0020703 | -0.92801 |  | -370.4616 |  | 0.22073 | -0.17346
0.0020898 | -0.87923 |  | -347.7009 |  | 0.18994 | -0.14896
0.0021094 | -0.80169 |  | -313.4777 |  | 0.15674 | -0.12272
0.0021289 | -0.69641 |  | -267.6947 |  | 0.12016 | -0.094303
0.0021484 | -0.56715 |  | -212.2157 |  | 0.082402 | -0.064465
0.002168 | -0.42225 |  | -149.9823 |  | 0.044081 | -0.034001
0.0021875 | -0.26723 |  | -82.7242 |  | 0.0033788 | -0.0022125
0.002207 | -0.1059 |  | -12.8532 |  | -0.03753 | 0.029843
0.0022266 | 0.058394 |  | 57.2503 |  | -0.076401 | 0.060404
0.0022461 | 0.21953 |  | 125.2904 |  | -0.11429 | 0.089998
0.0022656 | 0.37461 |  | 188.2038 |  | -0.15091 | 0.11856
0.0022852 | 0.53145 |  | 244.2587 |  | -0.18446 | 0.14479
0.0023047 | 0.68567 |  | 292.6307 |  | -0.21564 | 0.16924
0.0023242 | 0.81567 |  | 331.8601 |  | -0.245 | 0.192
0.0023437 | 0.90741 |  | 360.6994 |  | -0.26946 | 0.21103
0.0023633 | 0.95655 |  | 377.6163 |  | -0.28835 | 0.22591
0.0023828 | 0.96845 |  | 381.0594 |  | -0.30432 | 0.23796
0.0024023 | 0.94936 |  | 370.9481 |  | -0.3164 | 0.24714
0.0024219 | 0.89831 |  | 348.5223 |  | -0.32337 | 0.25264
0.0024414 | 0.82058 |  | 315.233 |  | -0.32583 | 0.25437
0.0024609 | 0.7174 |  | 271.4707 |  | -0.3231 | 0.25217
0.0024805 | 0.58659 |  | 217.6306 |  | -0.31505 | 0.24574
0.0025 | 0.43418 |  | 155.196 |  | -0.30263 | 0.23582
0.0025195 | 0.26576 |  | 86.6779 |  | -0.28656 | 0.2231
0.0025391 | 0.089899 |  | 15.8384 |  | -0.26606 | 0.20702
0.0025586 | -0.085636 |  | -54.3905 |  | -0.24078 | 0.18728
0.0025781 | -0.25627 |  | -121.8382 |  | -0.21188 | 0.16433
0.0025977 | -0.41641 |  | -184.6116 |  | -0.17973 | 0.1389
0.0026172 | -0.56474 |  | -242.0574 |  | -0.14536 | 0.1118
0.0026367 | -0.69637 |  | -292.0467 |  | -0.109 | 0.083137
0.0026563 | -0.8029 |  | -331.7522 |  | -0.07008 | 0.052576
0.0026758 | -0.88054 |  | -360.0984 |  | -0.03035 | 0.021085
0.0026953 | -0.92785 |  | -376.5273 |  | 0.0096446 | -0.010415
0.0027148 | -0.94535 |  | -380.8248 |  | 0.049783 | -0.041734
0.0027344 | -0.93214 |  | -372.5346 |  | 0.088013 | -0.071989
0.0027539 | -0.88749 |  | -351.5519 |  | 0.12509 | -0.10114
0.0027734 | -0.81374 |  | -318.7629 |  | 0.16139 | -0.12936
0.002793 | -0.71186 |  | -274.4445 |  | 0.19413 | -0.15517
0.0028125 | -0.58517 |  | -220.0043 |  | 0.22376 | -0.17827
0.002832 | -0.44187 |  | -158.4317 |  | 0.25111 | -0.19944
0.0028516 | -0.28833 |  | -91.7839 |  | 0.27379 | -0.21731
0.0028711 | -0.12765 |  | -22.0682 |  | 0.29168 | -0.23103
0.0028906 | 0.036709 |  | 48.1389 |  | 0.30612 | -0.24198
0.0029102 | 0.19783 |  | 116.3732 |  | 0.31632 | -0.24982
0.0029297 | 0.3534 |  | 180.2095 |  | 0.32143 | -0.25349
0.0029492 | 0.51029 |  | 237.5987 |  | 0.32165 | -0.2535
0.0029688 | 0.66584 |  | 286.7806 |  | 0.31753 | -0.24997
0.0029883 | 0.80135 |  | 327.0909 |  | 0.30826 | -0.24241
0.0030078 | 0.89804 |  | 357.7148 |  | 0.29352 | -0.23095
0.0030273 | 0.95187 |  | 376.1773 |  | 0.27545 | -0.21656
0.0030469 | 0.96899 |  | 381.3179 |  | 0.2536 | -0.19928
0.0030664 | 0.95388 |  | 373.1896 |  | 0.22655 | -0.17822
0.0030859 | 0.90739 |  | 352.2113 |  | 0.19655 | -0.15442
0.0031055 | 0.83235 |  | 320.2148 |  | 0.16389 | -0.12847
0.003125 | 0.73216 |  | 277.9643 |  | 0.12773 | -0.10001
0.0031445 | 0.60545 |  | 225.3135 |  | 0.090437 | -0.070666
0.0031641 | 0.455 |  | 163.8539 |  | 0.05152 | -0.04029
0.0031836 | 0.2885 |  | 96.0809 |  | 0.010829 | -0.0082176
0.0032031 | 0.11351 |  | 25.3073 |  | -0.028786 | 0.023295
0.0032227 | -0.062116 |  | -45.0692 |  | -0.068473 | 0.05408
0.0032422 | -0.23339 |  | -113.0417 |  | -0.10731 | 0.08438
0.0032617 | -0.39573 |  | -176.7302 |  | -0.14294 | 0.11258
0.0032812 | -0.54557 |  | -234.8331 |  | -0.17818 | 0.13987
0.0033008 | -0.67977 |  | -285.9177 |  | -0.21128 | 0.16575
0.0033203 | -0.79037 |  | -327.172 |  | -0.23915 | 0.18761
0.0033398 | -0.87171 |  | -356.9346 |  | -0.26433 | 0.20678
0.0033594 | -0.92318 |  | -374.9415 |  | -0.28574 | 0.22343
0.0033789 | -0.94481 |  | -381.0217 |  | -0.3018 | 0.23603
0.0033984 | -0.93567 |  | -374.4506 |  | -0.31497 | 0.24608
0.003418 | -0.89507 |  | -354.9773 |  | -0.32375 | 0.25288
0.0034375 | -0.82506 |  | -323.6299 |  | -0.32609 | 0.25468
0.003457 | -0.72684 |  | -280.8289 |  | -0.32403 | 0.25287
0.0034766 | -0.60353 |  | -227.7519 |  | -0.31751 | 0.24757
0.0034961 | -0.46313 |  | -167.0234 |  | -0.30608 | 0.23864
0.0035156 | -0.31179 |  | -100.9424 |  | -0.29069 | 0.22652
0.0035352 | -0.15196 |  | -31.6019 |  | -0.27057 | 0.2107
0.0035547 | 0.012969 |  | 38.8809 |  | -0.2464 | 0.19172
0.0035742 | 0.17506 |  | 107.6366 |  | -0.21836 | 0.16949
0.0035938 | 0.33189 |  | 172.0065 |  | -0.18635 | 0.14423
0.0036133 | 0.48946 |  | 230.1939 |  | -0.15266 | 0.11749
0.0036328 | 0.64668 |  | 280.4953 |  | -0.11665 | 0.08898
0.0036523 | 0.78588 |  | 322.2975 |  | -0.077856 | 0.058548
0.0036719 | 0.88754 |  | 354.3415 |  | -0.038503 | 0.027413
0.0036914 | 0.94776 |  | 374.3984 |  | 0.0011976 | -0.0039374
0.0037109 | 0.96943 |  | 381.4799 |  | 0.041414 | -0.035409
0.0037305 | 0.95787 |  | 374.8679 |  | 0.080556 | -0.066122
0.00375 | 0.91539 |  | 355.311 |  | 0.11795 | -0.095589
0.0037695 | 0.84405 |  | 324.9792 |  | 0.15387 | -0.12375
0.0037891 | 0.7483 |  | 284.1572 |  | 0.18732 | -0.14981
0.0038086 | 0.62465 |  | 232.8196 |  | 0.21815 | -0.17382
0.0038281 | 0.47657 |  | 172.4436 |  | 0.24628 | -0.19579
0.0038477 | 0.31193 |  | 105.1402 |  | 0.26949 | -0.214
0.0038672 | 0.1368 |  | 34.5143 |  | 0.28825 | -0.22833
0.0038867 | -0.038848 |  | -35.8982 |  | 0.30391 | -0.24021
0.0039062 | -0.21062 |  | -104.2411 |  | 0.31459 | -0.24862
0.0039258 | -0.37449 |  | -168.5674 |  | 0.32062 | -0.25306
0.0039453 | -0.52653 |  | -227.5541 |  | 0.32265 | -0.25442
0.0039648 | -0.66336 |  | -279.7384 |  | 0.31877 | -0.2513
0.0039844 | -0.77703 |  | -322.4063 |  | 0.30986 | -0.24395
0.0040039 | -0.86262 |  | -353.8057 |  | 0.29705 | -0.23383
0.0040234 | -0.91781 |  | -373.2063 |  | 0.27965 | -0.21999
0.004043 | -0.94309 |  | -380.7805 |  | 0.25826 | -0.20292
0.0040625 | -0.93876 |  | -376.0843 |  | 0.23276 | -0.18299
0.004082 | -0.90261 |  | -358.3286 |  | 0.20281 | -0.15942
0.0041016 | -0.83653 |  | -328.5824 |  | 0.17013 | -0.13348
0.0041211 | -0.74189 |  | -287.2486 |  | 0.1351 | -0.10581
0.0041406 | -0.62127 |  | -235.1152 |  | 0.09763 | -0.076355
0.0041602 | -0.48235 |  | -175.2107 |  | 0.059709 | -0.04632
0.0041797 | -0.33141 |  | -109.7912 |  | 0.020215 | -0.015379
0.0041992 | -0.17285 |  | -40.6911 |  | -0.021223 | 0.016901
0.0042188 | -0.010372 |  | 29.5763 |  | -0.060945 | 0.048276
0.0042383 | 0.151 |  | 98.7702 |  | -0.099325 | 0.078221
0.0042578 | 0.30838 |  | 164.0948 |  | -0.13663 | 0.10731
0.0042773 | 0.46677 |  | 223.0139 |  | -0.17126 | 0.13441
0.0042969 | 0.62742 |  | 274.5142 |  | -0.20392 | 0.15976
0.0043164 | 0.77176 |  | 317.5418 |  | -0.23362 | 0.18308
0.0043359 | 0.87822 |  | 350.6924 |  | -0.25965 | 0.20324
0.0043555 | 0.94306 |  | 372.5434 |  | -0.28175 | 0.22032
0.004375 | 0.96934 |  | 381.5594 |  | -0.29862 | 0.23348
0.0043945 | 0.96252 |  | 376.6849 |  | -0.31202 | 0.24361
0.0044141 | 0.92403 |  | 358.7358 |  | -0.32197 | 0.25135
0.0044336 | 0.8559 |  | 329.8714 |  | -0.32538 | 0.25421
0.0044531 | 0.76368 |  | 290.4654 |  | -0.32434 | 0.25325
0.0044727 | 0.64341 |  | 240.3531 |  | -0.31985 | 0.24945
0.0044922 | 0.49816 |  | 181.0999 |  | -0.30828 | 0.24049
0.0045117 | 0.33561 |  | 114.6119 |  | -0.29267 | 0.22829
0.0045312 | 0.16109 |  | 44.0765 |  | -0.27481 | 0.21394
0.0045508 | -0.015013 |  | -26.5893 |  | -0.25113 | 0.19534
0.0045703 | -0.18719 |  | -95.1139 |  | -0.22403 | 0.17391
0.0045898 | -0.35186 |  | -160.0291 |  | -0.19388 | 0.15001
0.0046094 | -0.50604 |  | -220.0286 |  | -0.15926 | 0.12277
0.0046289 | -0.64595 |  | -273.1537 |  | -0.12347 | 0.094209
0.0046484 | -0.76275 |  | -317.133 |  | -0.085788 | 0.064514
0.004668 | -0.8521 |  | -350.2685 |  | -0.046003 | 0.033332
0.0046875 | -0.91198 |  | -371.3201 |  | -0.0067036 | 0.0022932
0.004707 | -0.9413 |  | -380.4415 |  | 0.033416 | -0.029013
0.0047266 | -0.94028 |  | -377.3063 |  | 0.073421 | -0.060536
0.0047461 | -0.90825 |  | -361.1915 |  | 0.11102 | -0.090295
0.0047656 | -0.84673 |  | -333.0865 |  | 0.14744 | -0.1186
0.0047852 | -0.75618 |  | -293.4029 |  | 0.18154 | -0.14529
0.0048047 | -0.63856 |  | -242.6162 |  | 0.21244 | -0.16949
0.0048242 | -0.50179 |  | -183.572 |  | 0.24142 | -0.192
0.0048437 | -0.35208 |  | -118.7839 |  | 0.2658 | -0.21113
0.0048633 | -0.19333 |  | -49.9377 |  | 0.28506 | -0.22603
0.0048828 | -0.030617 |  | 20.2344 |  | 0.30178 | -0.23855
0.0049023 | 0.13143 |  | 89.5843 |  | 0.3136 | -0.24778
0.0049219 | 0.28939 |  | 155.7063 |  | 0.32006 | -0.25298
0.0049414 | 0.44702 |  | 215.5225 |  | 0.32274 | -0.25462
0.0049609 | 0.60677 |  | 267.981 |  | 0.32022 | -0.25231
0.0049805 | 0.75336 |  | 312.2474 |  | 0.31263 | -0.24623
0.005 | 0.8664 |  | 346.8632 |  | 0.30014 | -0.23631
0.0050195 | 0.93639 |  | 370.3283 |  | 0.2835 | -0.22306
0.0050391 | 0.96659 |  | 380.8852 |  | 0.26368 | -0.2072
0.0050586 | 0.96446 |  | 377.845 |  | 0.23876 | -0.18764
0.0050781 | 0.93016 |  | 361.6962 |  | 0.2095 | -0.16453
0.0050977 | 0.86598 |  | 334.0453 |  | 0.17782 | -0.13922
0.0051172 | 0.77663 |  | 296.0523 |  | 0.14283 | -0.11173
0.0051367 | 0.66019 |  | 247.4199 |  | 0.10562 | -0.082589
0.0051563 | 0.51789 |  | 188.9709 |  | 0.067974 | -0.052842
0.0051758 | 0.35637 |  | 123.2803 |  | 0.028766 | -0.022061
0.0051953 | 0.18393 |  | 53.3823 |  | -0.012158 | 0.010018
0.0052148 | 0.0083158 |  | -17.4971 |  | -0.052443 | 0.041704
0.0052344 | -0.16515 |  | -86.4867 |  | -0.091095 | 0.072023
0.0052539 | -0.33124 |  | -151.8845 |  | -0.12873 | 0.10139
0.0052734 | -0.48697 |  | -212.5742 |  | -0.16445 | 0.12916
0.005293 | -0.62888 |  | -266.7916 |  | -0.19711 | 0.15458
0.0053125 | -0.74985 |  | -312.2265 |  | -0.22727 | 0.17803
0.005332 | -0.84336 |  | -346.7531 |  | -0.25449 | 0.19924
0.0053516 | -0.9062 |  | -369.2261 |  | -0.27707 | 0.21705
0.0053711 | -0.93939 |  | -379.934 |  | -0.29544 | 0.23116
0.0053906 | -0.94317 |  | -378.628 |  | -0.31002 | 0.2421
0.0054102 | -0.91536 |  | -364.288 |  | -0.31982 | 0.24974
0.0054297 | -0.85724 |  | -337.6764 |  | -0.32477 | 0.25357
0.0054492 | -0.77038 |  | -299.4919 |  | -0.32501 | 0.25372
0.0054687 | -0.65571 |  | -249.896 |  | -0.32024 | 0.25
0.0054883 | -0.5206 |  | -191.7338 |  | -0.31076 | 0.24241
0.0055078 | -0.37272 |  | -127.78 |  | -0.29697 | 0.23153
0.0055273 | -0.2157 |  | -59.3917 |  | -0.27848 | 0.21708
0.0055469 | -0.053984 |  | 10.9144 |  | -0.25587 | 0.19917
0.0055664 | 0.10824 |  | 80.5285 |  | -0.22945 | 0.17821
0.0055859 | 0.26748 |  | 147.0733 |  | -0.19902 | 0.15431
0.0056055 | 0.42538 |  | 208.0623 |  | -0.16602 | 0.12822
0.005625 | 0.58573 |  | 261.644 |  | -0.13096 | 0.10043
0.0056445 | 0.7361 |  | 306.8779 |  | -0.093364 | 0.070888
0.0056641 | 0.8539 |  | 342.9528 |  | -0.054021 | 0.039838
0.0056836 | 0.92896 |  | 367.9009 |  | -0.014155 | 0.0082389
0.0057031 | 0.96396 |  | 380.1689 |  | 0.02603 | -0.023347
0.0057227 | 0.96588 |  | 379.1443 |  | 0.065858 | -0.054496
0.0057422 | 0.93685 |  | 364.7456 |  | 0.10356 | -0.084098
0.0057617 | 0.87613 |  | 338.489 |  | 0.13992 | -0.11257
0.0057812 | 0.78956 |  | 301.7072 |  | 0.17501 | -0.14009
0.0058008 | 0.67693 |  | 254.4195 |  | 0.2065 | -0.16492
0.0058203 | 0.53753 |  | 197.3403 |  | 0.23528 | -0.18724
0.0058398 | 0.37901 |  | 132.4848 |  | 0.26124 | -0.20737
0.0058594 | 0.20754 |  | 62.8519 |  | 0.2818 | -0.22347
0.0058789 | 0.03171 |  | -7.9658 |  | 0.29839 | -0.23605
0.0058984 | -0.14243 |  | -77.4603 |  | 0.31154 | -0.24609
0.005918 | -0.31094 |  | -143.6764 |  | 0.31907 | -0.2519
0.0059375 | -0.46745 |  | -204.8092 |  | 0.32216 | -0.25404
0.005957 | -0.6107 |  | -259.9075 |  | 0.32109 | -0.25309
0.0059766 | -0.73529 |  | -306.8092 |  | 0.31446 | -0.24766
0.0059961 | -0.83245 |  | -342.8324 |  | 0.30292 | -0.23842
0.0060156 | -0.89962 |  | -366.9123 |  | 0.28729 | -0.226
0.0060352 | -0.93681 |  | -379.2512 |  | 0.26754 | -0.21032
0.0060547 | -0.94469 |  | -379.6179 |  | 0.24332 | -0.1914
0.0060742 | -0.92123 |  | -366.9151 |  | 0.21523 | -0.16912
0.0060938 | -0.8664 |  | -341.8273 |  | 0.18394 | -0.14422
0.0061133 | -0.78349 |  | -305.2708 |  | 0.14976 | -0.11736
0.0061328 | -0.67264 |  | -257.165 |  | 0.11355 | -0.088808
0.0061523 | -0.53919 |  | -199.8329 |  | 0.075384 | -0.058657
0.0061719 | -0.39278 |  | -136.5396 |  | 0.035714 | -0.027406
0.0061914 | -0.23725 |  | -68.7964 |  | -0.0045874 | 0.0041979
0.0062109 | -0.075035 |  | 1.6181 |  | -0.044603 | 0.035562
0.0062305 | 0.087917 |  | 71.5914 |  | -0.083566 | 0.06608
0.00625 | 0.24619 |  | 138.4467 |  | -0.12122 | 0.095609
0.0062695 | 0.40332 |  | 200.1756 |  | -0.1573 | 0.1237
0.0062891 | 0.56432 |  | 254.8789 |  | -0.19121 | 0.14993
0.0063086 | 0.71754 |  | 301.324 |  | -0.2216 | 0.17374
0.0063281 | 0.84062 |  | 338.6371 |  | -0.2489 | 0.19492
0.0063477 | 0.92152 |  | 365.2519 |  | -0.27291 | 0.21348
0.0063672 | 0.96203 |  | 379.4141 |  | -0.2918 | 0.22814
0.0063867 | 0.96777 |  | 380.0176 |  | -0.30666 | 0.23949
0.0064062 | 0.94127 |  | 367.1154 |  | -0.31794 | 0.24836
0.0064258 | 0.88483 |  | 342.4987 |  | -0.32429 | 0.25328
0.0064453 | 0.8022 |  | 307.2416 |  | -0.32513 | 0.25388
0.0064648 | 0.69252 |  | 261.1576 |  | -0.32081 | 0.25051
0.0064844 | 0.55698 |  | 205.4118 |  | -0.3124 | 0.24361
0.0065039 | 0.40117 |  | 141.5664 |  | -0.29934 | 0.23343
0.0065234 | 0.2305 |  | 72.1507 |  | -0.28156 | 0.2196
0.006543 | 0.053974 |  | 1.2176 |  | -0.26065 | 0.20279
0.0065625 | -0.12014 |  | -68.4405 |  | -0.23524 | 0.18271
0.006582 | -0.28827 |  | -134.998 |  | -0.20485 | 0.15881
0.0066016 | -0.44734 |  | -197.0378 |  | -0.17243 | 0.13292
0.0066211 | -0.59295 |  | -253.1599 |  | -0.13795 | 0.10568
0.0066406 | -0.71964 |  | -301.0856 |  | -0.10044 | 0.076259
0.0066602 | -0.82104 |  | -338.7066 |  | -0.061583 | 0.045644
0.0066797 | -0.89276 |  | -364.5302 |  | -0.021948 | 0.014441
0.0066992 | -0.93382 |  | -378.3198 |  | 0.018275 | -0.017387
0.0067187 | -0.94506 |  | -380.2151 |  | 0.05805 | -0.048477
0.0067383 | -0.92595 |  | -369.3299 |  | 0.09654 | -0.078479
0.0067578 | -0.87556 |  | -345.7915 |  | 0.13307 | -0.10742
0.0067773 | -0.79555 |  | -310.5747 |  | 0.1682 | -0.13478
0.0067969 | -0.68799 |  | -264.0641 |  | 0.20111 | -0.16034
0.0068164 | -0.55789 |  | -208.0353 |  | 0.23016 | -0.18315
0.0068359 | -0.41253 |  | -145.2261 |  | 0.2563 | -0.2035
0.0068555 | -0.25737 |  | -77.6842 |  | 0.27865 | -0.22109
0.006875 | -0.096539 |  | -7.6968 |  | 0.29553 | -0.23416
0.0068945 | 0.066623 |  | 62.4478 |  | 0.30856 | -0.24393
0.0069141 | 0.22643 |  | 130.0772 |  | 0.31806 | -0.25115
0.0069336 | 0.38303 |  | 192.4232 |  | 0.32243 | -0.25458
0.0069531 | 0.54227 |  | 248.0601 |  | 0.3215 | -0.25384
0.0069727 | 0.69703 |  | 295.7957 |  | 0.31574 | -0.24879
0.0069922 | 0.82655 |  | 334.4566 |  | 0.30529 | -0.24017
0.0070117 | 0.91399 |  | 362.5676 |  | 0.29033 | -0.22853
0.0070313 | 0.95823 |  | 378.2928 |  | 0.27117 | -0.21349
0.0070508 | 0.96813 |  | 380.7107 |  | 0.24864 | -0.19557
0.0070703 | 0.94714 |  | 369.6833 |  | 0.22169 | -0.1741
0.0070898 | 0.89425 |  | 346.3616 |  | 0.18948 | -0.14882
0.0071094 | 0.81486 |  | 312.4732 |  | 0.15594 | -0.12229
0.0071289 | 0.70983 |  | 268.0313 |  | 0.12098 | -0.094606
0.0071484 | 0.577 |  | 213.1902 |  | 0.082177 | -0.064419
0.007168 | 0.42297 |  | 150.2512 |  | 0.042979 | -0.033492
0.0071875 | 0.25402 |  | 81.6491 |  | 0.0033979 | -0.0021979
0.007207 | 0.077683 |  | 10.5354 |  | -0.03755 | 0.029795
0.0072266 | -0.097195 |  | -59.397 |  | -0.076683 | 0.06055
0.0072461 | -0.26651 |  | -126.3965 |  | -0.11441 | 0.090079
0.0072656 | -0.4264 |  | -189.1393 |  | -0.151 | 0.11858
0.0072852 | -0.57421 |  | -246.1282 |  | -0.18496 | 0.14511
0.0073047 | -0.70438 |  | -295.3466 |  | -0.21714 | 0.17007
0.0073242 | -0.80885 |  | -334.2512 |  | -0.2455 | 0.19221
0.0073437 | -0.88449 |  | -361.7239 |  | -0.26885 | 0.21059
0.0073633 | -0.93014 |  | -377.2654 |  | -0.28915 | 0.22608
0.0073828 | -0.94525 |  | -380.5739 |  | -0.30533 | 0.2384
0.0074023 | -0.92959 |  | -371.3682 |  | -0.31718 | 0.24773
0.0074219 | -0.88347 |  | -349.5874 |  | -0.3245 | 0.25343
0.0074414 | -0.8077 |  | -315.8579 |  | -0.32625 | 0.25474
0.0074609 | -0.70336 |  | -270.6913 |  | -0.32363 | 0.2525
0.0074805 | -0.5759 |  | -215.7803 |  | -0.31556 | 0.2461
0.0075 | -0.43243 |  | -153.7666 |  | -0.30287 | 0.2361
0.0075195 | -0.27829 |  | -86.7957 |  | -0.28727 | 0.22361
0.0075391 | -0.11748 |  | -16.9865 |  | -0.26653 | 0.20747
0.0075586 | 0.045714 |  | 53.2461 |  | -0.2412 | 0.18759
0.0075781 | 0.20625 |  | 121.3289 |  | -0.21247 | 0.16467
0.0075977 | 0.36392 |  | 184.7911 |  | -0.1798 | 0.13879
0.0076172 | 0.52197 |  | 241.3718 |  | -0.14512 | 0.11134
0.0076367 | 0.67678 |  | 289.9244 |  | -0.10929 | 0.083134
0.0076562 | 0.81071 |  | 329.9229 |  | -0.070905 | 0.052975
0.0076758 | 0.90536 |  | 359.6994 |  | -0.030903 | 0.021329
0.0076953 | 0.95592 |  | 377.1638 |  | 0.0096489 | -0.010577
0.0077148 | 0.96932 |  | 381.3358 |  | 0.049913 | -0.042096
0.0077344 | 0.95282 |  | 372.1575 |  | 0.088221 | -0.072186
0.0077539 | 0.90436 |  | 350.3525 |  | 0.12513 | -0.10111
0.0077734 | 0.82718 |  | 317.6318 |  | 0.16031 | -0.12866
0.007793 | 0.72598 |  | 274.6804 |  | 0.19336 | -0.15446
0.0078125 | 0.59725 |  | 221.3276 |  | 0.22448 | -0.17867
0.007832 | 0.44513 |  | 159.2483 |  | 0.25134 | -0.1998
0.0078516 | 0.27768 |  | 91.1142 |  | 0.27345 | -0.21712
0.0078711 | 0.10235 |  | 20.2242 |  | 0.2917 | -0.23099
0.0078906 | -0.073182 |  | -50.1137 |  | 0.30581 | -0.2418
0.0079102 | -0.24413 |  | -117.7634 |  | 0.31605 | -0.24982
0.0079297 | -0.40518 |  | -180.8972 |  | 0.32147 | -0.25393
0.0079492 | -0.5543 |  | -238.6311 |  | 0.32171 | -0.25392
0.0079688 | -0.68786 |  | -289.2805 |  | 0.31758 | -0.25029
0.0079883 | -0.79686 |  | -329.8198 |  | 0.30727 | -0.24207
0.0080078 | -0.87609 |  | -358.688 |  | 0.29247 | -0.23022
0.0080273 | -0.92512 |  | -375.666 |  | 0.27593 | -0.21669
0.0080469 | -0.94493 |  | -380.8384 |  | 0.25378 | -0.19944
0.0080664 | -0.93357 |  | -373.288 |  | 0.22626 | -0.17788
0.0080859 | -0.89045 |  | -352.884 |  | 0.1967 | -0.15414
0.0081055 | -0.81912 |  | -320.9962 |  | 0.16329 | -0.1278
0.008125 | -0.71912 |  | -277.4401 |  | 0.12704 | -0.099471
0.0081445 | -0.59335 |  | -223.4811 |  | 0.090067 | -0.070413
0.0081641 | -0.45113 |  | -162.3926 |  | 0.051301 | -0.039908
0.0081836 | -0.29847 |  | -95.9702 |  | 0.011116 | -0.0083231
0.0082031 | -0.13937 |  | -26.2621 |  | -0.029625 | 0.023574
0.0082227 | 0.022721 |  | 44.0814 |  | -0.069456 | 0.054779
0.0082422 | 0.18335 |  | 112.4316 |  | -0.10715 | 0.084464
0.0082617 | 0.34038 |  | 176.2866 |  | -0.14387 | 0.11315
0.0082813 | 0.49907 |  | 234.0513 |  | -0.17864 | 0.14018
0.0083008 | 0.65806 |  | 283.932 |  | -0.21011 | 0.16485
0.0083203 | 0.79667 |  | 324.9248 |  | -0.23975 | 0.18785
0.0083398 | 0.89507 |  | 356.2726 |  | -0.26549 | 0.20789
0.0083594 | 0.95096 |  | 375.5362 |  | -0.2855 | 0.22365
0.0083789 | 0.9691 |  | 381.2962 |  | -0.30219 | 0.23631
0.0083984 | 0.95589 |  | 373.7431 |  | -0.31494 | 0.24603
0.008418 | 0.91191 |  | 353.6072 |  | -0.32292 | 0.25229
0.0084375 | 0.83861 |  | 322.4424 |  | -0.32625 | 0.25485
0.008457 | 0.74058 |  | 280.8634 |  | -0.3241 | 0.25319
0.0084766 | 0.61543 |  | 228.8155 |  | -0.31783 | 0.24803
0.0084961 | 0.46581 |  | 167.7383 |  | -0.30644 | 0.239
0.0085156 | 0.29926 |  | 100.0456 |  | -0.28974 | 0.22586
0.0085352 | 0.12426 |  | 29.2747 |  | -0.27067 | 0.21062
0.0085547 | -0.050464 |  | -40.9557 |  | -0.24685 | 0.19207
0.0085742 | -0.22182 |  | -108.9214 |  | -0.21766 | 0.16913
0.0085938 | -0.38548 |  | -172.9392 |  | -0.18685 | 0.1444
0.0086133 | -0.53661 |  | -231.4337 |  | -0.15293 | 0.11767
0.0086328 | -0.67188 |  | -283.112 |  | -0.11587 | 0.08858
0.0086523 | -0.78484 |  | -325.3226 |  | -0.078088 | 0.058691
0.0086719 | -0.86837 |  | -355.7277 |  | -0.03855 | 0.027529
0.0086914 | -0.92043 |  | -374.0371 |  | 0.0018343 | -0.0043221
0.0087109 | -0.94369 |  | -380.7736 |  | 0.041869 | -0.035652
0.0087305 | -0.93709 |  | -375.088 |  | 0.081172 | -0.06638
0.00875 | -0.89876 |  | -356.4635 |  | 0.11829 | -0.095746
0.0087695 | -0.83074 |  | -325.9553 |  | 0.15404 | -0.1237
0.0087891 | -0.73424 |  | -283.8419 |  | 0.18813 | -0.15019
0.0088086 | -0.61256 |  | -231.0942 |  | 0.21863 | -0.17419
0.0088281 | -0.47278 |  | -170.6246 |  | 0.24606 | -0.19563
0.0088477 | -0.32182 |  | -104.8356 |  | 0.27013 | -0.21428
0.0088672 | -0.16374 |  | -35.6315 |  | 0.28919 | -0.22904
0.0088867 | -0.00016729 |  | 34.6903 |  | 0.30391 | -0.2403
0.0089062 | 0.16345 |  | 103.7265 |  | 0.31488 | -0.24868
0.0089258 | 0.3222 |  | 168.5434 |  | 0.32107 | -0.25333
0.0089453 | 0.4803 |  | 226.9636 |  | 0.32254 | -0.25425
0.0089648 | 0.63949 |  | 278.0051 |  | 0.31903 | -0.25137
0.0089844 | 0.78113 |  | 320.3151 |  | 0.31003 | -0.24411
0.0090039 | 0.88427 |  | 352.6924 |  | 0.29665 | -0.2334
0.0090234 | 0.94593 |  | 373.7421 |  | 0.27942 | -0.21969
0.009043 | 0.96911 |  | 381.6588 |  | 0.25835 | -0.20295
0.0090625 | 0.95988 |  | 375.8047 |  | 0.23298 | -0.18299
0.009082 | 0.91966 |  | 357.1751 |  | 0.20306 | -0.15941
0.0091016 | 0.84981 |  | 327.3739 |  | 0.17005 | -0.13319
0.0091211 | 0.7555 |  | 287.0335 |  | 0.13495 | -0.10544
0.0091406 | 0.63344 |  | 236.3416 |  | 0.097989 | -0.076514
0.0091602 | 0.48682 |  | 176.4524 |  | 0.059349 | -0.046302
0.0091797 | 0.32326 |  | 109.5616 |  | 0.019619 | -0.01505
0.0091992 | 0.14911 |  | 39.0515 |  | -0.020414 | 0.016523
0.0092187 | -0.026789 |  | -31.6817 |  | -0.061053 | 0.048254
0.0092383 | -0.19938 |  | -100.1174 |  | -0.10043 | 0.078944
0.0092578 | -0.36338 |  | -164.4401 |  | -0.13636 | 0.10731
0.0092773 | -0.5166 |  | -223.9563 |  | -0.17092 | 0.13423
0.0092969 | -0.65536 |  | -276.8032 |  | -0.20421 | 0.15999
0.0093164 | -0.77048 |  | -320.006 |  | -0.23378 | 0.18327
0.0093359 | -0.85794 |  | -352.139 |  | -0.25987 | 0.20356
0.0093555 | -0.9151 |  | -372.2972 |  | -0.28193 | 0.22065
0.009375 | -0.9419 |  | -380.4138 |  | -0.29918 | 0.23399
0.0093945 | -0.93949 |  | -376.4884 |  | -0.31232 | 0.24406
0.0094141 | -0.90568 |  | -359.7478 |  | -0.32101 | 0.25091
0.0094336 | -0.84166 |  | -330.7233 |  | -0.3256 | 0.25421
0.0094531 | -0.748 |  | -289.8973 |  | -0.32543 | 0.25403
0.0094727 | -0.62815 |  | -238.3988 |  | -0.31905 | 0.24927
0.0094922 | -0.49052 |  | -179.0509 |  | -0.30846 | 0.24056
0.0095117 | -0.34016 |  | -113.8608 |  | -0.29386 | 0.22887
0.0095312 | -0.18196 |  | -44.8819 |  | -0.27404 | 0.21339
0.0095508 | -0.019462 |  | 25.3573 |  | -0.25101 | 0.19511
0.0095703 | 0.14319 |  | 94.6975 |  | -0.22447 | 0.17418
0.0095898 | 0.30118 |  | 160.2979 |  | -0.19351 | 0.14965
0.0096094 | 0.45817 |  | 219.6766 |  | -0.15969 | 0.12288
0.0096289 | 0.61623 |  | 271.6115 |  | -0.12339 | 0.094522
0.0096484 | 0.76167 |  | 315.1299 |  | -0.085292 | 0.064419
0.009668 | 0.87229 |  | 349.0204 |  | -0.045961 | 0.033391
0.0096875 | 0.93935 |  | 371.4667 |  | -0.0060221 | 0.0020646
0.009707 | 0.96756 |  | 381.1698 |  | 0.033034 | -0.028839
0.0097266 | 0.96284 |  | 377.4827 |  | 0.072577 | -0.05967
0.0097461 | 0.92685 |  | 360.3698 |  | 0.11166 | -0.090444
0.0097656 | 0.85977 |  | 331.6821 |  | 0.14716 | -0.11868
0.0097852 | 0.76795 |  | 292.7853 |  | 0.18112 | -0.14474
0.0098047 | 0.6507 |  | 243.4737 |  | 0.2129 | -0.16973
0.0098242 | 0.50688 |  | 184.7012 |  | 0.2404 | -0.19152
0.0098438 | 0.34491 |  | 118.6673 |  | 0.26526 | -0.21063
0.0098633 | 0.17173 |  | 48.4636 |  | 0.28557 | -0.22664
0.0098828 | -0.0047279 |  | -22.3961 |  | 0.30084 | -0.23813
0.0099023 | -0.17818 |  | -91.4737 |  | 0.31299 | -0.24729
0.0099219 | -0.34347 |  | -156.5208 |  | 0.32012 | -0.25306
0.0099414 | -0.49664 |  | -216.2926 |  | 0.32226 | -0.25424
0.0099609 | -0.63742 |  | -270.2019 |  | 0.31979 | -0.25209
0.0099805 | -0.75748 |  | -315.0711 |  | 0.31155 | -0.24549
0.01 | -0.84801 |  | -348.4207 |  | 0.29953 | -0.23556
0.01002 | -0.90906 |  | -370.4063 |  | 0.28398 | -0.22326
0.010039 | -0.94084 |  | -380.4324 |  | 0.263 | -0.20673
0.010059 | -0.94163 |  | -377.7626 |  | 0.23786 | -0.18678
0.010078 | -0.91092 |  | -362.556 |  | 0.20897 | -0.16405
0.010098 | -0.85053 |  | -335.1424 |  | 0.17646 | -0.13842
0.010117 | -0.7615 |  | -295.9091 |  | 0.14226 | -0.11157
0.010137 | -0.64523 |  | -245.8783 |  | 0.10577 | -0.083045
0.010156 | -0.50871 |  | -187.4513 |  | 0.067103 | -0.052483
0.010176 | -0.35963 |  | -122.9685 |  | 0.027467 | -0.021313
0.010195 | -0.20225 |  | -54.2119 |  | -0.013611 | 0.01083
0.010215 | -0.03927 |  | 16.2512 |  | -0.053742 | 0.042491
0.010234 | 0.12458 |  | 85.6649 |  | -0.091994 | 0.072395
0.010254 | 0.28204 |  | 151.7558 |  | -0.12919 | 0.10162
0.010273 | 0.43635 |  | 212.1562 |  | -0.16408 | 0.12905
0.010293 | 0.595 |  | 265.0093 |  | -0.19782 | 0.15505
0.010313 | 0.7435 |  | 309.5981 |  | -0.22896 | 0.17941
0.010332 | 0.85919 |  | 345.0481 |  | -0.25506 | 0.19976
0.010352 | 0.93312 |  | 369.3327 |  | -0.27774 | 0.2172
0.010371 | 0.96551 |  | 380.6299 |  | -0.29596 | 0.23143
0.010391 | 0.96442 |  | 378.3299 |  | -0.30947 | 0.24172
0.01041 | 0.93253 |  | 362.899 |  | -0.32011 | 0.24986
0.01043 | 0.86983 |  | 335.9185 |  | -0.32556 | 0.25411
0.010449 | 0.78173 |  | 298.422 |  | -0.32543 | 0.25397
0.010469 | 0.66646 |  | 250.4398 |  | -0.32114 | 0.25059
0.010488 | 0.52602 |  | 192.8938 |  | -0.31075 | 0.24224
0.010508 | 0.36631 |  | 127.4646 |  | -0.29639 | 0.23069
0.010527 | 0.19298 |  | 57.4114 |  | -0.27929 | 0.21724
0.010547 | 0.017306 |  | -13.2883 |  | -0.2565 | 0.19955
0.010566 | -0.15583 |  | -82.6006 |  | -0.23008 | 0.17874
0.010586 | -0.32324 |  | -148.4623 |  | -0.20028 | 0.15514
0.010605 | -0.47875 |  | -209.1033 |  | -0.16614 | 0.12817
0.010625 | -0.62074 |  | -263.7335 |  | -0.13067 | 0.10017
0.010645 | -0.74354 |  | -310.0068 |  | -0.09366 | 0.070885
0.010664 | -0.83885 |  | -345.2346 |  | -0.05466 | 0.040118
0.010684 | -0.90376 |  | -368.4016 |  | -0.014816 | 0.0089375
0.010703 | -0.93841 |  | -379.8163 |  | 0.025861 | -0.02314
0.010723 | -0.94371 |  | -379.1852 |  | 0.065346 | -0.054283
0.010742 | -0.91815 |  | -365.695 |  | 0.10314 | -0.08391
0.010762 | -0.86141 |  | -339.8701 |  | 0.14016 | -0.11292
0.010781 | -0.77562 |  | -302.1918 |  | 0.17427 | -0.13962
0.010801 | -0.66278 |  | -253.3321 |  | 0.20555 | -0.16429
0.01082 | -0.52862 |  | -195.7198 |  | 0.23518 | -0.18725
0.01084 | -0.38084 |  | -131.8802 |  | 0.26055 | -0.20678
0.010859 | -0.22463 |  | -63.8241 |  | 0.28116 | -0.223
0.010879 | -0.061704 |  | 6.3691 |  | 0.29812 | -0.23599
0.010898 | 0.10317 |  | 76.3808 |  | 0.3105 | -0.24547
0.010918 | 0.26143 |  | 143.1822 |  | 0.31859 | -0.2517
0.010937 | 0.41616 |  | 204.3281 |  | 0.32196 | -0.25386
0.010957 | 0.57458 |  | 258.4352 |  | 0.32003 | -0.25218
0.010977 | 0.72541 |  | 304.1666 |  | 0.3137 | -0.2471
0.010996 | 0.84613 |  | 340.6997 |  | 0.30213 | -0.23785
0.011016 | 0.92445 |  | 366.5786 |  | 0.28634 | -0.22531
0.011035 | 0.96244 |  | 379.7597 |  | 0.26704 | -0.20992
0.011055 | 0.96631 |  | 379.4214 |  | 0.24262 | -0.19077
0.011074 | 0.93772 |  | 365.6679 |  | 0.2146 | -0.16864
0.011094 | 0.87876 |  | 340.0185 |  | 0.18337 | -0.14388
0.011113 | 0.79457 |  | 304.029 |  | 0.14872 | -0.11652
0.011133 | 0.68331 |  | 257.3456 |  | 0.11255 | -0.087967
0.011152 | 0.54512 |  | 200.7129 |  | 0.07467 | -0.058271
0.011172 | 0.38799 |  | 136.4998 |  | 0.034899 | -0.02705
0.011191 | 0.21687 |  | 66.9585 |  | -0.0053208 | 0.0046673
0.011211 | 0.03995 |  | -4.1171 |  | -0.04573 | 0.036416
0.01123 | -0.13369 |  | -73.518 |  | -0.085233 | 0.067279
0.01125 | -0.30138 |  | -139.9525 |  | -0.1221 | 0.096147
0.01127 | -0.45915 |  | -201.4611 |  | -0.15784 | 0.12404
0.011289 | -0.60329 |  | -256.7627 |  | -0.19191 | 0.15054
0.011309 | -0.72891 |  | -304.3539 |  | -0.22276 | 0.17467
0.011328 | -0.82799 |  | -341.2198 |  | -0.25081 | 0.1965
0.011348 | -0.89703 |  | -366.0387 |  | -0.27361 | 0.21427
0.011367 | -0.93597 |  | -379.0667 |  | -0.29229 | 0.22862
0.011387 | -0.94472 |  | -379.8884 |  | -0.3083 | 0.2407
0.011406 | -0.92287 |  | -367.9767 |  | -0.31881 | 0.24896
0.011426 | -0.87072 |  | -343.8579 |  | -0.32488 | 0.25377
0.011445 | -0.78908 |  | -307.8537 |  | -0.3264 | 0.25482
0.011465 | -0.67938 |  | -260.3934 |  | -0.32181 | 0.25117
0.011484 | -0.54764 |  | -203.7863 |  | -0.31309 | 0.24427
0.011504 | -0.40116 |  | -140.5518 |  | -0.3003 | 0.23412
0.011523 | -0.24555 |  | -72.859 |  | -0.28285 | 0.22043
0.011543 | -0.084051 |  | -2.8193 |  | -0.26147 | 0.20361
0.011562 | 0.080023 |  | 67.3802 |  | -0.23559 | 0.18302
0.011582 | 0.23964 |  | 134.5884 |  | -0.20605 | 0.15961
0.011602 | 0.39506 |  | 196.5262 |  | -0.17347 | 0.13396
0.011621 | 0.55266 |  | 251.6578 |  | -0.13771 | 0.10583
0.011641 | 0.7061 |  | 298.5911 |  | -0.10124 | 0.077006
0.01166 | 0.83288 |  | 336.7192 |  | -0.063183 | 0.046882
0.01168 | 0.91679 |  | 364.0484 |  | -0.022432 | 0.014857
0.011699 | 0.95936 |  | 378.7163 |  | 0.017502 | -0.016592
0.011719 | 0.96724 |  | 380.2459 |  | 0.057212 | -0.047784
0.011738 | 0.94347 |  | 368.199 |  | 0.096203 | -0.07835
0.011758 | 0.88855 |  | 344.0465 |  | 0.13219 | -0.10663
0.011777 | 0.80733 |  | 309.492 |  | 0.16719 | -0.13388
0.011797 | 0.70039 |  | 264.2611 |  | 0.19988 | -0.15941
0.011816 | 0.56561 |  | 208.8262 |  | 0.22931 | -0.18246
0.011836 | 0.40999 |  | 145.3263 |  | 0.25622 | -0.20339
0.011855 | 0.2402 |  | 76.3531 |  | 0.27722 | -0.21991
0.011875 | 0.063977 |  | 5.317 |  | 0.29397 | -0.23276
0.011895 | -0.11045 |  | -64.4893 |  | 0.30848 | -0.24356
0.011914 | -0.27916 |  | -131.2203 |  | 0.31699 | -0.25027
0.011934 | -0.43821 |  | -193.4313 |  | 0.32069 | -0.25316
0.011953 | -0.58531 |  | -249.931 |  | 0.32062 | -0.25277
0.011973 | -0.71428 |  | -298.7446 |  | 0.31469 | -0.24783
0.011992 | -0.81672 |  | -336.9723 |  | 0.30411 | -0.23932
0.012012 | -0.88953 |  | -363.3044 |  | 0.2892 | -0.22745
0.012031 | -0.93238 |  | -377.8641 |  | 0.27026 | -0.21231
0.012051 | -0.94552 |  | -380.4305 |  | 0.24729 | -0.1943
0.01207 | -0.92775 |  | -370.2251 |  | 0.21916 | -0.17227
0.01209 | -0.87971 |  | -347.722 |  | 0.18851 | -0.14772
0.012109 | -0.8026 |  | -313.4128 |  | 0.1554 | -0.12154
0.012129 | -0.69618 |  | -267.1308 |  | 0.11849 | -0.092771
0.012148 | -0.56681 |  | -211.4107 |  | 0.081137 | -0.063308
0.012168 | -0.42321 |  | -149.1474 |  | 0.042449 | -0.032794
0.012188 | -0.26987 |  | -81.9012 |  | 0.0011342 | -0.00041337
0.012207 | -0.10922 |  | -12.1716 |  | -0.039011 | 0.031145
0.012227 | 0.055386 |  | 57.8843 |  | -0.078264 | 0.061766
0.012246 | 0.21757 |  | 125.9377 |  | -0.11653 | 0.091634
0.012266 | 0.37603 |  | 188.9629 |  | -0.15184 | 0.11947
0.012285 | 0.53505 |  | 245.0996 |  | -0.18624 | 0.14623
0.012305 | 0.68883 |  | 293.0677 |  | -0.21822 | 0.1711
0.012324 | 0.81861 |  | 332.0764 |  | -0.24599 | 0.19274
0.012344 | 0.90886 |  | 360.9814 |  | -0.27094 | 0.21201
0.012363 | 0.95621 |  | 377.5902 |  | -0.29063 | 0.22754
0.012383 | 0.96805 |  | 380.9201 |  | -0.30572 | 0.23919
0.012402 | 0.94966 |  | 370.8324 |  | -0.31832 | 0.24859
0.012422 | 0.89853 |  | 348.0553 |  | -0.32537 | 0.25412
0.012441 | 0.81946 |  | 314.5035 |  | -0.32724 | 0.25552
0.012461 | 0.7155 |  | 270.6731 |  | -0.32476 | 0.25344
0.01248 | 0.58497 |  | 216.724 |  | -0.31651 | 0.24696
0.0125 | 0.43238 |  | 154.3347 |  | -0.30402 | 0.23693
0.01252 | 0.26369 |  | 85.8831 |  | -0.28744 | 0.22392
0.012539 | 0.088066 |  | 14.8446 |  | -0.26686 | 0.20783
0.012559 | -0.087163 |  | -55.4001 |  | -0.24233 | 0.18839
0.012578 | -0.25785 |  | -122.7763 |  | -0.21275 | 0.16505
0.012598 | -0.41861 |  | -185.7212 |  | -0.18085 | 0.13962
0.012617 | -0.5664 |  | -242.8657 |  | -0.14638 | 0.11243
0.012637 | -0.69731 |  | -292.5636 |  | -0.10867 | 0.082982
0.012656 | -0.80444 |  | -332.5406 |  | -0.071373 | 0.053336
0.012676 | -0.88163 |  | -360.6673 |  | -0.032027 | 0.022328
0.012695 | -0.92812 |  | -376.7286 |  | 0.0094625 | -0.010241
0.012715 | -0.94571 |  | -381.0129 |  | 0.048505 | -0.041139
0.012734 | -0.93214 |  | -372.4962 |  | 0.087898 | -0.071753
0.012754 | -0.88726 |  | -351.3135 |  | 0.12602 | -0.10172
0.012773 | -0.81351 |  | -318.4286 |  | 0.15964 | -0.12837
0.012793 | -0.71118 |  | -273.9746 |  | 0.19299 | -0.15415
0.012812 | -0.58488 |  | -219.5682 |  | 0.22406 | -0.17845
0.012832 | -0.44218 |  | -157.9745 |  | 0.25031 | -0.1991
0.012852 | -0.28789 |  | -91.1177 |  | 0.27352 | -0.21713
0.012871 | -0.12695 |  | -21.4897 |  | 0.29157 | -0.23097
0.012891 | 0.036202 |  | 48.5964 |  | 0.30531 | -0.24127
0.01291 | 0.19694 |  | 117.0759 |  | 0.31591 | -0.24952
0.01293 | 0.35313 |  | 180.7089 |  | 0.32058 | -0.25319
0.012949 | 0.51025 |  | 237.6566 |  | 0.3211 | -0.2532
0.012969 | 0.6665 |  | 286.918 |  | 0.31719 | -0.24987
0.012988 | 0.8022 |  | 327.2824 |  | 0.30625 | -0.2413
0.013008 | 0.89869 |  | 357.7094 |  | 0.29246 | -0.23011
0.013027 | 0.95206 |  | 376.016 |  | 0.27527 | -0.21637
0.013047 | 0.96809 |  | 381.0119 |  | 0.25227 | -0.19839
0.013066 | 0.95281 |  | 372.5154 |  | 0.22639 | -0.17779
0.013086 | 0.90596 |  | 351.2314 |  | 0.19598 | -0.15387
0.013105 | 0.83085 |  | 319.4384 |  | 0.16213 | -0.12709
0.013125 | 0.73106 |  | 277.2386 |  | 0.12716 | -0.099382
0.013145 | 0.60338 |  | 224.2363 |  | 0.088917 | -0.069654
0.013164 | 0.45214 |  | 162.63 |  | 0.050633 | -0.039322
0.013184 | 0.28555 |  | 94.8338 |  | 0.011288 | -0.0083913
0.013203 | 0.11068 |  | 23.9038 |  | -0.030929 | 0.024537
0.013223 | -0.064588 |  | -46.3921 |  | -0.069909 | 0.055486
0.013242 | -0.23554 |  | -114.012 |  | -0.10758 | 0.084798
0.013262 | -0.39768 |  | -177.65 |  | -0.14523 | 0.11402
0.013281 | -0.54795 |  | -235.8191 |  | -0.17864 | 0.14027
0.013301 | -0.6822 |  | -286.8308 |  | -0.21078 | 0.16524
0.01332 | -0.79208 |  | -327.9739 |  | -0.24099 | 0.18877
0.01334 | -0.87289 |  | -357.405 |  | -0.26563 | 0.20804
0.013359 | -0.9239 |  | -375.2736 |  | -0.28641 | 0.22416
0.013379 | -0.94525 |  | -381.2406 |  | -0.3028 | 0.23661
0.013398 | -0.93557 |  | -374.2657 |  | -0.31493 | 0.24583
0.013418 | -0.89479 |  | -354.8509 |  | -0.32388 | 0.25286
0.013437 | -0.82518 |  | -323.5802 |  | -0.3272 | 0.25542
0.013457 | -0.72625 |  | -280.3402 |  | -0.32537 | 0.25391
0.013477 | -0.60221 |  | -227.0391 |  | -0.31852 | 0.24852
0.013496 | -0.46138 |  | -166.3554 |  | -0.30578 | 0.23849
0.013516 | -0.30825 |  | -100.1624 |  | -0.29065 | 0.22638
0.013535 | -0.14754 |  | -30.6965 |  | -0.27154 | 0.21142
0.013555 | 0.014834 |  | 39.707 |  | -0.24687 | 0.19221
0.013574 | 0.17352 |  | 108.4286 |  | -0.21969 | 0.17042
0.013594 | 0.32962 |  | 172.8684 |  | -0.18762 | 0.14503
0.013613 | 0.48935 |  | 230.9595 |  | -0.15238 | 0.11723
0.013633 | 0.64844 |  | 281.0516 |  | -0.11699 | 0.089147
0.013652 | 0.78777 |  | 322.7176 |  | -0.078675 | 0.059161
0.013672 | 0.88984 |  | 354.7585 |  | -0.039531 | 0.028232
0.013691 | 0.94903 |  | 374.6685 |  | 4.7972e-05 | -0.0030441
0.013711 | 0.96883 |  | 381.4258 |  | 0.040974 | -0.035138
0.01373 | 0.95791 |  | 374.7915 |  | 0.080003 | -0.065802
0.01375 | 0.91549 |  | 355.1704 |  | 0.11786 | -0.095363
0.01377 | 0.84322 |  | 324.5283 |  | 0.15372 | -0.12356
0.013789 | 0.74697 |  | 283.6513 |  | 0.18585 | -0.1488
0.013809 | 0.62302 |  | 232.1704 |  | 0.21701 | -0.17286
0.013828 | 0.47511 |  | 171.5891 |  | 0.24536 | -0.19495
0.013848 | 0.30992 |  | 104.3684 |  | 0.26869 | -0.21331
0.013867 | 0.13474 |  | 33.6714 |  | 0.28845 | -0.22861
0.013887 | -0.040178 |  | -36.8572 |  | 0.30289 | -0.23964
0.013906 | -0.21227 |  | -105.118 |  | 0.31289 | -0.24722
0.013926 | -0.37617 |  | -169.2896 |  | 0.31972 | -0.25237
0.013945 | -0.52739 |  | -228.0221 |  | 0.32085 | -0.25318
0.013965 | -0.66422 |  | -280.2311 |  | 0.31811 | -0.25077
0.013984 | -0.77832 |  | -323.0465 |  | 0.31006 | -0.24424
0.014004 | -0.86349 |  | -354.1167 |  | 0.29468 | -0.2322
0.014023 | -0.9179 |  | -373.367 |  | 0.27791 | -0.21854
0.014043 | -0.9432 |  | -380.984 |  | 0.25756 | -0.20235
0.014063 | -0.93864 |  | -375.9097 |  | 0.23077 | -0.18161
0.014082 | -0.90156 |  | -357.9431 |  | 0.20226 | -0.15878
0.014102 | -0.8354 |  | -328.2582 |  | 0.16965 | -0.13294
0.014121 | -0.74075 |  | -286.7829 |  | 0.1333 | -0.10441
0.014141 | -0.61911 |  | -234.4549 |  | 0.09693 | -0.075536
0.01416 | -0.47961 |  | -174.6151 |  | 0.057991 | -0.04513
0.01418 | -0.3285 |  | -109.3065 |  | 0.018152 | -0.013823
0.014199 | -0.16919 |  | -39.9695 |  | -0.021527 | 0.017475
0.014219 | -0.0058988 |  | 30.5974 |  | -0.062406 | 0.049269
0.014238 | 0.15614 |  | 99.5663 |  | -0.10061 | 0.079334
0.014258 | 0.31283 |  | 164.4758 |  | -0.13696 | 0.10773
0.014277 | 0.4684 |  | 223.5118 |  | -0.17291 | 0.13541
0.014297 | 0.62566 |  | 274.9851 |  | -0.20475 | 0.16053
0.014316 | 0.76976 |  | 317.6063 |  | -0.23423 | 0.18358
0.014336 | 0.87865 |  | 350.9802 |  | -0.26108 | 0.20426
0.014355 | 0.9431 |  | 372.7893 |  | -0.28195 | 0.22071
0.014375 | 0.96764 |  | 381.0773 |  | -0.29967 | 0.23419
0.014395 | 0.96027 |  | 376.1918 |  | -0.31349 | 0.24483
0.014414 | 0.9223 |  | 358.3336 |  | -0.32167 | 0.25148
0.014434 | 0.85389 |  | 329.0365 |  | -0.32625 | 0.25474
0.014453 | 0.75988 |  | 289.5262 |  | -0.32543 | 0.25404
0.014473 | 0.63973 |  | 239.3967 |  | -0.31938 | 0.24929
0.014492 | 0.49509 |  | 179.9597 |  | -0.3091 | 0.24112
0.014512 | 0.33234 |  | 113.519 |  | -0.29344 | 0.22887
0.014531 | 0.15778 |  | 42.9506 |  | -0.27464 | 0.2138
0.014551 | -0.01824 |  | -27.8241 |  | -0.25205 | 0.19592
0.01457 | -0.19053 |  | -96.2704 |  | -0.22399 | 0.1739
0.01459 | -0.35591 |  | -161.1535 |  | -0.19351 | 0.14965
0.014609 | -0.50906 |  | -220.8898 |  | -0.15988 | 0.12319
0.014629 | -0.6478 |  | -273.8589 |  | -0.12308 | 0.094274
0.014648 | -0.76574 |  | -318.0962 |  | -0.085861 | 0.064712
0.014668 | -0.85504 |  | -350.9852 |  | -0.04653 | 0.033789
0.014687 | -0.91304 |  | -371.5459 |  | -0.0061594 | 0.0020578
0.014707 | -0.94165 |  | -380.5729 |  | 0.033518 | -0.029212
0.014727 | -0.94125 |  | -377.3742 |  | 0.07305 | -0.06019
0.014746 | -0.90875 |  | -361.1022 |  | 0.1107 | -0.089789
0.014766 | -0.84609 |  | -332.8717 |  | 0.14707 | -0.11818
0.014785 | -0.75491 |  | -292.9687 |  | 0.18141 | -0.14503
0.014805 | -0.63667 |  | -241.9262 |  | 0.21199 | -0.16911
0.014824 | -0.49923 |  | -182.8143 |  | 0.24069 | -0.19143
0.014844 | -0.34935 |  | -118.0406 |  | 0.26532 | -0.21077
0.014863 | -0.19159 |  | -49.2334 |  | 0.28458 | -0.2257
0.014883 | -0.028887 |  | 21.0982 |  | 0.30102 | -0.23809
0.014902 | 0.13419 |  | 90.5979 |  | 0.31274 | -0.24724
0.014922 | 0.29257 |  | 156.4541 |  | 0.31956 | -0.25235
0.014941 | 0.4501 |  | 216.2046 |  | 0.32237 | -0.25428
0.014961 | 0.6083 |  | 268.7473 |  | 0.31903 | -0.2516
0.01498 | 0.75336 |  | 312.8128 |  | 0.3114 | -0.24519
0.015 | 0.86562 |  | 347.1874 |  | 0.29923 | -0.23563
0.01502 | 0.9358 |  | 370.5399 |  | 0.28198 | -0.22195
0.015039 | 0.96621 |  | 380.9953 |  | 0.2625 | -0.20626
0.015059 | 0.96316 |  | 377.7553 |  | 0.2377 | -0.18695
0.015078 | 0.92909 |  | 361.5211 |  | 0.20787 | -0.16327
0.015098 | 0.86491 |  | 333.7657 |  | 0.17661 | -0.13835
0.015117 | 0.77462 |  | 295.5196 |  | 0.14151 | -0.11092
0.015137 | 0.65733 |  | 246.6889 |  | 0.1044 | -0.081672
0.015156 | 0.51481 |  | 188.3052 |  | 0.066966 | -0.052226
0.015176 | 0.35413 |  | 122.7425 |  | 0.02689 | -0.020718
0.015195 | 0.18148 |  | 52.5784 |  | -0.013521 | 0.011176
0.015215 | 0.0053597 |  | -18.3955 |  | -0.053509 | 0.042392
0.015234 | -0.16774 |  | -87.206 |  | -0.093229 | 0.073436
0.015254 | -0.33418 |  | -152.646 |  | -0.12983 | 0.10221
0.015273 | -0.49003 |  | -213.2949 |  | -0.16492 | 0.1295
0.015293 | -0.631 |  | -267.3315 |  | -0.19882 | 0.15584
0.015312 | -0.75118 |  | -312.5963 |  | -0.22833 | 0.17897
0.015332 | -0.84438 |  | -347.0764 |  | -0.25551 | 0.20007
0.015352 | -0.90715 |  | -369.4566 |  | -0.27886 | 0.21821
0.015371 | -0.93978 |  | -379.9163 |  | -0.29575 | 0.23131
0.015391 | -0.94278 |  | -378.4368 |  | -0.31057 | 0.24252
0.01541 | -0.91469 |  | -363.939 |  | -0.32086 | 0.25066
0.01543 | -0.85617 |  | -337.1541 |  | -0.3247 | 0.25376
0.015449 | -0.76878 |  | -298.7392 |  | -0.32594 | 0.25433
0.015469 | -0.65425 |  | -249.1631 |  | -0.32105 | 0.25039
0.015488 | -0.51938 |  | -191.1044 |  | -0.3103 | 0.242
0.015508 | -0.37095 |  | -126.8547 |  | -0.29717 | 0.23152
0.015527 | -0.21312 |  | -58.3471 |  | -0.2789 | 0.21713
0.015547 | -0.050498 |  | 11.8001 |  | -0.25633 | 0.19943
0.015566 | 0.11336 |  | 81.48 |  | -0.23008 | 0.17866
0.015586 | 0.27358 |  | 147.9717 |  | -0.199 | 0.15407
0.015605 | 0.43059 |  | 208.6867 |  | -0.16604 | 0.12803
0.015625 | 0.5877 |  | 262.353 |  | -0.1308 | 0.10033
0.015645 | 0.73414 |  | 307.4236 |  | -0.092913 | 0.070512
0.015664 | 0.85231 |  | 343.0368 |  | -0.054372 | 0.039892
0.015684 | 0.9298 |  | 368.117 |  | -0.014032 | 0.0080855
0.015703 | 0.96437 |  | 380.3673 |  | 0.026152 | -0.02347
0.015723 | 0.96514 |  | 379.0651 |  | 0.064922 | -0.053916
0.015742 | 0.9355 |  | 364.516 |  | 0.1039 | -0.084426
0.015762 | 0.87427 |  | 337.9132 |  | 0.14034 | -0.11322
0.015781 | 0.78741 |  | 301.0685 |  | 0.17444 | -0.13996
0.015801 | 0.6748 |  | 253.7825 |  | 0.20698 | -0.16522
0.01582 | 0.53554 |  | 196.4566 |  | 0.23522 | -0.1873
0.01584 | 0.37663 |  | 131.691 |  | 0.26059 | -0.20695
0.015859 | 0.20466 |  | 62.0268 |  | 0.28228 | -0.22379
0.015879 | 0.02812 |  | -9.1667 |  | 0.29832 | -0.23618
0.015898 | -0.14544 |  | -78.4493 |  | 0.31103 | -0.24568
0.015918 | -0.31259 |  | -144.3535 |  | 0.31914 | -0.25194
0.015938 | -0.46935 |  | -205.6596 |  | 0.32201 | -0.25418
0.015957 | -0.61238 |  | -260.5762 |  | 0.32106 | -0.25314
0.015977 | -0.73671 |  | -307.2773 |  | 0.31435 | -0.24765
0.015996 | -0.83415 |  | -343.3887 |  | 0.30239 | -0.23805
0.016016 | -0.9006 |  | -367.2818 |  | 0.28674 | -0.22548
0.016035 | -0.93732 |  | -379.3997 |  | 0.26671 | -0.20976
0.016055 | -0.94457 |  | -379.5538 |  | 0.24315 | -0.19129
0.016074 | -0.92013 |  | -366.5745 |  | 0.21536 | -0.1693
0.016094 | -0.86525 |  | -341.3657 |  | 0.18311 | -0.1438
0.016113 | -0.78213 |  | -304.6906 |  | 0.14903 | -0.11674
0.016133 | -0.67093 |  | -256.4587 |  | 0.1128 | -0.088291
0.016152 | -0.53763 |  | -199.2263 |  | 0.074649 | -0.058436
0.016172 | -0.39011 |  | -135.765 |  | 0.035647 | -0.027538
0.016191 | -0.23284 |  | -67.664 |  | -0.0055158 | 0.004738
0.016211 | -0.070706 |  | 2.5301 |  | -0.045867 | 0.036466
0.01623 | 0.090508 |  | 72.4246 |  | -0.083928 | 0.066428
0.01625 | 0.24669 |  | 139.4044 |  | -0.1221 | 0.095907
0.01627 | 0.40228 |  | 200.8812 |  | -0.15783 | 0.12387
0.016289 | 0.56344 |  | 255.4941 |  | -0.19131 | 0.15008
0.016309 | 0.71843 |  | 301.9055 |  | -0.22312 | 0.17481
0.016328 | 0.84137 |  | 339.1346 |  | -0.24986 | 0.19581
0.016348 | 0.92231 |  | 365.7097 |  | -0.27336 | 0.21385
0.016367 | 0.96323 |  | 379.5623 |  | -0.29291 | 0.22901
0.016387 | 0.96753 |  | 379.8141 |  | -0.30692 | 0.23996
0.016406 | 0.94154 |  | 366.8795 |  | -0.31837 | 0.24853
0.016426 | 0.88493 |  | 342.1443 |  | -0.32474 | 0.25361
0.016445 | 0.80176 |  | 306.7017 |  | -0.32547 | 0.25412
0.016465 | 0.6928 |  | 260.814 |  | -0.32239 | 0.2514
0.016484 | 0.55591 |  | 204.866 |  | -0.31288 | 0.24408
0.016504 | 0.39873 |  | 140.5379 |  | -0.29917 | 0.23313
0.016523 | 0.22804 |  | 71.2302 |  | -0.28259 | 0.22003
0.016543 | 0.051947 |  | 0.34051 |  | -0.26075 | 0.20306
0.016563 | -0.12236 |  | -69.4378 |  | -0.23548 | 0.18292
0.016582 | -0.29023 |  | -135.6781 |  | -0.20577 | 0.15955
0.016602 | -0.44802 |  | -197.4398 |  | -0.17156 | 0.13253
0.016621 | -0.59414 |  | -253.7232 |  | -0.13713 | 0.10499
0.016641 | -0.72112 |  | -301.6656 |  | -0.10075 | 0.076528
0.01666 | -0.82212 |  | -339.1896 |  | -0.061577 | 0.045782
0.01668 | -0.89331 |  | -364.9019 |  | -0.022174 | 0.014501
0.016699 | -0.93334 |  | -378.3541 |  | 0.018661 | -0.017584
0.016719 | -0.94445 |  | -380.0299 |  | 0.058985 | -0.049325
0.016738 | -0.92458 |  | -368.8921 |  | 0.09658 | -0.078868
0.016758 | -0.87394 |  | -345.3711 |  | 0.13331 | -0.1076
0.016777 | -0.79476 |  | -310.4032 |  | 0.16816 | -0.13503
0.016797 | -0.68651 |  | -263.4566 |  | 0.20078 | -0.16038
0.016816 | -0.55528 |  | -207.0052 |  | 0.23122 | -0.18395
0.016836 | -0.40981 |  | -144.3077 |  | 0.25696 | -0.20417
0.016855 | -0.25453 |  | -76.7751 |  | 0.27821 | -0.22074
0.016875 | -0.09353 |  | -6.8463 |  | 0.29562 | -0.23403
0.016895 | 0.069914 |  | 63.0344 |  | 0.30905 | -0.24418
0.016914 | 0.23101 |  | 130.731 |  | 0.31861 | -0.25159
0.016934 | 0.3867 |  | 193.193 |  | 0.32279 | -0.25485
0.016953 | 0.54409 |  | 248.7242 |  | 0.32183 | -0.25387
0.016973 | 0.69821 |  | 296.4107 |  | 0.31644 | -0.24938
0.016992 | 0.82572 |  | 334.7446 |  | 0.30526 | -0.24053
0.017012 | 0.91389 |  | 362.6773 |  | 0.28988 | -0.22827
0.017031 | 0.95955 |  | 378.4387 |  | 0.27165 | -0.21372
0.017051 | 0.96773 |  | 380.4959 |  | 0.2488 | -0.19575
0.01707 | 0.94675 |  | 369.3704 |  | 0.22157 | -0.17417
0.01709 | 0.89415 |  | 346.1487 |  | 0.19055 | -0.14964
0.017109 | 0.81367 |  | 311.9477 |  | 0.15624 | -0.12247
0.017129 | 0.70796 |  | 267.3851 |  | 0.12041 | -0.094171
0.017148 | 0.57481 |  | 212.5684 |  | 0.082886 | -0.064828
0.017168 | 0.42037 |  | 149.2541 |  | 0.043802 | -0.034047
0.017188 | 0.2513 |  | 80.6415 |  | 0.0038215 | -0.0026227
0.017207 | 0.075851 |  | 9.8138 |  | -0.037423 | 0.02965
0.017227 | -0.099236 |  | -60.3118 |  | -0.077131 | 0.060834
0.017246 | -0.26902 |  | -127.293 |  | -0.11382 | 0.089585
0.017266 | -0.42841 |  | -189.8419 |  | -0.15005 | 0.11765
0.017285 | -0.57597 |  | -246.731 |  | -0.18461 | 0.14444
0.017305 | -0.70561 |  | -295.7466 |  | -0.21574 | 0.16902
0.017324 | -0.81027 |  | -334.7818 |  | -0.24425 | 0.19129
0.017344 | -0.88585 |  | -362.0924 |  | -0.26896 | 0.21029
0.017363 | -0.93003 |  | -377.1937 |  | -0.28869 | 0.22565
0.017383 | -0.94505 |  | -380.6129 |  | -0.30393 | 0.23752
0.017402 | -0.92945 |  | -371.2214 |  | -0.31557 | 0.2465
0.017422 | -0.88226 |  | -349.0899 |  | -0.32318 | 0.25231
0.017441 | -0.80677 |  | -315.5742 |  | -0.32496 | 0.25381
0.017461 | -0.7022 |  | -270.1134 |  | -0.32164 | 0.25117
0.01748 | -0.57332 |  | -214.7752 |  | -0.31459 | 0.24523
0.0175 | -0.42997 |  | -153.021 |  | -0.3021 | 0.23544
0.01752 | -0.27583 |  | -85.9494 |  | -0.2847 | 0.22184
0.017539 | -0.11482 |  | -16.1419 |  | -0.26475 | 0.20589
0.017559 | 0.048515 |  | 53.9041 |  | -0.24031 | 0.18666
0.017578 | 0.20951 |  | 122.3255 |  | -0.21062 | 0.16328
0.017598 | 0.36557 |  | 185.5921 |  | -0.17811 | 0.13741
0.017617 | 0.52292 |  | 241.8223 |  | -0.14356 | 0.11006
0.017637 | 0.67817 |  | 290.4427 |  | -0.10718 | 0.081472
0.017656 | 0.81119 |  | 330.1965 |  | -0.068798 | 0.051336
0.017676 | 0.90493 |  | 359.7192 |  | -0.029032 | 0.02
0.017695 | 0.95542 |  | 377.3135 |  | 0.010894 | -0.01161
0.017715 | 0.96912 |  | 381.333 |  | 0.051418 | -0.043285
0.017734 | 0.9511 |  | 371.5528 |  | 0.090542 | -0.07378
0.017754 | 0.90209 |  | 349.7956 |  | 0.12657 | -0.10239
0.017773 | 0.82546 |  | 317.2066 |  | 0.16197 | -0.1301
0.017793 | 0.72263 |  | 273.777 |  | 0.19583 | -0.15638
0.017812 | 0.59345 |  | 220.4316 |  | 0.22573 | -0.17986
0.017832 | 0.44141 |  | 158.2731 |  | 0.25251 | -0.20069
0.017852 | 0.27338 |  | 89.8655 |  | 0.27504 | -0.21828
0.017871 | 0.098644 |  | 19.2504 |  | 0.29278 | -0.232
0.017891 | -0.07642 |  | -51.0347 |  | 0.30713 | -0.24296
0.01791 | -0.24708 |  | -118.7279 |  | 0.31735 | -0.2508
0.01793 | -0.4084 |  | -181.8205 |  | 0.32293 | -0.25488
0.017949 | -0.55772 |  | -239.5608 |  | 0.32327 | -0.25505
0.017969 | -0.68991 |  | -289.8445 |  | 0.31792 | -0.25064
0.017988 | -0.79809 |  | -330.2211 |  | 0.30808 | -0.24258
0.018008 | -0.87744 |  | -359.1909 |  | 0.29409 | -0.2314
0.018027 | -0.92584 |  | -375.8519 |  | 0.27617 | -0.21706
0.018047 | -0.94478 |  | -380.8239 |  | 0.2542 | -0.19983
0.018066 | -0.93348 |  | -373.355 |  | 0.22739 | -0.17872
0.018086 | -0.89035 |  | -352.7377 |  | 0.19693 | -0.15447
0.018105 | -0.81814 |  | -320.6179 |  | 0.1639 | -0.12832
0.018125 | -0.71745 |  | -276.8243 |  | 0.12807 | -0.10014
0.018145 | -0.59143 |  | -222.5556 |  | 0.090772 | -0.070839
0.018164 | -0.44919 |  | -161.5961 |  | 0.051898 | -0.040304
0.018184 | -0.29528 |  | -95.1779 |  | 0.011235 | -0.00844
0.018203 | -0.13331 |  | -25.364 |  | -0.028896 | 0.023051
0.018223 | 0.030138 |  | 44.6711 |  | -0.068764 | 0.054136
0.018242 | 0.1906 |  | 113.3726 |  | -0.10726 | 0.08429
0.018262 | 0.34656 |  | 177.55 |  | -0.14274 | 0.11227
0.018281 | 0.50222 |  | 234.7054 |  | -0.17775 | 0.13936
0.018301 | 0.65763 |  | 284.5447 |  | -0.21041 | 0.16483
0.01832 | 0.79434 |  | 325.555 |  | -0.23898 | 0.18721
0.01834 | 0.89339 |  | 356.3858 |  | -0.2647 | 0.20724
0.018359 | 0.95055 |  | 375.6786 |  | -0.28505 | 0.22324
0.018379 | 0.9685 |  | 381.4384 |  | -0.30107 | 0.23537
0.018398 | 0.95456 |  | 373.6107 |  | -0.31438 | 0.24556
0.018418 | 0.91026 |  | 353.4047 |  | -0.32218 | 0.25179
0.018437 | 0.83637 |  | 322.0012 |  | -0.32529 | 0.25405
0.018457 | 0.73748 |  | 280.1436 |  | -0.32383 | 0.25289
0.018477 | 0.61136 |  | 228.0089 |  | -0.31636 | 0.24688
0.018496 | 0.46182 |  | 166.9103 |  | -0.30489 | 0.23761
0.018516 | 0.29652 |  | 99.3938 |  | -0.28923 | 0.22539
0.018535 | 0.12165 |  | 28.717 |  | -0.26904 | 0.20956
0.018555 | -0.053899 |  | -41.7938 |  | -0.24563 | 0.19105
0.018574 | -0.22516 |  | -109.8202 |  | -0.21758 | 0.16885
0.018594 | -0.38787 |  | -173.7041 |  | -0.18539 | 0.14337
0.018613 | -0.53871 |  | -232.223 |  | -0.15124 | 0.11638
0.018633 | -0.67379 |  | -283.5912 |  | -0.11469 | 0.087638
0.018652 | -0.78572 |  | -325.4852 |  | -0.076697 | 0.057757
0.018672 | -0.86879 |  | -355.911 |  | -0.0378 | 0.02706
0.018691 | -0.92075 |  | -374.1264 |  | 0.0027502 | -0.0047711
0.018711 | -0.94372 |  | -380.838 |  | 0.042615 | -0.036092
0.01873 | -0.93668 |  | -375.0402 |  | 0.081466 | -0.066687
0.01875 | -0.89755 |  | -356.1082 |  | 0.12002 | -0.096883
0.01877 | -0.82909 |  | -325.4821 |  | 0.15546 | -0.12475
0.018789 | -0.73188 |  | -283.0743 |  | 0.188 | -0.15032
0.018809 | -0.60911 |  | -230.1525 |  | 0.2191 | -0.17449
0.018828 | -0.46863 |  | -169.9462 |  | 0.24688 | -0.19611
0.018848 | -0.31647 |  | -104.1292 |  | 0.2703 | -0.2145
0.018867 | -0.15697 |  | -34.7546 |  | 0.28941 | -0.22932
0.018887 | 0.0068592 |  | 35.4775 |  | 0.30436 | -0.24068
0.018906 | 0.16929 |  | 104.5337 |  | 0.3152 | -0.24909
0.018926 | 0.32582 |  | 169.4669 |  | 0.32134 | -0.25376
0.018945 | 0.481 |  | 227.7177 |  | 0.32269 | -0.25449
0.018965 | 0.63752 |  | 278.4596 |  | 0.31921 | -0.25149
0.018984 | 0.77897 |  | 320.5899 |  | 0.31039 | -0.24437
0.019004 | 0.88345 |  | 352.867 |  | 0.29669 | -0.23353
0.019023 | 0.94563 |  | 373.9135 |  | 0.27947 | -0.21964
0.019043 | 0.96877 |  | 381.7211 |  | 0.2585 | -0.20301
0.019062 | 0.95875 |  | 375.556 |  | 0.23271 | -0.18291
0.019082 | 0.91759 |  | 356.6123 |  | 0.20272 | -0.15916
0.019102 | 0.84713 |  | 326.6764 |  | 0.17017 | -0.13334
0.019121 | 0.75235 |  | 286.3272 |  | 0.13499 | -0.10559
0.019141 | 0.63004 |  | 235.5025 |  | 0.097369 | -0.076041
0.01916 | 0.48323 |  | 175.5313 |  | 0.059354 | -0.046139
0.01918 | 0.31957 |  | 108.5952 |  | 0.020025 | -0.015282
0.019199 | 0.14492 |  | 37.9459 |  | -0.021312 | 0.016945
0.019219 | -0.030893 |  | -32.7853 |  | -0.061331 | 0.048458
0.019238 | -0.20303 |  | -101.1958 |  | -0.099442 | 0.078419
0.019258 | -0.36669 |  | -165.4954 |  | -0.13665 | 0.10735
0.019277 | -0.51876 |  | -224.7338 |  | -0.1717 | 0.13461
0.019297 | -0.65686 |  | -277.292 |  | -0.20384 | 0.15971
0.019316 | -0.7721 |  | -320.561 |  | -0.23297 | 0.1827
0.019336 | -0.85933 |  | -352.7431 |  | -0.25941 | 0.20324
0.019355 | -0.91598 |  | -372.6899 |  | -0.28187 | 0.22048
0.019375 | -0.94219 |  | -380.6478 |  | -0.29851 | 0.23345
0.019395 | -0.93916 |  | -376.4406 |  | -0.31165 | 0.24345
0.019414 | -0.90436 |  | -359.3135 |  | -0.32132 | 0.25076
0.019434 | -0.83982 |  | -330.227 |  | -0.32463 | 0.25355
0.019453 | -0.74685 |  | -289.5265 |  | -0.3236 | 0.25261
0.019473 | -0.62667 |  | -237.8431 |  | -0.31847 | 0.24829
0.019492 | -0.48795 |  | -178.2529 |  | -0.30753 | 0.23971
0.019512 | -0.33694 |  | -113.1083 |  | -0.29261 | 0.22788
0.019531 | -0.17706 |  | -43.9532 |  | -0.27359 | 0.21292
0.019551 | -0.014044 |  | 26.371 |  | -0.25012 | 0.19447
0.01957 | 0.14653 |  | 95.4883 |  | -0.2229 | 0.17284
0.01959 | 0.30318 |  | 161.0825 |  | -0.19159 | 0.14816
0.019609 | 0.4587 |  | 220.3557 |  | -0.15804 | 0.1215
0.019629 | 0.61538 |  | 272.1177 |  | -0.12278 | 0.093654
0.019648 | 0.76234 |  | 315.595 |  | -0.084212 | 0.063715
0.019668 | 0.87352 |  | 349.3456 |  | -0.044479 | 0.032242
0.019688 | 0.93959 |  | 371.8314 |  | -0.0051757 | 0.00098879
0.019707 | 0.96817 |  | 381.4009 |  | 0.035287 | -0.030592
0.019727 | 0.96222 |  | 377.0805 |  | 0.074878 | -0.061735
0.019746 | 0.92551 |  | 359.8138 |  | 0.11169 | -0.090767
0.019766 | 0.8593 |  | 331.3261 |  | 0.14798 | -0.11914
0.019785 | 0.76627 |  | 292.23 |  | 0.18278 | -0.14634
0.019805 | 0.64893 |  | 242.8732 |  | 0.21402 | -0.17071
0.019824 | 0.50497 |  | 184.0168 |  | 0.24217 | -0.19278
0.019844 | 0.34174 |  | 117.7049 |  | 0.26649 | -0.21172
0.019863 | 0.16905 |  | 47.5067 |  | 0.28629 | -0.22697
0.019883 | -0.0073332 |  | -23.3774 |  | 0.30174 | -0.23892
0.019902 | -0.18008 |  | -92.2488 |  | 0.31353 | -0.24786
0.019922 | -0.34478 |  | -157.1639 |  | 0.3216 | -0.25389
0.019941 | -0.4992 |  | -217.2236 |  | 0.32346 | -0.25534
0.019961 | -0.63903 |  | -270.7422 |  | 0.32011 | -0.25249
0.01998 | -0.75781 |  | -315.3651 |  | 0.31298 | -0.24659
0.02 | -0.84919 |  | -349.1509 |  | 0.30026 | -0.23651
0.02002 | -0.90959 |  | -370.577 |  | 0.28354 | -0.22312
0.020039 | -0.93989 |  | -380.0101 |  | 0.26343 | -0.20721
0.020059 | -0.94113 |  | -377.7148 |  | 0.23839 | -0.18746
0.020078 | -0.91065 |  | -362.2591 |  | 0.20939 | -0.16448
0.020098 | -0.84979 |  | -334.6129 |  | 0.17697 | -0.13899
0.020117 | -0.76062 |  | -295.5918 |  | 0.14207 | -0.11137
0.020137 | -0.64341 |  | -245.0361 |  | 0.10552 | -0.08258
0.020156 | -0.50642 |  | -186.3215 |  | 0.067038 | -0.052502
0.020176 | -0.3573 |  | -121.9946 |  | 0.027206 | -0.021214
0.020195 | -0.19881 |  | -53.2952 |  | -0.013094 | 0.010516
0.020215 | -0.035618 |  | 16.9705 |  | -0.053278 | 0.042004
0.020234 | 0.1267 |  | 86.5574 |  | -0.09245 | 0.072555
0.020254 | 0.28359 |  | 152.6718 |  | -0.1292 | 0.10146
0.020273 | 0.43906 |  | 212.8669 |  | -0.16425 | 0.12879
0.020293 | 0.59725 |  | 265.9286 |  | -0.19806 | 0.15506
0.020313 | 0.74528 |  | 310.35 |  | -0.22824 | 0.17886
0.020332 | 0.86104 |  | 345.4604 |  | -0.25464 | 0.19941
0.020352 | 0.93334 |  | 369.6475 |  | -0.27779 | 0.21732
0.020371 | 0.96601 |  | 380.7025 |  | -0.29598 | 0.23138
0.020391 | 0.96462 |  | 378.3399 |  | -0.30941 | 0.24172
0.02041 | 0.9318 |  | 362.9066 |  | -0.31944 | 0.24947
0.02043 | 0.86936 |  | 335.7261 |  | -0.32501 | 0.25369
0.020449 | 0.78041 |  | 298.0873 |  | -0.32498 | 0.25368
0.020469 | 0.6655 |  | 249.9186 |  | -0.32005 | 0.24974
0.020488 | 0.52484 |  | 192.1323 |  | -0.31044 | 0.24192
0.020508 | 0.36471 |  | 126.7905 |  | -0.29599 | 0.23056
0.020527 | 0.19221 |  | 56.8335 |  | -0.27737 | 0.216
0.020547 | 0.015835 |  | -14.0233 |  | -0.25522 | 0.19833
0.020566 | -0.15741 |  | -83.2247 |  | -0.22901 | 0.17762
0.020586 | -0.32412 |  | -148.9277 |  | -0.19862 | 0.15378
0.020605 | -0.48003 |  | -209.6345 |  | -0.16529 | 0.12734
0.020625 | -0.62207 |  | -264.1677 |  | -0.12956 | 0.099102
0.020645 | -0.7445 |  | -310.2157 |  | -0.091974 | 0.069524
0.020664 | -0.83974 |  | -345.411 |  | -0.053049 | 0.038939
0.020684 | -0.90419 |  | -368.5163 |  | -0.013064 | 0.0076152
0.020703 | -0.93808 |  | -379.5553 |  | 0.026819 | -0.023862
0.020723 | -0.94297 |  | -378.7824 |  | 0.066404 | -0.054992
0.020742 | -0.91729 |  | -365.2138 |  | 0.10505 | -0.085206
0.020762 | -0.86015 |  | -339.0685 |  | 0.14144 | -0.11383
0.020781 | -0.77435 |  | -301.4754 |  | 0.17582 | -0.14078
0.020801 | -0.66135 |  | -252.5703 |  | 0.20757 | -0.16569
0.02082 | -0.52616 |  | -194.5972 |  | 0.23642 | -0.18815
0.02084 | -0.37829 |  | -130.7829 |  | 0.2619 | -0.20786
0.020859 | -0.22159 |  | -62.6397 |  | 0.28233 | -0.22395
0.020879 | -0.058742 |  | 7.6167 |  | 0.29932 | -0.23681
0.020898 | 0.10349 |  | 77.281 |  | 0.31252 | -0.24677
0.020918 | 0.26173 |  | 144.0528 |  | 0.31945 | -0.25233
0.020938 | 0.41793 |  | 205.2543 |  | 0.32244 | -0.25429
0.020957 | 0.57615 |  | 259.1548 |  | 0.32155 | -0.2533
0.020977 | 0.72744 |  | 304.9782 |  | 0.31446 | -0.2476
0.020996 | 0.84763 |  | 341.422 |  | 0.30305 | -0.23834
0.021016 | 0.92572 |  | 366.8211 |  | 0.28763 | -0.22614
0.021035 | 0.96357 |  | 379.8805 |  | 0.26756 | -0.21017
0.021055 | 0.96626 |  | 379.4597 |  | 0.24361 | -0.19126
0.021074 | 0.93787 |  | 365.5528 |  | 0.21504 | -0.16889
0.021094 | 0.87832 |  | 339.8726 |  | 0.1834 | -0.14367
0.021113 | 0.79322 |  | 303.565 |  | 0.1498 | -0.11706
0.021133 | 0.68203 |  | 256.7859 |  | 0.11292 | -0.088365
0.021152 | 0.54359 |  | 200.1885 |  | 0.074819 | -0.058326
0.021172 | 0.38595 |  | 135.6441 |  | 0.035827 | -0.027464
0.021191 | 0.21525 |  | 66.2409 |  | -0.0055339 | 0.004838
0.021211 | 0.039002 |  | -4.7863 |  | -0.046088 | 0.036604
0.02123 | -0.13536 |  | -74.4783 |  | -0.084134 | 0.06652
0.02125 | -0.30304 |  | -140.5107 |  | -0.12152 | 0.095729
0.02127 | -0.46025 |  | -201.9817 |  | -0.15759 | 0.12389
0.021289 | -0.60456 |  | -257.5117 |  | -0.19154 | 0.15042
0.021309 | -0.72967 |  | -304.6311 |  | -0.22281 | 0.17485
0.021328 | -0.82866 |  | -341.3946 |  | -0.25017 | 0.19611
0.021348 | -0.89751 |  | -366.1761 |  | -0.27367 | 0.21431
0.021367 | -0.9356 |  | -378.8377 |  | -0.29189 | 0.22859
0.021387 | -0.94449 |  | -379.6984 |  | -0.30615 | 0.2395
0.021406 | -0.92228 |  | -367.6789 |  | -0.31874 | 0.24885
0.021426 | -0.86953 |  | -343.2742 |  | -0.32534 | 0.25418
0.021445 | -0.78801 |  | -307.2567 |  | -0.32527 | 0.25432
0.021465 | -0.67776 |  | -259.4845 |  | -0.32156 | 0.25094
0.021484 | -0.54546 |  | -202.6787 |  | -0.31231 | 0.24361
0.021504 | -0.39892 |  | -139.6729 |  | -0.29865 | 0.23298
0.021523 | -0.24225 |  | -71.7195 |  | -0.28236 | 0.22013
0.021543 | -0.079821 |  | -1.7156 |  | -0.26104 | 0.20341
0.021562 | 0.083151 |  | 67.9615 |  | -0.23491 | 0.18254
0.021582 | 0.24156 |  | 135.502 |  | -0.20472 | 0.15879
0.021602 | 0.39652 |  | 197.6877 |  | -0.17158 | 0.13267
0.021621 | 0.55357 |  | 252.5613 |  | -0.13723 | 0.10516
0.021641 | 0.70657 |  | 299.3846 |  | -0.10046 | 0.076353
0.02166 | 0.83352 |  | 337.0349 |  | -0.061361 | 0.045677
0.02168 | 0.918 |  | 364.2154 |  | -0.021803 | 0.014393
0.021699 | 0.96087 |  | 379.1657 |  | 0.01843 | -0.017235
0.021719 | 0.96788 |  | 380.3865 |  | 0.058954 | -0.049126
0.021738 | 0.94303 |  | 368.1066 |  | 0.097487 | -0.079387
0.021758 | 0.88823 |  | 343.8852 |  | 0.13354 | -0.10772
0.021777 | 0.80619 |  | 308.9159 |  | 0.16815 | -0.13478
0.021797 | 0.69833 |  | 263.5797 |  | 0.20075 | -0.16018
0.021816 | 0.56419 |  | 208.312 |  | 0.23056 | -0.18346
0.021836 | 0.40835 |  | 144.5993 |  | 0.25719 | -0.20421
0.021855 | 0.23814 |  | 75.4775 |  | 0.27901 | -0.22129
0.021875 | 0.06236 |  | 4.6278 |  | 0.29553 | -0.234
0.021895 | -0.11225 |  | -65.2461 |  | 0.30822 | -0.24358
0.021914 | -0.28133 |  | -132.1047 |  | 0.31758 | -0.25067
0.021934 | -0.43997 |  | -194.1889 |  | 0.32222 | -0.25416
0.021953 | -0.58624 |  | -250.4945 |  | 0.32156 | -0.25359
0.021973 | -0.71425 |  | -299.0046 |  | 0.31594 | -0.24881
0.021992 | -0.81648 |  | -337.1358 |  | 0.30482 | -0.23979
0.022012 | -0.88992 |  | -363.5865 |  | 0.2895 | -0.22768
0.022031 | -0.93231 |  | -377.9104 |  | 0.27087 | -0.213
0.022051 | -0.94484 |  | -380.294 |  | 0.24814 | -0.19518
0.02207 | -0.92726 |  | -370.1346 |  | 0.22116 | -0.1738
0.02209 | -0.87797 |  | -347.1588 |  | 0.18937 | -0.14874
0.022109 | -0.7998 |  | -312.5049 |  | 0.15537 | -0.1218
0.022129 | -0.69393 |  | -266.5278 |  | 0.12023 | -0.093967
0.022148 | -0.56431 |  | -210.7081 |  | 0.081826 | -0.064066
0.022168 | -0.41929 |  | -148.1452 |  | 0.042698 | -0.03315
0.022187 | -0.26403 |  | -80.9198 |  | 0.0029875 | -0.0018447
0.022207 | -0.10243 |  | -11.0153 |  | -0.038097 | 0.030137
0.022227 | 0.060488 |  | 59.0837 |  | -0.077107 | 0.060824
0.022246 | 0.21952 |  | 126.9291 |  | -0.11493 | 0.090368
0.022266 | 0.37561 |  | 189.8588 |  | -0.15152 | 0.11899
0.022285 | 0.53365 |  | 245.7821 |  | -0.18483 | 0.14507
0.022305 | 0.68825 |  | 293.7457 |  | -0.21693 | 0.16976
0.022324 | 0.82001 |  | 332.8563 |  | -0.24552 | 0.19211
0.022344 | 0.91028 |  | 361.3884 |  | -0.26891 | 0.21047
0.022363 | 0.95752 |  | 377.8802 |  | -0.28982 | 0.22653
0.022383 | 0.96935 |  | 381.1635 |  | -0.30543 | 0.2387
0.022402 | 0.94919 |  | 370.5707 |  | -0.31584 | 0.24672
0.022422 | 0.89801 |  | 347.8305 |  | -0.32396 | 0.25271
0.022441 | 0.81968 |  | 314.4751 |  | -0.32606 | 0.25449
0.022461 | 0.71513 |  | 270.3528 |  | -0.32241 | 0.25174
0.02248 | 0.58367 |  | 216.2169 |  | -0.31537 | 0.24589
0.0225 | 0.43037 |  | 153.5201 |  | -0.30278 | 0.23594
0.02252 | 0.26182 |  | 84.8857 |  | -0.28576 | 0.22252
0.022539 | 0.086562 |  | 14.1452 |  | -0.26542 | 0.20635
0.022559 | -0.088333 |  | -56.0683 |  | -0.24029 | 0.18655
0.022578 | -0.25876 |  | -123.3951 |  | -0.21144 | 0.16376
0.022598 | -0.41904 |  | -186.0925 |  | -0.17932 | 0.13842
0.022617 | -0.56709 |  | -243.488 |  | -0.14426 | 0.11081
0.022637 | -0.69847 |  | -293.128 |  | -0.10828 | 0.082291
0.022656 | -0.80454 |  | -332.6318 |  | -0.069824 | 0.052018
0.022676 | -0.8816 |  | -360.7755 |  | -0.029076 | 0.020073
0.022695 | -0.92805 |  | -376.6129 |  | 0.010271 | -0.011162
0.022715 | -0.94478 |  | -380.711 |  | 0.049716 | -0.042188
0.022734 | -0.93144 |  | -372.2711 |  | 0.089456 | -0.07311
0.022754 | -0.88577 |  | -350.677 |  | 0.12622 | -0.10214
0.022773 | -0.81147 |  | -317.7242 |  | 0.16121 | -0.12965
0.022793 | -0.70952 |  | -273.3705 |  | 0.1946 | -0.15561
0.022812 | -0.58173 |  | -218.5694 |  | 0.22438 | -0.1789
0.022832 | -0.43815 |  | -156.8791 |  | 0.25135 | -0.19989
0.022852 | -0.28462 |  | -90.1853 |  | 0.27412 | -0.2177
0.022871 | -0.1238 |  | -20.3643 |  | 0.29179 | -0.23137
0.022891 | 0.038979 |  | 49.8647 |  | 0.30646 | -0.24226
0.02291 | 0.19902 |  | 118.1186 |  | 0.3161 | -0.24967
0.02293 | 0.35468 |  | 181.6588 |  | 0.32053 | -0.25306
0.022949 | 0.51172 |  | 238.5085 |  | 0.32199 | -0.25376
0.022969 | 0.66876 |  | 287.7398 |  | 0.31746 | -0.25011
0.022988 | 0.8046 |  | 328.1755 |  | 0.30665 | -0.24159
0.023008 | 0.90061 |  | 358.2009 |  | 0.29275 | -0.23026
0.023027 | 0.95357 |  | 376.3365 |  | 0.27477 | -0.21599
0.023047 | 0.96929 |  | 381.2761 |  | 0.25218 | -0.19832
0.023066 | 0.953 |  | 372.3962 |  | 0.22617 | -0.17773
0.023086 | 0.90536 |  | 351.1305 |  | 0.19576 | -0.15376
0.023105 | 0.83102 |  | 319.2821 |  | 0.1616 | -0.1267
0.023125 | 0.73071 |  | 276.7316 |  | 0.12628 | -0.098678
0.023145 | 0.60205 |  | 223.626 |  | 0.08913 | -0.069733
0.023164 | 0.45152 |  | 162.0368 |  | 0.049948 | -0.038983
0.023184 | 0.28506 |  | 94.2099 |  | 0.010182 | -0.0075222
0.023203 | 0.10919 |  | 23.2433 |  | -0.030782 | 0.024515
0.023223 | -0.066563 |  | -47.065 |  | -0.070883 | 0.05604
0.023242 | -0.2368 |  | -114.6428 |  | -0.10799 | 0.08518
0.023262 | -0.39858 |  | -178.1499 |  | -0.14434 | 0.11332
0.023281 | -0.54916 |  | -236.3351 |  | -0.17936 | 0.14068
0.023301 | -0.68291 |  | -287.2332 |  | -0.21117 | 0.16576
0.02332 | -0.7925 |  | -328.1884 |  | -0.24064 | 0.18863
0.02334 | -0.8735 |  | -357.7522 |  | -0.26595 | 0.20821
0.023359 | -0.9238 |  | -375.2428 |  | -0.28567 | 0.22355
0.023379 | -0.9442 |  | -380.7657 |  | -0.30214 | 0.2362
0.023398 | -0.93472 |  | -374.0343 |  | -0.31517 | 0.24638
0.023418 | -0.89427 |  | -354.5101 |  | -0.3235 | 0.25281
0.023438 | -0.82389 |  | -322.983 |  | -0.32667 | 0.25508
0.023457 | -0.72433 |  | -279.7061 |  | -0.32422 | 0.25314
0.023477 | -0.59993 |  | -226.0629 |  | -0.31734 | 0.24756
0.023496 | -0.45856 |  | -165.2335 |  | -0.30585 | 0.2385
0.023516 | -0.30558 |  | -99.1141 |  | -0.28965 | 0.22576
0.023535 | -0.14523 |  | -29.6215 |  | -0.27034 | 0.21044
0.023555 | 0.017912 |  | 40.5585 |  | -0.24679 | 0.19194
0.023574 | 0.17848 |  | 109.2375 |  | -0.2179 | 0.1692
0.023594 | 0.33509 |  | 173.8596 |  | -0.18618 | 0.14408
0.023613 | 0.49212 |  | 231.7768 |  | -0.152 | 0.11702
0.023633 | 0.64839 |  | 281.7844 |  | -0.11489 | 0.087877
0.023652 | 0.78838 |  | 323.3726 |  | -0.077217 | 0.058198
0.023672 | 0.89044 |  | 354.9623 |  | -0.038419 | 0.02761
0.023691 | 0.94819 |  | 374.6676 |  | 0.002078 | -0.0042204
0.023711 | 0.96892 |  | 381.4424 |  | 0.042097 | -0.035839
0.02373 | 0.95728 |  | 374.6085 |  | 0.081521 | -0.066804
0.02375 | 0.91443 |  | 354.9239 |  | 0.11927 | -0.096487
0.02377 | 0.84256 |  | 324.2132 |  | 0.15437 | -0.12399
0.023789 | 0.74481 |  | 282.9851 |  | 0.1879 | -0.15003
0.023809 | 0.62091 |  | 231.4571 |  | 0.21852 | -0.17415
0.023828 | 0.47293 |  | 170.8475 |  | 0.24611 | -0.19566
0.023848 | 0.30757 |  | 103.5086 |  | 0.27046 | -0.21462
0.023867 | 0.13282 |  | 32.9298 |  | 0.28893 | -0.22909
0.023887 | -0.042923 |  | -37.7682 |  | 0.30348 | -0.23991
0.023906 | -0.21484 |  | -105.9969 |  | 0.31482 | -0.24852
0.023926 | -0.37819 |  | -169.9549 |  | 0.32038 | -0.25285
0.023945 | -0.52943 |  | -228.8536 |  | 0.32186 | -0.2536
0.023965 | -0.6661 |  | -280.841 |  | 0.3188 | -0.25101
0.023984 | -0.77992 |  | -323.3494 |  | 0.30959 | -0.24359
0.024004 | -0.8647 |  | -354.5689 |  | 0.29622 | -0.23285
0.024023 | -0.91896 |  | -373.5418 |  | 0.27893 | -0.21922
0.024043 | -0.94332 |  | -380.7289 |  | 0.25731 | -0.20215
0.024063 | -0.93828 |  | -375.7934 |  | 0.23161 | -0.1819
0.024082 | -0.90118 |  | -357.6805 |  | 0.20203 | -0.15849
0.024102 | -0.83418 |  | -327.6509 |  | 0.16948 | -0.13277
0.024121 | -0.73927 |  | -286.1346 |  | 0.1343 | -0.10517
0.024141 | -0.6172 |  | -233.6575 |  | 0.096605 | -0.075509
0.02416 | -0.47732 |  | -173.7206 |  | 0.05783 | -0.044892
0.02418 | -0.32625 |  | -108.2657 |  | 0.018493 | -0.013928
0.024199 | -0.16654 |  | -38.8569 |  | -0.022259 | 0.017908
0.024219 | -0.003609 |  | 31.3543 |  | -0.062169 | 0.049219
0.024238 | 0.15807 |  | 100.3051 |  | -0.1 | 0.079089
0.024258 | 0.31529 |  | 165.4827 |  | -0.13752 | 0.1083
0.024277 | 0.47014 |  | 224.2623 |  | -0.17311 | 0.13593
0.024297 | 0.62702 |  | 275.5702 |  | -0.20524 | 0.1611
0.024316 | 0.77169 |  | 318.4233 |  | -0.23453 | 0.1839
0.024336 | 0.87903 |  | 351.3667 |  | -0.26034 | 0.204
0.024355 | 0.94266 |  | 372.711 |  | -0.28205 | 0.22079
0.024375 | 0.96758 |  | 381.1531 |  | -0.29977 | 0.2343
0.024395 | 0.95965 |  | 376.1157 |  | -0.31355 | 0.24496
0.024414 | 0.92168 |  | 358.1745 |  | -0.32239 | 0.25188
0.024434 | 0.85307 |  | 328.8358 |  | -0.326 | 0.25463
0.024453 | 0.75872 |  | 288.9429 |  | -0.32511 | 0.25388
0.024473 | 0.63833 |  | 238.7034 |  | -0.31923 | 0.24911
0.024492 | 0.49226 |  | 179.0849 |  | -0.30867 | 0.24061
0.024512 | 0.32903 |  | 112.4931 |  | -0.29424 | 0.22925
0.024531 | 0.15564 |  | 42.2816 |  | -0.27506 | 0.21425
0.024551 | -0.020291 |  | -28.4881 |  | -0.25155 | 0.19566
0.02457 | -0.19276 |  | -97.2225 |  | -0.22423 | 0.17397
0.02459 | -0.35743 |  | -161.852 |  | -0.19274 | 0.14915
0.024609 | -0.51076 |  | -221.5824 |  | -0.1591 | 0.12255
0.024629 | -0.64944 |  | -274.6496 |  | -0.12368 | 0.094593
0.024648 | -0.7663 |  | -318.3468 |  | -0.085829 | 0.064779
0.024668 | -0.85525 |  | -351.1676 |  | -0.046717 | 0.033931
0.024688 | -0.91342 |  | -371.8236 |  | -0.0061735 | 0.0021547
0.024707 | -0.9419 |  | -380.5858 |  | 0.034142 | -0.029653
0.024727 | -0.94098 |  | -377.4079 |  | 0.072817 | -0.060198
0.024746 | -0.90796 |  | -360.8931 |  | 0.11089 | -0.089847
0.024766 | -0.84471 |  | -332.2818 |  | 0.14687 | -0.1181
0.024785 | -0.7533 |  | -292.364 |  | 0.18056 | -0.14454
0.024805 | -0.63486 |  | -241.2594 |  | 0.2123 | -0.16923
0.024824 | -0.49654 |  | -182.0225 |  | 0.24046 | -0.19135
0.024844 | -0.346 |  | -117.3069 |  | 0.26491 | -0.21036
0.024863 | -0.18755 |  | -48.4906 |  | 0.28491 | -0.2258
0.024883 | -0.023818 |  | 22.0894 |  | 0.30008 | -0.23759
0.024902 | 0.14003 |  | 91.5045 |  | 0.31209 | -0.24658
0.024922 | 0.29677 |  | 157.1308 |  | 0.31956 | -0.25225
0.024941 | 0.45077 |  | 216.8993 |  | 0.32098 | -0.25347
0.024961 | 0.6069 |  | 269.1936 |  | 0.31878 | -0.25128
0.02498 | 0.75159 |  | 313.0384 |  | 0.31151 | -0.2454
0.025 | 0.8661 |  | 347.4896 |  | 0.2979 | -0.23482
0.02502 | 0.93734 |  | 370.7657 |  | 0.28175 | -0.22159
0.025039 | 0.96629 |  | 381.0827 |  | 0.26153 | -0.20558
0.025059 | 0.9631 |  | 377.6299 |  | 0.2363 | -0.18581
0.025078 | 0.92776 |  | 361.0459 |  | 0.2081 | -0.1634
0.025098 | 0.8629 |  | 333.1409 |  | 0.17535 | -0.13779
0.025117 | 0.77267 |  | 294.7487 |  | 0.1402 | -0.10988
0.025137 | 0.65464 |  | 245.8495 |  | 0.1039 | -0.081143
0.025156 | 0.51275 |  | 187.4941 |  | 0.064991 | -0.050809
0.025176 | 0.35167 |  | 121.7396 |  | 0.025927 | -0.019895
0.025195 | 0.17852 |  | 51.7484 |  | -0.013784 | 0.011333
0.025215 | 0.0025281 |  | -19.271 |  | -0.054921 | 0.043331
0.025234 | -0.17151 |  | -88.5189 |  | -0.094056 | 0.07408
0.025254 | -0.33708 |  | -153.6239 |  | -0.13095 | 0.10304
0.025273 | -0.49186 |  | -214.016 |  | -0.16646 | 0.13068
0.025293 | -0.63266 |  | -268.0959 |  | -0.1993 | 0.15628
0.025313 | -0.75199 |  | -313.0595 |  | -0.22944 | 0.17975
0.025332 | -0.84551 |  | -347.5726 |  | -0.25607 | 0.20052
0.025352 | -0.90843 |  | -370.0525 |  | -0.27854 | 0.21808
0.025371 | -0.94009 |  | -380.1685 |  | -0.2975 | 0.23259
0.025391 | -0.94271 |  | -378.5185 |  | -0.31143 | 0.24328
0.02541 | -0.91423 |  | -363.8877 |  | -0.3206 | 0.25042
0.02543 | -0.85483 |  | -336.7119 |  | -0.32619 | 0.25453
0.025449 | -0.76705 |  | -298.3234 |  | -0.32615 | 0.25459
0.025469 | -0.6523 |  | -248.7557 |  | -0.32099 | 0.25063
0.025488 | -0.51665 |  | -190.402 |  | -0.31197 | 0.24315
0.025508 | -0.36815 |  | -126.2471 |  | -0.29756 | 0.23178
0.025527 | -0.21065 |  | -57.686 |  | -0.27891 | 0.21724
0.025547 | -0.047058 |  | 12.6434 |  | -0.25671 | 0.19974
0.025566 | 0.11729 |  | 82.2452 |  | -0.22981 | 0.17851
0.025586 | 0.27476 |  | 148.8234 |  | -0.19965 | 0.15453
0.025605 | 0.42706 |  | 209.2247 |  | -0.16635 | 0.12829
0.025625 | 0.58469 |  | 262.4095 |  | -0.13038 | 0.10003
0.025645 | 0.73648 |  | 307.7788 |  | -0.093454 | 0.070748
0.025664 | 0.85484 |  | 343.494 |  | -0.05413 | 0.039748
0.025684 | 0.92954 |  | 368.2179 |  | -0.013592 | 0.0079497
0.025703 | 0.96404 |  | 380.3585 |  | 0.026018 | -0.023278
0.025723 | 0.96471 |  | 378.6645 |  | 0.065652 | -0.054406
0.025742 | 0.93426 |  | 363.7682 |  | 0.10401 | -0.084527
0.025762 | 0.87277 |  | 337.3135 |  | 0.14035 | -0.11308
0.025781 | 0.7862 |  | 300.4008 |  | 0.17489 | -0.13999
0.025801 | 0.67356 |  | 253.0451 |  | 0.20675 | -0.16485
0.02582 | 0.53334 |  | 195.6657 |  | 0.23588 | -0.18768
0.02584 | 0.37359 |  | 130.4677 |  | 0.26096 | -0.20733
0.025859 | 0.20197 |  | 60.8544 |  | 0.28142 | -0.22312
0.025879 | 0.025921 |  | -10.0096 |  | 0.29847 | -0.23604
0.025898 | -0.14824 |  | -79.5279 |  | 0.31118 | -0.24595
0.025918 | -0.31482 |  | -145.3358 |  | 0.31884 | -0.25192
0.025937 | -0.47081 |  | -206.3174 |  | 0.32227 | -0.25414
0.025957 | -0.61471 |  | -261.3725 |  | 0.3204 | -0.25245
0.025977 | -0.73817 |  | -307.8978 |  | 0.3133 | -0.2468
0.025996 | -0.83483 |  | -343.8261 |  | 0.30237 | -0.23794
0.026016 | -0.90217 |  | -367.9214 |  | 0.2868 | -0.2256
0.026035 | -0.93823 |  | -379.6594 |  | 0.26676 | -0.20976
0.026055 | -0.94411 |  | -379.3157 |  | 0.24259 | -0.19074
0.026074 | -0.91961 |  | -366.488 |  | 0.2141 | -0.16822
0.026094 | -0.86505 |  | -341.2289 |  | 0.18262 | -0.14311
0.026113 | -0.78128 |  | -304.243 |  | 0.1484 | -0.11618
0.026133 | -0.66936 |  | -255.9997 |  | 0.11192 | -0.087584
0.026152 | -0.53589 |  | -198.6092 |  | 0.074514 | -0.058094
0.026172 | -0.38855 |  | -134.9072 |  | 0.03511 | -0.027143
0.026191 | -0.23196 |  | -66.8837 |  | -0.0061817 | 0.0053039
0.026211 | -0.069439 |  | 3.1729 |  | -0.046635 | 0.037095
0.02623 | 0.094238 |  | 73.0116 |  | -0.085333 | 0.06734
0.02625 | 0.25298 |  | 140.208 |  | -0.12249 | 0.096415
0.02627 | 0.40752 |  | 201.7429 |  | -0.15817 | 0.12421
0.026289 | 0.56428 |  | 255.9718 |  | -0.1922 | 0.15063
0.026309 | 0.71677 |  | 302.2423 |  | -0.22344 | 0.17506
0.026328 | 0.84134 |  | 339.283 |  | -0.25135 | 0.19678
0.026348 | 0.92221 |  | 365.5198 |  | -0.27454 | 0.21493
0.026367 | 0.96168 |  | 379.367 |  | -0.2924 | 0.22889
0.026387 | 0.9666 |  | 379.6516 |  | -0.30765 | 0.2403
0.026406 | 0.94019 |  | 366.5135 |  | -0.31919 | 0.24928
0.026426 | 0.88263 |  | 341.439 |  | -0.32494 | 0.25394
0.026445 | 0.7982 |  | 305.7417 |  | -0.32622 | 0.25473
0.026465 | 0.68891 |  | 259.677 |  | -0.32215 | 0.25148
0.026484 | 0.55291 |  | 203.6718 |  | -0.31268 | 0.24394
0.026504 | 0.39547 |  | 139.468 |  | -0.29969 | 0.23368
0.026523 | 0.22515 |  | 70.1965 |  | -0.28287 | 0.22036
0.026543 | 0.049427 |  | -0.72739 |  | -0.26125 | 0.20319
0.026562 | -0.12546 |  | -70.6499 |  | -0.23492 | 0.18251
0.026582 | -0.29412 |  | -137.0844 |  | -0.20516 | 0.15892
0.026602 | -0.45188 |  | -198.6995 |  | -0.17267 | 0.1332
0.026621 | -0.59687 |  | -254.7188 |  | -0.13738 | 0.10543
0.026641 | -0.72378 |  | -302.4756 |  | -0.10035 | 0.076089
0.02666 | -0.82411 |  | -339.7009 |  | -0.061869 | 0.045657
0.02668 | -0.89485 |  | -365.3494 |  | -0.021783 | 0.014221
0.026699 | -0.93541 |  | -378.8685 |  | 0.01846 | -0.017354
0.026719 | -0.94583 |  | -380.3446 |  | 0.058058 | -0.048489
0.026738 | -0.92539 |  | -369.0091 |  | 0.096852 | -0.078969
0.026758 | -0.87381 |  | -345.1924 |  | 0.13357 | -0.10782
0.026777 | -0.79413 |  | -309.9085 |  | 0.16832 | -0.13487
0.026797 | -0.68641 |  | -262.9453 |  | 0.20081 | -0.16021
0.026816 | -0.55541 |  | -206.497 |  | 0.22996 | -0.18311
0.026836 | -0.41092 |  | -143.8377 |  | 0.25668 | -0.20384
0.026855 | -0.25539 |  | -76.3494 |  | 0.27866 | -0.22107
0.026875 | -0.092467 |  | -6.1434 |  | 0.29494 | -0.23371
0.026895 | 0.070579 |  | 63.984 |  | 0.30876 | -0.2441
0.026914 | 0.22962 |  | 131.5643 |  | 0.31801 | -0.25127
0.026934 | 0.38632 |  | 193.9105 |  | 0.32134 | -0.25375
0.026953 | 0.54665 |  | 249.2368 |  | 0.32096 | -0.25321
0.026973 | 0.70049 |  | 296.6205 |  | 0.31548 | -0.24863
0.026992 | 0.82595 |  | 334.9396 |  | 0.3045 | -0.2397
0.027012 | 0.91352 |  | 362.7818 |  | 0.28974 | -0.22801
0.027031 | 0.9597 |  | 378.4475 |  | 0.27099 | -0.2131
0.027051 | 0.96801 |  | 380.4597 |  | 0.24766 | -0.19471
0.02707 | 0.9455 |  | 368.9582 |  | 0.21984 | -0.17283
0.02709 | 0.89229 |  | 345.5481 |  | 0.18858 | -0.14782
0.027109 | 0.81224 |  | 311.3026 |  | 0.15543 | -0.12148
0.027129 | 0.70556 |  | 266.3928 |  | 0.11967 | -0.093686
0.027148 | 0.5719 |  | 211.5118 |  | 0.081249 | -0.063673
0.027168 | 0.41836 |  | 148.4806 |  | 0.042392 | -0.032783
0.027187 | 0.24909 |  | 79.7051 |  | 0.0023651 | -0.0011988
0.027207 | 0.072438 |  | 8.7181 |  | -0.038658 | 0.030742
0.027227 | -0.10187 |  | -61.1288 |  | -0.07762 | 0.061095
0.027246 | -0.27079 |  | -128.1514 |  | -0.11494 | 0.0903
0.027266 | -0.43096 |  | -190.7632 |  | -0.15157 | 0.11899
0.027285 | -0.57823 |  | -247.4699 |  | -0.18633 | 0.14606
0.027305 | -0.70727 |  | -296.4267 |  | -0.21775 | 0.17064
0.027324 | -0.81169 |  | -335.2516 |  | -0.24544 | 0.19226
0.027344 | -0.88673 |  | -362.4 |  | -0.26969 | 0.21102
0.027363 | -0.93075 |  | -377.4468 |  | -0.28932 | 0.22643
0.027383 | -0.945 |  | -380.5289 |  | -0.30482 | 0.23843
0.027402 | -0.92918 |  | -371.055 |  | -0.31689 | 0.24763
0.027422 | -0.88218 |  | -348.889 |  | -0.32408 | 0.25326
0.027441 | -0.80519 |  | -314.8428 |  | -0.32607 | 0.25482
0.027461 | -0.70057 |  | -269.4157 |  | -0.32315 | 0.25237
0.02748 | -0.57302 |  | -214.3647 |  | -0.31506 | 0.24581
0.0275 | -0.42889 |  | -152.2312 |  | -0.30254 | 0.23591
0.02752 | -0.27408 |  | -84.9823 |  | -0.2858 | 0.22274
0.027539 | -0.11326 |  | -15.1493 |  | -0.26495 | 0.20622
0.027559 | 0.050532 |  | 54.9119 |  | -0.24086 | 0.18704
0.027578 | 0.21064 |  | 123.0526 |  | -0.21178 | 0.1643
0.027598 | 0.36464 |  | 186.2664 |  | -0.17865 | 0.13826
0.027617 | 0.52233 |  | 242.4836 |  | -0.14437 | 0.11092
0.027637 | 0.68046 |  | 290.9852 |  | -0.10757 | 0.081984
0.027656 | 0.8137 |  | 330.6327 |  | -0.069091 | 0.051672
0.027676 | 0.90552 |  | 359.9472 |  | -0.029697 | 0.020715
0.027695 | 0.95598 |  | 377.405 |  | 0.010953 | -0.011153
0.027715 | 0.96991 |  | 381.3079 |  | 0.05052 | -0.042491
0.027734 | 0.95153 |  | 371.3623 |  | 0.089153 | -0.07273
0.027754 | 0.90137 |  | 349.2277 |  | 0.12678 | -0.10223
0.027773 | 0.82458 |  | 316.4506 |  | 0.16177 | -0.12985
0.027793 | 0.72294 |  | 273.2876 |  | 0.19462 | -0.15544
0.027813 | 0.59272 |  | 219.7458 |  | 0.22522 | -0.17922
0.027832 | 0.43993 |  | 157.3439 |  | 0.25176 | -0.20003
0.027852 | 0.27253 |  | 89.0531 |  | 0.27398 | -0.2175
0.027871 | 0.096894 |  | 18.2555 |  | 0.29286 | -0.23192
0.027891 | -0.078996 |  | -52.0871 |  | 0.30692 | -0.24269
0.02791 | -0.24879 |  | -119.5272 |  | 0.31612 | -0.24978
0.02793 | -0.40909 |  | -182.4974 |  | 0.32127 | -0.25345
0.027949 | -0.55917 |  | -240.3223 |  | 0.32141 | -0.25344
0.027969 | -0.69199 |  | -290.5607 |  | 0.31731 | -0.24987
0.027988 | -0.79904 |  | -330.577 |  | 0.30766 | -0.24205
0.028008 | -0.8782 |  | -359.4607 |  | 0.29276 | -0.23026
0.028027 | -0.92699 |  | -376.1968 |  | 0.27505 | -0.21594
0.028047 | -0.94515 |  | -380.8456 |  | 0.25253 | -0.19841
0.028066 | -0.93291 |  | -373.1075 |  | 0.22574 | -0.17736
0.028086 | -0.88956 |  | -352.4189 |  | 0.19584 | -0.15346
0.028105 | -0.81746 |  | -320.1459 |  | 0.16204 | -0.12689
0.028125 | -0.7167 |  | -276.389 |  | 0.12621 | -0.098683
0.028145 | -0.59081 |  | -222.0912 |  | 0.089085 | -0.069474
0.028164 | -0.44877 |  | -160.692 |  | 0.050355 | -0.039011
0.028184 | -0.29501 |  | -94.0883 |  | 0.010361 | -0.007516
0.028203 | -0.13413 |  | -24.38 |  | -0.030449 | 0.024353
0.028223 | 0.027761 |  | 45.5785 |  | -0.070504 | 0.055661
0.028242 | 0.18783 |  | 114.0495 |  | -0.10856 | 0.085578
0.028262 | 0.34477 |  | 178.2217 |  | -0.14476 | 0.1139
0.028281 | 0.50206 |  | 235.4152 |  | -0.17934 | 0.14076
0.028301 | 0.65968 |  | 285.0554 |  | -0.21129 | 0.16579
0.02832 | 0.7985 |  | 326.0362 |  | -0.24024 | 0.18837
0.02834 | 0.89688 |  | 356.6462 |  | -0.26578 | 0.20812
0.028359 | 0.9514 |  | 375.6409 |  | -0.28625 | 0.22405
0.028379 | 0.96923 |  | 381.4308 |  | -0.30238 | 0.2363
0.028398 | 0.95554 |  | 373.4701 |  | -0.31503 | 0.24601
0.028418 | 0.91011 |  | 352.949 |  | -0.32301 | 0.25234
0.028438 | 0.83627 |  | 321.3968 |  | -0.3263 | 0.25475
0.028457 | 0.73775 |  | 279.5013 |  | -0.3246 | 0.25344
0.028477 | 0.61187 |  | 227.2506 |  | -0.31707 | 0.24746
0.028496 | 0.4617 |  | 165.9796 |  | -0.30532 | 0.238
0.028516 | 0.29559 |  | 98.4263 |  | -0.28989 | 0.22588
0.028535 | 0.12117 |  | 27.8154 |  | -0.26973 | 0.20994
0.028555 | -0.054692 |  | -42.6704 |  | -0.24575 | 0.19099
0.028574 | -0.2264 |  | -110.7185 |  | -0.21789 | 0.16918
0.028594 | -0.38877 |  | -174.5265 |  | -0.1859 | 0.1438
0.028613 | -0.53967 |  | -232.9291 |  | -0.15143 | 0.11642
0.028633 | -0.67498 |  | -284.2787 |  | -0.11509 | 0.087865
0.028652 | -0.78647 |  | -325.9478 |  | -0.076971 | 0.057803
0.028672 | -0.86897 |  | -356.1767 |  | -0.037489 | 0.026671
0.028691 | -0.92143 |  | -374.5163 |  | 0.0025234 | -0.0048863
0.028711 | -0.94422 |  | -380.9368 |  | 0.042287 | -0.036223
0.02873 | -0.9361 |  | -374.7079 |  | 0.081497 | -0.066879
0.02875 | -0.89685 |  | -355.7902 |  | 0.11933 | -0.096592
0.02877 | -0.82858 |  | -325.1277 |  | 0.15506 | -0.1247
0.028789 | -0.731 |  | -282.6048 |  | 0.18819 | -0.15069
0.028809 | -0.60755 |  | -229.5202 |  | 0.21895 | -0.17462
0.028828 | -0.46735 |  | -169.1169 |  | 0.24686 | -0.19615
0.028848 | -0.31604 |  | -103.2544 |  | 0.27007 | -0.21452
0.028867 | -0.15655 |  | -33.8202 |  | 0.28907 | -0.22934
0.028887 | 0.0067771 |  | 36.4215 |  | 0.30449 | -0.24079
0.028906 | 0.16729 |  | 105.2723 |  | 0.31486 | -0.24878
0.028926 | 0.32325 |  | 170.0616 |  | 0.32048 | -0.25313
0.028945 | 0.4824 |  | 228.3014 |  | 0.322 | -0.25417
0.028965 | 0.64205 |  | 278.8598 |  | 0.31855 | -0.25126
0.028984 | 0.78198 |  | 320.9129 |  | 0.30965 | -0.24391
0.029004 | 0.8854 |  | 353.316 |  | 0.29615 | -0.2332
0.029023 | 0.94678 |  | 374.0538 |  | 0.27899 | -0.21951
0.029043 | 0.96874 |  | 381.3544 |  | 0.25772 | -0.20261
0.029063 | 0.95831 |  | 375.0761 |  | 0.23171 | -0.18218
0.029082 | 0.9173 |  | 356.256 |  | 0.20174 | -0.15842
0.029102 | 0.84765 |  | 326.2751 |  | 0.169 | -0.1325
0.029121 | 0.75219 |  | 285.633 |  | 0.13375 | -0.10475
0.029141 | 0.62927 |  | 234.6647 |  | 0.096584 | -0.075569
0.02916 | 0.48244 |  | 174.5028 |  | 0.05834 | -0.045492
0.02918 | 0.31781 |  | 107.3436 |  | 0.018305 | -0.01407
0.029199 | 0.14332 |  | 37.0016 |  | -0.022676 | 0.018006
0.029219 | -0.032145 |  | -33.5002 |  | -0.062518 | 0.049364
0.029238 | -0.20472 |  | -102.0891 |  | -0.10088 | 0.079485
0.029258 | -0.36891 |  | -166.5047 |  | -0.13747 | 0.10797
0.029277 | -0.52143 |  | -225.7855 |  | -0.17261 | 0.1352
0.029297 | -0.65908 |  | -278.2268 |  | -0.20572 | 0.16114
0.029316 | -0.77369 |  | -321.2038 |  | -0.2349 | 0.18417
0.029336 | -0.86072 |  | -353.1748 |  | -0.26072 | 0.20406
0.029355 | -0.9171 |  | -373.0094 |  | -0.28236 | 0.22067
0.029375 | -0.9427 |  | -380.777 |  | -0.29905 | 0.23366
0.029395 | -0.93948 |  | -376.4601 |  | -0.31323 | 0.24457
0.029414 | -0.90495 |  | -359.3063 |  | -0.32278 | 0.25203
0.029434 | -0.84012 |  | -330.1176 |  | -0.32571 | 0.25424
0.029453 | -0.74683 |  | -289.254 |  | -0.32471 | 0.25317
0.029473 | -0.62639 |  | -237.2423 |  | -0.31896 | 0.24873
0.029492 | -0.48727 |  | -177.4246 |  | -0.30789 | 0.24018
0.029512 | -0.3369 |  | -112.3021 |  | -0.29362 | 0.22873
0.029531 | -0.17835 |  | -43.358 |  | -0.27468 | 0.21376
0.029551 | -0.01633 |  | 26.7685 |  | -0.25043 | 0.19473
0.02957 | 0.14422 |  | 96.0298 |  | -0.22313 | 0.17303
0.02959 | 0.3011 |  | 161.7731 |  | -0.19263 | 0.14891
0.029609 | 0.45885 |  | 220.9413 |  | -0.159 | 0.12244
0.029629 | 0.61981 |  | 272.5243 |  | -0.12313 | 0.094193
0.029648 | 0.76508 |  | 315.7283 |  | -0.084822 | 0.064103
0.029668 | 0.87315 |  | 349.2729 |  | -0.045431 | 0.032919
0.029687 | 0.94028 |  | 371.7462 |  | -0.0054942 | 0.0014033
0.029707 | 0.96767 |  | 381.1091 |  | 0.034859 | -0.030141
0.029727 | 0.9612 |  | 376.5767 |  | 0.073609 | -0.060645
0.029746 | 0.92463 |  | 359.2818 |  | 0.11109 | -0.09012
0.029766 | 0.85801 |  | 330.6082 |  | 0.14768 | -0.11869
0.029785 | 0.7661 |  | 291.3483 |  | 0.18162 | -0.14531
0.029805 | 0.64709 |  | 241.7855 |  | 0.21296 | -0.16987
0.029824 | 0.50233 |  | 182.7856 |  | 0.24151 | -0.19208
0.029844 | 0.3401 |  | 116.5377 |  | 0.26564 | -0.21089
0.029863 | 0.16653 |  | 46.2897 |  | 0.28498 | -0.22587
0.029883 | -0.0093967 |  | -24.5366 |  | 0.30051 | -0.23766
0.029902 | -0.18212 |  | -93.3265 |  | 0.31277 | -0.24701
0.029922 | -0.34789 |  | -158.2668 |  | 0.31993 | -0.25259
0.029941 | -0.50199 |  | -218.2949 |  | 0.32132 | -0.25359
0.029961 | -0.64172 |  | -271.7578 |  | 0.31892 | -0.25135
0.02998 | -0.75995 |  | -316.0877 |  | 0.31138 | -0.24509
0.03 | -0.85067 |  | -349.4906 |  | 0.29812 | -0.2346
0.03002 | -0.91141 |  | -371.0377 |  | 0.28219 | -0.22187
0.030039 | -0.94137 |  | -380.5585 |  | 0.26215 | -0.20605
0.030059 | -0.94177 |  | -377.7456 |  | 0.23628 | -0.18584
0.030078 | -0.91138 |  | -362.2924 |  | 0.20709 | -0.16257
0.030098 | -0.85031 |  | -334.5987 |  | 0.17521 | -0.13711
0.030117 | -0.76008 |  | -294.9338 |  | 0.14026 | -0.10966
0.030137 | -0.64364 |  | -244.6413 |  | 0.10357 | -0.081003
0.030156 | -0.50783 |  | -186.007 |  | 0.065436 | -0.051021
0.030176 | -0.35844 |  | -121.1731 |  | 0.025547 | -0.019525
0.030195 | -0.20017 |  | -52.6308 |  | -0.015035 | 0.01237
0.030215 | -0.036726 |  | 17.587 |  | -0.055258 | 0.043805
0.030234 | 0.12585 |  | 87.3568 |  | -0.093912 | 0.073988
0.030254 | 0.28147 |  | 153.4851 |  | -0.13085 | 0.103
0.030273 | 0.43674 |  | 213.4797 |  | -0.16647 | 0.13096
0.030293 | 0.5973 |  | 266.099 |  | -0.19944 | 0.15667
0.030312 | 0.74681 |  | 310.5267 |  | -0.22959 | 0.18007
0.030332 | 0.8621 |  | 345.734 |  | -0.25654 | 0.20097
0.030352 | 0.93458 |  | 369.6723 |  | -0.27891 | 0.21846
0.030371 | 0.96621 |  | 380.7211 |  | -0.29687 | 0.2324
0.030391 | 0.96455 |  | 378.1475 |  | -0.31095 | 0.2431
0.03041 | 0.93151 |  | 362.1899 |  | -0.32098 | 0.25093
0.03043 | 0.86745 |  | 334.8821 |  | -0.32601 | 0.25486
0.030449 | 0.7795 |  | 297.3104 |  | -0.32597 | 0.2546
0.030469 | 0.66459 |  | 249.1552 |  | -0.32114 | 0.25058
0.030488 | 0.52289 |  | 191.3223 |  | -0.31111 | 0.24263
0.030508 | 0.36277 |  | 125.7503 |  | -0.29673 | 0.23145
0.030527 | 0.19023 |  | 55.6943 |  | -0.27867 | 0.21715
0.030547 | 0.014251 |  | -15.1103 |  | -0.25646 | 0.19949
0.030566 | -0.1599 |  | -84.4571 |  | -0.22981 | 0.17856
0.030586 | -0.32644 |  | -149.9478 |  | -0.19877 | 0.15412
0.030605 | -0.48102 |  | -210.269 |  | -0.16515 | 0.12747
0.030625 | -0.62364 |  | -264.95 |  | -0.13032 | 0.099915
0.030645 | -0.74573 |  | -310.8195 |  | -0.092791 | 0.070525
0.030664 | -0.84034 |  | -345.7365 |  | -0.053315 | 0.03947
0.030684 | -0.90534 |  | -369.0415 |  | -0.013864 | 0.008163
0.030703 | -0.93906 |  | -379.9088 |  | 0.026461 | -0.023508
0.030723 | -0.94304 |  | -378.6924 |  | 0.066349 | -0.054732
0.030742 | -0.91624 |  | -364.872 |  | 0.1044 | -0.08464
0.030762 | -0.85928 |  | -338.7019 |  | 0.1411 | -0.11349
0.030781 | -0.77398 |  | -301.0733 |  | 0.175 | -0.14016
0.030801 | -0.66033 |  | -251.9611 |  | 0.2067 | -0.16478
0.03082 | -0.52539 |  | -193.9779 |  | 0.23618 | -0.18761
0.03084 | -0.37762 |  | -130.0746 |  | 0.26106 | -0.20718
0.030859 | -0.22038 |  | -61.6849 |  | 0.28168 | -0.22337
0.030879 | -0.057228 |  | 8.4803 |  | 0.29854 | -0.23623
0.030898 | 0.10551 |  | 77.9985 |  | 0.31075 | -0.24541
0.030918 | 0.26239 |  | 144.8327 |  | 0.31855 | -0.2514
0.030937 | 0.41769 |  | 205.9067 |  | 0.32221 | -0.25407
0.030957 | 0.57741 |  | 259.6106 |  | 0.32035 | -0.25249
0.030977 | 0.72881 |  | 305.4549 |  | 0.31332 | -0.24674
0.030996 | 0.8481 |  | 341.7616 |  | 0.30187 | -0.23731
0.031016 | 0.92616 |  | 366.9887 |  | 0.2858 | -0.22464
0.031035 | 0.96405 |  | 379.9821 |  | 0.26639 | -0.20939
0.031055 | 0.96587 |  | 379.2009 |  | 0.24248 | -0.19061
0.031074 | 0.93706 |  | 365.0233 |  | 0.21385 | -0.16807
0.031094 | 0.87794 |  | 339.3981 |  | 0.18215 | -0.14274
0.031113 | 0.79275 |  | 302.9819 |  | 0.14708 | -0.11509
0.031133 | 0.68123 |  | 256.0389 |  | 0.11116 | -0.086907
0.031152 | 0.54245 |  | 199.3847 |  | 0.074438 | -0.057996
0.031172 | 0.38471 |  | 134.6313 |  | 0.034164 | -0.026531
0.031191 | 0.21354 |  | 65.1407 |  | -0.0069056 | 0.0058334
0.031211 | 0.037247 |  | -5.6979 |  | -0.046982 | 0.037402
0.03123 | -0.13669 |  | -75.4385 |  | -0.086355 | 0.068053
0.03125 | -0.30466 |  | -141.538 |  | -0.12328 | 0.09696
0.03127 | -0.46175 |  | -202.7518 |  | -0.15858 | 0.12454
0.031289 | -0.60617 |  | -258.2495 |  | -0.19285 | 0.15114
0.031309 | -0.73131 |  | -305.4088 |  | -0.22378 | 0.17536
0.031328 | -0.82968 |  | -341.8959 |  | -0.25123 | 0.19678
0.031348 | -0.89866 |  | -366.5318 |  | -0.27481 | 0.21507
0.031367 | -0.93652 |  | -379.1846 |  | -0.29315 | 0.22929
0.031387 | -0.94458 |  | -379.7579 |  | -0.30773 | 0.24046
0.031406 | -0.922 |  | -367.4264 |  | -0.31886 | 0.24904
0.031426 | -0.86898 |  | -342.9626 |  | -0.32519 | 0.25389
0.031445 | -0.78723 |  | -306.8731 |  | -0.32668 | 0.25498
0.031465 | -0.67684 |  | -258.9664 |  | -0.32269 | 0.25186
0.031484 | -0.54429 |  | -201.9749 |  | -0.31298 | 0.24415
0.031504 | -0.3976 |  | -138.782 |  | -0.29914 | 0.23313
0.031523 | -0.24199 |  | -70.8741 |  | -0.28224 | 0.21966
0.031543 | -0.081749 |  | -0.8505 |  | -0.26111 | 0.20316
0.031563 | 0.08031 |  | 69.0054 |  | -0.23537 | 0.18295
0.031582 | 0.23983 |  | 136.3346 |  | -0.20586 | 0.15936
0.031602 | 0.39716 |  | 198.1999 |  | -0.17237 | 0.13287
0.031621 | 0.55761 |  | 253.0778 |  | -0.13643 | 0.10443
0.031641 | 0.71133 |  | 299.872 |  | -0.1 | 0.075631
0.03166 | 0.83584 |  | 337.5355 |  | -0.062066 | 0.045958
0.03168 | 0.91949 |  | 364.5428 |  | -0.02179 | 0.01437
0.031699 | 0.9612 |  | 378.9575 |  | 0.018714 | -0.017684
0.031719 | 0.96759 |  | 380.0456 |  | 0.058257 | -0.048941
0.031738 | 0.94343 |  | 367.7399 |  | 0.097342 | -0.079368
0.031758 | 0.88764 |  | 343.4126 |  | 0.1342 | -0.10807
0.031777 | 0.8057 |  | 308.4953 |  | 0.16823 | -0.13494
0.031797 | 0.69753 |  | 262.8354 |  | 0.20091 | -0.16063
0.031816 | 0.56201 |  | 207.4044 |  | 0.23085 | -0.18392
0.031836 | 0.40647 |  | 143.7672 |  | 0.25659 | -0.20398
0.031855 | 0.2362 |  | 74.4533 |  | 0.27815 | -0.22079
0.031875 | 0.060184 |  | 3.6846 |  | 0.29553 | -0.2341
0.031895 | -0.11404 |  | -66.0931 |  | 0.30892 | -0.24435
0.031914 | -0.2831 |  | -132.9373 |  | 0.31767 | -0.25105
0.031934 | -0.44151 |  | -194.8198 |  | 0.32175 | -0.25397
0.031953 | -0.58772 |  | -251.1601 |  | 0.32123 | -0.25329
0.031973 | -0.71616 |  | -299.7037 |  | 0.31543 | -0.24851
0.031992 | -0.81819 |  | -337.5912 |  | 0.3045 | -0.23978
0.032012 | -0.89082 |  | -363.8742 |  | 0.28923 | -0.22749
0.032031 | -0.93286 |  | -378.194 |  | 0.27072 | -0.21271
0.032051 | -0.94514 |  | -380.356 |  | 0.24765 | -0.19487
0.03207 | -0.92689 |  | -369.8629 |  | 0.21977 | -0.17292
0.03209 | -0.87753 |  | -346.8424 |  | 0.18911 | -0.14828
0.032109 | -0.79906 |  | -312.0872 |  | 0.15497 | -0.12142
0.032129 | -0.69225 |  | -265.8166 |  | 0.11848 | -0.092896
0.032148 | -0.56221 |  | -209.9552 |  | 0.081621 | -0.063819
0.032168 | -0.41746 |  | -147.5122 |  | 0.042924 | -0.033378
0.032188 | -0.2629 |  | -80.2573 |  | 0.0019294 | -0.0011481
0.032207 | -0.10194 |  | -10.3661 |  | -0.039256 | 0.031172
0.032227 | 0.061171 |  | 59.7136 |  | -0.078595 | 0.061997
0.032246 | 0.22212 |  | 127.6978 |  | -0.11583 | 0.0912
0.032266 | 0.37962 |  | 190.4538 |  | -0.15164 | 0.11907
0.032285 | 0.53745 |  | 246.1042 |  | -0.18589 | 0.14574
0.032305 | 0.69127 |  | 294.0899 |  | -0.21756 | 0.17063
0.032324 | 0.82028 |  | 332.916 |  | -0.24609 | 0.19283
0.032344 | 0.90906 |  | 361.2113 |  | -0.27045 | 0.21165
0.032363 | 0.95708 |  | 377.739 |  | -0.28974 | 0.22664
0.032383 | 0.96806 |  | 380.7318 |  | -0.30529 | 0.23856
0.032402 | 0.94751 |  | 370.0569 |  | -0.31708 | 0.24764
0.032422 | 0.89623 |  | 347.2629 |  | -0.3239 | 0.253
0.032441 | 0.81671 |  | 313.4674 |  | -0.32635 | 0.25479
0.032461 | 0.7122 |  | 269.1729 |  | -0.32391 | 0.25272
0.03248 | 0.58101 |  | 215.0979 |  | -0.31561 | 0.24618
0.0325 | 0.42778 |  | 152.5291 |  | -0.30281 | 0.23613
0.03252 | 0.25943 |  | 83.8919 |  | -0.28568 | 0.22265
0.032539 | 0.083384 |  | 12.9492 |  | -0.2648 | 0.20617
0.032559 | -0.092169 |  | -57.2559 |  | -0.24136 | 0.18752
0.032578 | -0.26222 |  | -124.5892 |  | -0.21217 | 0.16467
0.032598 | -0.42222 |  | -187.1577 |  | -0.17852 | 0.13811
0.032617 | -0.56984 |  | -244.161 |  | -0.14439 | 0.11075
0.032637 | -0.70069 |  | -293.7782 |  | -0.10734 | 0.081694
0.032656 | -0.80679 |  | -333.2862 |  | -0.068671 | 0.051341
0.032676 | -0.88331 |  | -361.1953 |  | -0.030217 | 0.021005
0.032695 | -0.92947 |  | -377.0663 |  | 0.010261 | -0.010742
0.032715 | -0.94579 |  | -380.9399 |  | 0.050801 | -0.042745
0.032734 | -0.93101 |  | -372.0314 |  | 0.089547 | -0.073126
0.032754 | -0.88542 |  | -350.5094 |  | 0.12665 | -0.10221
0.032773 | -0.81096 |  | -317.4031 |  | 0.1616 | -0.12965
0.032793 | -0.70794 |  | -272.627 |  | 0.19461 | -0.15529
0.032813 | -0.58103 |  | -218.0139 |  | 0.22487 | -0.17897
0.032832 | -0.4381 |  | -156.3361 |  | 0.25109 | -0.19955
0.032852 | -0.28461 |  | -89.263 |  | 0.2739 | -0.21719
0.032871 | -0.12464 |  | -19.4117 |  | 0.29261 | -0.23175
0.032891 | 0.038906 |  | 50.649 |  | 0.30614 | -0.24233
0.03291 | 0.19986 |  | 118.7814 |  | 0.31603 | -0.24968
0.03293 | 0.35619 |  | 182.3285 |  | 0.32136 | -0.25358
0.032949 | 0.51541 |  | 239.2408 |  | 0.32126 | -0.25333
0.032969 | 0.67269 |  | 288.2688 |  | 0.31675 | -0.2496
0.032988 | 0.80663 |  | 328.422 |  | 0.30689 | -0.24181
0.033008 | 0.90085 |  | 358.3003 |  | 0.29274 | -0.23024
0.033027 | 0.95306 |  | 376.289 |  | 0.27463 | -0.21574
0.033047 | 0.96901 |  | 381.1321 |  | 0.25175 | -0.19792
0.033066 | 0.95293 |  | 372.1968 |  | 0.22557 | -0.17717
0.033086 | 0.90505 |  | 350.8503 |  | 0.19553 | -0.15334
0.033105 | 0.82938 |  | 318.7038 |  | 0.16167 | -0.12656
0.033125 | 0.7282 |  | 275.7811 |  | 0.12615 | -0.098539
0.033145 | 0.59997 |  | 222.7947 |  | 0.088821 | -0.069339
0.033164 | 0.44929 |  | 161.2546 |  | 0.049502 | -0.038487
0.033184 | 0.28237 |  | 93.1297 |  | 0.009681 | -0.0070339
0.033203 | 0.10696 |  | 22.2725 |  | -0.030559 | 0.024582
0.033223 | -0.068457 |  | -47.9816 |  | -0.070697 | 0.055873
0.033242 | -0.23957 |  | -115.8591 |  | -0.10869 | 0.0856
0.033262 | -0.4011 |  | -179.1731 |  | -0.14475 | 0.11385
0.033281 | -0.55082 |  | -236.9905 |  | -0.17957 | 0.1409
0.033301 | -0.68518 |  | -287.9639 |  | -0.212 | 0.1662
0.03332 | -0.79442 |  | -328.7553 |  | -0.24084 | 0.18874
0.03334 | -0.87461 |  | -358.072 |  | -0.26572 | 0.20806
0.033359 | -0.92539 |  | -375.7566 |  | -0.28631 | 0.22416
0.033379 | -0.94552 |  | -381.1597 |  | -0.30228 | 0.23645
0.033398 | -0.93514 |  | -374.0025 |  | -0.31493 | 0.246
0.033418 | -0.89378 |  | -354.1811 |  | -0.32364 | 0.25275
0.033438 | -0.82264 |  | -322.3101 |  | -0.32631 | 0.2548
0.033457 | -0.72346 |  | -279.0454 |  | -0.32414 | 0.25309
0.033477 | -0.59979 |  | -225.6823 |  | -0.31754 | 0.24772
0.033496 | -0.45897 |  | -164.7386 |  | -0.30565 | 0.23818
0.033516 | -0.30702 |  | -98.3809 |  | -0.28975 | 0.22576
0.033535 | -0.14791 |  | -28.7784 |  | -0.27007 | 0.21019
0.033555 | 0.014732 |  | 41.5376 |  | -0.2458 | 0.19097
0.033574 | 0.17567 |  | 110.0505 |  | -0.21733 | 0.16862
0.033594 | 0.33403 |  | 174.3079 |  | -0.18534 | 0.14329
0.033613 | 0.49467 |  | 232.1502 |  | -0.15122 | 0.11623
0.033633 | 0.65392 |  | 282.2741 |  | -0.11519 | 0.087919
0.033652 | 0.79258 |  | 323.8862 |  | -0.076705 | 0.057698
0.033672 | 0.89195 |  | 355.3091 |  | -0.03729 | 0.02656
0.033691 | 0.94926 |  | 374.8619 |  | 0.0030418 | -0.0051319
0.033711 | 0.96935 |  | 381.3846 |  | 0.043516 | -0.03692
0.03373 | 0.95702 |  | 374.1497 |  | 0.082062 | -0.067267
0.03375 | 0.91381 |  | 354.4818 |  | 0.11978 | -0.096797
0.03377 | 0.84188 |  | 323.8689 |  | 0.15545 | -0.12488
0.033789 | 0.74416 |  | 282.4199 |  | 0.18801 | -0.1504
0.033809 | 0.61935 |  | 230.756 |  | 0.21949 | -0.17481
0.033828 | 0.47082 |  | 170.0009 |  | 0.24737 | -0.19671
0.033848 | 0.30502 |  | 102.3707 |  | 0.27005 | -0.21459
0.033867 | 0.13046 |  | 31.8059 |  | 0.28975 | -0.22966
0.033887 | -0.044228 |  | -38.5147 |  | 0.30464 | -0.24089
0.033906 | -0.21618 |  | -106.6274 |  | 0.31425 | -0.24838
0.033926 | -0.37958 |  | -170.6724 |  | 0.32113 | -0.25359
0.033945 | -0.53109 |  | -229.5234 |  | 0.32281 | -0.25464
0.033965 | -0.66786 |  | -281.5046 |  | 0.31838 | -0.25104
0.033984 | -0.78068 |  | -323.8962 |  | 0.30981 | -0.24402
0.034004 | -0.86533 |  | -354.8516 |  | 0.29601 | -0.23303
0.034023 | -0.91932 |  | -373.7116 |  | 0.27843 | -0.21902
0.034043 | -0.94301 |  | -380.7553 |  | 0.25779 | -0.20265
0.034063 | -0.9378 |  | -375.5173 |  | 0.23169 | -0.18222
0.034082 | -0.90061 |  | -357.3626 |  | 0.20172 | -0.1584
0.034102 | -0.83372 |  | -327.2931 |  | 0.16915 | -0.13253
0.034121 | -0.73837 |  | -285.4959 |  | 0.1335 | -0.10458
0.034141 | -0.61664 |  | -233.0283 |  | 0.096505 | -0.075484
0.03416 | -0.47759 |  | -173.0389 |  | 0.058114 | -0.045295
0.03418 | -0.32601 |  | -107.2859 |  | 0.017739 | -0.013615
0.034199 | -0.16646 |  | -37.9883 |  | -0.02284 | 0.018328
0.034219 | -0.0035171 |  | 32.0444 |  | -0.062267 | 0.04933
0.034238 | 0.15921 |  | 101.1479 |  | -0.10064 | 0.07925
0.034258 | 0.31641 |  | 166.2642 |  | -0.13782 | 0.10828
0.034277 | 0.47334 |  | 224.8393 |  | -0.17263 | 0.13562
0.034297 | 0.63237 |  | 276.2234 |  | -0.20528 | 0.16099
0.034316 | 0.77447 |  | 318.9374 |  | -0.23553 | 0.18438
0.034336 | 0.88006 |  | 351.4157 |  | -0.26107 | 0.2044
0.034355 | 0.94341 |  | 372.6138 |  | -0.28221 | 0.22094
0.034375 | 0.9676 |  | 381.1409 |  | -0.29997 | 0.23448
0.034395 | 0.96003 |  | 375.9195 |  | -0.31325 | 0.24464
0.034414 | 0.92094 |  | 357.7192 |  | -0.32195 | 0.25141
0.034434 | 0.85192 |  | 328.3494 |  | -0.32619 | 0.25461
0.034453 | 0.75781 |  | 288.2345 |  | -0.32529 | 0.25389
0.034473 | 0.63641 |  | 237.6567 |  | -0.31928 | 0.24908
0.034492 | 0.4909 |  | 178.1294 |  | -0.30837 | 0.2404
0.034512 | 0.32775 |  | 111.5867 |  | -0.29323 | 0.22846
0.034531 | 0.15398 |  | 41.2826 |  | -0.27428 | 0.21333
0.034551 | -0.021268 |  | -29.3559 |  | -0.25097 | 0.19503
0.03457 | -0.1943 |  | -98.1789 |  | -0.22332 | 0.17342
0.03459 | -0.35965 |  | -162.912 |  | -0.19217 | 0.14862
0.034609 | -0.5125 |  | -222.2942 |  | -0.15846 | 0.12186
0.034629 | -0.65126 |  | -275.3277 |  | -0.12259 | 0.093664
0.034648 | -0.76805 |  | -319.0069 |  | -0.084616 | 0.063753
0.034668 | -0.85617 |  | -351.3088 |  | -0.04525 | 0.032734
0.034688 | -0.91441 |  | -372.0997 |  | -0.0055406 | 0.0014182
0.034707 | -0.94287 |  | -380.9113 |  | 0.034595 | -0.03016
0.034727 | -0.94089 |  | -377.0726 |  | 0.074403 | -0.061337
0.034746 | -0.90738 |  | -360.5494 |  | 0.11184 | -0.090895
0.034766 | -0.84412 |  | -331.9327 |  | 0.14788 | -0.11904
0.034785 | -0.75214 |  | -291.5673 |  | 0.18252 | -0.14589
0.034805 | -0.63369 |  | -240.4936 |  | 0.21352 | -0.17034
0.034824 | -0.49661 |  | -181.3859 |  | 0.24151 | -0.19219
0.034844 | -0.34736 |  | -116.3767 |  | 0.26606 | -0.2112
0.034863 | -0.18948 |  | -47.3514 |  | 0.28586 | -0.22654
0.034883 | -0.025908 |  | 22.9486 |  | 0.30161 | -0.2386
0.034902 | 0.13774 |  | 92.2337 |  | 0.31345 | -0.24776
0.034922 | 0.29512 |  | 158.0837 |  | 0.3206 | -0.25326
0.034941 | 0.45052 |  | 217.7193 |  | 0.32264 | -0.25456
0.034961 | 0.60927 |  | 269.6869 |  | 0.3197 | -0.25202
0.03498 | 0.75695 |  | 313.5787 |  | 0.31172 | -0.24563
0.035 | 0.86926 |  | 347.9685 |  | 0.29922 | -0.23553
0.03502 | 0.93755 |  | 370.8506 |  | 0.2828 | -0.22245
0.035039 | 0.96718 |  | 381.1226 |  | 0.26234 | -0.20629
0.035059 | 0.96346 |  | 377.584 |  | 0.23775 | -0.18674
0.035078 | 0.92791 |  | 360.7053 |  | 0.20842 | -0.16364
0.035098 | 0.86288 |  | 332.8097 |  | 0.17605 | -0.13802
0.035117 | 0.77255 |  | 294.3112 |  | 0.14176 | -0.11096
0.035137 | 0.65554 |  | 245.2209 |  | 0.10463 | -0.08197
0.035156 | 0.51271 |  | 186.8017 |  | 0.066015 | -0.051487
0.035176 | 0.35084 |  | 120.775 |  | 0.026408 | -0.020197
0.035195 | 0.17769 |  | 50.5951 |  | -0.01412 | 0.011571
0.035215 | 0.0017971 |  | -20.0979 |  | -0.054059 | 0.042775
0.035234 | -0.1716 |  | -89.1351 |  | -0.092603 | 0.072913
0.035254 | -0.33752 |  | -154.4552 |  | -0.12973 | 0.10208
0.035273 | -0.49234 |  | -214.6937 |  | -0.16561 | 0.13003
0.035293 | -0.63364 |  | -268.6242 |  | -0.19904 | 0.15605
0.035312 | -0.75361 |  | -313.7762 |  | -0.22886 | 0.17939
0.035332 | -0.8461 |  | -347.888 |  | -0.25533 | 0.19991
0.035352 | -0.90844 |  | -369.9764 |  | -0.27774 | 0.21736
0.035371 | -0.94037 |  | -380.2965 |  | -0.29561 | 0.23127
0.035391 | -0.94258 |  | -378.3509 |  | -0.30999 | 0.24229
0.03541 | -0.91313 |  | -363.3 |  | -0.32012 | 0.25013
0.03543 | -0.85405 |  | -336.4069 |  | -0.32508 | 0.25389
0.035449 | -0.76655 |  | -297.8783 |  | -0.32517 | 0.2539
0.035469 | -0.65086 |  | -247.8056 |  | -0.31967 | 0.24957
0.035488 | -0.51559 |  | -189.5104 |  | -0.3099 | 0.24168
0.035508 | -0.36745 |  | -125.3325 |  | -0.2965 | 0.23099
0.035527 | -0.2098 |  | -56.6517 |  | -0.27782 | 0.21642
0.035547 | -0.047703 |  | 13.5641 |  | -0.25542 | 0.19874
0.035566 | 0.11569 |  | 83.0536 |  | -0.22898 | 0.17789
0.035586 | 0.27496 |  | 149.5751 |  | -0.19761 | 0.15312
0.035605 | 0.43034 |  | 210.1406 |  | -0.16448 | 0.12663
0.035625 | 0.5893 |  | 263.2772 |  | -0.12966 | 0.099274
0.035645 | 0.73997 |  | 308.3395 |  | -0.092009 | 0.069913
0.035664 | 0.8569 |  | 343.9682 |  | -0.053004 | 0.038991
0.035684 | 0.93138 |  | 368.5384 |  | -0.012698 | 0.0071962
0.035703 | 0.96578 |  | 380.5113 |  | 0.027891 | -0.02479
0.035723 | 0.96518 |  | 378.6481 |  | 0.067186 | -0.055721
0.035742 | 0.9341 |  | 363.5767 |  | 0.10537 | -0.085501
0.035762 | 0.87303 |  | 337.2349 |  | 0.14144 | -0.11385
0.035781 | 0.78594 |  | 300.1231 |  | 0.17562 | -0.14059
0.035801 | 0.67209 |  | 252.3194 |  | 0.2081 | -0.16583
0.03582 | 0.532 |  | 195.0344 |  | 0.23676 | -0.18838
0.03584 | 0.37305 |  | 129.9184 |  | 0.26187 | -0.20796
0.035859 | 0.20057 |  | 59.9561 |  | 0.28316 | -0.22434
0.035879 | 0.024252 |  | -10.8386 |  | 0.29924 | -0.23683
0.035898 | -0.14861 |  | -79.9711 |  | 0.3112 | -0.24604
0.035918 | -0.31591 |  | -145.9329 |  | 0.31933 | -0.25207
0.035937 | -0.47297 |  | -207.0708 |  | 0.32281 | -0.25463
0.035957 | -0.61597 |  | -261.9161 |  | 0.32138 | -0.25339
0.035977 | -0.73909 |  | -308.3777 |  | 0.31446 | -0.24774
0.035996 | -0.8357 |  | -344.1069 |  | 0.30231 | -0.23808
0.036016 | -0.9019 |  | -367.7182 |  | 0.28651 | -0.22537
0.036035 | -0.93718 |  | -379.3865 |  | 0.26666 | -0.20968
0.036055 | -0.94349 |  | -379.2393 |  | 0.24281 | -0.19088
0.036074 | -0.91923 |  | -366.1396 |  | 0.21546 | -0.16903
0.036094 | -0.86359 |  | -340.5478 |  | 0.18317 | -0.14375
0.036113 | -0.77888 |  | -303.4591 |  | 0.14814 | -0.11602
0.036133 | -0.66704 |  | -254.9386 |  | 0.11211 | -0.087443
0.036152 | -0.53393 |  | -197.4911 |  | 0.074115 | -0.0579
0.036172 | -0.38702 |  | -134.0795 |  | 0.034962 | -0.027009
0.036191 | -0.23078 |  | -66.0081 |  | -0.0057312 | 0.0049649
0.036211 | -0.06902 |  | 4.261 |  | -0.046305 | 0.036786
0.03623 | 0.0943 |  | 74.0406 |  | -0.084639 | 0.066935
0.03625 | 0.25484 |  | 141.1555 |  | -0.12237 | 0.096056
0.03627 | 0.41166 |  | 202.6721 |  | -0.15835 | 0.12426
0.036289 | 0.56979 |  | 256.7994 |  | -0.19145 | 0.15037
0.036309 | 0.72151 |  | 302.9966 |  | -0.22318 | 0.17482
0.036328 | 0.84289 |  | 339.8836 |  | -0.25114 | 0.19654
0.036348 | 0.92259 |  | 365.7585 |  | -0.27338 | 0.21401
0.036367 | 0.96242 |  | 379.5286 |  | -0.29194 | 0.22833
0.036387 | 0.96695 |  | 379.8509 |  | -0.30719 | 0.23998
0.036406 | 0.94015 |  | 366.4295 |  | -0.31825 | 0.24841
0.036426 | 0.88257 |  | 341.3226 |  | -0.32424 | 0.2532
0.036445 | 0.79861 |  | 305.5768 |  | -0.32502 | 0.25396
0.036465 | 0.68809 |  | 259.0654 |  | -0.32127 | 0.25066
0.036484 | 0.55092 |  | 202.953 |  | -0.31234 | 0.2435
0.036504 | 0.3942 |  | 138.8327 |  | -0.29851 | 0.23282
0.036523 | 0.22375 |  | 69.4874 |  | -0.2812 | 0.219
0.036543 | 0.047667 |  | -1.3789 |  | -0.25966 | 0.20198
0.036562 | -0.1268 |  | -71.1138 |  | -0.23372 | 0.18155
0.036582 | -0.29506 |  | -137.4948 |  | -0.2043 | 0.15815
0.036602 | -0.45309 |  | -199.2945 |  | -0.17143 | 0.13226
0.036621 | -0.59834 |  | -255.2077 |  | -0.13606 | 0.10441
0.036641 | -0.72424 |  | -302.6377 |  | -0.098737 | 0.075053
0.03666 | -0.82412 |  | -339.8292 |  | -0.060104 | 0.0445
0.03668 | -0.89453 |  | -365.245 |  | -0.020836 | 0.013448
0.036699 | -0.93426 |  | -378.4632 |  | 0.019715 | -0.018241
0.036719 | -0.94495 |  | -380.0751 |  | 0.059806 | -0.049862
0.036738 | -0.92456 |  | -368.6893 |  | 0.097748 | -0.079851
0.036758 | -0.87217 |  | -344.433 |  | 0.1347 | -0.10869
0.036777 | -0.79152 |  | -308.9538 |  | 0.16952 | -0.13589
0.036797 | -0.6832 |  | -261.9996 |  | 0.20144 | -0.16076
0.036816 | -0.55192 |  | -205.5238 |  | 0.23152 | -0.18416
0.036836 | -0.40678 |  | -142.8552 |  | 0.25758 | -0.20472
0.036855 | -0.252 |  | -75.1705 |  | 0.27895 | -0.22131
0.036875 | -0.091028 |  | -4.8586 |  | 0.29658 | -0.23465
0.036895 | 0.073058 |  | 65.0943 |  | 0.30925 | -0.24452
0.036914 | 0.2352 |  | 132.5965 |  | 0.31802 | -0.25124
0.036934 | 0.39114 |  | 194.8009 |  | 0.32281 | -0.25475
0.036953 | 0.54804 |  | 249.939 |  | 0.32182 | -0.25393
0.036973 | 0.70264 |  | 297.3783 |  | 0.31599 | -0.24902
0.036992 | 0.8303 |  | 335.7632 |  | 0.30504 | -0.24013
0.037012 | 0.91554 |  | 363.2827 |  | 0.28955 | -0.22769
0.037031 | 0.95958 |  | 378.5827 |  | 0.27109 | -0.21304
0.037051 | 0.96856 |  | 380.7126 |  | 0.2479 | -0.19508
0.03707 | 0.94591 |  | 369.0648 |  | 0.22002 | -0.17301
0.03709 | 0.89156 |  | 345.2101 |  | 0.18907 | -0.14833
0.037109 | 0.8112 |  | 311.0114 |  | 0.15497 | -0.12142
0.037129 | 0.70523 |  | 266.1273 |  | 0.11879 | -0.092982
0.037148 | 0.57112 |  | 211.039 |  | 0.081488 | -0.063737
0.037168 | 0.41618 |  | 147.8903 |  | 0.042307 | -0.0329
0.037187 | 0.24715 |  | 79.026 |  | 0.0016645 | -0.00092636
0.037207 | 0.070897 |  | 7.9132 |  | -0.038885 | 0.030833
0.037227 | -0.10394 |  | -61.9576 |  | -0.078107 | 0.061577
0.037246 | -0.27255 |  | -128.7135 |  | -0.11566 | 0.091
0.037266 | -0.43198 |  | -191.149 |  | -0.15178 | 0.1192
0.037285 | -0.57956 |  | -247.9427 |  | -0.18585 | 0.14579
0.037305 | -0.70908 |  | -296.9296 |  | -0.21725 | 0.17029
0.037324 | -0.81267 |  | -335.6277 |  | -0.24565 | 0.1924
0.037344 | -0.88678 |  | -362.5129 |  | -0.27008 | 0.2114
0.037363 | -0.93061 |  | -377.2758 |  | -0.28963 | 0.22654
0.037383 | -0.9446 |  | -380.2384 |  | -0.30487 | 0.23826
0.037402 | -0.92821 |  | -370.7053 |  | -0.31653 | 0.24722
0.037422 | -0.88107 |  | -348.4176 |  | -0.32371 | 0.25278
0.037441 | -0.80431 |  | -314.3357 |  | -0.32577 | 0.25447
0.037461 | -0.69888 |  | -268.6967 |  | -0.32304 | 0.25221
0.03748 | -0.57001 |  | -213.1996 |  | -0.31514 | 0.24571
0.0375 | -0.42593 |  | -151.079 |  | -0.30208 | 0.23536
0.03752 | -0.27181 |  | -84.0802 |  | -0.28504 | 0.22201
0.037539 | -0.11063 |  | -14.0383 |  | -0.26462 | 0.20587
0.037559 | 0.052727 |  | 56.0151 |  | -0.24014 | 0.18655
0.037578 | 0.21249 |  | 123.7767 |  | -0.21122 | 0.16383
0.037598 | 0.37014 |  | 187.2011 |  | -0.17847 | 0.13792
0.037617 | 0.52915 |  | 243.5454 |  | -0.14322 | 0.10998
0.037637 | 0.68319 |  | 291.6618 |  | -0.10651 | 0.081123
0.037656 | 0.81563 |  | 331.361 |  | -0.068326 | 0.051218
0.037676 | 0.90727 |  | 360.4667 |  | -0.028948 | 0.020127
0.037695 | 0.95563 |  | 377.2937 |  | 0.011213 | -0.0117
0.037715 | 0.9699 |  | 381.3626 |  | 0.051648 | -0.043457
0.037734 | 0.95152 |  | 371.6544 |  | 0.090753 | -0.074104
0.037754 | 0.901 |  | 349.2371 |  | 0.12751 | -0.10298
0.037773 | 0.82347 |  | 316.2286 |  | 0.16226 | -0.13017
0.037793 | 0.72043 |  | 272.6656 |  | 0.19517 | -0.15596
0.037812 | 0.59059 |  | 218.9263 |  | 0.22558 | -0.17969
0.037832 | 0.43777 |  | 156.6771 |  | 0.25236 | -0.20052
0.037852 | 0.26977 |  | 88.2969 |  | 0.27505 | -0.21824
0.037871 | 0.094703 |  | 17.5644 |  | 0.29357 | -0.23243
0.037891 | -0.080675 |  | -52.6809 |  | 0.30719 | -0.2429
0.03791 | -0.25145 |  | -120.2728 |  | 0.31639 | -0.25001
0.03793 | -0.41223 |  | -183.1842 |  | 0.32155 | -0.25369
0.037949 | -0.56052 |  | -240.855 |  | 0.32184 | -0.25377
0.037969 | -0.69296 |  | -291.0335 |  | 0.31747 | -0.25015
0.037988 | -0.80061 |  | -330.9833 |  | 0.30811 | -0.24247
0.038008 | -0.87857 |  | -359.661 |  | 0.2934 | -0.23077
0.038027 | -0.92647 |  | -376.1437 |  | 0.27462 | -0.21586
0.038047 | -0.94429 |  | -380.649 |  | 0.25239 | -0.19831
0.038066 | -0.93199 |  | -372.7594 |  | 0.22595 | -0.17753
0.038086 | -0.88839 |  | -351.9761 |  | 0.19574 | -0.15366
0.038105 | -0.81546 |  | -319.5399 |  | 0.16236 | -0.12729
0.038125 | -0.71445 |  | -275.5056 |  | 0.12611 | -0.098735
0.038145 | -0.58786 |  | -221.1396 |  | 0.088777 | -0.069279
0.038164 | -0.44508 |  | -159.8237 |  | 0.050137 | -0.038852
0.038184 | -0.29201 |  | -93.2733 |  | 0.0096124 | -0.007075
0.038203 | -0.13126 |  | -23.5352 |  | -0.030576 | 0.024568
0.038223 | 0.033089 |  | 46.6073 |  | -0.069744 | 0.055324
0.038242 | 0.19566 |  | 115.0697 |  | -0.10814 | 0.08529
0.038262 | 0.35234 |  | 179.0367 |  | -0.14491 | 0.11399
0.038281 | 0.50828 |  | 236.3254 |  | -0.17958 | 0.14097
0.038301 | 0.66361 |  | 285.7895 |  | -0.21183 | 0.16614
0.03832 | 0.79871 |  | 326.4028 |  | -0.24064 | 0.18864
0.03834 | 0.89588 |  | 357.0818 |  | -0.26504 | 0.20763
0.038359 | 0.95167 |  | 375.8358 |  | -0.28527 | 0.22339
0.038379 | 0.96928 |  | 381.4075 |  | -0.30227 | 0.23629
0.038398 | 0.95496 |  | 373.5428 |  | -0.31556 | 0.24653
0.038418 | 0.909 |  | 352.7094 |  | -0.32327 | 0.25275
0.038437 | 0.83408 |  | 320.867 |  | -0.32582 | 0.25443
0.038457 | 0.73511 |  | 278.9472 |  | -0.32397 | 0.25279
0.038477 | 0.60864 |  | 226.6031 |  | -0.31667 | 0.24714
0.038496 | 0.45813 |  | 165.1748 |  | -0.30489 | 0.23784
0.038516 | 0.29217 |  | 97.5934 |  | -0.28951 | 0.22575
0.038535 | 0.11761 |  | 26.9652 |  | -0.26964 | 0.2099
0.038555 | -0.05807 |  | -43.6075 |  | -0.24535 | 0.19078
0.038574 | -0.23014 |  | -111.5786 |  | -0.21707 | 0.16868
0.038594 | -0.39225 |  | -175.2992 |  | -0.18501 | 0.1432
0.038613 | -0.542 |  | -233.6108 |  | -0.15068 | 0.11597
0.038633 | -0.67718 |  | -284.8403 |  | -0.11469 | 0.087618
0.038652 | -0.78822 |  | -326.4006 |  | -0.076532 | 0.057639
0.038672 | -0.87012 |  | -356.494 |  | -0.037206 | 0.026673
0.038691 | -0.92215 |  | -374.6777 |  | 0.0030048 | -0.0052
0.038711 | -0.94424 |  | -380.9 |  | 0.043477 | -0.037083
0.03873 | -0.93607 |  | -374.6009 |  | 0.082367 | -0.067556
0.03875 | -0.89608 |  | -355.489 |  | 0.11955 | -0.096793
0.03877 | -0.8268 |  | -324.5126 |  | 0.15495 | -0.12447
0.038789 | -0.72942 |  | -282.0434 |  | 0.18853 | -0.15055
0.038809 | -0.60575 |  | -228.9374 |  | 0.21963 | -0.17488
0.038828 | -0.4646 |  | -168.2171 |  | 0.24704 | -0.1963
0.038848 | -0.31278 |  | -102.4495 |  | 0.27058 | -0.21456
0.038867 | -0.15316 |  | -33.1208 |  | 0.28935 | -0.22913
0.038887 | 0.010873 |  | 37.5331 |  | 0.30389 | -0.24028
0.038906 | 0.17337 |  | 106.239 |  | 0.31511 | -0.2487
0.038926 | 0.33089 |  | 170.6403 |  | 0.32114 | -0.25326
0.038945 | 0.48742 |  | 229.1329 |  | 0.32167 | -0.25378
0.038965 | 0.64257 |  | 279.5841 |  | 0.31813 | -0.25074
0.038984 | 0.78135 |  | 321.3726 |  | 0.3095 | -0.24356
0.039004 | 0.88546 |  | 353.6604 |  | 0.29565 | -0.23267
0.039023 | 0.94687 |  | 374.0968 |  | 0.27853 | -0.21907
0.039043 | 0.96845 |  | 381.4607 |  | 0.25714 | -0.20224
[5 empty] | 0.23107 | -0.1817
[5 empty] | 0.20145 | -0.15805
[5 empty] | 0.168 | -0.13177
[5 empty] | 0.13277 | -0.10397
[5 empty] | 0.096384 | -0.075178
[5 empty] | 0.05767 | -0.044819
[5 empty] | 0.017565 | -0.013197
[5 empty] | -0.023388 | 0.018891
[5 empty] | -0.063324 | 0.050183
[5 empty] | -0.10144 | 0.080022
[5 empty] | -0.13823 | 0.10867
[5 empty] | -0.17285 | 0.1357
[5 empty] | -0.20576 | 0.1612
[5 empty] | -0.2359 | 0.18468
[5 empty] | -0.26142 | 0.20472
[5 empty] | -0.28252 | 0.22112
[5 empty] | -0.2998 | 0.23426
[5 empty] | -0.3134 | 0.24461
[5 empty] | -0.32235 | 0.25181
[5 empty] | -0.32615 | 0.25474
[5 empty] | -0.32514 | 0.2538
[5 empty] | -0.31935 | 0.24923
[5 empty] | -0.30842 | 0.24055
[5 empty] | -0.29299 | 0.22838
[5 empty] | -0.27415 | 0.2133
[5 empty] | -0.25102 | 0.1951
[5 empty] | -0.22343 | 0.17354
[5 empty] | -0.19249 | 0.14893
[5 empty] | -0.15858 | 0.12201
[5 empty] | -0.12249 | 0.093512
[5 empty] | -0.084461 | 0.063669
[5 empty] | -0.045083 | 0.032679
[5 empty] | -0.005531 | 0.0012923
[5 empty] | 0.035186 | -0.030514
[5 empty] | 0.074979 | -0.061606
[5 empty] | 0.11187 | -0.09079
[5 empty] | 0.1483 | -0.11926
[5 empty] | 0.18268 | -0.14615
[5 empty] | 0.2134 | -0.17025
[5 empty] | 0.24175 | -0.19225
[5 empty] | 0.26599 | -0.21121
[5 empty] | 0.28578 | -0.22658
[5 empty] | 0.30197 | -0.23899
[5 empty] | 0.31352 | -0.24792
[5 empty] | 0.32057 | -0.25309
[5 empty] | 0.32261 | -0.2545
[5 empty] | 0.31894 | -0.25167
[5 empty] | 0.31153 | -0.24537